## Cennik
Poniższe zestawienie nie obejmuje całe jbazy kodów EAN firmy ETI Polam. Kody zostały przypisane tylko do pozycji wykazanych w cenniku i tylko w pakowaniu zgodnym z ofertą cennikową.
11734
LP | Nr kodowy | Grupa rabatowa | Grupa | Symbol | Nazwa wyrobu | PKWiU | Cena jednostkowa | R | Jedn. miary | Ilość jednostek w opak. | ZMIANY- Uwagi | Kolejność poz. w Cenniku 2/2016 | EAN dla 1szt | Ilość Szt. w Opak. BAZ <> 1 | EAN dla OP BAZOWEGO | Ilość Szt. w Opak. Transport. | EAN dla OP TRANSPORT | Ilość Szt. w Opak. Zbiorczym | EAN dla OP ZBIORCZE | Klasyfikacja ETIM | Grupa bonusowa | UWAGI OPIS
lp | text | text | text | text | text |  | liczba | text | txt | text | text |  | text | text | text | text | text | text | text
1 | 002111512 | V | ASTI - ETIMAT | ETIMAT 6 1p B6 | Wyłącznik nadprądowy | 27.12.22.0 | 17.39 | A | szt. | 1/12/108/- |  | 321 | 3838895251910 | 12 | 3838895276838 | 108 | 3838895276845 |  |  | EC000042 | V
2 | 002111514 | V | ASTI - ETIMAT | ETIMAT 6 1p B10 | Wyłącznik nadprądowy | 27.12.22.0 | 11.56 | A | szt. | 1/12/108/- |  | 322 | 3838895251989 | 12 | 3838895277385 | 108 | 3838895277392 |  |  | EC000042 | V
3 | 002111515 | V | ASTI - ETIMAT | ETIMAT 6 1p B13 | Wyłącznik nadprądowy | 27.12.22.0 | 16.95 | A | szt. | 1/12/108/- | dodane |  | 3838895252061 | 12 | 3838895277408 | 108 | 3838895277415 |  |  | EC000042 | V
4 | 002111516 | V | ASTI - ETIMAT | ETIMAT 6 1p B16 | Wyłącznik nadprądowy | 27.12.22.0 | 11.16 | A | szt. | 1/12/108/- |  | 323 | 3838895252122 | 12 | 3838895277422 | 108 | 3838895277439 |  |  | EC000042 | V
5 | 002111517 | V | ASTI - ETIMAT | ETIMAT 6 1p B20 | Wyłącznik nadprądowy | 27.12.22.0 | 12.78 | A | szt. | 1/12/108/- |  | 324 | 3838895252184 | 12 | 3838895277446 | 108 | 3838895277453 |  |  | EC000042 | V
6 | 002111518 | V | ASTI - ETIMAT | ETIMAT 6 1p B25 | Wyłącznik nadprądowy | 27.12.22.0 | 14 | A | szt. | 1/12/108/- |  | 325 | 3838895252245 | 12 | 3838895277460 | 108 | 3838895277477 |  |  | EC000042 | V
7 | 002111519 | V | ASTI - ETIMAT | ETIMAT 6 1p B32 | Wyłącznik nadprądowy | 27.12.22.0 | 18.82 | A | szt. | 1/12/108/- | dodane |  | 3838895252306 | 12 | 3838895277484 | 108 | 3838895277491 |  |  | EC000042 | V
8 | 002111520 | V | ASTI - ETIMAT | ETIMAT 6 1p B40 | Wyłącznik nadprądowy | 27.12.22.0 | 23.6 | A | szt. | 1/12/108/- | dodane |  | 3838895252368 | 12 | 3838895277507 | 108 | 3838895277514 |  |  | EC000042 | V
9 | 002111521 | V | ASTI - ETIMAT | ETIMAT 6 1p B50 | Wyłącznik nadprądowy | 27.12.22.0 | 39.55 | A | szt. | 1/12/108/- | dodane |  | 3838895252429 | 12 | 3838895277521 | 108 | 3838895277538 |  |  | EC000042 | V
10 | 002111522 | V | ASTI - ETIMAT | ETIMAT 6 1p B63 | Wyłącznik nadprądowy | 27.12.22.0 | 42.54 | A | szt. | 1/12/108/- | dodane |  | 3838895252481 | 12 | 3838895277545 | 108 | 3838895277552 |  |  | EC000042 | V
11 | 002112512 | V | ASTI - ETIMAT | ETIMAT 6 1p+N B6 | Wyłącznik nadprądowy | 27.12.22.0 | 43.59 | A | szt. | 1/6/54/- | dodane |  | 3838895255444 | 6 | 3838895281016 | 54 | 3838895281023 |  |  | EC000042 | V
12 | 002112514 | V | ASTI - ETIMAT | ETIMAT 6 1p+N B10 | Wyłącznik nadprądowy | 27.12.22.0 | 37.35 | A | szt. | 1/6/54/- | dodane |  | 3838895255604 | 6 | 3838895281030 | 54 | 3838895281047 |  |  | EC000042 | V
13 | 002112515 | V | ASTI - ETIMAT | ETIMAT 6 1p+N B13 | Wyłącznik nadprądowy | 27.12.22.0 | 42.23 | A | szt. | 1/6/54/- | dodane |  | 3838895256212 | 6 | 3838895281054 | 54 | 3838895281061 |  |  | EC000042 | V
14 | 002112516 | V | ASTI - ETIMAT | ETIMAT 6 1p+N B16 | Wyłącznik nadprądowy | 27.12.22.0 | 37.35 | A | szt. | 1/6/54/- | dodane |  | 3838895256359 | 6 | 3838895281078 | 54 | 3838895281085 |  |  | EC000042 | V
15 | 002112517 | V | ASTI - ETIMAT | ETIMAT 6 1p+N B20 | Wyłącznik nadprądowy | 27.12.22.0 | 37.35 | A | szt. | 1/6/54/- | dodane |  | 3838895256434 | 6 | 3838895281092 | 54 | 3838895281108 |  |  | EC000042 | V
16 | 002112518 | V | ASTI - ETIMAT | ETIMAT 6 1p+N B25 | Wyłącznik nadprądowy | 27.12.22.0 | 37.35 | A | szt. | 1/6/54/- | dodane |  | 3838895256632 | 6 | 3838895281115 | 54 | 3838895281122 |  |  | EC000042 | V
17 | 002112519 | V | ASTI - ETIMAT | ETIMAT 6 1p+N B32 | Wyłącznik nadprądowy | 27.12.22.0 | 43.59 | A | szt. | 1/6/54/- | dodane |  | 3838895256779 | 6 | 3838895281139 | 54 | 3838895281146 |  |  | EC000042 | V
18 | 002112520 | V | ASTI - ETIMAT | ETIMAT 6 1p+N B40 | Wyłącznik nadprądowy | 27.12.22.0 | 43.19 | A | szt. | 1/6/54/- | dodane |  | 3838895256878 | 6 | 3838895281153 | 54 | 3838895281160 |  |  | EC000042 | V
19 | 002112521 | V | ASTI - ETIMAT | ETIMAT 6 1p+N B50 | Wyłącznik nadprądowy | 27.12.22.0 | 106.32 | A | szt. | 1/6/54/- | dodane |  | 3838895256984 | 6 | 3838895281177 | 54 | 3838895281184 |  |  | EC000042 | V
20 | 002112522 | V | ASTI - ETIMAT | ETIMAT 6 1p+N B63 | Wyłącznik nadprądowy | 27.12.22.0 | 106.32 | A | szt. | 1/6/54/- | dodane |  | 3838895257110 | 6 | 3838895281191 | 54 | 3838895281207 |  |  | EC000042 | V
21 | 002113512 | V | ASTI - ETIMAT | ETIMAT 6 2p B6 | Wyłącznik nadprądowy | 27.12.22.0 | 65.09 | A | szt. | 1/6/54/- | dodane |  | 3838895257370 | 6 | 3838895281955 | 54 | 3838895281962 |  |  | EC000042 | V
22 | 002113514 | V | ASTI - ETIMAT | ETIMAT 6 2p B10 | Wyłącznik nadprądowy | 27.12.22.0 | 52.53 | A | szt. | 1/6/54/- | dodane |  | 3838895257479 | 6 | 3838895281979 | 54 | 3838895281986 |  |  | EC000042 | V
23 | 002113515 | V | ASTI - ETIMAT | ETIMAT 6 2p B13 | Wyłącznik nadprądowy | 27.12.22.0 | 54.52 | A | szt. | 1/6/54/- | dodane |  | 3838895257608 | 6 | 3838895281993 | 54 | 3838895282006 |  |  | EC000042 | V
24 | 002113516 | V | ASTI - ETIMAT | ETIMAT 6 2p B16 | Wyłącznik nadprądowy | 27.12.22.0 | 52.53 | A | szt. | 1/6/54/- | dodane |  | 3838895257721 | 6 | 3838895282037 | 54 | 3838895282075 |  |  | EC000042 | V
25 | 002113517 | V | ASTI - ETIMAT | ETIMAT 6 2p B20 | Wyłącznik nadprądowy | 27.12.22.0 | 52.53 | A | szt. | 1/6/54/- | dodane |  | 3838895253563 | 6 | 3838895282112 | 54 | 3838895282129 |  |  | EC000042 | V
26 | 002113518 | V | ASTI - ETIMAT | ETIMAT 6 2p B25 | Wyłącznik nadprądowy | 27.12.22.0 | 52.53 | A | szt. | 1/6/54/- | dodane |  | 3838895257882 | 6 | 3838895282136 | 54 | 3838895282143 |  |  | EC000042 | V
27 | 002113519 | V | ASTI - ETIMAT | ETIMAT 6 2p B32 | Wyłącznik nadprądowy | 27.12.22.0 | 58.34 | A | szt. | 1/6/54/- | dodane |  | 3838895257943 | 6 | 3838895282150 | 54 | 3838895282167 |  |  | EC000042 | V
28 | 002113520 | V | ASTI - ETIMAT | ETIMAT 6 2p B40 | Wyłącznik nadprądowy | 27.12.22.0 | 60.32 | A | szt. | 1/6/54/- | dodane |  | 3838895258001 | 6 | 3838895282174 | 54 | 3838895282181 |  |  | EC000042 | V
29 | 002113521 | V | ASTI - ETIMAT | ETIMAT 6 2p B50 | Wyłącznik nadprądowy | 27.12.22.0 | 90.33 | A | szt. | 1/6/54/- | dodane |  | 3838895258360 | 6 | 3838895282198 | 54 | 3838895282204 |  |  | EC000042 | V
30 | 002113522 | V | ASTI - ETIMAT | ETIMAT 6 2p B63 | Wyłącznik nadprądowy | 27.12.22.0 | 99.16 | A | szt. | 1/6/54/- | dodane |  | 3838895258230 | 6 | 3838895282211 | 54 | 3838895282228 |  |  | EC000042 | V
31 | 002115512 | V | ASTI - ETIMAT | ETIMAT 6 3p B6 | Wyłącznik nadprądowy | 27.12.22.0 | 71.54 | A | szt. | 1/4/36/- | dodane |  | 3838895258681 | 4 | 3838895278160 | 36 | 3838895278177 |  |  | EC000042 | V
32 | 002115514 | V | ASTI - ETIMAT | ETIMAT 6 3p B10 | Wyłącznik nadprądowy | 27.12.22.0 | 63.94 | A | szt. | 1/4/36/- |  | 326 | 3838895258742 | 4 | 3838895278207 | 36 | 3838895278214 |  |  | EC000042 | V
33 | 002115515 | V | ASTI - ETIMAT | ETIMAT 6 3p B13 | Wyłącznik nadprądowy | 27.12.22.0 | 67.77 | A | szt. | 1/4/36/- | dodane |  | 3838895258803 | 4 | 3838895278184 | 36 | 3838895278191 |  |  | EC000042 | V
34 | 002115516 | V | ASTI - ETIMAT | ETIMAT 6 3p B16 | Wyłącznik nadprądowy | 27.12.22.0 | 45.44 | A | szt. | 1/12/108/- |  | 327 | 3838895258865 | 12 | 3838895278221 | 108 | 3838895278238 |  |  | EC000042 | V
35 | 002115517 | V | ASTI - ETIMAT | ETIMAT 6 3p B20 | Wyłącznik nadprądowy | 27.12.22.0 | 48.77 | A | szt. | 1/12/108/- |  | 328 | 3838895258926 | 12 | 3838895278245 | 108 | 3838895278252 |  |  | EC000042 | V
36 | 002115518 | V | ASTI - ETIMAT | ETIMAT 6 3p B25 | Wyłącznik nadprądowy | 27.12.22.0 | 51.31 | A | szt. | 1/12/108/- |  | 329 | 3838895258988 | 12 | 3838895278269 | 108 | 3838895278276 |  |  | EC000042 | V
37 | 002115519 | V | ASTI - ETIMAT | ETIMAT 6 3p B32 | Wyłącznik nadprądowy | 27.12.22.0 | 72.58 | A | szt. | 1/4/36/- | dodane |  | 3838895259046 | 4 | 3838895278283 | 36 | 3838895278290 |  |  | EC000042 | V
38 | 002115520 | V | ASTI - ETIMAT | ETIMAT 6 3p B40 | Wyłącznik nadprądowy | 27.12.22.0 | 92.15 | A | szt. | 1/4/36/- | dodane |  | 3838895259107 | 4 | 3838895278306 | 36 | 3838895278313 |  |  | EC000042 | V
39 | 002115521 | V | ASTI - ETIMAT | ETIMAT 6 3p B50 | Wyłącznik nadprądowy | 27.12.22.0 | 130.23 | A | szt. | 1/4/36/- | dodane |  | 3838895259169 | 4 | 3838895278320 | 36 | 3838895278337 |  |  | EC000042 | V
40 | 002115522 | V | ASTI - ETIMAT | ETIMAT 6 3p B63 | Wyłącznik nadprądowy | 27.12.22.0 | 164.72 | A | szt. | 1/4/36/- | dodane |  | 3838895259220 | 4 | 3838895278344 | 36 | 3838895278351 |  |  | EC000042 | V
41 | 002116512 | V | ASTI - ETIMAT | ETIMAT 6 3p+N B6 | Wyłącznik nadprądowy | 27.12.22.0 | 87.47 | A | szt. | 1/3/27/- | dodane |  | 3838895272502 | 3 | 3838895278948 | 27 | 3838895278955 |  |  | EC000042 | V
42 | 002116514 | V | ASTI - ETIMAT | ETIMAT 6 3p+N B10 | Wyłącznik nadprądowy | 27.12.22.0 | 81.37 | A | szt. | 1/3/27/- | dodane |  | 3838895272564 | 3 | 3838895278962 | 27 | 3838895278979 |  |  | EC000042 | V
43 | 002116515 | V | ASTI - ETIMAT | ETIMAT 6 3p+N B13 | Wyłącznik nadprądowy | 27.12.22.0 | 90.85 | A | szt. | 1/3/27/- | dodane |  | 3838895272625 | 3 | 3838895279044 | 27 | 3838895279051 |  |  | EC000042 | V
44 | 002116516 | V | ASTI - ETIMAT | ETIMAT 6 3p+N B16 | Wyłącznik nadprądowy | 27.12.22.0 | 81.37 | A | szt. | 1/3/27/- | dodane |  | 3838895272687 | 3 | 3838895279068 | 27 | 3838895279075 |  |  | EC000042 | V
45 | 002116517 | V | ASTI - ETIMAT | ETIMAT 6 3p+N B20 | Wyłącznik nadprądowy | 27.12.22.0 | 81.37 | A | szt. | 1/3/27/- | dodane |  | 3838895272755 | 3 | 3838895279082 | 27 | 3838895279099 |  |  | EC000042 | V
46 | 002116518 | V | ASTI - ETIMAT | ETIMAT 6 3p+N B25 | Wyłącznik nadprądowy | 27.12.22.0 | 81.37 | A | szt. | 1/3/27/- | dodane |  | 3838895272816 | 3 | 3838895279105 | 27 | 3838895279112 |  |  | EC000042 | V
47 | 002116519 | V | ASTI - ETIMAT | ETIMAT 6 3p+N B32 | Wyłącznik nadprądowy | 27.12.22.0 | 85.42 | A | szt. | 1/3/27/- | dodane |  | 3838895272878 | 3 | 3838895279129 | 27 | 3838895279136 |  |  | EC000042 | V
48 | 002116520 | V | ASTI - ETIMAT | ETIMAT 6 3p+N B40 | Wyłącznik nadprądowy | 27.12.22.0 | 87.47 | A | szt. | 1/3/27/- | dodane |  | 3838895272939 | 3 | 3838895279143 | 27 | 3838895279150 |  |  | EC000042 | V
49 | 002116521 | V | ASTI - ETIMAT | ETIMAT 6 3p+N B50 | Wyłącznik nadprądowy | 27.12.22.0 | 226.76 | A | szt. | 1/3/27/- | dodane |  | 3838895272991 | 3 | 3838895279167 | 27 | 3838895279174 |  |  | EC000042 | V
50 | 002116522 | V | ASTI - ETIMAT | ETIMAT 6 3p+N B63 | Wyłącznik nadprądowy | 27.12.22.0 | 255.3 | A | szt. | 1/3/27/- | dodane |  | 3838895273059 | 3 | 3838895279181 | 27 | 3838895279198 |  |  | EC000042 | V
51 | 002141501 | V | ASTI - ETIMAT | ETIMAT 6 1p C0,5 | Wyłącznik nadprądowy | 27.12.22.0 | 38.01 | A | szt. | 1/12/108/- | dodane |  | 3838895646235 | 12 | 3838895646242 | 108 | 3838895646259 |  |  | EC000042 | V
52 | 002141504 | V | ASTI - ETIMAT | ETIMAT 6 1p C1 | Wyłącznik nadprądowy | 27.12.22.0 | 38.01 | A | szt. | 1/12/108/- | dodane |  | 3838895646204 | 12 | 3838895646211 | 108 | 3838895646228 |  |  | EC000042 | V
53 | 002141507 | V | ASTI - ETIMAT | ETIMAT 6 1p C1,6 | Wyłącznik nadprądowy | 27.12.22.0 | 36.48 | A | szt. | 1/12/108/- | dodane |  | 3838895646266 | 12 | 3838895646273 | 108 | 3838895646280 |  |  | EC000042 | V
54 | 002141508 | V | ASTI - ETIMAT | ETIMAT 6 1p C2 | Wyłącznik nadprądowy | 27.12.22.0 | 29.24 | A | szt. | 1/12/108/- | dodane |  | 3838895646297 | 12 | 3838895646303 | 108 | 3838895646310 |  |  | EC000042 | V
55 | 002141510 | V | ASTI - ETIMAT | ETIMAT 6 1p C4 | Wyłącznik nadprądowy | 27.12.22.0 | 27.63 | A | szt. | 1/12/108/- | dodane |  | 3838895646327 | 12 | 3838895646334 | 108 | 3838895646341 |  |  | EC000042 | V
56 | 002141512 | V | ASTI - ETIMAT | ETIMAT 6 1p C6 | Wyłącznik nadprądowy | 27.12.22.0 | 21.13 | A | szt. | 1/12/108/- |  | 330 | 3838895260684 | 12 | 3838895277569 | 108 | 3838895277576 |  |  | EC000042 | V
57 | 002141514 | V | ASTI - ETIMAT | ETIMAT 6 1p C10 | Wyłącznik nadprądowy | 27.12.22.0 | 14.93 | A | szt. | 1/12/108/- |  | 331 | 3838895260745 | 12 | 3838895277583 | 108 | 3838895277590 |  |  | EC000042 | V
58 | 002141515 | V | ASTI - ETIMAT | ETIMAT 6 1p C13 | Wyłącznik nadprądowy | 27.12.22.0 | 19.09 | A | szt. | 1/12/108/- | dodane |  | 3838895260806 | 12 | 3838895277743 | 108 | 3838895277750 |  |  | EC000042 | V
59 | 002141516 | V | ASTI - ETIMAT | ETIMAT 6 1p C16 | Wyłącznik nadprądowy | 27.12.22.0 | 14.5 | A | szt. | 1/12/108/- |  | 332 | 3838895260868 | 12 | 3838895277606 | 108 | 3838895277613 |  |  | EC000042 | V
60 | 002141517 | V | ASTI - ETIMAT | ETIMAT 6 1p C20 | Wyłącznik nadprądowy | 27.12.22.0 | 15.1 | A | szt. | 1/12/108/- |  | 333 | 3838895260929 | 12 | 3838895277620 | 108 | 3838895277637 |  |  | EC000042 | V
61 | 002141518 | V | ASTI - ETIMAT | ETIMAT 6 1p C25 | Wyłącznik nadprądowy | 27.12.22.0 | 15.32 | A | szt. | 1/12/108/- |  | 334 | 3838895260981 | 12 | 3838895277644 | 108 | 3838895277651 |  |  | EC000042 | V
62 | 002141519 | V | ASTI - ETIMAT | ETIMAT 6 1p C32 | Wyłącznik nadprądowy | 27.12.22.0 | 20.34 | A | szt. | 1/12/108/- | dodane |  | 3838895261049 | 12 | 3838895277668 | 108 | 3838895277675 |  |  | EC000042 | V
63 | 002141520 | V | ASTI - ETIMAT | ETIMAT 6 1p C40 | Wyłącznik nadprądowy | 27.12.22.0 | 25.34 | A | szt. | 1/12/108/- | dodane |  | 3838895261100 | 12 | 3838895277682 | 108 | 3838895277699 |  |  | EC000042 | V
64 | 002141521 | V | ASTI - ETIMAT | ETIMAT 6 1p C50 | Wyłącznik nadprądowy | 27.12.22.0 | 38.92 | A | szt. | 1/12/108/- | dodane |  | 3838895261162 | 12 | 3838895277705 | 108 | 3838895277712 |  |  | EC000042 | V
65 | 002141522 | V | ASTI - ETIMAT | ETIMAT 6 1p C63 | Wyłącznik nadprądowy | 27.12.22.0 | 42.05 | A | szt. | 1/12/108/- | dodane |  | 3838895261223 | 12 | 3838895277729 | 108 | 3838895277736 |  |  | EC000042 | V
66 | 002142501 | V | ASTI - ETIMAT | ETIMAT 6 1p+N C0,5 | Wyłącznik nadprądowy | 27.12.22.0 | 90.15 | A | szt. | 1/6/54/- | dodane |  | 3838895646358 | 6 | 3838895646365 | 54 | 3838895646372 |  |  | EC000042 | V
67 | 002142504 | V | ASTI - ETIMAT | ETIMAT 6 1p+N C1 | Wyłącznik nadprądowy | 27.12.22.0 | 90.15 | A | szt. | 1/6/54/- | dodane |  | 3838895646389 | 6 | 3838895646396 | 54 | 3838895646402 |  |  | EC000042 | V
68 | 002142507 | V | ASTI - ETIMAT | ETIMAT 6 1p+N C1,6 | Wyłącznik nadprądowy | 27.12.22.0 | 90.15 | A | szt. | 1/6/54/- | dodane |  | 3838895646419 | 6 | 3838895646426 | 54 | 3838895646433 |  |  | EC000042 | V
69 | 002142508 | V | ASTI - ETIMAT | ETIMAT 6 1p+N C2 | Wyłącznik nadprądowy | 27.12.22.0 | 83.67 | A | szt. | 1/6/54/- | dodane |  | 3838895646440 | 6 | 3838895646457 | 54 | 3838895646464 |  |  | EC000042 | V
70 | 002142510 | V | ASTI - ETIMAT | ETIMAT 6 1p+N C4 | Wyłącznik nadprądowy | 27.12.22.0 | 85.05 | A | szt. | 1/6/54/- | dodane |  | 3838895646471 | 6 | 3838895754602 | 54 | 3838895754619 |  |  | EC000042 | V
71 | 002142512 | V | ASTI - ETIMAT | ETIMAT 6 1p+N C6 | Wyłącznik nadprądowy | 27.12.22.0 | 44.75 | A | szt. | 1/6/54/- | dodane |  | 3838895261285 | 6 | 3838895646488 | 54 | 3838895646495 |  |  | EC000042 | V
72 | 002142514 | V | ASTI - ETIMAT | ETIMAT 6 1p+N C10 | Wyłącznik nadprądowy | 27.12.22.0 | 36.61 | A | szt. | 1/6/54/- | dodane |  | 3838895261346 | 6 | 3838895281214 | 54 | 3838895281221 |  |  | EC000042 | V
73 | 002142515 | V | ASTI - ETIMAT | ETIMAT 6 1p+N C13 | Wyłącznik nadprądowy | 27.12.22.0 | 39.87 | A | szt. | 1/6/54/- | dodane |  | 3838895261407 | 6 | 3838895281238 | 54 | 3838895281245 |  |  | EC000042 | V
74 | 002142516 | V | ASTI - ETIMAT | ETIMAT 6 1p+N C16 | Wyłącznik nadprądowy | 27.12.22.0 | 36.61 | A | szt. | 1/6/54/- | dodane |  | 3838895261469 | 6 | 3838895281252 | 54 | 3838895281269 |  |  | EC000042 | V
75 | 002142517 | V | ASTI - ETIMAT | ETIMAT 6 1p+N C20 | Wyłącznik nadprądowy | 27.12.22.0 | 36.61 | A | szt. | 1/6/54/- | dodane |  | 3838895261568 | 6 | 3838895281276 | 54 | 3838895281283 |  |  | EC000042 | V
76 | 002142518 | V | ASTI - ETIMAT | ETIMAT 6 1p+N C25 | Wyłącznik nadprądowy | 27.12.22.0 | 36.61 | A | szt. | 1/6/54/- | dodane |  | 3838895261629 | 6 | 3838895281290 | 54 | 3838895281306 |  |  | EC000042 | V
77 | 002142519 | V | ASTI - ETIMAT | ETIMAT 6 1p+N C32 | Wyłącznik nadprądowy | 27.12.22.0 | 42.73 | A | szt. | 1/6/54/- | dodane |  | 3838895261681 | 6 | 3838895281313 | 54 | 3838895281320 |  |  | EC000042 | V
78 | 002142520 | V | ASTI - ETIMAT | ETIMAT 6 1p+N C40 | Wyłącznik nadprądowy | 27.12.22.0 | 44.75 | A | szt. | 1/6/54/- | dodane |  | 3838895261742 | 6 | 3838895281337 | 54 | 3838895281344 |  |  | EC000042 | V
79 | 002142521 | V | ASTI - ETIMAT | ETIMAT 6 1p+N C50 | Wyłącznik nadprądowy | 27.12.22.0 | 104.24 | A | szt. | 1/6/54/- | dodane |  | 3838895261810 | 6 | 3838895281351 | 54 | 3838895281368 |  |  | EC000042 | V
80 | 002142522 | V | ASTI - ETIMAT | ETIMAT 6 1p+N C63 | Wyłącznik nadprądowy | 27.12.22.0 | 104.24 | A | szt. | 1/6/54/- | dodane |  | 3838895261872 | 6 | 3838895281375 | 54 | 3838895281382 |  |  | EC000042 | V
81 | 002143501 | V | ASTI - ETIMAT | ETIMAT 6 2p C0,5 | Wyłącznik nadprądowy | 27.12.22.0 | 93.23 | A | szt. | 1/6/54/- | dodane |  | 3838895646501 | 6 | 3838895281399 | 54 | 3838895281405 |  |  | EC000042 | V
82 | 002143504 | V | ASTI - ETIMAT | ETIMAT 6 2p C1 | Wyłącznik nadprądowy | 27.12.22.0 | 93.23 | A | szt. | 1/6/54/- | dodane |  | 3838895646532 | 6 | 3838895646549 | 54 | 3838895646556 |  |  | EC000042 | V
83 | 002143507 | V | ASTI - ETIMAT | ETIMAT 6 2p C1,6 | Wyłącznik nadprądowy | 27.12.22.0 | 93.23 | A | szt. | 1/6/54/- | dodane |  | 3838895646563 | 6 | 3838895646570 | 54 | 3838895646587 |  |  | EC000042 | V
84 | 002143508 | V | ASTI - ETIMAT | ETIMAT 6 2p C2 | Wyłącznik nadprądowy | 27.12.22.0 | 89.73 | A | szt. | 1/6/54/- | dodane |  | 3838895646594 | 6 | 3838895646600 | 54 | 3838895646617 |  |  | EC000042 | V
85 | 002143510 | V | ASTI - ETIMAT | ETIMAT 6 2p C4 | Wyłącznik nadprądowy | 27.12.22.0 | 75.75 | A | szt. | 1/6/54/- | dodane |  | 3838895646624 | 6 | 3838895646631 | 54 | 3838895646648 |  |  | EC000042 | V
86 | 002143512 | V | ASTI - ETIMAT | ETIMAT 6 2p C6 | Wyłącznik nadprądowy | 27.12.22.0 | 63.81 | A | szt. | 1/6/54/- | dodane |  | 3838895261933 | 6 | 3838895282235 | 54 | 3838895282242 |  |  | EC000042 | V
87 | 002143514 | V | ASTI - ETIMAT | ETIMAT 6 2p C10 | Wyłącznik nadprądowy | 27.12.22.0 | 52.53 | A | szt. | 1/6/54/- | dodane |  | 3838895262008 | 6 | 3838895282259 | 54 | 3838895282280 |  |  | EC000042 | V
88 | 002143515 | V | ASTI - ETIMAT | ETIMAT 6 2p C13 | Wyłącznik nadprądowy | 27.12.22.0 | 52.53 | A | szt. | 1/6/54/- | dodane |  | 3838895262084 | 6 | 3838895282419 | 54 | 3838895282426 |  |  | EC000042 | V
89 | 002143516 | V | ASTI - ETIMAT | ETIMAT 6 2p C16 | Wyłącznik nadprądowy | 27.12.22.0 | 52.53 | A | szt. | 1/6/54/- | dodane |  | 3838895262145 | 6 | 3838895282433 | 54 | 3838895282457 |  |  | EC000042 | V
90 | 002143517 | V | ASTI - ETIMAT | ETIMAT 6 2p C20 | Wyłącznik nadprądowy | 27.12.22.0 | 53.59 | A | szt. | 1/6/54/- | dodane |  | 3838895262206 | 6 | 3838895282471 | 54 | 3838895282488 |  |  | EC000042 | V
91 | 002143518 | V | ASTI - ETIMAT | ETIMAT 6 2p C25 | Wyłącznik nadprądowy | 27.12.22.0 | 53.59 | A | szt. | 1/6/54/- | dodane |  | 3838895262268 | 6 | 3838895282495 | 54 | 3838895282501 |  |  | EC000042 | V
92 | 002143519 | V | ASTI - ETIMAT | ETIMAT 6 2p C32 | Wyłącznik nadprądowy | 27.12.22.0 | 59.51 | A | szt. | 1/6/54/- | dodane |  | 3838895262329 | 6 | 3838895282679 | 54 | 3838895282686 |  |  | EC000042 | V
93 | 002143520 | V | ASTI - ETIMAT | ETIMAT 6 2p C40 | Wyłącznik nadprądowy | 27.12.22.0 | 61.53 | A | szt. | 1/6/54/- | dodane |  | 3838895262404 | 6 | 3838895282693 | 54 | 3838895282709 |  |  | EC000042 | V
94 | 002143521 | V | ASTI - ETIMAT | ETIMAT 6 2p C50 | Wyłącznik nadprądowy | 27.12.22.0 | 84.01 | A | szt. | 1/6/54/- | dodane |  | 3838895262466 | 6 | 3838895282716 | 54 | 3838895282723 |  |  | EC000042 | V
95 | 002143522 | V | ASTI - ETIMAT | ETIMAT 6 2p C63 | Wyłącznik nadprądowy | 27.12.22.0 | 92.28 | A | szt. | 1/6/54/- | dodane |  | 3838895262527 | 6 | 3838895282730 | 54 | 3838895282747 |  |  | EC000042 | V
96 | 002145501 | V | ASTI - ETIMAT | ETIMAT 6 3p C0,5 | Wyłącznik nadprądowy | 27.12.22.0 | 144.46 | A | szt. | 1/4/36/- | dodane |  | 3838895646679 | 4 | 3838895646686 | 36 | 3838895646693 |  |  | EC000042 | V
97 | 002145504 | V | ASTI - ETIMAT | ETIMAT 6 3p C1 | Wyłącznik nadprądowy | 27.12.22.0 | 144.46 | A | szt. | 1/4/36/- | dodane |  | 3838895646709 | 4 | 3838895646716 | 36 | 3838895646723 |  |  | EC000042 | V
98 | 002145507 | V | ASTI - ETIMAT | ETIMAT 6 3p C1,6 | Wyłącznik nadprądowy | 27.12.22.0 | 144.46 | A | szt. | 1/4/36/- | dodane |  | 3838895646730 | 4 | 3838895646747 | 36 | 3838895646754 |  |  | EC000042 | V
99 | 002145508 | V | ASTI - ETIMAT | ETIMAT 6 3p C2 | Wyłącznik nadprądowy | 27.12.22.0 | 125.51 | A | szt. | 1/4/36/- | dodane |  | 3838895646761 | 4 | 3838895646778 | 36 | 3838895646785 |  |  | EC000042 | V
100 | 002145510 | V | ASTI - ETIMAT | ETIMAT 6 3p C4 | Wyłącznik nadprądowy | 27.12.22.0 | 125.51 | A | szt. | 1/4/36/- | dodane |  | 3838895646792 | 4 | 3838895646808 | 36 | 3838895646815 |  |  | EC000042 | V
101 | 002145512 | V | ASTI - ETIMAT | ETIMAT 6 3p C6 | Wyłącznik nadprądowy | 27.12.22.0 | 77.06 | A | szt. | 1/4/36/- | dodane |  | 3838895262589 | 4 | 3838895278696 | 36 | 3838895278702 |  |  | EC000042 | V
102 | 002145514 | V | ASTI - ETIMAT | ETIMAT 6 3p C10 | Wyłącznik nadprądowy | 27.12.22.0 | 70.15 | A | szt. | 1/4/36/- |  | 335 | 3838895262633 | 4 | 3838895279204 | 36 | 3838895279211 |  |  | EC000042 | V
103 | 002145515 | V | ASTI - ETIMAT | ETIMAT 6 3p C13 | Wyłącznik nadprądowy | 27.12.22.0 | 72.07 | A | szt. | 1/4/36/- | dodane |  | 3838895268048 | 4 | 3838895279228 | 36 | 3838895279235 |  |  | EC000042 | V
104 | 002145516 | V | ASTI - ETIMAT | ETIMAT 6 3p C16 | Wyłącznik nadprądowy | 27.12.22.0 | 52.75 | A | szt. | 1/4/36/- |  | 336 | 3838895265658 | 4 | 3838895279242 | 36 | 3838895279259 |  |  | EC000042 | V
105 | 002145517 | V | ASTI - ETIMAT | ETIMAT 6 3p C20 | Wyłącznik nadprądowy | 27.12.22.0 | 53.15 | A | szt. | 1/4/36/- |  | 337 | 3838895265726 | 4 | 3838895279266 | 36 | 3838895279273 |  |  | EC000042 | V
106 | 002145518 | V | ASTI - ETIMAT | ETIMAT 6 3p C25 | Wyłącznik nadprądowy | 27.12.22.0 | 55.71 | A | szt. | 1/4/36/- |  | 338 | 3838895265788 | 4 | 3838895279280 | 36 | 3838895279297 |  |  | EC000042 | V
107 | 002145519 | V | ASTI - ETIMAT | ETIMAT 6 3p C32 | Wyłącznik nadprądowy | 27.12.22.0 | 79.53 | A | szt. | 1/4/36/- | dodane |  | 3838895265849 | 4 | 3838895279570 | 36 | 3838895279587 |  |  | EC000042 | V
108 | 002145520 | V | ASTI - ETIMAT | ETIMAT 6 3p C40 | Wyłącznik nadprądowy | 27.12.22.0 | 98.29 | A | szt. | 1/4/36/- | dodane |  | 3838895265900 | 4 | 3838895279594 | 36 | 3838895279600 |  |  | EC000042 | V
109 | 002145521 | V | ASTI - ETIMAT | ETIMAT 6 3p C50 | Wyłącznik nadprądowy | 27.12.22.0 | 120.59 | A | szt. | 1/4/36/- | dodane |  | 3838895265962 | 4 | 3838895279617 | 36 | 3838895279624 |  |  | EC000042 | V
110 | 002145522 | V | ASTI - ETIMAT | ETIMAT 6 3p C63 | Wyłącznik nadprądowy | 27.12.22.0 | 157.5 | A | szt. | 1/4/36/- | dodane |  | 3838895266020 | 4 | 3838895279631 | 36 | 3838895279648 |  |  | EC000042 | V
111 | 002146501 | V | ASTI - ETIMAT | ETIMAT 6 3p+N C0,5 | Wyłącznik nadprądowy | 27.12.22.0 | 187.88 | A | szt. | 1/3/27/- | dodane |  | 3838895646822 | 3 | 3838895646839 | 27 | 3838895646846 |  |  | EC000042 | V
112 | 002146504 | V | ASTI - ETIMAT | ETIMAT 6 3p+N C1 | Wyłącznik nadprądowy | 27.12.22.0 | 187.88 | A | szt. | 1/3/27/- | dodane |  | 3838895646853 | 3 | 3838895646860 | 27 | 3838895646877 |  |  | EC000042 | V
113 | 002146507 | V | ASTI - ETIMAT | ETIMAT 6 3p+N C1,6 | Wyłącznik nadprądowy | 27.12.22.0 | 187.88 | A | szt. | 1/3/27/- | dodane |  | 3838895646884 | 3 | 3838895646891 | 27 | 3838895646907 |  |  | EC000042 | V
114 | 002146508 | V | ASTI - ETIMAT | ETIMAT 6 3p+N C2 | Wyłącznik nadprądowy | 27.12.22.0 | 184.43 | A | szt. | 1/3/27/- | dodane |  | 3838895646914 | 3 | 3838895646921 | 27 | 3838895646938 |  |  | EC000042 | V
115 | 002146510 | V | ASTI - ETIMAT | ETIMAT 6 3p+N C4 | Wyłącznik nadprądowy | 27.12.22.0 | 184.43 | A | szt. | 1/3/27/- | dodane |  | 3838895646945 | 3 | 3838895646952 | 27 | 3838895646969 |  |  | EC000042 | V
116 | 002146512 | V | ASTI - ETIMAT | ETIMAT 6 3p+N C6 | Wyłącznik nadprądowy | 27.12.22.0 | 87.47 | A | szt. | 1/3/27/- | dodane |  | 3838895267430 | 3 | 3838895278740 | 27 | 3838895278757 |  |  | EC000042 | V
117 | 002146514 | V | ASTI - ETIMAT | ETIMAT 6 3p+N C10 | Wyłącznik nadprądowy | 27.12.22.0 | 81.37 | A | szt. | 1/3/27/- | dodane |  | 3838895267492 | 3 | 3838895278764 | 27 | 3838895278771 |  |  | EC000042 | V
118 | 002146515 | V | ASTI - ETIMAT | ETIMAT 6 3p+N C13 | Wyłącznik nadprądowy | 27.12.22.0 | 85.19 | A | szt. | 1/3/27/- | dodane |  | 3838895267553 | 3 | 3838895278788 | 27 | 3838895278795 |  |  | EC000042 | V
119 | 002146516 | V | ASTI - ETIMAT | ETIMAT 6 3p+N C16 | Wyłącznik nadprądowy | 27.12.22.0 | 81.37 | A | szt. | 1/3/27/- | dodane |  | 3838895267614 | 3 | 3838895278801 | 27 | 3838895278818 |  |  | EC000042 | V
120 | 002146517 | V | ASTI - ETIMAT | ETIMAT 6 3p+N C20 | Wyłącznik nadprądowy | 27.12.22.0 | 81.37 | A | szt. | 1/3/27/- | dodane |  | 3838895267676 | 3 | 3838895278825 | 27 | 3838895278832 |  |  | EC000042 | V
121 | 002146518 | V | ASTI - ETIMAT | ETIMAT 6 3p+N C25 | Wyłącznik nadprądowy | 27.12.22.0 | 81.37 | A | szt. | 1/3/27/- | dodane |  | 3838895267737 | 3 | 3838895278849 | 27 | 3838895278856 |  |  | EC000042 | V
122 | 002146519 | V | ASTI - ETIMAT | ETIMAT 6 3p+N C32 | Wyłącznik nadprądowy | 27.12.22.0 | 85.42 | A | szt. | 1/3/27/- | dodane |  | 3838895267799 | 3 | 3838895278863 | 27 | 3838895278870 |  |  | EC000042 | V
123 | 002146520 | V | ASTI - ETIMAT | ETIMAT 6 3p+N C40 | Wyłącznik nadprądowy | 27.12.22.0 | 87.47 | A | szt. | 1/3/27/- | dodane |  | 3838895267850 | 3 | 3838895278887 | 27 | 3838895278894 |  |  | EC000042 | V
124 | 002146521 | V | ASTI - ETIMAT | ETIMAT 6 3p+N C50 | Wyłącznik nadprądowy | 27.12.22.0 | 216.9 | A | szt. | 1/3/27/- | dodane |  | 3838895267911 | 3 | 3838895278900 | 27 | 3838895278917 |  |  | EC000042 | V
125 | 002146522 | V | ASTI - ETIMAT | ETIMAT 6 3p+N C63 | Wyłącznik nadprądowy | 27.12.22.0 | 232.09 | A | szt. | 1/3/27/- | dodane |  | 3838895267973 | 3 | 3838895278924 | 27 | 3838895278931 |  |  | EC000042 | V
126 | 002161501 | V | ASTI - ETIMAT | ETIMAT 6 1p D0,5 | Wyłącznik nadprądowy | 27.12.22.0 | 48.02 | A | szt. | -/1/12/- | dodane |  |  | 12 | 3838895647003 | 108 | 3838895647010 |  |  | EC000042 | V
127 | 002161504 | V | ASTI - ETIMAT | ETIMAT 6 1p D1 | Wyłącznik nadprądowy | 27.12.22.0 | 48.02 | A | szt. | -/1/12/- | dodane |  |  | 12 | 3838895647027 | 108 | 3838895647034 |  |  | EC000042 | V
128 | 002161507 | V | ASTI - ETIMAT | ETIMAT 6 1p D1,6 | Wyłącznik nadprądowy | 27.12.22.0 | 48.98 | A | szt. | -/1/12/- | dodane |  |  | 12 | 3838895647041 | 108 | 3838895647058 |  |  | EC000042 | V
129 | 002161508 | V | ASTI - ETIMAT | ETIMAT 6 1p D2 | Wyłącznik nadprądowy | 27.12.22.0 | 38.67 | A | szt. | -/1/12/- | dodane |  |  | 12 | 3838895647065 | 108 | 3838895647072 |  |  | EC000042 | V
130 | 002161510 | V | ASTI - ETIMAT | ETIMAT 6 1p D4 | Wyłącznik nadprądowy | 27.12.22.0 | 35.16 | A | szt. | -/1/12/- | dodane |  |  | 12 | 3838895647089 | 108 | 3838895647096 |  |  | EC000042 | V
131 | 002161512 | V | ASTI - ETIMAT | ETIMAT 6 1p D6 | Wyłącznik nadprądowy | 27.12.22.0 | 21.41 | A | szt. | -/1/12/- | dodane |  |  | 12 | 3838895647102 | 108 | 3838895647119 |  |  | EC000042 | V
132 | 002161514 | V | ASTI - ETIMAT | ETIMAT 6 1p D10 | Wyłącznik nadprądowy | 27.12.22.0 | 22.21 | A | szt. | -/1/12/- | dodane |  |  | 12 | 3838895647126 | 108 | 3838895647133 |  |  | EC000042 | V
133 | 002161515 | V | ASTI - ETIMAT | ETIMAT 6 1p D13 | Wyłącznik nadprądowy | 27.12.22.0 | 22.21 | A | szt. | -/1/12/- | dodane |  |  | 12 | 3838895647140 | 108 | 3838895647157 |  |  | EC000042 | V
134 | 002161516 | V | ASTI - ETIMAT | ETIMAT 6 1p D16 | Wyłącznik nadprądowy | 27.12.22.0 | 22.21 | A | szt. | -/1/12/- | dodane |  |  | 12 | 3838895647164 | 108 | 3838895647171 |  |  | EC000042 | V
135 | 002161517 | V | ASTI - ETIMAT | ETIMAT 6 1p D20 | Wyłącznik nadprądowy | 27.12.22.0 | 22.27 | A | szt. | -/1/12/- | dodane |  |  | 12 | 3838895647188 | 108 | 3838895647195 |  |  | EC000042 | V
136 | 002161518 | V | ASTI - ETIMAT | ETIMAT 6 1p D25 | Wyłącznik nadprądowy | 27.12.22.0 | 22.27 | A | szt. | -/1/12/- | dodane |  |  | 12 | 3838895647201 | 108 | 3838895647218 |  |  | EC000042 | V
137 | 002161519 | V | ASTI - ETIMAT | ETIMAT 6 1p D32 | Wyłącznik nadprądowy | 27.12.22.0 | 23.58 | A | szt. | -/1/12/- | dodane |  |  | 12 | 3838895647225 | 108 | 3838895647232 |  |  | EC000042 | V
138 | 002161520 | V | ASTI - ETIMAT | ETIMAT 6 1p D40 | Wyłącznik nadprądowy | 27.12.22.0 | 23.58 | A | szt. | -/1/12/- | dodane |  |  | 12 | 3838895647249 | 108 | 3838895647256 |  |  | EC000042 | V
139 | 002161521 | V | ASTI - ETIMAT | ETIMAT 6 1p D50 | Wyłącznik nadprądowy | 27.12.22.0 | 60.73 | A | szt. | -/1/12/- | dodane |  |  | 12 | 3838895647263 | 108 | 3838895647270 |  |  | EC000042 | V
140 | 002161522 | V | ASTI - ETIMAT | ETIMAT 6 1p D63 | Wyłącznik nadprądowy | 27.12.22.0 | 63.47 | A | szt. | -/1/12/- | dodane |  |  | 12 | 3838895647287 | 108 | 3838895647294 |  |  | EC000042 | V
141 | 002162501 | V | ASTI - ETIMAT | ETIMAT 6 1p+N D0,5 | Wyłącznik nadprądowy | 27.12.22.0 | 124.87 | A | szt. | -/1/54/- | dodane |  |  | 6 | 3838895647300 | 54 | 3838895647317 |  |  | EC000042 | V
142 | 002162504 | V | ASTI - ETIMAT | ETIMAT 6 1p+N D1 | Wyłącznik nadprądowy | 27.12.22.0 | 124.87 | A | szt. | -/1/54/- | dodane |  |  | 6 | 3838895647324 | 54 | 3838895647331 |  |  | EC000042 | V
143 | 002162507 | V | ASTI - ETIMAT | ETIMAT 6 1p+N D1,6 | Wyłącznik nadprądowy | 27.12.22.0 | 124.87 | A | szt. | -/1/54/- | dodane |  |  | 6 | 3838895647348 | 54 | 3838895647355 |  |  | EC000042 | V
144 | 002162508 | V | ASTI - ETIMAT | ETIMAT 6 1p+N D2 | Wyłącznik nadprądowy | 27.12.22.0 | 76.63 | A | szt. | -/1/54/- | dodane |  |  | 6 | 3838895647362 | 54 | 3838895647379 |  |  | EC000042 | V
145 | 002162510 | V | ASTI - ETIMAT | ETIMAT 6 1p+N D4 | Wyłącznik nadprądowy | 27.12.22.0 | 76.63 | A | szt. | -/1/54/- | dodane |  |  | 6 | 3838895801658 | 54 | 3838895801665 |  |  | EC000042 | V
146 | 002162512 | V | ASTI - ETIMAT | ETIMAT 6 1p+N D6 | Wyłącznik nadprądowy | 27.12.22.0 | 61.67 | A | szt. | -/1/54/- | dodane |  |  | 6 | 3838895647409 | 54 | 3838895647416 |  |  | EC000042 | V
147 | 002162514 | V | ASTI - ETIMAT | ETIMAT 6 1p+N D10 | Wyłącznik nadprądowy | 27.12.22.0 | 52.28 | A | szt. | -/1/54/- | dodane |  |  | 6 | 3838895647423 | 54 | 3838895647430 |  |  | EC000042 | V
148 | 002162515 | V | ASTI - ETIMAT | ETIMAT 6 1p+N D13 | Wyłącznik nadprądowy | 27.12.22.0 | 56.93 | A | szt. | -/1/54/- | dodane |  |  | 6 | 3838895647447 | 54 | 3838895647454 |  |  | EC000042 | V
149 | 002162516 | V | ASTI - ETIMAT | ETIMAT 6 1p+N D16 | Wyłącznik nadprądowy | 27.12.22.0 | 52.28 | A | szt. | -/1/54/- | dodane |  |  | 6 | 3838895647461 | 54 | 3838895647478 |  |  | EC000042 | V
150 | 002162517 | V | ASTI - ETIMAT | ETIMAT 6 1p+N D20 | Wyłącznik nadprądowy | 27.12.22.0 | 52.28 | A | szt. | -/1/54/- | dodane |  |  | 6 | 3838895647485 | 54 | 3838895647492 |  |  | EC000042 | V
151 | 002162518 | V | ASTI - ETIMAT | ETIMAT 6 1p+N D25 | Wyłącznik nadprądowy | 27.12.22.0 | 52.28 | A | szt. | -/1/54/- | dodane |  |  | 6 | 3838895647508 | 54 | 3838895647515 |  |  | EC000042 | V
152 | 002162519 | V | ASTI - ETIMAT | ETIMAT 6 1p+N D32 | Wyłącznik nadprądowy | 27.12.22.0 | 64.62 | A | szt. | -/1/54/- | dodane |  |  | 6 | 3838895647522 | 54 | 3838895647539 |  |  | EC000042 | V
153 | 002162520 | V | ASTI - ETIMAT | ETIMAT 6 1p+N D40 | Wyłącznik nadprądowy | 27.12.22.0 | 67.03 | A | szt. | -/1/54/- | dodane |  |  | 6 | 3838895647546 | 54 | 3838895647553 |  |  | EC000042 | V
154 | 002162521 | V | ASTI - ETIMAT | ETIMAT 6 1p+N D50 | Wyłącznik nadprądowy | 27.12.22.0 | 127.18 | A | szt. | -/1/54/- | dodane |  |  | 6 | 3838895647560 | 54 | 3838895647577 |  |  | EC000042 | V
155 | 002162522 | V | ASTI - ETIMAT | ETIMAT 6 1p+N D63 | Wyłącznik nadprądowy | 27.12.22.0 | 127.18 | A | szt. | -/1/54/- | dodane |  |  | 6 | 3838895647584 | 54 | 3838895647591 |  |  | EC000042 | V
156 | 002163501 | V | ASTI - ETIMAT | ETIMAT 6 2p D0,5 | Wyłącznik nadprądowy | 27.12.22.0 | 96.01 | A | szt. | -/1/54/- | dodane |  |  | 6 | 3838895647607 | 54 | 3838895647614 |  |  | EC000042 | V
157 | 002163504 | V | ASTI - ETIMAT | ETIMAT 6 2p D1 | Wyłącznik nadprądowy | 27.12.22.0 | 96.01 | A | szt. | -/1/54/- | dodane |  |  | 6 | 3838895647713 | 54 | 3838895647720 |  |  | EC000042 | V
158 | 002163507 | V | ASTI - ETIMAT | ETIMAT 6 2p D1,6 | Wyłącznik nadprądowy | 27.12.22.0 | 96.01 | A | szt. | -/1/54/- | dodane |  |  | 6 | 3838895647737 | 54 | 3838895647744 |  |  | EC000042 | V
159 | 002163508 | V | ASTI - ETIMAT | ETIMAT 6 2p D2 | Wyłącznik nadprądowy | 27.12.22.0 | 110.72 | A | szt. | -/1/54/- | dodane |  |  | 6 | 3838895647751 | 54 | 3838895647768 |  |  | EC000042 | V
160 | 002163510 | V | ASTI - ETIMAT | ETIMAT 6 2p D4 | Wyłącznik nadprądowy | 27.12.22.0 | 82.32 | A | szt. | -/1/54/- | dodane |  |  | 6 | 3838895647775 | 54 | 3838895647782 |  |  | EC000042 | V
161 | 002163512 | V | ASTI - ETIMAT | ETIMAT 6 2p D6 | Wyłącznik nadprądowy | 27.12.22.0 | 60.35 | A | szt. | -/1/54/- | dodane |  |  | 6 | 3838895647799 | 54 | 3838895647805 |  |  | EC000042 | V
162 | 002163514 | V | ASTI - ETIMAT | ETIMAT 6 2p D10 | Wyłącznik nadprądowy | 27.12.22.0 | 53.53 | A | szt. | -/1/54/- | dodane |  |  | 6 | 3838895647812 | 54 | 3838895647829 |  |  | EC000042 | V
163 | 002163515 | V | ASTI - ETIMAT | ETIMAT 6 2p D13 | Wyłącznik nadprądowy | 27.12.22.0 | 58.31 | A | szt. | -/1/54/- | dodane |  |  | 6 | 3838895647836 | 54 | 3838895647843 |  |  | EC000042 | V
164 | 002163516 | V | ASTI - ETIMAT | ETIMAT 6 2p D16 | Wyłącznik nadprądowy | 27.12.22.0 | 53.53 | A | szt. | -/1/54/- | dodane |  |  | 6 | 3838895647850 | 54 | 3838895647867 |  |  | EC000042 | V
165 | 002163517 | V | ASTI - ETIMAT | ETIMAT 6 2p D20 | Wyłącznik nadprądowy | 27.12.22.0 | 53.53 | A | szt. | -/1/54/- | dodane |  |  | 6 | 3838895647874 | 54 | 3838895647881 |  |  | EC000042 | V
166 | 002163518 | V | ASTI - ETIMAT | ETIMAT 6 2p D25 | Wyłącznik nadprądowy | 27.12.22.0 | 53.53 | A | szt. | -/1/54/- | dodane |  |  | 6 | 3838895647898 | 54 | 3838895647904 |  |  | EC000042 | V
167 | 002163519 | V | ASTI - ETIMAT | ETIMAT 6 2p D32 | Wyłącznik nadprądowy | 27.12.22.0 | 58.22 | A | szt. | -/1/54/- | dodane |  |  | 6 | 3838895647911 | 54 | 3838895647928 |  |  | EC000042 | V
168 | 002163520 | V | ASTI - ETIMAT | ETIMAT 6 2p D40 | Wyłącznik nadprądowy | 27.12.22.0 | 67.68 | A | szt. | -/1/54/- | dodane |  |  | 6 | 3838895647935 | 54 | 3838895647942 |  |  | EC000042 | V
169 | 002163521 | V | ASTI - ETIMAT | ETIMAT 6 2p D50 | Wyłącznik nadprądowy | 27.12.22.0 | 153.75 | A | szt. | -/1/54/- | dodane |  |  | 6 | 3838895647959 | 54 | 3838895647966 |  |  | EC000042 | V
170 | 002163522 | V | ASTI - ETIMAT | ETIMAT 6 2p D63 | Wyłącznik nadprądowy | 27.12.22.0 | 153.75 | A | szt. | -/1/54/- | dodane |  |  | 6 | 3838895647973 | 54 | 3838895647980 |  |  | EC000042 | V
171 | 002164501 | V | ASTI - ETIMAT | ETIMAT 6 3p D0,5 | Wyłącznik nadprądowy | 27.12.22.0 | 191.72 | A | szt. | -/1/36/- | dodane |  |  | 4 | 3838895647997 | 36 | 3838895648000 |  |  | EC000042 | V
172 | 002164504 | V | ASTI - ETIMAT | ETIMAT 6 3p D1 | Wyłącznik nadprądowy | 27.12.22.0 | 191.72 | A | szt. | -/1/36/- | dodane |  |  | 4 | 3838895648017 | 36 | 3838895648024 |  |  | EC000042 | V
173 | 002164507 | V | ASTI - ETIMAT | ETIMAT 6 3p D1,6 | Wyłącznik nadprądowy | 27.12.22.0 | 191.72 | A | szt. | -/1/36/- | dodane |  |  | 4 | 3838895648031 | 36 | 3838895648048 |  |  | EC000042 | V
174 | 002164508 | V | ASTI - ETIMAT | ETIMAT 6 3p D2 | Wyłącznik nadprądowy | 27.12.22.0 | 124.25 | A | szt. | -/1/36/- | dodane |  |  | 4 | 3838895648055 | 36 | 3838895648062 |  |  | EC000042 | V
175 | 002164510 | V | ASTI - ETIMAT | ETIMAT 6 3p D4 | Wyłącznik nadprądowy | 27.12.22.0 | 124.25 | A | szt. | -/1/36/- | dodane |  |  | 4 | 3838895648079 | 36 | 3838895648086 |  |  | EC000042 | V
176 | 002164512 | V | ASTI - ETIMAT | ETIMAT 6 3p D6 | Wyłącznik nadprądowy | 27.12.22.0 | 88.82 | A | szt. | -/1/36/- | dodane |  |  | 4 | 3838895648093 | 36 | 3838895648109 |  |  | EC000042 | V
177 | 002164514 | V | ASTI - ETIMAT | ETIMAT 6 3p D10 | Wyłącznik nadprądowy | 27.12.22.0 | 80.36 | A | szt. | -/1/36/- | dodane |  |  | 4 | 3838895648116 | 36 | 3838895648123 |  |  | EC000042 | V
178 | 002164515 | V | ASTI - ETIMAT | ETIMAT 6 3p D13 | Wyłącznik nadprądowy | 27.12.22.0 | 100.41 | A | szt. | -/1/36/- | dodane |  |  | 4 | 3838895648130 | 36 | 3838895648147 |  |  | EC000042 | V
179 | 002164516 | V | ASTI - ETIMAT | ETIMAT 6 3p D16 | Wyłącznik nadprądowy | 27.12.22.0 | 76.53 | A | szt. | -/1/36/- | dodane |  |  | 4 | 3838895648154 | 36 | 3838895648161 |  |  | EC000042 | V
180 | 002164517 | V | ASTI - ETIMAT | ETIMAT 6 3p D20 | Wyłącznik nadprądowy | 27.12.22.0 | 76.53 | A | szt. | -/1/36/- | dodane |  |  | 4 | 3838895648178 | 36 | 3838895648185 |  |  | EC000042 | V
181 | 002164518 | V | ASTI - ETIMAT | ETIMAT 6 3p D25 | Wyłącznik nadprądowy | 27.12.22.0 | 76.53 | A | szt. | -/1/36/- | dodane |  |  | 4 | 3838895648192 | 36 | 3838895648208 |  |  | EC000042 | V
182 | 002164519 | V | ASTI - ETIMAT | ETIMAT 6 3p D32 | Wyłącznik nadprądowy | 27.12.22.0 | 67.51 | A | szt. | -/1/36/- | dodane |  |  | 4 | 3838895648215 | 36 | 3838895648222 |  |  | EC000042 | V
183 | 002164520 | V | ASTI - ETIMAT | ETIMAT 6 3p D40 | Wyłącznik nadprądowy | 27.12.22.0 | 77.81 | A | szt. | -/1/36/- | dodane |  |  | 4 | 3838895648239 | 36 | 3838895648246 |  |  | EC000042 | V
184 | 002164521 | V | ASTI - ETIMAT | ETIMAT 6 3p D50 | Wyłącznik nadprądowy | 27.12.22.0 | 223.21 | A | szt. | -/1/36/- | dodane |  |  | 4 | 3838895648253 | 36 | 3838895648260 |  |  | EC000042 | V
185 | 002164522 | V | ASTI - ETIMAT | ETIMAT 6 3p D63 | Wyłącznik nadprądowy | 27.12.22.0 | 247.36 | A | szt. | -/1/36/- | dodane |  |  | 4 | 3838895648277 | 36 | 3838895648284 |  |  | EC000042 | V
186 | 002165501 | V | ASTI - ETIMAT | ETIMAT 6 3p+N D0,5 | Wyłącznik nadprądowy | 27.12.22.0 | 239.32 | A | szt. | -/1/27/- | dodane |  |  | 3 | 3838895648291 | 27 | 3838895648307 |  |  | EC000042 | V
187 | 002165504 | V | ASTI - ETIMAT | ETIMAT 6 3p+N D1 | Wyłącznik nadprądowy | 27.12.22.0 | 188.89 | A | szt. | -/1/27/- | dodane |  |  | 3 | 3838895648314 | 27 | 3838895648321 |  |  | EC000042 | V
188 | 002165507 | V | ASTI - ETIMAT | ETIMAT 6 3p+N D1,6 | Wyłącznik nadprądowy | 27.12.22.0 | 188.89 | A | szt. | -/1/27/- | dodane |  |  | 3 | 3838895648338 | 27 | 3838895648345 |  |  | EC000042 | V
189 | 002165508 | V | ASTI - ETIMAT | ETIMAT 6 3p+N D2 | Wyłącznik nadprądowy | 27.12.22.0 | 220 | A | szt. | -/1/27/- | dodane |  |  | 3 | 3838895648352 | 27 | 3838895648369 |  |  | EC000042 | V
190 | 002165510 | V | ASTI - ETIMAT | ETIMAT 6 3p+N D4 | Wyłącznik nadprądowy | 27.12.22.0 | 221.32 | A | szt. | -/1/27/- | dodane |  |  | 3 | 3838895648376 | 27 | 3838895648383 |  |  | EC000042 | V
191 | 002165512 | V | ASTI - ETIMAT | ETIMAT 6 3p+N D6 | Wyłącznik nadprądowy | 27.12.22.0 | 92.28 | A | szt. | -/1/27/- | dodane |  |  | 3 | 3838895648390 | 27 | 3838895648406 |  |  | EC000042 | V
192 | 002165514 | V | ASTI - ETIMAT | ETIMAT 6 3p+N D10 | Wyłącznik nadprądowy | 27.12.22.0 | 79.96 | A | szt. | -/1/27/- | dodane |  |  | 3 | 3838895648413 | 27 | 3838895648420 |  |  | EC000042 | V
193 | 002165515 | V | ASTI - ETIMAT | ETIMAT 6 3p+N D13 | Wyłącznik nadprądowy | 27.12.22.0 | 87.11 | A | szt. | -/1/27/- | dodane |  |  | 3 | 3838895648437 | 27 | 3838895648444 |  |  | EC000042 | V
194 | 002165516 | V | ASTI - ETIMAT | ETIMAT 6 3p+N D16 | Wyłącznik nadprądowy | 27.12.22.0 | 79.96 | A | szt. | -/1/27/- | dodane |  |  | 3 | 3838895648451 | 27 | 3838895648468 |  |  | EC000042 | V
195 | 002165517 | V | ASTI - ETIMAT | ETIMAT 6 3p+N D20 | Wyłącznik nadprądowy | 27.12.22.0 | 83.98 | A | szt. | -/1/27/- | dodane |  |  | 3 | 3838895648475 | 27 | 3838895648482 |  |  | EC000042 | V
196 | 002165518 | V | ASTI - ETIMAT | ETIMAT 6 3p+N D25 | Wyłącznik nadprądowy | 27.12.22.0 | 83.98 | A | szt. | -/1/27/- | dodane |  |  | 3 | 3838895648499 | 27 | 3838895648505 |  |  | EC000042 | V
197 | 002165519 | V | ASTI - ETIMAT | ETIMAT 6 3p+N D32 | Wyłącznik nadprądowy | 27.12.22.0 | 89.82 | A | szt. | -/1/27/- | dodane |  |  | 3 | 3838895648512 | 27 | 3838895648529 |  |  | EC000042 | V
198 | 002165520 | V | ASTI - ETIMAT | ETIMAT 6 3p+N D40 | Wyłącznik nadprądowy | 27.12.22.0 | 110.76 | A | szt. | -/1/27/- | dodane |  |  | 3 | 3838895648536 | 27 | 3838895648543 |  |  | EC000042 | V
199 | 002165521 | V | ASTI - ETIMAT | ETIMAT 6 3p+N D50 | Wyłącznik nadprądowy | 27.12.22.0 | 311.11 | A | szt. | -/1/27/- | dodane |  |  | 3 | 3838895648550 | 27 | 3838895648567 |  |  | EC000042 | V
200 | 002165522 | V | ASTI - ETIMAT | ETIMAT 6 3p+N D63 | Wyłącznik nadprądowy | 27.12.22.0 | 328.6 | A | szt. | -/1/27/- | dodane |  |  | 3 | 3838895648574 | 27 | 3838895648581 |  |  | EC000042 | V
201 | 002121709 | V | ASTI - ETIMAT | ETIMAT 10 1p B1 | Wyłącznik nadprądowy | 27.12.22.0 | 29.36 | A | szt. | 1/12/108/- |  | 1 | 3838895790631 | 12 | 3838895790648 | 108 | 3838895790655 |  |  | EC000042 | V
202 | 002121710 | V | ASTI - ETIMAT | ETIMAT 10 1p B2 | Wyłącznik nadprądowy | 27.12.22.0 | 30.56 | A | szt. | 1/12/108/- |  | 2 | 3838895503590 | 12 | 3838895503606 | 108 | 3838895503613 |  |  | EC000042 | V
203 | 002121711 | V | ASTI - ETIMAT | ETIMAT 10 1p B4 | Wyłącznik nadprądowy | 27.12.22.0 | 30.56 | A | szt. | 1/12/108/- |  | 3 | 3838895503620 | 12 | 3838895503637 | 108 | 3838895503644 |  |  | EC000042 | V
204 | 002121712 | V | ASTI - ETIMAT | ETIMAT 10 1p B6 | Wyłącznik nadprądowy | 27.12.22.0 | 18.46 | A | szt. | 1/12/108/- |  | 4 | 5904722937536 | 12 | 5904722938014 | 108 | 5904722938021 |  |  | EC000042 | V
205 | 002121714 | V | ASTI - ETIMAT | ETIMAT 10 1p B10 | Wyłącznik nadprądowy | 27.12.22.0 | 14.88 | A | szt. | 1/12/108/- |  | 5 | 5904722937802 | 12 | 5904722937819 | 108 | 5904722937826 |  |  | EC000042 | V
206 | 002121715 | V | ASTI - ETIMAT | ETIMAT 10 1p B13 | Wyłącznik nadprądowy | 27.12.22.0 | 17.46 | A | szt. | 1/12/108/- |  | 6 | 5904722937833 | 12 | 5904722937840 | 108 | 5904722937857 |  |  | EC000042 | V
207 | 002121716 | V | ASTI - ETIMAT | ETIMAT 10 1p B16 | Wyłącznik nadprądowy | 27.12.22.0 | 13.4 | A | szt. | 1/12/108/- |  | 7 | 5904722937864 | 12 | 5904722937871 | 108 | 5904722937888 |  |  | EC000042 | V
208 | 002121717 | V | ASTI - ETIMAT | ETIMAT 10 1p B20 | Wyłącznik nadprądowy | 27.12.22.0 | 16.81 | A | szt. | 1/12/108/- |  | 8 | 5904722937895 | 12 | 5904722937901 | 108 | 5904722937918 |  |  | EC000042 | V
209 | 002121718 | V | ASTI - ETIMAT | ETIMAT 10 1p B25 | Wyłącznik nadprądowy | 27.12.22.0 | 18.46 | A | szt. | 1/12/108/- |  | 9 | 5904722937925 | 12 | 5904722937932 | 108 | 5904722937949 |  |  | EC000042 | V
210 | 002121719 | V | ASTI - ETIMAT | ETIMAT 10 1p B32 | Wyłącznik nadprądowy | 27.12.22.0 | 19.38 | A | szt. | 1/12/108/- |  | 10 | 5904722937956 | 12 | 5904722937963 | 108 | 5904722937970 |  |  | EC000042 | V
211 | 002121720 | V | ASTI - ETIMAT | ETIMAT 10 1p B40 | Wyłącznik nadprądowy | 27.12.22.0 | 24.31 | A | szt. | 1/12/108/- |  | 11 | 5904722937987 | 12 | 5904722937994 | 108 | 5904722938007 |  |  | EC000042 | V
212 | 002121721 | V | ASTI - ETIMAT | ETIMAT 10 1p B50 6kA | Wyłącznik nadprądowy | 27.12.22.0 | 40.74 | A | szt. | 1/12/108/- |  | 12 | 3838895253037 | 12 | 3838895277927 | 108 | 3838895277934 |  |  | EC000042 | V
213 | 002121722 | V | ASTI - ETIMAT | ETIMAT 10 1p B63 6kA | Wyłącznik nadprądowy | 27.12.22.0 | 43.82 | A | szt. | 1/12/108/- |  | 13 | 3838895259305 | 12 | 3838895277941 | 108 | 3838895277958 |  |  | EC000042 | V
214 | 002122709 | V | ASTI - ETIMAT | ETIMAT 10 1p+N B1 | Wyłącznik nadprądowy | 27.12.22.0 | 64.21 | A | szt. | 1/6/54/- |  | 14 | 3838895790662 | 6 | 3838895790679 | 54 | 3838895790686 |  |  | EC000042 | V
215 | 002122710 | V | ASTI - ETIMAT | ETIMAT 10 1p+N B2 | Wyłącznik nadprądowy | 27.12.22.0 | 62.63 | A | szt. | 1/6/54/- |  | 15 | 3838895729518 | 6 | 3838895729525 | 54 | 3838895729532 |  |  | EC000042 | V
216 | 002122711 | V | ASTI - ETIMAT | ETIMAT 10 1p+N B4 | Wyłącznik nadprądowy | 27.12.22.0 | 60.82 | A | szt. | 1/6/54/- |  | 16 | 3838895729549 | 6 | 3838895729556 | 54 | 3838895729563 |  |  | EC000042 | V
217 | 002122712 | V | ASTI - ETIMAT | ETIMAT 10 1p+N B6 | Wyłącznik nadprądowy | 27.12.22.0 | 44.9 | B | szt. | 1/6/54/- |  | 17 | 5904722942042 | 6 | 5904722942684 | 54 | 5904722942691 |  |  | EC000042 | V
218 | 002122714 | V | ASTI - ETIMAT | ETIMAT 10 1p+N B10 | Wyłącznik nadprądowy | 27.12.22.0 | 38.47 | B | szt. | 1/6/54/- |  | 18 | 5904722942059 | 6 | 5904722942707 | 54 | 5904722942714 |  |  | EC000042 | V
219 | 002122715 | V | ASTI - ETIMAT | ETIMAT 10 1p+N B13 | Wyłącznik nadprądowy | 27.12.22.0 | 43.5 | B | szt. | 1/6/54/- |  | 19 | 5904723005371 | 6 | 5904723005388 | 54 | 5904723005395 |  |  | EC000042 | V
220 | 002122716 | V | ASTI - ETIMAT | ETIMAT 10 1p+N B16 | Wyłącznik nadprądowy | 27.12.22.0 | 38.47 | B | szt. | 1/6/54/- |  | 20 | 5904722942097 | 6 | 5904722942721 | 54 | 5904722942738 |  |  | EC000042 | V
221 | 002122717 | V | ASTI - ETIMAT | ETIMAT 10 1p+N B20 | Wyłącznik nadprądowy | 27.12.22.0 | 38.47 | B | szt. | 1/6/54/- |  | 21 | 5904722942103 | 6 | 5904722942745 | 54 | 5904722942752 |  |  | EC000042 | V
222 | 002122718 | V | ASTI - ETIMAT | ETIMAT 10 1p+N B25 | Wyłącznik nadprądowy | 27.12.22.0 | 38.47 | B | szt. | 1/6/54/- |  | 22 | 5904722942110 | 6 | 5904722942769 | 54 | 5904722942776 |  |  | EC000042 | V
223 | 002122719 | V | ASTI - ETIMAT | ETIMAT 10 1p+N B32 | Wyłącznik nadprądowy | 27.12.22.0 | 44.9 | B | szt. | 1/6/54/- |  | 23 | 5904722942127 | 6 | 5904722942783 | 54 | 5904722942790 |  |  | EC000042 | V
224 | 002122720 | V | ASTI - ETIMAT | ETIMAT 10 1p+N B40 | Wyłącznik nadprądowy | 27.12.22.0 | 44.49 | B | szt. | 1/6/54/- |  | 24 | 5904722942134 | 6 | 5904722942806 | 54 | 5904722942813 |  |  | EC000042 | V
225 | 002122721 | V | ASTI - ETIMAT | ETIMAT 10 1p+N B50 6kA | Wyłącznik nadprądowy | 27.12.22.0 | 109.51 | B | szt. | 1/6/54/- |  | 25 | 3838895270515 | 6 | 3838895281573 | 54 | 3838895281580 |  |  | EC000042 | V
226 | 002122722 | V | ASTI - ETIMAT | ETIMAT 10 1p+N B63 6kA | Wyłącznik nadprądowy | 27.12.22.0 | 109.51 | B | szt. | 1/6/54/- |  | 26 | 3838895270577 | 6 | 3838895281597 | 54 | 3838895281603 |  |  | EC000042 | V
227 | 002123709 | V | ASTI - ETIMAT | ETIMAT 10 2p B1 | Wyłącznik nadprądowy | 27.12.22.0 | 64.21 | B | szt. | 1/6/54/- |  | 27 | 3838895790693 | 6 | 3838895790709 | 54 | 3838895790716 |  |  | EC000042 | V
228 | 002123710 | V | ASTI - ETIMAT | ETIMAT 10 2p B2 | Wyłącznik nadprądowy | 27.12.22.0 | 70.87 | B | szt. | 1/6/54/- |  | 28 | 3838895729570 | 6 | 3838895729587 | 54 | 3838895729594 |  |  | EC000042 | V
229 | 002123711 | V | ASTI - ETIMAT | ETIMAT 10 2p B4 | Wyłącznik nadprądowy | 27.12.22.0 | 61.87 | B | szt. | 1/6/54/- |  | 29 | 3838895729600 | 6 | 3838895729617 | 54 | 3838895729624 |  |  | EC000042 | V
230 | 002123712 | V | ASTI - ETIMAT | ETIMAT 10 2p B6 | Wyłącznik nadprądowy | 27.12.22.0 | 67.04 | A | szt. | 1/6/54/- |  | 30 | 5904722942141 | 6 | 5904722942820 | 54 | 5904722942837 |  |  | EC000042 | V
231 | 002123714 | V | ASTI - ETIMAT | ETIMAT 10 2p B10 | Wyłącznik nadprądowy | 27.12.22.0 | 54.11 | A | szt. | 1/6/54/- |  | 31 | 5904722942158 | 6 | 5904722942844 | 54 | 5904722942851 |  |  | EC000042 | V
232 | 002123715 | V | ASTI - ETIMAT | ETIMAT 10 2p B13 | Wyłącznik nadprądowy | 27.12.22.0 | 56.16 | B | szt. | 1/6/54/- |  | 32 | 5904723005401 | 6 | 5904723005418 | 54 | 5904723005425 |  |  | EC000042 | V
233 | 002123716 | V | ASTI - ETIMAT | ETIMAT 10 2p B16 | Wyłącznik nadprądowy | 27.12.22.0 | 54.11 | A | szt. | 1/6/54/- |  | 33 | 5904722942165 | 6 | 5904722942868 | 54 | 5904722942875 |  |  | EC000042 | V
234 | 002123717 | V | ASTI - ETIMAT | ETIMAT 10 2p B20 | Wyłącznik nadprądowy | 27.12.22.0 | 54.11 | A | szt. | 1/6/54/- |  | 34 | 5904722942172 | 6 | 5904722942882 | 54 | 5904722942899 |  |  | EC000042 | V
235 | 002123718 | V | ASTI - ETIMAT | ETIMAT 10 2p B25 | Wyłącznik nadprądowy | 27.12.22.0 | 54.11 | A | szt. | 1/6/54/- |  | 35 | 5904722942189 | 6 | 5904722942905 | 54 | 5904722942912 |  |  | EC000042 | V
236 | 002123719 | V | ASTI - ETIMAT | ETIMAT 10 2p B32 | Wyłącznik nadprądowy | 27.12.22.0 | 60.09 | A | szt. | 1/6/54/- |  | 36 | 5904722942196 | 6 | 5904722942929 | 54 | 5904722942936 |  |  | EC000042 | V
237 | 002123720 | V | ASTI - ETIMAT | ETIMAT 10 2p B40 | Wyłącznik nadprądowy | 27.12.22.0 | 62.13 | A | szt. | 1/6/54/- |  | 37 | 5904722942202 | 6 | 5904722942943 | 54 | 5904722942950 |  |  | EC000042 | V
238 | 002123721 | V | ASTI - ETIMAT | ETIMAT 10 2p B50 6kA | Wyłącznik nadprądowy | 27.12.22.0 | 93.04 | B | szt. | 1/6/54/- |  | 38 | 3838895271123 | 6 | 3838895282914 | 54 | 3838895282921 |  |  | EC000042 | V
239 | 002123722 | V | ASTI - ETIMAT | ETIMAT 10 2p B63 6kA | Wyłącznik nadprądowy | 27.12.22.0 | 102.13 | B | szt. | 1/6/54/- |  | 39 | 3838895271185 | 6 | 3838895282938 | 54 | 3838895282945 |  |  | EC000042 | V
240 | 002125709 | V | ASTI - ETIMAT | ETIMAT 10 3p B1 | Wyłącznik nadprądowy | 27.12.22.0 | 96.05 | B | szt. | 1/4/36/- |  | 40 | 3838895790723 | 4 | 3838895790730 | 36 | 3838895790747 |  |  | EC000042 | V
241 | 002125710 | V | ASTI - ETIMAT | ETIMAT 10 3p B2 | Wyłącznik nadprądowy | 27.12.22.0 | 102.43 | A | szt. | 1/4/36/- |  | 41 | 3838895729631 | 4 | 3838895729648 | 36 | 3838895729655 |  |  | EC000042 | V
242 | 002125711 | V | ASTI - ETIMAT | ETIMAT 10 3p B4 | Wyłącznik nadprądowy | 27.12.22.0 | 101.21 | A | szt. | 1/4/36/- |  | 42 | 3838895729662 | 4 | 3838895729679 | 36 | 3838895729686 |  |  | EC000042 | V
243 | 002125712 | V | ASTI - ETIMAT | ETIMAT 10 3p B6 | Wyłącznik nadprądowy | 27.12.22.0 | 73.69 | A | szt. | 1/4/36/- |  | 43 | 5904722938281 | 4 | 5904722938298 | 36 | 5904722938304 |  |  | EC000042 | V
244 | 002125714 | V | ASTI - ETIMAT | ETIMAT 10 3p B10 | Wyłącznik nadprądowy | 27.12.22.0 | 67.85 | A | szt. | 1/4/36/- |  | 44 | 5904722938311 | 4 | 5904722938328 | 36 | 5904722938335 |  |  | EC000042 | V
245 | 002125715 | V | ASTI - ETIMAT | ETIMAT 10 3p B13 | Wyłącznik nadprądowy | 27.12.22.0 | 69.8 | A | szt. | 1/4/36/- |  | 45 | 5904723004503 | 4 | 5904722938359 | 36 | 5904722938366 |  |  | EC000042 | V
246 | 002125716 | V | ASTI - ETIMAT | ETIMAT 10 3p B16 | Wyłącznik nadprądowy | 27.12.22.0 | 58.5 | A | szt. | 1/4/36/- |  | 46 | 5904722938373 | 4 | 5904722938380 | 36 | 5904722938397 |  |  | EC000042 | V
247 | 002125717 | V | ASTI - ETIMAT | ETIMAT 10 3p B20 | Wyłącznik nadprądowy | 27.12.22.0 | 63.4 | A | szt. | 1/4/36/- |  | 47 | 5904722938403 | 4 | 5904722938410 | 36 | 5904722938427 |  |  | EC000042 | V
248 | 002125718 | V | ASTI - ETIMAT | ETIMAT 10 3p B25 | Wyłącznik nadprądowy | 27.12.22.0 | 64.66 | A | szt. | 1/4/36/- |  | 48 | 5904722938434 | 4 | 5904722938441 | 36 | 5904722938458 |  |  | EC000042 | V
249 | 002125719 | V | ASTI - ETIMAT | ETIMAT 10 3p B32 | Wyłącznik nadprądowy | 27.12.22.0 | 74.76 | A | szt. | 1/4/36/- |  | 49 | 5904722938465 | 4 | 5904722938472 | 36 | 5904722938489 |  |  | EC000042 | V
250 | 002125720 | V | ASTI - ETIMAT | ETIMAT 10 3p B40 | Wyłącznik nadprądowy | 27.12.22.0 | 94.91 | A | szt. | 1/4/36/- |  | 50 | 5904722938496 | 4 | 5904722938502 | 36 | 5904722938519 |  |  | EC000042 | V
251 | 002125721 | V | ASTI - ETIMAT | ETIMAT 10 3p B50 6kA | Wyłącznik nadprądowy | 27.12.22.0 | 134.14 | A | szt. | 1/4/36/- |  | 51 | 3838895271765 | 4 | 3838895279815 | 36 | 3838895279822 |  |  | EC000042 | V
252 | 002125722 | V | ASTI - ETIMAT | ETIMAT 10 3p B63 6kA | Wyłącznik nadprądowy | 27.12.22.0 | 169.66 | A | szt. | 1/4/36/- |  | 52 | 3838895271826 | 4 | 3838895279839 | 36 | 3838895279846 |  |  | EC000042 | V
253 | 002126709 | V | ASTI - ETIMAT | ETIMAT 10 3p+N B1 | Wyłącznik nadprądowy | 27.12.22.0 | 128.65 | B | szt. | 1/3/27/- |  | 53 | 3838895790754 | 3 | 3838895790761 | 27 | 3838895790778 |  |  | EC000042 | V
254 | 002126710 | V | ASTI - ETIMAT | ETIMAT 10 3p+N B2 | Wyłącznik nadprądowy | 27.12.22.0 | 141.72 | A | szt. | 1/3/27/- |  | 54 | 3838895729693 | 3 | 3838895729709 | 27 | 3838895729716 |  |  | EC000042 | V
255 | 002126711 | V | ASTI - ETIMAT | ETIMAT 10 3p+N B4 | Wyłącznik nadprądowy | 27.12.22.0 | 140.03 | A | szt. | 1/3/27/- |  | 55 | 3838895729723 | 3 | 3838895729730 | 27 | 3838895729747 |  |  | EC000042 | V
256 | 002126712 | V | ASTI - ETIMAT | ETIMAT 10 3p+N B6 | Wyłącznik nadprądowy | 27.12.22.0 | 90.09 | B | szt. | 1/3/27/- |  | 56 | 5904722942219 | 3 | 5904722942967 | 27 | 5904722942974 |  |  | EC000042 | V
257 | 002126714 | V | ASTI - ETIMAT | ETIMAT 10 3p+N B10 | Wyłącznik nadprądowy | 27.12.22.0 | 83.81 | A | szt. | 1/3/27/- |  | 57 | 5904722942226 | 3 | 5904722942981 | 27 | 5904722942998 |  |  | EC000042 | V
258 | 002126715 | V | ASTI - ETIMAT | ETIMAT 10 3p+N B13 | Wyłącznik nadprądowy | 27.12.22.0 | 93.58 | B | szt. | 1/3/27/- |  | 58 | 5904723005432 | 3 | 5904723005449 | 27 | 5904723005456 |  |  | EC000042 | V
259 | 002126716 | V | ASTI - ETIMAT | ETIMAT 10 3p+N B16 | Wyłącznik nadprądowy | 27.12.22.0 | 83.81 | A | szt. | 1/3/27/- |  | 59 | 5904722942233 | 3 | 5904722943001 | 27 | 5904722943018 |  |  | EC000042 | V
260 | 002126717 | V | ASTI - ETIMAT | ETIMAT 10 3p+N B20 | Wyłącznik nadprądowy | 27.12.22.0 | 83.81 | A | szt. | 1/3/27/- |  | 60 | 5904722942240 | 3 | 5904722943025 | 27 | 5904722943032 |  |  | EC000042 | V
261 | 002126718 | V | ASTI - ETIMAT | ETIMAT 10 3p+N B25 | Wyłącznik nadprądowy | 27.12.22.0 | 83.81 | A | szt. | 1/3/27/- |  | 61 | 5904722942257 | 3 | 5904722943049 | 27 | 5904722943056 |  |  | EC000042 | V
262 | 002126719 | V | ASTI - ETIMAT | ETIMAT 10 3p+N B32 | Wyłącznik nadprądowy | 27.12.22.0 | 87.98 | A | szt. | 1/3/27/- |  | 62 | 5904722942264 | 3 | 5904722943063 | 27 | 5904722943070 |  |  | EC000042 | V
263 | 002126720 | V | ASTI - ETIMAT | ETIMAT 10 3p+N B40 | Wyłącznik nadprądowy | 27.12.22.0 | 90.09 | A | szt. | 1/3/27/- |  | 63 | 5904722942271 | 3 | 5904722943087 | 27 | 5904722943094 |  |  | EC000042 | V
264 | 002126721 | V | ASTI - ETIMAT | ETIMAT 10 3p+N B50 6kA | Wyłącznik nadprądowy | 27.12.22.0 | 233.56 | B | szt. | 1/3/27/- |  | 64 | 3838895272373 | 3 | 3838895180241 | 27 | 3838895280255 |  |  | EC000042 | V
265 | 002126722 | V | ASTI - ETIMAT | ETIMAT 10 3p+N B63 6kA | Wyłącznik nadprądowy | 27.12.22.0 | 262.96 | B | szt. | 1/3/27/- |  | 65 | 3838895272434 | 3 | 3838895280262 | 27 | 3838895280279 |  |  | EC000042 | V
266 | 002126726 | V | ASTI - ETIMAT | ETIMAT10 3P+N 10kA B50A | Wyłącznik nadprądowy | 27.12.22.0 | 0 | D | szt. | 1/3/27/- | wycofane z oferty | 66 | 3838895343554 | 3 | 3838895343561 | 27 | 3838895343578 |  |  | EC000042 | V
267 | 002126727 | V | ASTI - ETIMAT | ETIMAT10 3P+N 10kA B63A | Wyłącznik nadprądowy | 27.12.22.0 | 0 | D | szt. | 1/3/27/- | wycofane z oferty | 67 | 3838895343585 | 3 | 3838895343592 | 27 | 3838895343608 |  |  | EC000042 | V
268 | 002131701 | V | ASTI - ETIMAT | ETIMAT 10 1p C0,5 | Wyłącznik nadprądowy | 27.12.22.0 | 39.15 | A | szt. | 1/12/108/- |  | 68 | 3838895268109 | 12 | 3838895283225 | 108 | 3838895283249 |  |  | EC000042 | V
269 | 002131704 | V | ASTI - ETIMAT | ETIMAT 10 1p C1 | Wyłącznik nadprądowy | 27.12.22.0 | 39.15 | A | szt. | 1/12/108/- |  | 69 | 3838895268161 | 12 | 3838895283515 | 108 | 3838895283522 |  |  | EC000042 | V
270 | 002131707 | V | ASTI - ETIMAT | ETIMAT 10 1p C1,6 | Wyłącznik nadprądowy | 27.12.22.0 | 37.57 | A | szt. | 1/12/108/- |  | 70 | 3838895268222 | 12 | 3838895283539 | 108 | 3838895283546 |  |  | EC000042 | V
271 | 002131708 | V | ASTI - ETIMAT | ETIMAT 10 1p C2 | Wyłącznik nadprądowy | 27.12.22.0 | 30.12 | A | szt. | 1/12/108/- |  | 71 | 3838895268284 | 12 | 3838895283553 | 108 | 3838895283560 |  |  | EC000042 | V
272 | 002131710 | V | ASTI - ETIMAT | ETIMAT 10 1p C4 | Wyłącznik nadprądowy | 27.12.22.0 | 28.46 | A | szt. | 1/12/108/- |  | 72 | 3838895259428 | 12 | 3838895283577 | 108 | 3838895283584 |  |  | EC000042 | V
273 | 002131712 | V | ASTI - ETIMAT | ETIMAT 10 1p C6 | Wyłącznik nadprądowy | 27.12.22.0 | 22.43 | A | szt. | 1/12/108/- |  | 73 | 5904722938045 | 12 | 5904722938052 | 108 | 5904722938069 |  |  | EC000042 | V
274 | 002131714 | V | ASTI - ETIMAT | ETIMAT 10 1p C10 | Wyłącznik nadprądowy | 27.12.22.0 | 19.87 | A | szt. | 1/12/108/- |  | 74 | 5904722938076 | 12 | 5904722938083 | 108 | 5904722938090 |  |  | EC000042 | V
275 | 002131715 | V | ASTI - ETIMAT | ETIMAT 10 1p C13 | Wyłącznik nadprądowy | 27.12.22.0 | 19.66 | A | szt. | 1/12/108/- |  | 75 | 5904722938106 | 12 | 5904722938113 | 108 | 5904722938120 |  |  | EC000042 | V
276 | 002131716 | V | ASTI - ETIMAT | ETIMAT 10 1p C16 | Wyłącznik nadprądowy | 27.12.22.0 | 18.6 | A | szt. | 1/12/108/- |  | 76 | 5904722938137 | 12 | 5904722938144 | 108 | 5904722938151 |  |  | EC000042 | V
277 | 002131717 | V | ASTI - ETIMAT | ETIMAT 10 1p C20 | Wyłącznik nadprądowy | 27.12.22.0 | 19.38 | A | szt. | 1/12/108/- |  | 77 | 5904722938168 | 12 | 5904722938175 | 108 | 5904722938182 |  |  | EC000042 | V
278 | 002131718 | V | ASTI - ETIMAT | ETIMAT 10 1p C25 | Wyłącznik nadprądowy | 27.12.22.0 | 19.87 | A | szt. | 1/12/108/- |  | 78 | 5904722938199 | 12 | 5904722938205 | 108 | 5904722938212 |  |  | EC000042 | V
279 | 002131719 | V | ASTI - ETIMAT | ETIMAT 10 1p C32 | Wyłącznik nadprądowy | 27.12.22.0 | 20.95 | A | szt. | 1/12/108/- |  | 79 | 5904722938229 | 12 | 5904722938236 | 108 | 5904722938243 |  |  | EC000042 | V
280 | 002131720 | V | ASTI - ETIMAT | ETIMAT 10 1p C40 | Wyłącznik nadprądowy | 27.12.22.0 | 26.1 | A | szt. | 1/12/108/- |  | 80 | 5904722938250 | 12 | 5904722938267 | 108 | 5904722938274 |  |  | EC000042 | V
281 | 002131721 | V | ASTI - ETIMAT | ETIMAT 10 1p C50 6kA | Wyłącznik nadprądowy | 27.12.22.0 | 40.09 | A | szt. | 1/12/108/- |  | 81 | 3838895259909 | 12 | 3838895278122 | 108 | 3838895278139 |  |  | EC000042 | V
282 | 002131722 | V | ASTI - ETIMAT | ETIMAT 10 1p C63 6kA | Wyłącznik nadprądowy | 27.12.22.0 | 43.31 | A | szt. | 1/12/108/- |  | 82 | 3838895259961 | 12 | 3838895278108 | 108 | 3838895278115 |  |  | EC000042 | V
283 | 002131731 | V | ASTI - ETIMAT | ETIMAT 10 1p C80 | Wyłącznik nadprądowy | 27.12.22.0 | 248.89 | A | szt. | 1/2/72/- |  | 83 | 3838895328049 | 2 | 3838895328056 | 72 | 3838895328063 |  |  | EC000042 | V
284 | 002131732 | V | ASTI - ETIMAT | ETIMAT 10 1p C100 | Wyłącznik nadprądowy | 27.12.22.0 | 248.89 | B | szt. | 1/2/72/- |  | 84 | 3838895328070 | 2 | 3838895328087 | 72 | 3838895328094 |  |  | EC000042 | V
285 | 002131733 | V | ASTI - ETIMAT | ETIMAT 10 1p C125 | Wyłącznik nadprądowy | 27.12.22.0 | 273.44 | B | szt. | 1/2/72/- |  | 85 | 3838895328100 | 2 | 3838895328117 | 72 | 3838895328124 |  |  | EC000042 | V
286 | 002132701 | V | ASTI - ETIMAT | ETIMAT 10 1p+N C0,5 | Wyłącznik nadprądowy | 27.12.22.0 | 92.85 | B | szt. | 1/6/54/- |  | 86 | 3838895268345 | 6 | 3838895283591 | 54 | 3838895283607 |  |  | EC000042 | V
287 | 002132704 | V | ASTI - ETIMAT | ETIMAT 10 1p+N C1 | Wyłącznik nadprądowy | 27.12.22.0 | 92.85 | B | szt. | 1/6/54/- |  | 87 | 3838895268406 | 6 | 3838895283751 | 54 | 3838895283768 |  |  | EC000042 | V
288 | 002132707 | V | ASTI - ETIMAT | ETIMAT 10 1p+N C1,6 | Wyłącznik nadprądowy | 27.12.22.0 | 92.85 | B | szt. | 1/6/54/- |  | 88 | 3838895268468 | 6 | 3838895283775 | 54 | 3838895283782 |  |  | EC000042 | V
289 | 002132708 | V | ASTI - ETIMAT | ETIMAT 10 1p+N C2 | Wyłącznik nadprądowy | 27.12.22.0 | 86.18 | B | szt. | 1/6/54/- |  | 89 | 3838895268543 | 6 | 3838895283799 | 54 | 3838895283805 |  |  | EC000042 | V
290 | 002132710 | V | ASTI - ETIMAT | ETIMAT 10 1p+N C4 | Wyłącznik nadprądowy | 27.12.22.0 | 87.6 | B | szt. | 1/6/54/- |  | 90 | 3838895268604 | 6 | 3838895283812 | 54 | 3838895283829 |  |  | EC000042 | V
291 | 002132712 | V | ASTI - ETIMAT | ETIMAT 10 1p+N C6 | Wyłącznik nadprądowy | 27.12.22.0 | 46.09 | B | szt. | 1/6/54/- |  | 91 | 5904722942288 | 6 | 5904722943100 | 54 | 5904722943117 |  |  | EC000042 | V
292 | 002132714 | V | ASTI - ETIMAT | ETIMAT 10 1p+N C10 | Wyłącznik nadprądowy | 27.12.22.0 | 37.71 | B | szt. | 1/6/54/- |  | 92 | 5904722942295 | 6 | 5904722943124 | 54 | 5904722943131 |  |  | EC000042 | V
293 | 002132715 | V | ASTI - ETIMAT | ETIMAT 10 1p+N C13 | Wyłącznik nadprądowy | 27.12.22.0 | 41.07 | B | szt. | 1/6/54/- |  | 93 | 5904723004541 | 6 | 5904723004558 | 54 | 5904723004565 |  |  | EC000042 | V
294 | 002132716 | V | ASTI - ETIMAT | ETIMAT 10 1p+N C16 | Wyłącznik nadprądowy | 27.12.22.0 | 37.71 | B | szt. | 1/6/54/- |  | 94 | 5904722942301 | 6 | 5904722943148 | 54 | 5904722943155 |  |  | EC000042 | V
295 | 002132717 | V | ASTI - ETIMAT | ETIMAT 10 1p+N C20 | Wyłącznik nadprądowy | 27.12.22.0 | 37.71 | B | szt. | 1/6/54/- |  | 95 | 5904722942318 | 6 | 5904722943162 | 54 | 5904722943179 |  |  | EC000042 | V
296 | 002132718 | V | ASTI - ETIMAT | ETIMAT 10 1p+N C25 | Wyłącznik nadprądowy | 27.12.22.0 | 37.71 | B | szt. | 1/6/54/- |  | 96 | 5904722943520 | 6 | 5904722943803 | 54 | 5904722943810 |  |  | EC000042 | V
297 | 002132719 | V | ASTI - ETIMAT | ETIMAT 10 1p+N C32 | Wyłącznik nadprądowy | 27.12.22.0 | 44.01 | B | szt. | 1/6/54/- |  | 97 | 5904722942325 | 6 | 5904722943186 | 54 | 5904722943193 |  |  | EC000042 | V
298 | 002132720 | V | ASTI - ETIMAT | ETIMAT 10 1p+N C40 | Wyłącznik nadprądowy | 27.12.22.0 | 46.09 | B | szt. | 1/6/54/- |  | 98 | 5904722942332 | 6 | 5904722943209 | 54 | 5904722943216 |  |  | EC000042 | V
299 | 002132721 | V | ASTI - ETIMAT | ETIMAT 10 1p+N C50 6kA | Wyłącznik nadprądowy | 27.12.22.0 | 107.37 | B | szt. | 1/6/54/- |  | 99 | 3838895269144 | 6 | 3838895281917 | 54 | 3838895281924 |  |  | EC000042 | V
300 | 002132722 | V | ASTI - ETIMAT | ETIMAT 10 1p+N C63 6kA | Wyłącznik nadprądowy | 27.12.22.0 | 107.37 | B | szt. | 1/6/54/- |  | 100 | 3838895269205 | 6 | 3838895281931 | 54 | 3838895281948 |  |  | EC000042 | V
301 | 002133701 | V | ASTI - ETIMAT | ETIMAT 10 2p C0,5 | Wyłącznik nadprądowy | 27.12.22.0 | 96.03 | B | szt. | 1/6/54/- |  | 101 | 3838895269410 | 6 | 3838895283836 | 54 | 3838895283843 |  |  | EC000042 | V
302 | 002133704 | V | ASTI - ETIMAT | ETIMAT 10 2p C1 | Wyłącznik nadprądowy | 27.12.22.0 | 96.03 | B | szt. | 1/6/54/- |  | 102 | 3838895269472 | 6 | 3838895283850 | 54 | 3838895283867 |  |  | EC000042 | V
303 | 002133707 | V | ASTI - ETIMAT | ETIMAT 10 2p C1,6 | Wyłącznik nadprądowy | 27.12.22.0 | 96.03 | B | szt. | 1/6/54/- |  | 103 | 3838895269533 | 6 | 3838895283874 | 54 | 3838895283881 |  |  | EC000042 | V
304 | 002133708 | V | ASTI - ETIMAT | ETIMAT 10 2p C2 | Wyłącznik nadprądowy | 27.12.22.0 | 92.42 | A | szt. | 1/6/54/- |  | 104 | 3838895260028 | 6 | 3838895283898 | 54 | 3838895283904 |  |  | EC000042 | V
305 | 002133710 | V | ASTI - ETIMAT | ETIMAT 10 2p C4 | Wyłącznik nadprądowy | 27.12.22.0 | 78.02 | A | szt. | 1/6/54/- |  | 105 | 3838895260080 | 6 | 3838895283935 | 54 | 3838895283966 |  |  | EC000042 | V
306 | 002133712 | V | ASTI - ETIMAT | ETIMAT 10 2p C6 | Wyłącznik nadprądowy | 27.12.22.0 | 65.72 | A | szt. | 1/6/54/- |  | 106 | 5904722942349 | 6 | 5904722943223 | 54 | 5904722943230 |  |  | EC000042 | V
307 | 002133714 | V | ASTI - ETIMAT | ETIMAT 10 2p C10 | Wyłącznik nadprądowy | 27.12.22.0 | 54.11 | A | szt. | 1/6/54/- |  | 107 | 5904722942356 | 6 | 5904722943247 | 54 | 5904722943254 |  |  | EC000042 | V
308 | 002133715 | V | ASTI - ETIMAT | ETIMAT 10 2p C13 | Wyłącznik nadprądowy | 27.12.22.0 | 54.11 | B | szt. | 1/6/54/- |  | 108 | 5904723005463 | 6 | 5904723005470 | 54 | 5904723005487 |  |  | EC000042 | V
309 | 002133716 | V | ASTI - ETIMAT | ETIMAT 10 2p C16 | Wyłącznik nadprądowy | 27.12.22.0 | 54.11 | A | szt. | 1/6/54/- |  | 109 | 5904722942363 | 6 | 5904722943261 | 54 | 5904722943278 |  |  | EC000042 | V
310 | 002133717 | V | ASTI - ETIMAT | ETIMAT 10 2p C20 | Wyłącznik nadprądowy | 27.12.22.0 | 55.2 | A | szt. | 1/6/54/- |  | 110 | 5904722942370 | 6 | 5904722943285 | 54 | 5904722943292 |  |  | EC000042 | V
311 | 002133718 | V | ASTI - ETIMAT | ETIMAT 10 2p C25 | Wyłącznik nadprądowy | 27.12.22.0 | 55.2 | A | szt. | 1/6/54/- |  | 111 | 5904722942387 | 6 | 5904722943308 | 54 | 5904722943315 |  |  | EC000042 | V
312 | 002133719 | V | ASTI - ETIMAT | ETIMAT 10 2p C32 | Wyłącznik nadprądowy | 27.12.22.0 | 61.3 | A | szt. | 1/6/54/- |  | 112 | 5904722942394 | 6 | 5904722943322 | 54 | 5904722943339 |  |  | EC000042 | V
313 | 002133720 | V | ASTI - ETIMAT | ETIMAT 10 2p C40 | Wyłącznik nadprądowy | 27.12.22.0 | 63.38 | A | szt. | 1/6/54/- |  | 113 | 5904722942400 | 6 | 5904722943346 | 54 | 5904722943353 |  |  | EC000042 | V
314 | 002133721 | V | ASTI - ETIMAT | ETIMAT 10 2p C50 6kA | Wyłącznik nadprądowy | 27.12.22.0 | 86.53 | B | szt. | 1/6/54/- |  | 114 | 3838895260561 | 6 | 3838895283119 | 54 | 3838895283126 |  |  | EC000042 | V
315 | 002133722 | V | ASTI - ETIMAT | ETIMAT 10 2p C63 6kA | Wyłącznik nadprądowy | 27.12.22.0 | 95.05 | B | szt. | 1/6/54/- |  | 115 | 3838895260622 | 6 | 3838895283133 | 54 | 3838895283140 |  |  | EC000042 | V
316 | 002133731 | V | ASTI - ETIMAT | ETIMAT 10 2p C80 | Wyłącznik nadprądowy | 27.12.22.0 | 536.88 | B | szt. | 1/-/36/- |  | 116 | 3838895328193 |  |  | 36 | 3838895328209 |  |  | EC000042 | V
317 | 002133732 | V | ASTI - ETIMAT | ETIMAT 10 2p C100 | Wyłącznik nadprądowy | 27.12.22.0 | 536.88 | B | szt. | 1/-/36/- |  | 117 | 3838895328216 |  |  | 36 | 3838895328223 |  |  | EC000042 | V
318 | 002133733 | V | ASTI - ETIMAT | ETIMAT 10 2p C125 | Wyłącznik nadprądowy | 27.12.22.0 | 547.61 | B | szt. | 1/-/36/- |  | 118 | 3838895328230 |  |  | 36 | 3838895328247 |  |  | EC000042 | V
319 | 002135701 | V | ASTI - ETIMAT | ETIMAT 10 3p C0,5 | Wyłącznik nadprądowy | 27.12.22.0 | 148.79 | A | szt. | 1/4/36/- |  | 119 | 3838895269595 | 4 | 3838895284017 | 36 | 3838895284024 |  |  | EC000042 | V
320 | 002135704 | V | ASTI - ETIMAT | ETIMAT 10 3p C1 | Wyłącznik nadprądowy | 27.12.22.0 | 148.79 | A | szt. | 1/4/36/- |  | 120 | 3838895269656 | 4 | 3838895284055 | 36 | 3838895284062 |  |  | EC000042 | V
321 | 002135707 | V | ASTI - ETIMAT | ETIMAT 10 3p C1,6 | Wyłącznik nadprądowy | 27.12.22.0 | 148.79 | A | szt. | 1/4/36/- |  | 121 | 3838895269717 | 4 | 3838895284116 | 36 | 3838895284123 |  |  | EC000042 | V
322 | 002135708 | V | ASTI - ETIMAT | ETIMAT 10 3p C2 | Wyłącznik nadprądowy | 27.12.22.0 | 129.28 | A | szt. | 1/4/36/- |  | 122 | 3838895265566 | 4 | 3838895284130 | 36 | 3838895284147 |  |  | EC000042 | V
323 | 002135710 | V | ASTI - ETIMAT | ETIMAT 10 3p C4 | Wyłącznik nadprądowy | 27.12.22.0 | 129.28 | A | szt. | 1/4/36/- |  | 123 | 3838895266082 | 4 | 3838895284154 | 36 | 3838895284161 |  |  | EC000042 | V
324 | 002135712 | V | ASTI - ETIMAT | ETIMAT 10 3p C6 | Wyłącznik nadprądowy | 27.12.22.0 | 79.37 | A | szt. | 1/4/36/- |  | 124 | 5904722938526 | 4 | 5904722938533 | 36 | 5904722938540 |  |  | EC000042 | V
325 | 002135714 | V | ASTI - ETIMAT | ETIMAT 10 3p C10 | Wyłącznik nadprądowy | 27.12.22.0 | 74.43 | A | szt. | 1/4/36/- |  | 125 | 5904722938557 | 4 | 5904722938564 | 36 | 5904722938571 |  |  | EC000042 | V
326 | 002135715 | V | ASTI - ETIMAT | ETIMAT 10 3p C13 | Wyłącznik nadprądowy | 27.12.22.0 | 74.23 | A | szt. | 1/4/36/- |  | 126 | 5904722938588 | 4 | 5904722938595 | 36 | 5904722938601 |  |  | EC000042 | V
327 | 002135716 | V | ASTI - ETIMAT | ETIMAT 10 3p C16 | Wyłącznik nadprądowy | 27.12.22.0 | 68.46 | A | szt. | 1/4/36/- |  | 127 | 5904722938731 | 4 | 5904722938748 | 36 | 5904722938755 |  |  | EC000042 | V
328 | 002135717 | V | ASTI - ETIMAT | ETIMAT 10 3p C20 | Wyłącznik nadprądowy | 27.12.22.0 | 68.66 | A | szt. | 1/4/36/- |  | 128 | 5904722938618 | 4 | 5904722938625 | 36 | 5904722938632 |  |  | EC000042 | V
329 | 002135718 | V | ASTI - ETIMAT | ETIMAT 10 3p C25 | Wyłącznik nadprądowy | 27.12.22.0 | 71.08 | A | szt. | 1/4/36/- |  | 129 | 5904722938649 | 4 | 5904722938656 | 36 | 5904722938663 |  |  | EC000042 | V
330 | 002135719 | V | ASTI - ETIMAT | ETIMAT 10 3p C32 | Wyłącznik nadprądowy | 27.12.22.0 | 81.92 | A | szt. | 1/4/36/- |  | 130 | 5904722938670 | 4 | 5904722938687 | 36 | 5904722938694 |  |  | EC000042 | V
331 | 002135720 | V | ASTI - ETIMAT | ETIMAT 10 3p C40 | Wyłącznik nadprądowy | 27.12.22.0 | 101.24 | A | szt. | 1/4/36/- |  | 131 | 5904722938700 | 4 | 5904722938717 | 36 | 5904722938724 |  |  | EC000042 | V
332 | 002135721 | V | ASTI - ETIMAT | ETIMAT 10 3p C50A 6kA | Wyłącznik nadprądowy | 27.12.22.0 | 124.21 | A | szt. | 1/4/36/- |  | 132 | 3838895266624 | 4 | 3838895280026 | 36 | 3838895280033 |  |  | EC000042 | V
333 | 002135722 | V | ASTI - ETIMAT | ETIMAT 10 3p C63A 6kA | Wyłącznik nadprądowy | 27.12.22.0 | 162.23 | A | szt. | 1/4/36/- |  | 133 | 3838895266686 | 4 | 3838895280064 | 36 | 3838895280071 |  |  | EC000042 | V
334 | 002135731 | V | ASTI - ETIMAT | ETIMAT 10 3p C80 | Wyłącznik nadprądowy | 27.12.22.0 | 764.5 | A | szt. | 1/-/18/- |  | 134 | 3838895328315 |  |  | 18 | 3838895328322 |  |  | EC000042 | V
335 | 002135732 | V | ASTI - ETIMAT | ETIMAT 10 3p C100 | Wyłącznik nadprądowy | 27.12.22.0 | 764.5 | A | szt. | 1/-/18/- |  | 135 | 3838895328292 |  |  | 18 | 3838895328308 |  |  | EC000042 | V
336 | 002135733 | V | ASTI - ETIMAT | ETIMAT 10 3p C125 | Wyłącznik nadprądowy | 27.12.22.0 | 764.5 | A | szt. | 1/-/18/- |  | 136 | 3838895328339 |  |  | 18 | 3838895328346 |  |  | EC000042 | V
337 | 002136701 | V | ASTI - ETIMAT | ETIMAT 10 3p+N C0.5 | Wyłącznik nadprądowy | 27.12.22.0 | 193.52 | B | szt. | 1/3/27/- |  | 137 | 3838895269779 | 3 | 3838895284178 | 27 | 3838895284185 |  |  | EC000042 | V
338 | 002136704 | V | ASTI - ETIMAT | ETIMAT 10 3p+N C1 | Wyłącznik nadprądowy | 27.12.22.0 | 193.52 | B | szt. | 1/3/27/- |  | 138 | 3838895269830 | 3 | 3838895284192 | 27 | 3838895284208 |  |  | EC000042 | V
339 | 002136707 | V | ASTI - ETIMAT | ETIMAT 10 3p+N C1,6 | Wyłącznik nadprądowy | 27.12.22.0 | 193.52 | B | szt. | 1/3/27/- |  | 139 | 3838895269892 | 3 | 3838895284215 | 27 | 3838895284222 |  |  | EC000042 | V
340 | 002136708 | V | ASTI - ETIMAT | ETIMAT 10 3p+N C2 | Wyłącznik nadprądowy | 27.12.22.0 | 189.96 | B | szt. | 1/3/27/- |  | 140 | 3838895269953 | 3 | 3838895284239 | 27 | 3838895284246 |  |  | EC000042 | V
341 | 002136710 | V | ASTI - ETIMAT | ETIMAT 10 3p+N C4 | Wyłącznik nadprądowy | 27.12.22.0 | 189.96 | A | szt. | 1/3/27/- |  | 141 | 3838895266747 | 3 | 3838895284253 | 27 | 3838895284260 |  |  | EC000042 | V
342 | 002136712 | V | ASTI - ETIMAT | ETIMAT 10 3p+N C6 | Wyłącznik nadprądowy | 27.12.22.0 | 90.09 | B | szt. | 1/3/27/- |  | 142 | 5904722942417 | 3 | 5904722943360 | 27 | 5904722943377 |  |  | EC000042 | V
343 | 002136714 | V | ASTI - ETIMAT | ETIMAT 10 3p+N C10 | Wyłącznik nadprądowy | 27.12.22.0 | 83.81 | B | szt. | 1/3/27/- |  | 143 | 5904722942424 | 3 | 5904722943384 | 27 | 5904722943391 |  |  | EC000042 | V
344 | 002136715 | V | ASTI - ETIMAT | ETIMAT 10 3p+N C13 | Wyłącznik nadprądowy | 27.12.22.0 | 87.75 | B | szt. | 1/3/27/- |  | 144 | 5904723005494 | 3 | 5904723005500 | 27 | 5904723005517 |  |  | EC000042 | V
345 | 002136716 | V | ASTI - ETIMAT | ETIMAT 10 3p+N C16 | Wyłącznik nadprądowy | 27.12.22.0 | 83.81 | A | szt. | 1/3/27/- |  | 145 | 5904722942431 | 3 | 5904722943407 | 27 | 5904722943414 |  |  | EC000042 | V
346 | 002136717 | V | ASTI - ETIMAT | ETIMAT 10 3p+N C20 | Wyłącznik nadprądowy | 27.12.22.0 | 83.81 | A | szt. | 1/3/27/- |  | 146 | 5904722942448 | 3 | 5904722943421 | 27 | 5904722943438 |  |  | EC000042 | V
347 | 002136718 | V | ASTI - ETIMAT | ETIMAT 10 3p+N C25 | Wyłącznik nadprądowy | 27.12.22.0 | 83.81 | A | szt. | 1/3/27/- |  | 147 | 5904722942455 | 3 | 5904722943445 | 27 | 5904722943452 |  |  | EC000042 | V
348 | 002136719 | V | ASTI - ETIMAT | ETIMAT 10 3p+N C32 | Wyłącznik nadprądowy | 27.12.22.0 | 87.98 | A | szt. | 1/3/27/- |  | 148 | 5904722942462 | 3 | 5904722943469 | 27 | 5904722943476 |  |  | EC000042 | V
349 | 002136720 | V | ASTI - ETIMAT | ETIMAT 10 3p+N C40 | Wyłącznik nadprądowy | 27.12.22.0 | 90.09 | A | szt. | 1/3/27/- |  | 149 | 5904722942479 | 3 | 5904722943483 | 27 | 5904722943490 |  |  | EC000042 | V
350 | 002136721 | V | ASTI - ETIMAT | ETIMAT 10 3p+N C50A 6kA | Wyłącznik nadprądowy | 27.12.22.0 | 223.41 | A | szt. | 1/3/27/- |  | 150 | 3838895267317 | 3 | 3838895280866 | 27 | 3838895280873 |  |  | EC000042 | V
351 | 002136722 | V | ASTI - ETIMAT | ETIMAT 10 3p+N C63A 6kA | Wyłącznik nadprądowy | 27.12.22.0 | 239.05 | A | szt. | 1/3/27/- |  | 151 | 3838895267379 | 3 | 3838895280880 | 27 | 3838895280897 |  |  | EC000042 | V
352 | 002136726 | V | ASTI - ETIMAT | ETIMAT10 3P+N 10kA C 50A | Wyłącznik nadprądowy | 27.12.22.0 | 0 | D | szt. | 1/3/27/- | wycofane z oferty | 152 | 3838895343615 | 3 | 3838895343622 | 27 | 3838895343639 |  |  | EC000042 | V
353 | 002136727 | V | ASTI - ETIMAT | ETIMAT10 3P+N 10kA C 63A | Wyłącznik nadprądowy | 27.12.22.0 | 275.97 | W | szt. | 1/3/27/- | Wyprzedaż | 153 | 3838895343646 | 3 | 3838895343653 | 27 | 3838895343660 |  |  | EC000042 | V
354 | 002136731 | V | ASTI - ETIMAT | ETIMAT 10 3p+N C80 | Wyłącznik nadprądowy | 27.12.22.0 | 958.32 | B | szt. | 1/-/18/- |  | 154 | 3838895328391 |  |  | 18 | 3838895328407 |  |  | EC000042 | V
355 | 002136732 | V | ASTI - ETIMAT | ETIMAT 10 3p+N C100 | Wyłącznik nadprądowy | 27.12.22.0 | 958.32 | B | szt. | 1/-/18/- |  | 155 | 3838895328414 |  |  | 18 | 3838895328421 |  |  | EC000042 | V
356 | 002136733 | V | ASTI - ETIMAT | ETIMAT 10 3p+N C125 | Wyłącznik nadprądowy | 27.12.22.0 | 958.32 | B | szt. | 1/-/18/- |  | 156 | 3838895328438 |  |  | 18 | 3838895328445 |  |  | EC000042 | V
357 | 002151701 | V | ASTI - ETIMAT | ETIMAT 10 1p D0.5 | Wyłącznik nadprądowy | 27.12.22.0 | 49.46 | B | szt. | -/1/12/- |  | 157 |  | 1 | 3838895284277 | 12 | 3838895284284 |  |  | EC000042 | V
358 | 002151704 | V | ASTI - ETIMAT | ETIMAT 10 1p D1 | Wyłącznik nadprądowy | 27.12.22.0 | 49.46 | B | szt. | -/1/12/- |  | 158 |  | 1 | 3838895284666 | 12 | 3838895284673 |  |  | EC000042 | V
359 | 002151707 | V | ASTI - ETIMAT | ETIMAT 10 1p D1.6 | Wyłącznik nadprądowy | 27.12.22.0 | 50.45 | B | szt. | -/1/12/- |  | 159 |  | 1 | 3838895284710 | 12 | 3838895284727 |  |  | EC000042 | V
360 | 002151708 | V | ASTI - ETIMAT | ETIMAT 10 1p D2 | Wyłącznik nadprądowy | 27.12.22.0 | 39.83 | B | szt. | -/1/12/- |  | 160 |  | 1 | 3838895284741 | 12 | 3838895284758 |  |  | EC000042 | V
361 | 002151710 | V | ASTI - ETIMAT | ETIMAT 10 1p D4 | Wyłącznik nadprądowy | 27.12.22.0 | 36.21 | B | szt. | -/1/12/- |  | 161 |  | 1 | 3838895284772 | 12 | 3838895284789 |  |  | EC000042 | V
362 | 002151712 | V | ASTI - ETIMAT | ETIMAT 10 1p D6 | Wyłącznik nadprądowy | 27.12.22.0 | 22.05 | A | szt. | -/1/12/- |  | 162 |  | 1 | 5902047600005 | 12 | 5902047600302 |  |  | EC000042 | V
363 | 002151714 | V | ASTI - ETIMAT | ETIMAT 10 1p D10 | Wyłącznik nadprądowy | 27.12.22.0 | 22.88 | A | szt. | -/1/12/- |  | 163 |  | 1 | 5902047600012 | 12 | 5902047600319 |  |  | EC000042 | V
364 | 002151715 | V | ASTI - ETIMAT | ETIMAT 10 1p D13 | Wyłącznik nadprądowy | 27.12.22.0 | 22.88 | B | szt. | -/1/12/- |  | 164 |  | 1 | 5902047600036 | 12 | 5902047600333 |  |  | EC000042 | V
365 | 002151716 | V | ASTI - ETIMAT | ETIMAT 10 1p D16 | Wyłącznik nadprądowy | 27.12.22.0 | 22.88 | A | szt. | -/1/12/- |  | 165 |  | 1 | 5904722999855 | 12 | 5904722999947 |  |  | EC000042 | V
366 | 002151717 | V | ASTI - ETIMAT | ETIMAT 10 1p D20 | Wyłącznik nadprądowy | 27.12.22.0 | 22.94 | A | szt. | -/1/12/- |  | 166 |  | 1 | 5902047600029 | 12 | 5902047600326 |  |  | EC000042 | V
367 | 002151718 | V | ASTI - ETIMAT | ETIMAT 10 1p D25 | Wyłącznik nadprądowy | 27.12.22.0 | 22.94 | A | szt. | -/1/12/- |  | 167 |  | 1 | 5904722999794 | 12 | 5904722999800 |  |  | EC000042 | V
368 | 002151719 | V | ASTI - ETIMAT | ETIMAT 10 1p D32 | Wyłącznik nadprądowy | 27.12.22.0 | 24.29 | A | szt. | -/1/12/- |  | 168 |  | 1 | 5902047600043 | 12 | 5902047600340 |  |  | EC000042 | V
369 | 002151720 | V | ASTI - ETIMAT | ETIMAT 10 1p D40 | Wyłącznik nadprądowy | 27.12.22.0 | 24.29 | A | szt. | -/1/12/- |  | 169 |  | 1 | 5902047600050 | 12 | 5902047600357 |  |  | EC000042 | V
370 | 002151721 | V | ASTI - ETIMAT | ETIMAT 10 1p D50 6kA | Wyłącznik nadprądowy | 27.12.22.0 | 62.55 | A | szt. | -/1/12/- |  | 170 |  | 1 | 3838895384847 | 12 | 3838895384854 |  |  | EC000042 | V
371 | 002151722 | V | ASTI - ETIMAT | ETIMAT 10 1p D63 6kA | Wyłącznik nadprądowy | 27.12.22.0 | 65.37 | A | szt. | -/1/12/- |  | 171 |  | 1 | 3838895327202 | 12 | 3838895327219 |  |  | EC000042 | V
372 | 002151731 | V | ASTI - ETIMAT | ETIMAT 10 1p D80 | Wyłącznik nadprądowy | 27.12.22.0 | 290.99 | B | szt. | 1/2/72/- |  | 172 | 3838895328131 | 2 | 3838895328148 | 72 | 3838895328155 |  |  | EC000042 | V
373 | 002151732 | V | ASTI - ETIMAT | ETIMAT 10 1p D100 | Wyłącznik nadprądowy | 27.12.22.0 | 290.99 | B | szt. | 1/2/72/- |  | 173 | 3838895328162 | 2 | 3838895328179 | 72 | 3838895328186 |  |  | EC000042 | V
374 | 002152701 | V | ASTI - ETIMAT | ETIMAT 10 1p+N D0,5 | Wyłącznik nadprądowy | 27.12.22.0 | 128.62 | B | szt. | -/1/54/- |  | 174 |  | 1 | 3838895291725 | 54 | 3838895285830 |  |  | EC000042 | V
375 | 002152704 | V | ASTI - ETIMAT | ETIMAT 10 1p+N D1 | Wyłącznik nadprądowy | 27.12.22.0 | 128.62 | B | szt. | -/1/54/- |  | 175 |  | 1 | 3838895285854 | 54 | 3838895285861 |  |  | EC000042 | V
376 | 002152707 | V | ASTI - ETIMAT | ETIMAT 10 1p+N D1,6 | Wyłącznik nadprądowy | 27.12.22.0 | 128.62 | B | szt. | -/1/54/- |  | 176 |  | 1 | 3838895285885 | 54 | 3838895285892 |  |  | EC000042 | V
377 | 002152708 | V | ASTI - ETIMAT | ETIMAT 10 1p+N D2 | Wyłącznik nadprądowy | 27.12.22.0 | 78.93 | B | szt. | -/1/54/- |  | 177 |  | 1 | 3838895285915 | 54 | 3838895285922 |  |  | EC000042 | V
378 | 002152710 | V | ASTI - ETIMAT | ETIMAT 10 1p+N D4 | Wyłącznik nadprądowy | 27.12.22.0 | 78.93 | B | szt. | -/1/54/- |  | 178 |  | 1 | 3838895285946 | 54 | 3838895285953 |  |  | EC000042 | V
379 | 002152712 | V | ASTI - ETIMAT | ETIMAT 10 1p+N D6 | Wyłącznik nadprądowy | 27.12.22.0 | 63.52 | B | szt. | 1/6/54/- |  | 179 | 5902047600067 | 6 | 5902047600364 | 54 | 5902047600661 |  |  | EC000042 | V
380 | 002152714 | V | ASTI - ETIMAT | ETIMAT 10 1p+N D10 | Wyłącznik nadprądowy | 27.12.22.0 | 53.85 | B | szt. | 1/6/54/- |  | 180 | 5902047600074 | 6 | 5902047600371 | 54 | 5902047600678 |  |  | EC000042 | V
381 | 002152715 | V | ASTI - ETIMAT | ETIMAT 10 1p+N D13 | Wyłącznik nadprądowy | 27.12.22.0 | 58.64 | B | szt. | 1/6/54/- |  | 181 | 5902047600081 | 6 | 5902047600388 | 54 | 5902047600685 |  |  | EC000042 | V
382 | 002152716 | V | ASTI - ETIMAT | ETIMAT 10 1p+N D16 | Wyłącznik nadprądowy | 27.12.22.0 | 53.85 | B | szt. | 1/6/54/- |  | 182 | 5902047600098 | 6 | 5902047600395 | 54 | 5902047600692 |  |  | EC000042 | V
383 | 002152717 | V | ASTI - ETIMAT | ETIMAT 10 1p+N D20 | Wyłącznik nadprądowy | 27.12.22.0 | 53.85 | B | szt. | 1/6/54/- |  | 183 | 5902047600104 | 6 | 5902047600401 | 54 | 5902047600708 |  |  | EC000042 | V
384 | 002152718 | V | ASTI - ETIMAT | ETIMAT 10 1p+N D25 | Wyłącznik nadprądowy | 27.12.22.0 | 53.85 | B | szt. | 1/6/54/- |  | 184 | 5902047600111 | 6 | 5902047600418 | 54 | 5902047600715 |  |  | EC000042 | V
385 | 002152719 | V | ASTI - ETIMAT | ETIMAT 10 1p+N D32 | Wyłącznik nadprądowy | 27.12.22.0 | 66.56 | B | szt. | 1/6/54/- |  | 185 | 5902047600128 | 6 | 5902047600425 | 54 | 5902047600722 |  |  | EC000042 | V
386 | 002152720 | V | ASTI - ETIMAT | ETIMAT 10 1p+N D40 | Wyłącznik nadprądowy | 27.12.22.0 | 69.04 | B | szt. | 1/6/54/- |  | 186 | 5902047600135 | 6 | 5902047600432 | 54 | 5902047600739 |  |  | EC000042 | V
387 | 002152721 | V | ASTI - ETIMAT | ETIMAT 10 1p+N D50 6kA | Wyłącznik nadprądowy | 27.12.22.0 | 131 | B | szt. | -/1/54/- |  | 187 |  | 1 | 3838895488804 | 54 | 3838895488811 |  |  | EC000042 | V
388 | 002152722 | V | ASTI - ETIMAT | ETIMAT 10 1p+N D63 6kA | Wyłącznik nadprądowy | 27.12.22.0 | 131 | B | szt. | -/1/54/- |  | 188 |  | 1 | 3838895488828 | 54 | 3838895488835 |  |  | EC000042 | V
389 | 002153701 | V | ASTI - ETIMAT | ETIMAT 10 2p D0,5 | Wyłącznik nadprądowy | 27.12.22.0 | 98.89 | B | szt. | -/1/54/- |  | 189 |  | 1 | 3838895285038 | 54 | 3838895285052 |  |  | EC000042 | V
390 | 002153704 | V | ASTI - ETIMAT | ETIMAT 10 2p D1 | Wyłącznik nadprądowy | 27.12.22.0 | 98.89 | B | szt. | -/1/54/- |  | 190 |  | 1 | 3838895285069 | 54 | 3838895285083 |  |  | EC000042 | V
391 | 002153707 | V | ASTI - ETIMAT | ETIMAT 10 2p D1,6 | Wyłącznik nadprądowy | 27.12.22.0 | 98.89 | B | szt. | -/1/54/- |  | 191 |  | 1 | 3838895285090 | 54 | 3838895285113 |  |  | EC000042 | V
392 | 002153708 | V | ASTI - ETIMAT | ETIMAT 10 2p D2 | Wyłącznik nadprądowy | 27.12.22.0 | 114.04 | B | szt. | -/1/54/- |  | 192 |  | 1 | 3838895285120 | 54 | 3838895285144 |  |  | EC000042 | V
393 | 002153710 | V | ASTI - ETIMAT | ETIMAT 10 2p D4 | Wyłącznik nadprądowy | 27.12.22.0 | 84.79 | B | szt. | -/1/54/- |  | 193 |  | 1 | 3838895285168 | 54 | 3838895285175 |  |  | EC000042 | V
394 | 002153712 | V | ASTI - ETIMAT | ETIMAT 10 2p D6 | Wyłącznik nadprądowy | 27.12.22.0 | 62.16 | B | szt. | 1/6/54/- |  | 194 | 5902047600142 | 6 | 5902047600449 | 54 | 5902047600746 |  |  | EC000042 | V
395 | 002153714 | V | ASTI - ETIMAT | ETIMAT 10 2p D10 | Wyłącznik nadprądowy | 27.12.22.0 | 55.14 | B | szt. | 1/6/54/- |  | 195 | 5904722999565 | 6 | 5902047600456 | 54 | 5902047600753 |  |  | EC000042 | V
396 | 002153715 | V | ASTI - ETIMAT | ETIMAT 10 2p D13 | Wyłącznik nadprądowy | 27.12.22.0 | 60.06 | B | szt. | 1/6/54/- |  | 196 | 5902047600166 | 6 | 5902047600463 | 54 | 5902047600760 |  |  | EC000042 | V
397 | 002153716 | V | ASTI - ETIMAT | ETIMAT 10 2p D16 | Wyłącznik nadprądowy | 27.12.22.0 | 55.14 | B | szt. | 1/6/54/- |  | 197 | 5904722999572 | 6 | 5904722999978 | 54 | 5904722999985 |  |  | EC000042 | V
398 | 002153717 | V | ASTI - ETIMAT | ETIMAT 10 2p D20 | Wyłącznik nadprądowy | 27.12.22.0 | 55.14 | B | szt. | 1/6/54/- |  | 198 | 5904722999589 | 6 | 5902047600470 | 54 | 5902047600777 |  |  | EC000042 | V
399 | 002153718 | V | ASTI - ETIMAT | ETIMAT 10 2p D25 | Wyłącznik nadprądowy | 27.12.22.0 | 55.14 | B | szt. | 1/6/54/- |  | 199 | 5904722999992 | 6 | 5904723000000 | 54 | 5904723000017 |  |  | EC000042 | V
400 | 002153719 | V | ASTI - ETIMAT | ETIMAT 10 2p D32 | Wyłącznik nadprądowy | 27.12.22.0 | 59.97 | B | szt. | 1/6/54/- |  | 200 | 5902047600180 | 6 | 5902047600487 | 54 | 5902047600784 |  |  | EC000042 | V
401 | 002153720 | V | ASTI - ETIMAT | ETIMAT 10 2p D40 | Wyłącznik nadprądowy | 27.12.22.0 | 69.71 | B | szt. | 1/6/54/- |  | 201 | 5902047600197 | 6 | 5902047600494 | 54 | 5902047600791 |  |  | EC000042 | V
402 | 002153721 | V | ASTI - ETIMAT | ETIMAT 10 2p D50 6kA | Wyłącznik nadprądowy | 27.12.22.0 | 158.36 | B | szt. | -/1/54/- |  | 202 |  | 1 | 3838895468165 | 54 | 3838895468172 |  |  | EC000042 | V
403 | 002153722 | V | ASTI - ETIMAT | ETIMAT 10 2p D63 6kA | Wyłącznik nadprądowy | 27.12.22.0 | 158.36 | B | szt. | -/1/54/- |  | 203 |  | 1 | 3838895468110 | 54 | 3838895468127 |  |  | EC000042 | V
404 | 002153731 | V | ASTI - ETIMAT | ETIMAT 10 2p D80 | Wyłącznik nadprądowy | 27.12.22.0 | 558.34 | B | szt. | 1/-/36/- |  | 204 | 3838895328254 |  |  | 36 | 3838895328261 |  |  | EC000042 | V
405 | 002153732 | V | ASTI - ETIMAT | ETIMAT 10 2p D100 | Wyłącznik nadprądowy | 27.12.22.0 | 558.34 | B | szt. | 1/-/36/- |  | 205 | 3838895328278 |  |  | 36 | 3838895328285 |  |  | EC000042 | V
406 | 002155701 | V | ASTI - ETIMAT | ETIMAT 10 3p D0,5 | Wyłącznik nadprądowy | 27.12.22.0 | 197.47 | B | szt. | -/1/36/- |  | 206 |  | 1 | 3838895285434 | 36 | 3838895285441 |  |  | EC000042 | V
407 | 002155704 | V | ASTI - ETIMAT | ETIMAT 10 3p D1 | Wyłącznik nadprądowy | 27.12.22.0 | 197.47 | B | szt. | -/1/36/- |  | 207 |  | 1 | 3838895285465 | 36 | 3838895285472 |  |  | EC000042 | V
408 | 002155707 | V | ASTI - ETIMAT | ETIMAT 10 3p D1,6 | Wyłącznik nadprądowy | 27.12.22.0 | 197.47 | B | szt. | -/1/36/- |  | 208 |  | 1 | 3838895285496 | 36 | 3838895285502 |  |  | EC000042 | V
409 | 002155708 | V | ASTI - ETIMAT | ETIMAT 10 3p D2 | Wyłącznik nadprądowy | 27.12.22.0 | 127.98 | B | szt. | -/1/36/- |  | 209 |  | 1 | 3838895285526 | 36 | 3838895285533 |  |  | EC000042 | V
410 | 002155710 | V | ASTI - ETIMAT | ETIMAT 10 3p D4 | Wyłącznik nadprądowy | 27.12.22.0 | 127.98 | B | szt. | -/1/36/- |  | 210 |  | 1 | 3838895285557 | 36 | 3838895285564 |  |  | EC000042 | V
411 | 002155712 | V | ASTI - ETIMAT | ETIMAT 10 3p D6 | Wyłącznik nadprądowy | 27.12.22.0 | 91.48 | A | szt. | 1/4/36/- |  | 211 | 5902047600203 | 4 | 5902047600500 | 36 | 5902047600807 |  |  | EC000042 | V
412 | 002155714 | V | ASTI - ETIMAT | ETIMAT 10 3p D10 | Wyłącznik nadprądowy | 27.12.22.0 | 82.77 | A | szt. | 1/4/36/- |  | 212 | 5904722999763 | 4 | 5904722999770 | 36 | 5904722999787 |  |  | EC000042 | V
413 | 002155715 | V | ASTI - ETIMAT | ETIMAT 10 3p D13 | Wyłącznik nadprądowy | 27.12.22.0 | 103.42 | B | szt. | 1/4/36/- |  | 213 | 5902047600210 | 4 | 5902047600517 | 36 | 5902047600814 |  |  | EC000042 | V
414 | 002155716 | V | ASTI - ETIMAT | ETIMAT 10 3p D16 | Wyłącznik nadprądowy | 27.12.22.0 | 78.83 | A | szt. | 1/4/36/- |  | 214 | 5904722999916 | 4 | 5904722999923 | 36 | 5904722999930 |  |  | EC000042 | V
415 | 002155717 | V | ASTI - ETIMAT | ETIMAT 10 3p D20 | Wyłącznik nadprądowy | 27.12.22.0 | 78.83 | A | szt. | 1/4/36/- |  | 215 | 5904723004510 | 4 | 5904723004527 | 36 | 5904723004534 |  |  | EC000042 | V
416 | 002155718 | V | ASTI - ETIMAT | ETIMAT 10 3p D25 | Wyłącznik nadprądowy | 27.12.22.0 | 78.83 | A | szt. | 1/4/36/- |  | 216 | 5904723004800 | 4 | 5904723004817 | 36 | 5904723004824 |  |  | EC000042 | V
417 | 002155719 | V | ASTI - ETIMAT | ETIMAT 10 3p D32 | Wyłącznik nadprądowy | 27.12.22.0 | 69.54 | A | szt. | 1/4/36/- |  | 217 | 5904722999886 | 4 | 5904722999893 | 36 | 5904722999909 |  |  | EC000042 | V
418 | 002155720 | V | ASTI - ETIMAT | ETIMAT 10 3p D40 | Wyłącznik nadprądowy | 27.12.22.0 | 80.14 | A | szt. | 1/4/36/- |  | 218 | 5904722999824 | 4 | 5904722999831 | 36 | 5904722999848 |  |  | EC000042 | V
419 | 002155721 | V | ASTI - ETIMAT | ETIMAT 10 3p D50 6kA | Wyłącznik nadprądowy | 27.12.22.0 | 229.91 | A | szt. | -/1/36/- |  | 219 |  | 1 | 3838895308591 | 36 | 3838895308607 |  |  | EC000042 | V
420 | 002155722 | V | ASTI - ETIMAT | ETIMAT 10 3p D63 6kA | Wyłącznik nadprądowy | 27.12.22.0 | 254.78 | A | szt. | -/1/36/- |  | 220 |  | 1 | 3838895308614 | 36 | 3838895308621 |  |  | EC000042 | V
421 | 002155731 | V | ASTI - ETIMAT | ETIMAT 10 3p D80 | Wyłącznik nadprądowy | 27.12.22.0 | 757.08 | B | szt. | 1/-/18/- |  | 221 | 3838895328353 |  |  | 18 | 3838895328360 |  |  | EC000042 | V
422 | 002155732 | V | ASTI - ETIMAT | ETIMAT 10 3p D100 | Wyłącznik nadprądowy | 27.12.22.0 | 757.08 | B | szt. | 1/-/18/- |  | 222 | 3838895328377 |  |  | 18 | 3838895328384 |  |  | EC000042 | V
423 | 002156701 | V | ASTI - ETIMAT | ETIMAT 10 3p+N D0,5 | Wyłącznik nadprądowy | 27.12.22.0 | 246.5 | B | szt. | -/1/27/- |  | 223 |  | 1 | 3838895286219 | 27 | 3838895286226 |  |  | EC000042 | V
424 | 002156704 | V | ASTI - ETIMAT | ETIMAT 10 3p+N D1 | Wyłącznik nadprądowy | 27.12.22.0 | 194.56 | B | szt. | -/1/27/- |  | 224 |  | 1 | 3838895286240 | 27 | 3838895286257 |  |  | EC000042 | V
425 | 002156707 | V | ASTI - ETIMAT | ETIMAT 10 3p+N D1,6 | Wyłącznik nadprądowy | 27.12.22.0 | 194.56 | B | szt. | -/1/27/- |  | 225 |  | 1 | 3838895286271 | 27 | 3838895286288 |  |  | EC000042 | V
426 | 002156708 | V | ASTI - ETIMAT | ETIMAT 10 3p+N D2 | Wyłącznik nadprądowy | 27.12.22.0 | 226.6 | B | szt. | -/1/27/- |  | 226 |  | 1 | 3838895286301 | 27 | 3838895286318 |  |  | EC000042 | V
427 | 002156710 | V | ASTI - ETIMAT | ETIMAT 10 3p+N D4 | Wyłącznik nadprądowy | 27.12.22.0 | 227.96 | B | szt. | -/1/27/- |  | 227 |  | 1 | 3838895286332 | 27 | 3838895286349 |  |  | EC000042 | V
428 | 002156712 | V | ASTI - ETIMAT | ETIMAT 10 3p+N D6 | Wyłącznik nadprądowy | 27.12.22.0 | 95.05 | B | szt. | 1/3/27/- |  | 228 | 5902047600227 | 3 | 5902047600524 | 27 | 5902047600821 |  |  | EC000042 | V
429 | 002156714 | V | ASTI - ETIMAT | ETIMAT 10 3p+N D10 | Wyłącznik nadprądowy | 27.12.22.0 | 82.36 | B | szt. | 1/3/27/- |  | 229 | 5902047600234 | 3 | 5902047600531 | 27 | 5902047600838 |  |  | EC000042 | V
430 | 002156715 | V | ASTI - ETIMAT | ETIMAT 10 3p+N D13 | Wyłącznik nadprądowy | 27.12.22.0 | 89.72 | B | szt. | 1/3/27/- |  | 230 | 5902047600241 | 3 | 5902047600548 | 27 | 5902047600845 |  |  | EC000042 | V
431 | 002156716 | V | ASTI - ETIMAT | ETIMAT 10 3p+N D16 | Wyłącznik nadprądowy | 27.12.22.0 | 82.36 | B | szt. | 1/3/27/- |  | 231 | 5902047600258 | 3 | 5902047600555 | 27 | 5902047600852 |  |  | EC000042 | V
432 | 002156717 | V | ASTI - ETIMAT | ETIMAT 10 3p+N D20 | Wyłącznik nadprądowy | 27.12.22.0 | 86.5 | B | szt. | 1/3/27/- |  | 232 | 5902047600265 | 3 | 5902047600562 | 27 | 5902047600869 |  |  | EC000042 | V
433 | 002156718 | V | ASTI - ETIMAT | ETIMAT 10 3p+N D25 | Wyłącznik nadprądowy | 27.12.22.0 | 86.5 | B | szt. | 1/3/27/- |  | 233 | 5902047600272 | 3 | 5902047600579 | 27 | 5902047600876 |  |  | EC000042 | V
434 | 002156719 | V | ASTI - ETIMAT | ETIMAT 10 3p+N D32 | Wyłącznik nadprądowy | 27.12.22.0 | 92.51 | B | szt. | 1/3/27/- |  | 234 | 5902047600289 | 3 | 5902047600586 | 27 | 5902047600173 |  |  | EC000042 | V
435 | 002156720 | V | ASTI - ETIMAT | ETIMAT 10 3p+N D40 | Wyłącznik nadprądowy | 27.12.22.0 | 114.08 | B | szt. | 1/3/27/- |  | 235 | 5902047600296 | 3 | 5902047600593 | 27 | 5902047600159 |  |  | EC000042 | V
436 | 002156721 | V | ASTI - ETIMAT | ETIMAT 10 3p+N D50 6kA | Wyłącznik nadprądowy | 27.12.22.0 | 320.44 | B | szt. | -/1/27/- |  | 236 |  | 1 | 3838895401834 | 27 | 3838895401841 |  |  | EC000042 | V
437 | 002156722 | V | ASTI - ETIMAT | ETIMAT 10 3p+N D63 6kA | Wyłącznik nadprądowy | 27.12.22.0 | 338.46 | B | szt. | -/1/27/- |  | 237 |  | 1 | 3838895401810 | 27 | 3838895401827 |  |  | EC000042 | V
438 | 002156731 | V | ASTI - ETIMAT | ETIMAT 10 3p+N D80 | Wyłącznik nadprądowy | 27.12.22.0 | 996.69 | B | szt. | 1/-/18/- |  | 238 | 3838895328452 |  |  | 18 | 3838895328469 |  |  | EC000042 | V
439 | 002156732 | V | ASTI - ETIMAT | ETIMAT 10 3p+N D100 | Wyłącznik nadprądowy | 27.12.22.0 | 996.69 | B | szt. | 1/-/18/- |  | 239 | 3838895328476 |  |  | 18 | 3838895328483 |  |  | EC000042 | V
440 | 002127712 | V | ASTI - ETIMAT | ETIMAT 10-DC 1p B6 6kA | Wyłącznik nadprądowy DC | 27.12.22.0 | 67.56 | A | szt. | -/1/12/- |  | 240 |  | 1 | 3838895307075 | 12 | 3838895307082 |  |  | EC000042 | V
441 | 002127714 | V | ASTI - ETIMAT | ETIMAT 10-DC 1p B10 6kA | Wyłącznik nadprądowy DC | 27.12.22.0 | 67.56 | A | szt. | -/1/12/- |  | 241 |  | 1 | 3838895307099 | 12 | 3838895307105 |  |  | EC000042 | V
442 | 002127715 | V | ASTI - ETIMAT | ETIMAT 10-DC 1p B13 6kA | Wyłącznik nadprądowy DC | 27.12.22.0 | 67.56 | B | szt. | -/1/12/- |  | 242 |  | 1 | 3838895307112 | 12 | 3838895307129 |  |  | EC000042 | V
443 | 002127716 | V | ASTI - ETIMAT | ETIMAT 10-DC 1p B16 6kA | Wyłącznik nadprądowy DC | 27.12.22.0 | 67.56 | B | szt. | -/1/12/- |  | 243 |  | 1 | 3838895307136 | 12 | 3838895307143 |  |  | EC000042 | V
444 | 002127717 | V | ASTI - ETIMAT | ETIMAT 10-DC 1p B20 6kA | Wyłącznik nadprądowy DC | 27.12.22.0 | 68.09 | B | szt. | -/1/12/- |  | 244 |  | 1 | 3838895307150 | 12 | 3838895307167 |  |  | EC000042 | V
445 | 002127718 | V | ASTI - ETIMAT | ETIMAT 10-DC 1p B25 6kA | Wyłącznik nadprądowy DC | 27.12.22.0 | 71.69 | B | szt. | -/1/12/- |  | 245 |  | 1 | 3838895307174 | 12 | 3838895307181 |  |  | EC000042 | V
446 | 002127719 | V | ASTI - ETIMAT | ETIMAT 10-DC 1p B32 6kA | Wyłącznik nadprądowy DC | 27.12.22.0 | 71.69 | B | szt. | -/1/12/- |  | 246 |  | 1 | 3838895307198 | 12 | 3838895307204 |  |  | EC000042 | V
447 | 002127720 | V | ASTI - ETIMAT | ETIMAT 10-DC 1p B40 6kA | Wyłącznik nadprądowy DC | 27.12.22.0 | 85.24 | B | szt. | -/1/12/- |  | 247 |  | 1 | 3838895421580 | 12 | 3838895421597 |  |  | EC000042 | V
448 | 002127721 | V | ASTI - ETIMAT | ETIMAT 10-DC 1p B50 6kA | Wyłącznik nadprądowy DC | 27.12.22.0 | 96.46 | B | szt. | -/1/12/- |  | 248 |  | 1 | 3838895421603 | 12 | 3838895421610 |  |  | EC000042 | V
449 | 002127722 | V | ASTI - ETIMAT | ETIMAT 10-DC 1p B63 6kA | Wyłącznik nadprądowy DC | 27.12.22.0 | 116.55 | B | szt. | -/1/12/- |  | 249 |  | 1 | 3838895421627 | 12 | 3838895421634 |  |  | EC000042 | V
450 | 002128712 | V | ASTI - ETIMAT | ETIMAT 10-DC 2p B6 6kA | Wyłącznik nadprądowy DC | 27.12.22.0 | 183 | A | szt. | -/1/54/- |  | 250 |  | 1 | 3838895307433 | 54 | 3838895307440 |  |  | EC000042 | V
451 | 002128714 | V | ASTI - ETIMAT | ETIMAT 10-DC 2p B10 6kA | Wyłącznik nadprądowy DC | 27.12.22.0 | 180.37 | A | szt. | -/1/54/- |  | 251 |  | 1 | 3838895307457 | 54 | 3838895307464 |  |  | EC000042 | V
452 | 002128715 | V | ASTI - ETIMAT | ETIMAT 10-DC 2p B13 6kA | Wyłącznik nadprądowy DC | 27.12.22.0 | 180.37 | B | szt. | -/1/54/- |  | 252 |  | 1 | 3838895307471 | 54 | 3838895307488 |  |  | EC000042 | V
453 | 002128716 | V | ASTI - ETIMAT | ETIMAT 10-DC 2p B16 6kA | Wyłącznik nadprądowy DC | 27.12.22.0 | 180.37 | A | szt. | -/1/54/- |  | 253 |  | 1 | 3838895307495 | 54 | 3838895307501 |  |  | EC000042 | V
454 | 002128717 | V | ASTI - ETIMAT | ETIMAT 10-DC 2p B20 6kA | Wyłącznik nadprądowy DC | 27.12.22.0 | 183 | A | szt. | -/1/54/- |  | 254 |  | 1 | 3838895307518 | 54 | 3838895307525 |  |  | EC000042 | V
455 | 002128718 | V | ASTI - ETIMAT | ETIMAT 10-DC 2p B25 6kA | Wyłącznik nadprądowy DC | 27.12.22.0 | 196.29 | A | szt. | -/1/54/- |  | 255 |  | 1 | 3838895307532 | 54 | 3838895307549 |  |  | EC000042 | V
456 | 002128719 | V | ASTI - ETIMAT | ETIMAT 10-DC 2p B32 6kA | Wyłącznik nadprądowy DC | 27.12.22.0 | 196.29 | B | szt. | -/1/54/- |  | 256 |  | 1 | 3838895307556 | 54 | 3838895307563 |  |  | EC000042 | V
457 | 002128720 | V | ASTI - ETIMAT | ETIMAT 10-DC 2p B40 6kA | Wyłącznik nadprądowy DC | 27.12.22.0 | 234.76 | A | szt. | -/1/54/- |  | 257 |  | 1 | 3838895421641 | 54 | 3838895421658 |  |  | EC000042 | V
458 | 002128721 | V | ASTI - ETIMAT | ETIMAT 10-DC 2p B50 6kA | Wyłącznik nadprądowy DC | 27.12.22.0 | 329.44 | B | szt. | -/1/54/- |  | 258 |  | 1 | 3838895421665 | 54 | 3838895421672 |  |  | EC000042 | V
459 | 002128722 | V | ASTI - ETIMAT | ETIMAT 10-DC 2p B63 6kA | Wyłącznik nadprądowy DC | 27.12.22.0 | 318.31 | B | szt. | -/1/54/- |  | 259 |  | 1 | 3838895421689 | 54 | 3838895421696 |  |  | EC000042 | V
460 | 002137701 | V | ASTI - ETIMAT | ETIMAT 10-DC 1p C0,5 6kA | Wyłącznik nadprądowy DC | 27.12.22.0 | 98.88 | B | szt. | -/1/12/- |  | 260 |  | 1 | 3838895274971 | 12 | 3838895274988 |  |  | EC000042 | V
461 | 002137704 | V | ASTI - ETIMAT | ETIMAT 10-DC 1p C1 6kA | Wyłącznik nadprądowy DC | 27.12.22.0 | 98.88 | B | szt. | -/1/12/- |  | 261 |  | 1 | 3838895307211 | 12 | 3838895307228 |  |  | EC000042 | V
462 | 002137707 | V | ASTI - ETIMAT | ETIMAT 10-DC 1p C1,6 6kA | Wyłącznik nadprądowy DC | 27.12.22.0 | 98.88 | B | szt. | -/1/12/- |  | 262 |  | 1 | 3838895307235 | 12 | 3838895307242 |  |  | EC000042 | V
463 | 002137708 | V | ASTI - ETIMAT | ETIMAT 10-DC 1p C2 6kA | Wyłącznik nadprądowy DC | 27.12.22.0 | 98.88 | A | szt. | -/1/12/- |  | 263 |  | 1 | 3838895307259 | 12 | 3838895307266 |  |  | EC000042 | V
464 | 002137710 | V | ASTI - ETIMAT | ETIMAT 10-DC 1p C4 6kA | Wyłącznik nadprądowy DC | 27.12.22.0 | 98.88 | A | szt. | -/1/12/- |  | 264 |  | 1 | 3838895307273 | 12 | 3838895307280 |  |  | EC000042 | V
465 | 002137712 | V | ASTI - ETIMAT | ETIMAT 10-DC 1p C6 6kA | Wyłącznik nadprądowy DC | 27.12.22.0 | 68.55 | A | szt. | -/1/12/- |  | 265 |  | 1 | 3838895307297 | 12 | 3838895307303 |  |  | EC000042 | V
466 | 002137714 | V | ASTI - ETIMAT | ETIMAT 10-DC 1p C10 6kA | Wyłącznik nadprądowy DC | 27.12.22.0 | 68.55 | A | szt. | -/1/12/- |  | 266 |  | 1 | 3838895307310 | 12 | 3838895307327 |  |  | EC000042 | V
467 | 002137715 | V | ASTI - ETIMAT | ETIMAT 10-DC 1p C13 6kA | Wyłącznik nadprądowy DC | 27.12.22.0 | 68.55 | B | szt. | -/1/12/- |  | 267 |  | 1 | 3838895307334 | 12 | 3838895307341 |  |  | EC000042 | V
468 | 002137716 | V | ASTI - ETIMAT | ETIMAT 10-DC 1p C16 6kA | Wyłącznik nadprądowy DC | 27.12.22.0 | 68.55 | B | szt. | -/1/12/- |  | 268 |  | 1 | 3838895307358 | 12 | 3838895307365 |  |  | EC000042 | V
469 | 002137717 | V | ASTI - ETIMAT | ETIMAT 10-DC 1p C20 6kA | Wyłącznik nadprądowy DC | 27.12.22.0 | 68.55 | B | szt. | -/1/12/- |  | 269 |  | 1 | 3838895307372 | 12 | 3838895307389 |  |  | EC000042 | V
470 | 002137718 | V | ASTI - ETIMAT | ETIMAT 10-DC 1p C25 6kA | Wyłącznik nadprądowy DC | 27.12.22.0 | 68.55 | B | szt. | -/1/12/- |  | 270 |  | 1 | 3838895307396 | 12 | 3838895307402 |  |  | EC000042 | V
471 | 002137719 | V | ASTI - ETIMAT | ETIMAT 10-DC 1p C32 6kA | Wyłącznik nadprądowy DC | 27.12.22.0 | 68.55 | B | szt. | -/1/12/- |  | 271 |  | 1 | 3838895307419 | 12 | 3838895307426 |  |  | EC000042 | V
472 | 002137720 | V | ASTI - ETIMAT | ETIMAT 10-DC 1p C40 6kA | Wyłącznik nadprądowy DC | 27.12.22.0 | 104.14 | B | szt. | -/1/12/- |  | 272 |  | 1 | 3838895421702 | 12 | 3838895421719 |  |  | EC000042 | V
473 | 002137721 | V | ASTI - ETIMAT | ETIMAT 10-DC 1p C50 6kA | Wyłącznik nadprądowy DC | 27.12.22.0 | 106.77 | B | szt. | -/1/12/- |  | 273 |  | 1 | 3838895421726 | 12 | 3838895421733 |  |  | EC000042 | V
474 | 002137722 | V | ASTI - ETIMAT | ETIMAT 10-DC 1p C63 6kA | Wyłącznik nadprądowy DC | 27.12.22.0 | 152.57 | B | szt. | -/1/12/- |  | 274 |  | 1 | 3838895421740 | 12 | 3838895421757 |  |  | EC000042 | V
475 | 002138701 | V | ASTI - ETIMAT | ETIMAT 10-DC 2p C0,5 6kA | Wyłącznik nadprądowy DC | 27.12.22.0 | 226.73 | B | szt. | -/1/54/- |  | 275 |  | 1 | 3838895307570 | 54 | 3838895307587 |  |  | EC000042 | V
476 | 002138704 | V | ASTI - ETIMAT | ETIMAT 10-DC 2p C1 6kA | Wyłącznik nadprądowy DC | 27.12.22.0 | 226.73 | A | szt. | -/1/54/- |  | 276 |  | 1 | 3838895307594 | 54 | 3838895307600 |  |  | EC000042 | V
477 | 002138707 | V | ASTI - ETIMAT | ETIMAT 10-DC 2p C1,6 6kA | Wyłącznik nadprądowy DC | 27.12.22.0 | 226.73 | B | szt. | -/1/54/- |  | 277 |  | 1 | 3838895307617 | 54 | 3838895307624 |  |  | EC000042 | V
478 | 002138708 | V | ASTI - ETIMAT | ETIMAT 10-DC 2p C2 6kA | Wyłącznik nadprądowy DC | 27.12.22.0 | 198.24 | A | szt. | -/1/54/- |  | 278 |  | 1 | 3838895307631 | 54 | 3838895307648 |  |  | EC000042 | V
479 | 002138710 | V | ASTI - ETIMAT | ETIMAT 10-DC 2p C4 6kA | Wyłącznik nadprądowy DC | 27.12.22.0 | 198.24 | A | szt. | -/1/54/- |  | 279 |  | 1 | 3838895307655 | 54 | 3838895307662 |  |  | EC000042 | V
480 | 002138712 | V | ASTI - ETIMAT | ETIMAT 10-DC 2p C6 6kA | Wyłącznik nadprądowy DC | 27.12.22.0 | 154.82 | A | szt. | -/1/54/- |  | 280 |  | 1 | 3838895307679 | 54 | 3838895307686 |  |  | EC000042 | V
481 | 002138714 | V | ASTI - ETIMAT | ETIMAT 10-DC 2p C10 6kA | Wyłącznik nadprądowy DC | 27.12.22.0 | 112.6 | A | szt. | -/1/54/- |  | 281 |  | 1 | 3838895307693 | 54 | 3838895307709 |  |  | EC000042 | V
482 | 002138715 | V | ASTI - ETIMAT | ETIMAT 10-DC 2p C13 6kA | Wyłącznik nadprądowy DC | 27.12.22.0 | 112.6 | B | szt. | -/1/54/- |  | 282 |  | 1 | 3838895307716 | 54 | 3838895307723 |  |  | EC000042 | V
483 | 002138716 | V | ASTI - ETIMAT | ETIMAT 10-DC 2p C16 6kA | Wyłącznik nadprądowy DC | 27.12.22.0 | 112.6 | A | szt. | -/1/54/- |  | 283 |  | 1 | 3838895307730 | 54 | 3838895307747 |  |  | EC000042 | V
484 | 002138717 | V | ASTI - ETIMAT | ETIMAT 10-DC 2p C20 6kA | Wyłącznik nadprądowy DC | 27.12.22.0 | 112.6 | A | szt. | -/1/54/- |  | 284 |  | 1 | 3838895307754 | 54 | 3838895307761 |  |  | EC000042 | V
485 | 002138718 | V | ASTI - ETIMAT | ETIMAT 10-DC 2p C25 6kA | Wyłącznik nadprądowy DC | 27.12.22.0 | 112.6 | A | szt. | -/1/54/- |  | 285 |  | 1 | 3838895307778 | 54 | 3838895307785 |  |  | EC000042 | V
486 | 002138719 | V | ASTI - ETIMAT | ETIMAT 10-DC 2p C32 6kA | Wyłącznik nadprądowy DC | 27.12.22.0 | 123.93 | A | szt. | -/1/54/- |  | 286 |  | 1 | 3838895307792 | 54 | 3838895307808 |  |  | EC000042 | V
487 | 002138720 | V | ASTI - ETIMAT | ETIMAT 10-DC 2p C40 6kA | Wyłącznik nadprądowy DC | 27.12.22.0 | 197.66 | A | szt. | -/1/54/- |  | 287 |  | 1 | 3838895386285 | 54 | 3838895386292 |  |  | EC000042 | V
488 | 002138721 | V | ASTI - ETIMAT | ETIMAT 10-DC 2p C50 6kA | Wyłącznik nadprądowy DC | 27.12.22.0 | 262.44 | A | szt. | -/1/54/- |  | 288 |  | 1 | 3838895421764 | 54 | 3838895421771 |  |  | EC000042 | V
489 | 002138722 | V | ASTI - ETIMAT | ETIMAT 10-DC 2p C63 6kA | Wyłącznik nadprądowy DC | 27.12.22.0 | 351.18 | B | szt. | -/1/54/- |  | 289 |  | 1 | 3838895421788 | 54 | 3838895421795 |  |  | EC000042 | V
490 | 002159031 | V | ASTI | PS ETIMAT10 (NO+NZ) | Styki pomocnicze PS ETIMAT 10 (NO + NZ) | 27.12.22.0 | 57.87 | A | szt. | -/1/12/- |  | 290 |  | 1 | 3838895307020 | 12 | 3838895307037 |  |  | EC001286 | V
491 | 002159032 | V | ASTI | PS ETIMAT10 (1 x NZ) | Styki pomocnicze PS ETIMAT 10 (1 x NZ) | 27.12.22.0 | 49.92 | B | szt. | -/1/12/- |  | 291 |  | 1 | 3838895447887 | 12 | 3838895447894 |  |  | EC001286 | V
492 | 002159033 | V | ASTI | PS ETIMAT10 (1 x NO) | Styki pomocnicze PS ETIMAT 10 (1 x NO) | 27.12.22.0 | 49.92 | B | szt. | -/1/12/- |  | 292 |  | 1 | 3838895457138 | 12 | 3838895457145 |  |  | EC001286 | V
493 | 002159121 | V | ASTI | PSM ETIMAT 80/125 | Styki pomocnicze do ETIMAT10 80A i 125A | 27.12.22.0 | 156.27 | B | szt. | 1/-/12/- |  | 293 | 3838895342816 |  |  | 12 | 3838895342823 |  |  | EC001286 | V
494 | 002159301 | V | ASTI | DA ETIMAT 10 230V AC/DC | Wyzwalacz napięciowy (wzrostowy) | 27.12.22.0 | 57.33 | A | szt. | 1/-/54/- |  | 294 | 3838895308553 |  |  | 54 | 3838895308560 |  |  | EC001023 | V
495 | 002159311 | V | ASTI | DA ETIMAT 10 48V AC/DC | Wyzwalacz napięciowy (wzrostowy) | 27.12.22.0 | 54.61 | B | szt. | 1/-/54/- |  | 295 | 3838895331858 |  |  | 54 | 3838895331865 |  |  | EC001023 | V
496 | 002159312 | V | ASTI | DA ETIMAT 10 24V AC/DC | Wyzwalacz napięciowy (wzrostowy) | 27.12.22.0 | 158.37 | B | szt. | 1/-/54/- |  | 296 | 3838895403401 |  |  | 54 | 3838895403418 |  |  | EC001023 | V
497 | 002159321 | V | ASTI | DA ETIMAT 80/125 110-415V | Wyzwalacz napięciowy (wzrostowy) | 27.12.22.0 | 453.83 | A | szt. | 1/-/54/- |  | 297 | 3838895342793 |  |  | 54 | 3838895342809 |  |  | EC001023 | V
498 | 002159051 | V | ASTI | OE | Okienko opisowe do ETIMAT10 | 27.12.22.0 | 0.47 | A | szt. | 1/12/-/- |  | 298 | 5904722950115 | 12 | 3838895340805 |  |  |  |  | EC002554 | V
499 | 002159041 | V | ASTI | ZDP | Zaślepka do plombowania zacisków ETIMAT10 | 27.12.22.0 | 2.83 | A | szt. | 1/12/-/- |  | 299 | 5904722922938 | 12 | 3838895448013 |  |  |  |  | EC002554 | V
500 | 002159011 | V | ASTI | ZDZ | Zaślepka do zakrywania zacisków ETIMAT10 | 27.12.22.0 | 45.19 | B | szt. | 1/12/-/- |  | 300 | 4008229121250 | 12 | 3838895238065 |  |  |  |  | EC002554 | V
501 | 275000103 | V | ASTI - ETIMAT | ETIMAT P10 1p B50 | Wyłącznik nadprądowy | 27.12.22.0 | 73.67 | A | szt. | 1/12/60/- |  | 301 | 3838895652380 | 12 | 3838895652397 | 60 | 3838895652403 |  |  | EC000042 | V
502 | 276300103 | V | ASTI - ETIMAT | ETIMAT P10 1p B63 | Wyłącznik nadprądowy | 27.12.22.0 | 73.67 | A | szt. | 1/12/60/- |  | 302 | 3838895652533 | 12 | 3838895652540 | 60 | 3838895652557 |  |  | EC000042 | V
503 | 275010100 | V | ASTI - ETIMAT | ETIMAT P10 1p+N B50 | Wyłącznik nadprądowy | 27.12.22.0 | 130.71 | B | szt. | 1/6/30/- |  | 303 | 3838895652410 | 6 | 3838895652427 | 30 | 3838895652434 |  |  | EC000042 | V
504 | 276310100 | V | ASTI - ETIMAT | ETIMAT P10 1p+N B63 | Wyłącznik nadprądowy | 27.12.22.0 | 158.6 | B | szt. | 1/6/30/- |  | 304 | 3838895652564 | 6 | 3838895652571 | 30 | 3838895652588 |  |  | EC000042 | V
505 | 275020107 | V | ASTI - ETIMAT | ETIMAT P10 2p B50 | Wyłącznik nadprądowy | 27.12.22.0 | 164.92 | B | szt. | 1/6/30/- |  | 305 | 3838895652441 | 6 | 3838895652458 | 30 | 3838895652465 |  |  | EC000042 | V
506 | 276320107 | V | ASTI - ETIMAT | ETIMAT P10 2p B63 | Wyłącznik nadprądowy | 27.12.22.0 | 166.98 | B | szt. | 1/6/30/- |  | 306 | 3838895652595 | 6 | 3838895652601 | 30 | 3838895652618 |  |  | EC000042 | V
507 | 275030104 | V | ASTI - ETIMAT | ETIMAT P10 3p B50 | Wyłącznik nadprądowy | 27.12.22.0 | 226.69 | A | szt. | 1/4/20/- |  | 307 | 3838895652472 | 4 | 3838895652489 | 20 | 3838895652496 |  |  | EC000042 | V
508 | 276330104 | V | ASTI - ETIMAT | ETIMAT P10 3p B63 | Wyłącznik nadprądowy | 27.12.22.0 | 257.23 | A | szt. | 1/4/20/- |  | 308 | 3838895652625 | 4 | 3838895652632 | 20 | 3838895652649 |  |  | EC000042 | V
509 | 275040101 | V | ASTI - ETIMAT | ETIMAT P10 3p+N B50 | Wyłącznik nadprądowy | 27.12.22.0 | 318.74 | B | szt. | 1/3/15/- |  | 309 | 3838895652502 | 3 | 3838895652519 | 15 | 3838895652526 |  |  | EC000042 | V
510 | 276340101 | V | ASTI - ETIMAT | ETIMAT P10 3p+N B63 | Wyłącznik nadprądowy | 27.12.22.0 | 359.03 | B | szt. | 1/3/15/- |  | 310 | 3838895652656 | 3 | 3838895652663 | 15 | 3838895652670 |  |  | EC000042 | V
511 | 275001104 | V | ASTI - ETIMAT | ETIMAT P10 1p C50 | Wyłącznik nadprądowy | 27.12.22.0 | 73.67 | A | szt. | 1/12/60/- |  | 311 | 3838895654483 | 12 | 3838895654490 | 60 | 3838895654506 |  |  | EC000042 | V
512 | 276301104 | V | ASTI - ETIMAT | ETIMAT P10 1p C63 | Wyłącznik nadprądowy | 27.12.22.0 | 73.67 | A | szt. | 1/12/60/- |  | 312 | 3838895654636 | 12 | 3838895654643 | 60 | 3838895654650 |  |  | EC000042 | V
513 | 275011101 | V | ASTI - ETIMAT | ETIMAT P10 1p+N C50 | Wyłącznik nadprądowy | 27.12.22.0 | 130.71 | B | szt. | 1/6/30/- |  | 313 | 3838895654513 | 6 | 3838895654520 | 30 | 3838895654537 |  |  | EC000042 | V
514 | 276311101 | V | ASTI - ETIMAT | ETIMAT P10 1p+N C63 | Wyłącznik nadprądowy | 27.12.22.0 | 158.6 | B | szt. | 1/6/30/- |  | 314 | 3838895654667 | 6 | 3838895654674 | 30 | 3838895654681 |  |  | EC000042 | V
515 | 275021108 | V | ASTI - ETIMAT | ETIMAT P10 2p C50 | Wyłącznik nadprądowy | 27.12.22.0 | 164.92 | B | szt. | 1/6/30/- |  | 315 | 3838895654544 | 6 | 3838895654551 | 30 | 3838895654568 |  |  | EC000042 | V
516 | 276321108 | V | ASTI - ETIMAT | ETIMAT P10 2p C63 | Wyłącznik nadprądowy | 27.12.22.0 | 166.98 | B | szt. | 1/6/30/- |  | 316 | 3838895654698 | 6 | 3838895654704 | 30 | 3838895654711 |  |  | EC000042 | V
517 | 275031105 | V | ASTI - ETIMAT | ETIMAT P10 3p C50 | Wyłącznik nadprądowy | 27.12.22.0 | 226.69 | A | szt. | 1/4/20/- |  | 317 | 3838895654575 | 4 | 3838895654582 | 20 | 3838895654599 |  |  | EC000042 | V
518 | 276331105 | V | ASTI - ETIMAT | ETIMAT P10 3p C63 | Wyłącznik nadprądowy | 27.12.22.0 | 257.23 | A | szt. | 1/4/20/- |  | 318 | 3838895654728 | 4 | 3838895654735 | 20 | 3838895654742 |  |  | EC000042 | V
519 | 275041102 | V | ASTI - ETIMAT | ETIMAT P10 3p+N C50 | Wyłącznik nadprądowy | 27.12.22.0 | 318.74 | B | szt. | 1/3/15/- |  | 319 | 3838895654605 | 3 | 3838895654612 | 15 | 3838895654629 |  |  | EC000042 | V
520 | 276341102 | V | ASTI - ETIMAT | ETIMAT P10 3p+N C63 | Wyłącznik nadprądowy | 27.12.22.0 | 359.03 | B | szt. | 1/3/15/- |  | 320 | 3838895654759 | 3 | 3838895654766 | 15 | 3838895654773 |  |  | EC000042 | V
521 | 772520104 | V | ASTI - ETIMAT | DA ETIMAT P10 | Wyzwalacz napięciowy (wzrostowy) | 27.12.22.0 | 76 | B | szt. | 1/-/54/- | dodane |  | 4250327101898 |  |  | 54 | 3838895665922 |  |  | EC001023 | V
522 | 002191101 | V | ASTI - ETIMAT | ETIMAT 1N 1p+N B6 6kA | Wyłącznik nadprądowy | 27.12.22.0 | 53.59 | B | szt. | 1/12/108/- |  | 339 | 3838895474678 | 12 | 3838895474685 | 108 | 3838895474692 |  |  | EC000042 | V
523 | 002191102 | V | ASTI - ETIMAT | ETIMAT 1N 1p+N B10 6kA | Wyłącznik nadprądowy | 27.12.22.0 | 53.59 | B | szt. | 1/12/108/- |  | 340 | 3838895474708 | 12 | 3838895474715 | 108 | 3838895474722 |  |  | EC000042 | V
524 | 002191103 | V | ASTI - ETIMAT | ETIMAT 1N 1p+N B13 6kA | Wyłącznik nadprądowy | 27.12.22.0 | 54.63 | B | szt. | 1/12/108/- |  | 341 | 3838895474739 | 12 | 3838895474746 | 108 | 3838895474753 |  |  | EC000042 | V
525 | 002191104 | V | ASTI - ETIMAT | ETIMAT 1N 1p+N B16 6kA | Wyłącznik nadprądowy | 27.12.22.0 | 51.73 | B | szt. | 1/12/108/- |  | 342 | 3838895474760 | 12 | 3838895469421 | 108 | 3838895474777 |  |  | EC000042 | V
526 | 002191105 | V | ASTI - ETIMAT | ETIMAT 1N 1p+N B20 6kA | Wyłącznik nadprądowy | 27.12.22.0 | 51.73 | B | szt. | 1/12/108/- |  | 343 | 3838895498551 | 12 | 3838895498568 | 108 | 3838895498575 |  |  | EC000042 | V
527 | 002191106 | V | ASTI - ETIMAT | ETIMAT 1N 1p+N B25 6kA | Wyłącznik nadprądowy | 27.12.22.0 | 53.59 | B | szt. | 1/12/108/- |  | 344 | 3838895498582 | 12 | 3838895498599 | 108 | 3838895498605 |  |  | EC000042 | V
528 | 002191107 | V | ASTI - ETIMAT | ETIMAT 1N 1p+N B32 6kA | Wyłącznik nadprądowy | 27.12.22.0 | 55.2 | B | szt. | 1/12/108/- |  | 345 | 3838895498612 | 12 | 3838895498629 | 108 | 3838895498636 |  |  | EC000042 | V
529 | 002191121 | V | ASTI - ETIMAT | ETIMAT 1N 1p+N C6 6kA | Wyłącznik nadprądowy | 27.12.22.0 | 53.59 | B | szt. | 1/12/108/- |  | 346 | 3838895474784 | 12 | 3838895474791 | 108 | 3838895474807 |  |  | EC000042 | V
530 | 002191122 | V | ASTI - ETIMAT | ETIMAT 1N 1p+N C10 6kA | Wyłącznik nadprądowy | 27.12.22.0 | 67.69 | B | szt. | 1/12/108/- |  | 347 | 3838895474814 | 12 | 3838895474821 | 108 | 3838895474838 |  |  | EC000042 | V
531 | 002191123 | V | ASTI - ETIMAT | ETIMAT 1N 1p+N C13 6kA | Wyłącznik nadprądowy | 27.12.22.0 | 54.63 | B | szt. | 1/12/108/- |  | 348 | 3838895474845 | 12 | 3838895474852 | 108 | 3838895474869 |  |  | EC000042 | V
532 | 002191124 | V | ASTI - ETIMAT | ETIMAT 1N 1p+N C16 6kA | Wyłącznik nadprądowy | 27.12.22.0 | 52.35 | B | szt. | 1/12/108/- |  | 349 | 3838895474883 | 12 | 3838895469438 | 108 | 3838895474890 |  |  | EC000042 | V
533 | 002191125 | V | ASTI - ETIMAT | ETIMAT 1N 1p+N C20 6kA | Wyłącznik nadprądowy | 27.12.22.0 | 53.59 | B | szt. | 1/12/108/- |  | 350 | 3838895498643 | 12 | 3838895498650 | 108 | 3838895498667 |  |  | EC000042 | V
534 | 002191126 | V | ASTI - ETIMAT | ETIMAT 1N 1p+N C25 6kA | Wyłącznik nadprądowy | 27.12.22.0 | 53.59 | B | szt. | 1/12/108/- |  | 351 | 3838895498674 | 12 | 3838895498681 | 108 | 3838895498698 |  |  | EC000042 | V
535 | 002191127 | V | ASTI - ETIMAT | ETIMAT 1N 1p+N C32 6kA | Wyłącznik nadprądowy | 27.12.22.0 | 55.2 | B | szt. | 1/12/108/- |  | 352 | 3838895498704 | 12 | 3838895498711 | 108 | 3838895498728 |  |  | EC000042 | V
536 | 630600100 | V | ASTI - ETIMAT | ETIMAT RC 1p B6 | Wyłącznik nadprądowy ze zdalnym sterowaniem | 27.12.22.0 | 397.99 | B | szt. | 1/-/-/- |  | 353 | 3838895588931 | [6 empty] | EC002694 | V | Napięcie sterujące 230V AC
537 | 631000103 | V | ASTI - ETIMAT | ETIMAT RC 1p B10 | Wyłącznik nadprądowy ze zdalnym sterowaniem | 27.12.22.0 | 389.84 | B | szt. | 1/-/-/- |  | 354 | 3838895588962 | [6 empty] | EC002694 | V | Napięcie sterujące 230V AC
538 | 631300102 | V | ASTI - ETIMAT | ETIMAT RC 1p B13 | Wyłącznik nadprądowy ze zdalnym sterowaniem | 27.12.22.0 | 387.45 | B | szt. | 1/-/-/- |  | 355 | 3838895588993 | [6 empty] | EC002694 | V | Napięcie sterujące 230V AC
539 | 631600101 | V | ASTI - ETIMAT | ETIMAT RC 1p B16 | Wyłącznik nadprądowy ze zdalnym sterowaniem | 27.12.22.0 | 387.45 | B | szt. | 1/-/-/- |  | 356 | 3838895589020 | [6 empty] | EC002694 | V | Napięcie sterujące 230V AC
540 | 632000104 | V | ASTI - ETIMAT | ETIMAT RC 1p B20 | Wyłącznik nadprądowy ze zdalnym sterowaniem | 27.12.22.0 | 388.24 | B | szt. | 1/-/-/- |  | 357 | 3838895589051 | [6 empty] | EC002694 | V | Napięcie sterujące 230V AC
541 | 632500109 | V | ASTI - ETIMAT | ETIMAT RC 1p B25 | Wyłącznik nadprądowy ze zdalnym sterowaniem | 27.12.22.0 | 388.45 | B | szt. | 1/-/-/- |  | 358 | 3838895589082 | [6 empty] | EC002694 | V | Napięcie sterujące 230V AC
542 | 633200101 | V | ASTI - ETIMAT | ETIMAT RC 1p B32 | Wyłącznik nadprądowy ze zdalnym sterowaniem | 27.12.22.0 | 388.86 | B | szt. | 1/-/-/- |  | 359 | 3838895589112 | [6 empty] | EC002694 | V | Napięcie sterujące 230V AC
543 | 634000106 | V | ASTI - ETIMAT | ETIMAT RC 1p B40 | Wyłącznik nadprądowy ze zdalnym sterowaniem | 27.12.22.0 | 403.76 | B | szt. | 1/-/-/- |  | 360 | 3838895589143 | [6 empty] | EC002694 | V | Napięcie sterujące 230V AC
544 | 635000107 | V | ASTI - ETIMAT | ETIMAT RC 1p B50 | Wyłącznik nadprądowy ze zdalnym sterowaniem | 27.12.22.0 | 426 | B | szt. | 1/-/-/- |  | 361 | 3838895589174 | [6 empty] | EC002694 | V | Napięcie sterujące 230V AC
545 | 636300107 | V | ASTI - ETIMAT | ETIMAT RC 1p B63 | Wyłącznik nadprądowy ze zdalnym sterowaniem | 27.12.22.0 | 427.77 | B | szt. | 1/-/-/- |  | 362 | 3838895589204 | [6 empty] | EC002694 | V | Napięcie sterujące 230V AC
546 | 630610107 | V | ASTI - ETIMAT | ETIMAT RC 1p+N B6 | Wyłącznik nadprądowy ze zdalnym sterowaniem | 27.12.22.0 | 431.57 | B | szt. | 1/-/-/- |  | 363 | 3838895589235 | [6 empty] | EC002694 | V | Napięcie sterujące 230V AC
547 | 631010100 | V | ASTI - ETIMAT | ETIMAT RC 1p+N B10 | Wyłącznik nadprądowy ze zdalnym sterowaniem | 27.12.22.0 | 415.27 | B | szt. | 1/-/-/- |  | 364 | 3838895589266 | [6 empty] | EC002694 | V | Napięcie sterujące 230V AC
548 | 631310109 | V | ASTI - ETIMAT | ETIMAT RC 1p+N B13 | Wyłącznik nadprądowy ze zdalnym sterowaniem | 27.12.22.0 | 410.49 | B | szt. | 1/-/-/- |  | 365 | 3838895589297 | [6 empty] | EC002694 | V | Napięcie sterujące 230V AC
549 | 631610108 | V | ASTI - ETIMAT | ETIMAT RC 1p+N B16 | Wyłącznik nadprądowy ze zdalnym sterowaniem | 27.12.22.0 | 410.49 | B | szt. | 1/-/-/- |  | 366 | 3838895589327 | [6 empty] | EC002694 | V | Napięcie sterujące 230V AC
550 | 632010101 | V | ASTI - ETIMAT | ETIMAT RC 1p+N B20 | Wyłącznik nadprądowy ze zdalnym sterowaniem | 27.12.22.0 | 412.09 | B | szt. | 1/-/-/- |  | 367 | 3838895589358 | [6 empty] | EC002694 | V | Napięcie sterujące 230V AC
551 | 632510106 | V | ASTI - ETIMAT | ETIMAT RC 1p+N B25 | Wyłącznik nadprądowy ze zdalnym sterowaniem | 27.12.22.0 | 412.49 | B | szt. | -/2/20/- |  | 368 | [7 empty] | EC002694 | V | Napięcie sterujące 230V AC
552 | 633210108 | V | ASTI - ETIMAT | ETIMAT RC 1p+N B32 | Wyłącznik nadprądowy ze zdalnym sterowaniem | 27.12.22.0 | 413.28 | B | szt. | 1/-/-/- |  | 369 | 3838895589419 | [6 empty] | EC002694 | V | Napięcie sterujące 230V AC
553 | 634010102 | V | ASTI - ETIMAT | ETIMAT RC 1p+N B40 | Wyłącznik nadprądowy ze zdalnym sterowaniem | 27.12.22.0 | 443.1 | B | szt. | 1/-/-/- |  | 370 | 3838895589440 | [6 empty] | EC002694 | V | Napięcie sterujące 230V AC
554 | 635010103 | V | ASTI - ETIMAT | ETIMAT RC 1p+N B50 | Wyłącznik nadprądowy ze zdalnym sterowaniem | 27.12.22.0 | 491.18 | B | szt. | 1/-/-/- |  | 371 | 3838895589471 | [6 empty] | EC002694 | V | Napięcie sterujące 230V AC
555 | 636310103 | V | ASTI - ETIMAT | ETIMAT RC 1p+N B63 | Wyłącznik nadprądowy ze zdalnym sterowaniem | 27.12.22.0 | 491.18 | B | szt. | -/2/20/- |  | 372 | [7 empty] | EC002694 | V | Napięcie sterujące 230V AC
556 | 630620104 | V | ASTI - ETIMAT | ETIMAT RC 2p B6 | Wyłącznik nadprądowy ze zdalnym sterowaniem | 27.12.22.0 | 431.57 | B | szt. | 1/-/-/- |  | 373 | 3838895589532 | [6 empty] | EC002694 | V | Napięcie sterujące 230V AC
557 | 631020107 | V | ASTI - ETIMAT | ETIMAT RC 2p B10 | Wyłącznik nadprądowy ze zdalnym sterowaniem | 27.12.22.0 | 415.27 | B | szt. | 1/-/-/- |  | 374 | 3838895589563 | [6 empty] | EC002694 | V | Napięcie sterujące 230V AC
558 | 631320106 | V | ASTI - ETIMAT | ETIMAT RC 2p B13 | Wyłącznik nadprądowy ze zdalnym sterowaniem | 27.12.22.0 | 492.59 | B | szt. | 1/-/-/- |  | 375 | 3838895589594 | [6 empty] | EC002694 | V | Napięcie sterujące 230V AC
559 | 631620105 | V | ASTI - ETIMAT | ETIMAT RC 2p B16 | Wyłącznik nadprądowy ze zdalnym sterowaniem | 27.12.22.0 | 492.59 | B | szt. | 1/-/-/- |  | 376 | 3838895589624 | [6 empty] | EC002694 | V | Napięcie sterujące 230V AC
560 | 632020108 | V | ASTI - ETIMAT | ETIMAT RC 2p B20 | Wyłącznik nadprądowy ze zdalnym sterowaniem | 27.12.22.0 | 494.51 | B | szt. | -/2/20/- |  | 377 | [7 empty] | EC002694 | V | Napięcie sterujące 230V AC
561 | 632520103 | V | ASTI - ETIMAT | ETIMAT RC 2p B25 | Wyłącznik nadprądowy ze zdalnym sterowaniem | 27.12.22.0 | 494.99 | B | szt. | -/2/20/- |  | 378 | [7 empty] | EC002694 | V | Napięcie sterujące 230V AC
562 | 633220105 | V | ASTI - ETIMAT | ETIMAT RC 2p B32 | Wyłącznik nadprądowy ze zdalnym sterowaniem | 27.12.22.0 | 495.94 | B | szt. | 1/-/-/- |  | 379 | 3838895589716 | [6 empty] | EC002694 | V | Napięcie sterujące 230V AC
563 | 634020100 | V | ASTI - ETIMAT | ETIMAT RC 2p B40 | Wyłącznik nadprądowy ze zdalnym sterowaniem | 27.12.22.0 | 443.1 | B | szt. | 1/-/-/- |  | 380 | 3838895589747 | [6 empty] | EC002694 | V | Napięcie sterujące 230V AC
564 | 635020101 | V | ASTI - ETIMAT | ETIMAT RC 2p B50 | Wyłącznik nadprądowy ze zdalnym sterowaniem | 27.12.22.0 | 491.18 | B | szt. | -/2/20/- |  | 381 | [7 empty] | EC002694 | V | Napięcie sterujące 230V AC
565 | 636320101 | V | ASTI - ETIMAT | ETIMAT RC 2p B63 | Wyłącznik nadprądowy ze zdalnym sterowaniem | 27.12.22.0 | 491.18 | B | szt. | 1/-/-/- |  | 382 | 3838895589808 | [6 empty] | EC002694 | V | Napięcie sterujące 230V AC
566 | 630630101 | V | ASTI - ETIMAT | ETIMAT RC 3p B6 | Wyłącznik nadprądowy ze zdalnym sterowaniem | 27.12.22.0 | 468.5 | B | szt. | 1/10/-/- |  | 383 | 3838895589839 | [6 empty] | EC002694 | V | Napięcie sterujące 230V AC
567 | 631030104 | V | ASTI - ETIMAT | ETIMAT RC 3p B10 | Wyłącznik nadprądowy ze zdalnym sterowaniem | 27.12.22.0 | 443.24 | B | szt. | 1/10/-/- |  | 384 | 3838895589853 | [6 empty] | EC002694 | V | Napięcie sterujące 230V AC
568 | 631330103 | V | ASTI - ETIMAT | ETIMAT RC 3p B13 | Wyłącznik nadprądowy ze zdalnym sterowaniem | 27.12.22.0 | 435.86 | B | szt. | 1/10/-/- |  | 385 | [7 empty] | EC002694 | V | Napięcie sterujące 230V AC
569 | 631630102 | V | ASTI - ETIMAT | ETIMAT RC 3p B16 | Wyłącznik nadprądowy ze zdalnym sterowaniem | 27.12.22.0 | 435.86 | B | szt. | 1/10/-/- |  | 386 | [7 empty] | EC002694 | V | Napięcie sterujące 230V AC
570 | 632030105 | V | ASTI - ETIMAT | ETIMAT RC 3p B20 | Wyłącznik nadprądowy ze zdalnym sterowaniem | 27.12.22.0 | 438.31 | B | szt. | 1/10/-/- |  | 387 | 3838895589914 | [6 empty] | EC002694 | V | Napięcie sterujące 230V AC
571 | 632530100 | V | ASTI - ETIMAT | ETIMAT RC 3p B25 | Wyłącznik nadprądowy ze zdalnym sterowaniem | 27.12.22.0 | 438.94 | B | szt. | 1/10/-/- |  | 388 | [7 empty] | EC002694 | V | Napięcie sterujące 230V AC
572 | 633230102 | V | ASTI - ETIMAT | ETIMAT RC 3p B32 | Wyłącznik nadprądowy ze zdalnym sterowaniem | 27.12.22.0 | 440.18 | B | szt. | 1/10/-/- |  | 389 | 3838895589952 | [6 empty] | EC002694 | V | Napięcie sterujące 230V AC
573 | 634030107 | V | ASTI - ETIMAT | ETIMAT RC 3p B40 | Wyłącznik nadprądowy ze zdalnym sterowaniem | 27.12.22.0 | 486.36 | B | szt. | 1/10/-/- |  | 390 | 3838895589976 | [6 empty] | EC002694 | V | Napięcie sterujące 230V AC
574 | 635030108 | V | ASTI - ETIMAT | ETIMAT RC 3p B50 | Wyłącznik nadprądowy ze zdalnym sterowaniem | 27.12.22.0 | 560.89 | B | szt. | 1/10/-/- |  | 391 | 3838895589990 | [6 empty] | EC002694 | V | Napięcie sterujące 230V AC
575 | 636330108 | V | ASTI - ETIMAT | ETIMAT RC 3p B63 | Wyłącznik nadprądowy ze zdalnym sterowaniem | 27.12.22.0 | 560.89 | B | szt. | 1/10/-/- |  | 392 | 3838895590019 | [6 empty] | EC002694 | V | Napięcie sterujące 230V AC
576 | 630640108 | V | ASTI - ETIMAT | ETIMAT RC 3p+N B6 | Wyłącznik nadprądowy ze zdalnym sterowaniem | 27.12.22.0 | 502.09 | B | szt. | 1/10/-/- |  | 393 | 3838895590033 | [6 empty] | EC002694 | V | Napięcie sterujące 230V AC
577 | 631040101 | V | ASTI - ETIMAT | ETIMAT RC 3p+N B10 | Wyłącznik nadprądowy ze zdalnym sterowaniem | 27.12.22.0 | 468.69 | B | szt. | 1/10/-/- |  | 394 | 3838895590057 | [6 empty] | EC002694 | V | Napięcie sterujące 230V AC
578 | 631340100 | V | ASTI - ETIMAT | ETIMAT RC 3p+N B13 | Wyłącznik nadprądowy ze zdalnym sterowaniem | 27.12.22.0 | 458.9 | B | szt. | 1/10/-/- |  | 395 | 3838895590071 | [6 empty] | EC002694 | V | Napięcie sterujące 230V AC
579 | 631640109 | V | ASTI - ETIMAT | ETIMAT RC 3p+N B16 | Wyłącznik nadprądowy ze zdalnym sterowaniem | 27.12.22.0 | 458.9 | B | szt. | 1/10/-/- |  | 396 | [7 empty] | EC002694 | V | Napięcie sterujące 230V AC
580 | 632040102 | V | ASTI - ETIMAT | ETIMAT RC 3p+N B20 | Wyłącznik nadprądowy ze zdalnym sterowaniem | 27.12.22.0 | 462.18 | B | szt. | 1/10/-/- |  | 397 | 3838895590118 | [6 empty] | EC002694 | V | Napięcie sterujące 230V AC
581 | 632540107 | V | ASTI - ETIMAT | ETIMAT RC 3p+N B25 | Wyłącznik nadprądowy ze zdalnym sterowaniem | 27.12.22.0 | 462.98 | B | szt. | 1/10/-/- |  | 398 | 3838895590132 | [6 empty] | EC002694 | V | Napięcie sterujące 230V AC
582 | 633240109 | V | ASTI - ETIMAT | ETIMAT RC 3p+N B32 | Wyłącznik nadprądowy ze zdalnym sterowaniem | 27.12.22.0 | 464.59 | B | szt. | 1/10/-/- |  | 399 | 3838895590156 | [6 empty] | EC002694 | V | Napięcie sterujące 230V AC
583 | 634040104 | V | ASTI - ETIMAT | ETIMAT RC 3p+N B40 | Wyłącznik nadprądowy ze zdalnym sterowaniem | 27.12.22.0 | 525.71 | B | szt. | 1/10/-/- |  | 400 | 3838895590170 | [6 empty] | EC002694 | V | Napięcie sterujące 230V AC
584 | 635040105 | V | ASTI - ETIMAT | ETIMAT RC 3p+N B50 | Wyłącznik nadprądowy ze zdalnym sterowaniem | 27.12.22.0 | 624.27 | B | szt. | 1/10/-/- |  | 401 | 3838895590194 | [6 empty] | EC002694 | V | Napięcie sterujące 230V AC
585 | 636340105 | V | ASTI - ETIMAT | ETIMAT RC 3p+N B63 | Wyłącznik nadprądowy ze zdalnym sterowaniem | 27.12.22.0 | 624.27 | B | szt. | 1/10/-/- |  | 402 | 3838895590217 | [6 empty] | EC002694 | V | Napięcie sterujące 230V AC
586 | 630601101 | V | ASTI - ETIMAT | ETIMAT RC 1p C6 | Wyłącznik nadprądowy ze zdalnym sterowaniem | 27.12.22.0 | 397.99 | B | szt. | 1/-/-/- |  | 403 | 3838895590231 | [6 empty] | EC002694 | V | Napięcie sterujące 230V AC
587 | 631001104 | V | ASTI - ETIMAT | ETIMAT RC 1p C10 | Wyłącznik nadprądowy ze zdalnym sterowaniem | 27.12.22.0 | 389.84 | B | szt. | 1/-/-/- |  | 404 | 3838895590262 | [6 empty] | EC002694 | V | Napięcie sterujące 230V AC
588 | 631301103 | V | ASTI - ETIMAT | ETIMAT RC 1p C13 | Wyłącznik nadprądowy ze zdalnym sterowaniem | 27.12.22.0 | 387.45 | B | szt. | 1/-/-/- |  | 405 | 3838895590293 | [6 empty] | EC002694 | V | Napięcie sterujące 230V AC
589 | 631601102 | V | ASTI - ETIMAT | ETIMAT RC 1p C16 | Wyłącznik nadprądowy ze zdalnym sterowaniem | 27.12.22.0 | 387.45 | B | szt. | 1/-/-/- |  | 406 | 3838895590323 | [6 empty] | EC002694 | V | Napięcie sterujące 230V AC
590 | 632001105 | V | ASTI - ETIMAT | ETIMAT RC 1p C20 | Wyłącznik nadprądowy ze zdalnym sterowaniem | 27.12.22.0 | 388.24 | B | szt. | 1/-/-/- |  | 407 | 3838895591153 | [6 empty] | EC002694 | V | Napięcie sterujące 230V AC
591 | 632501100 | V | ASTI - ETIMAT | ETIMAT RC 1p C25 | Wyłącznik nadprądowy ze zdalnym sterowaniem | 27.12.22.0 | 388.45 | B | szt. | 1/12/60/- |  | 408 | 3838895591184 | 12 | 3838895591191 | 60 | 3838895591207 |  |  | EC002694 | V | Napięcie sterujące 230V AC
592 | 633201102 | V | ASTI - ETIMAT | ETIMAT RC 1p C32 | Wyłącznik nadprądowy ze zdalnym sterowaniem | 27.12.22.0 | 388.86 | B | szt. | 1/-/-/- |  | 409 | 3838895591214 | [6 empty] | EC002694 | V | Napięcie sterujące 230V AC
593 | 634001107 | V | ASTI - ETIMAT | ETIMAT RC 1p C40 | Wyłącznik nadprądowy ze zdalnym sterowaniem | 27.12.22.0 | 403.76 | B | szt. | 1/-/-/- |  | 410 | 3838895591245 | [6 empty] | EC002694 | V | Napięcie sterujące 230V AC
594 | 635001108 | V | ASTI - ETIMAT | ETIMAT RC 1p C50 | Wyłącznik nadprądowy ze zdalnym sterowaniem | 27.12.22.0 | 427.77 | B | szt. | 1/-/-/- |  | 411 | 3838895591276 | [6 empty] | EC002694 | V | Napięcie sterujące 230V AC
595 | 636301108 | V | ASTI - ETIMAT | ETIMAT RC 1p C63 | Wyłącznik nadprądowy ze zdalnym sterowaniem | 27.12.22.0 | 427.77 | B | szt. | 1/-/-/- |  | 412 | 3838895591306 | [6 empty] | EC002694 | V | Napięcie sterujące 230V AC
596 | 630611108 | V | ASTI - ETIMAT | ETIMAT RC 1p+N C6 | Wyłącznik nadprądowy ze zdalnym sterowaniem | 27.12.22.0 | 431.57 | B | szt. | -/2/20/- |  | 413 | [7 empty] | EC002694 | V | Napięcie sterujące 230V AC
597 | 631011101 | V | ASTI - ETIMAT | ETIMAT RC 1p+N C10 | Wyłącznik nadprądowy ze zdalnym sterowaniem | 27.12.22.0 | 415.27 | B | szt. | 1/-/-/- |  | 414 | 3838895590880 | [6 empty] | EC002694 | V | Napięcie sterujące 230V AC
598 | 631311100 | V | ASTI - ETIMAT | ETIMAT RC 1p+N C13 | Wyłącznik nadprądowy ze zdalnym sterowaniem | 27.12.22.0 | 410.49 | B | szt. | 1/-/-/- |  | 415 | 3838895590910 | [6 empty] | EC002694 | V | Napięcie sterujące 230V AC
599 | 631611109 | V | ASTI - ETIMAT | ETIMAT RC 1p+N C16 | Wyłącznik nadprądowy ze zdalnym sterowaniem | 27.12.22.0 | 410.49 | B | szt. | 1/-/-/- |  | 416 | 3838895590941 | [6 empty] | EC002694 | V | Napięcie sterujące 230V AC
600 | 632011102 | V | ASTI - ETIMAT | ETIMAT RC 1p+N C20 | Wyłącznik nadprądowy ze zdalnym sterowaniem | 27.12.22.0 | 412.09 | B | szt. | 1/-/-/- |  | 417 | 3838895590972 | [6 empty] | EC002694 | V | Napięcie sterujące 230V AC
601 | 632511107 | V | ASTI - ETIMAT | ETIMAT RC 1p+N C25 | Wyłącznik nadprądowy ze zdalnym sterowaniem | 27.12.22.0 | 412.49 | B | szt. | 1/-/-/- |  | 418 | 3838895591009 | [6 empty] | EC002694 | V | Napięcie sterujące 230V AC
602 | 633211109 | V | ASTI - ETIMAT | ETIMAT RC 1p+N C32 | Wyłącznik nadprądowy ze zdalnym sterowaniem | 27.12.22.0 | 413.28 | B | szt. | 1/-/-/- |  | 419 | 3838895591030 | [6 empty] | EC002694 | V | Napięcie sterujące 230V AC
603 | 634011103 | V | ASTI - ETIMAT | ETIMAT RC 1p+N C40 | Wyłącznik nadprądowy ze zdalnym sterowaniem | 27.12.22.0 | 443.1 | B | szt. | 1/-/-/- |  | 420 | 3838895591061 | [6 empty] | EC002694 | V | Napięcie sterujące 230V AC
604 | 635011104 | V | ASTI - ETIMAT | ETIMAT RC 1p+N C50 | Wyłącznik nadprądowy ze zdalnym sterowaniem | 27.12.22.0 | 491.18 | B | szt. | 1/-/-/- |  | 421 | 3838895591092 | [6 empty] | EC002694 | V | Napięcie sterujące 230V AC
605 | 636311104 | V | ASTI - ETIMAT | ETIMAT RC 1p+N C63 | Wyłącznik nadprądowy ze zdalnym sterowaniem | 27.12.22.0 | 491.18 | B | szt. | 1/-/-/- |  | 422 | 3838895591122 | [6 empty] | EC002694 | V | Napięcie sterujące 230V AC
606 | 630621105 | V | ASTI - ETIMAT | ETIMAT RC 2p C6 | Wyłącznik nadprądowy ze zdalnym sterowaniem | 27.12.22.0 | 474.74 | B | szt. | 1/-/-/- |  | 423 | 3838895590552 | [6 empty] | EC002694 | V | Napięcie sterujące 230V AC
607 | 631021108 | V | ASTI - ETIMAT | ETIMAT RC 2p C10 | Wyłącznik nadprądowy ze zdalnym sterowaniem | 27.12.22.0 | 456.8 | B | szt. | 1/-/-/- |  | 424 | 3838895590583 | [6 empty] | EC002694 | V | Napięcie sterujące 230V AC
608 | 631321107 | V | ASTI - ETIMAT | ETIMAT RC 2p C13 | Wyłącznik nadprądowy ze zdalnym sterowaniem | 27.12.22.0 | 451.56 | B | szt. | 1/-/-/- |  | 425 | 3838895590613 | [6 empty] | EC002694 | V | Napięcie sterujące 230V AC
609 | 631621106 | V | ASTI - ETIMAT | ETIMAT RC 2p C16 | Wyłącznik nadprądowy ze zdalnym sterowaniem | 27.12.22.0 | 451.56 | B | szt. | 1/-/-/- |  | 426 | 3838895590644 | [6 empty] | EC002694 | V | Napięcie sterujące 230V AC
610 | 632021109 | V | ASTI - ETIMAT | ETIMAT RC 2p C20 | Wyłącznik nadprądowy ze zdalnym sterowaniem | 27.12.22.0 | 453.3 | B | szt. | 1/-/-/- |  | 427 | 3838895590675 | [6 empty] | EC002694 | V | Napięcie sterujące 230V AC
611 | 632521104 | V | ASTI - ETIMAT | ETIMAT RC 2p C25 | Wyłącznik nadprądowy ze zdalnym sterowaniem | 27.12.22.0 | 453.74 | B | szt. | 1/-/-/- |  | 428 | 3838895590705 | [6 empty] | EC002694 | V | Napięcie sterujące 230V AC
612 | 633221106 | V | ASTI - ETIMAT | ETIMAT RC 2p C32 | Wyłącznik nadprądowy ze zdalnym sterowaniem | 27.12.22.0 | 454.62 | B | szt. | 1/-/-/- |  | 429 | 3838895590736 | [6 empty] | EC002694 | V | Napięcie sterujące 230V AC
613 | 634021101 | V | ASTI - ETIMAT | ETIMAT RC 2p C40 | Wyłącznik nadprądowy ze zdalnym sterowaniem | 27.12.22.0 | 487.4 | B | szt. | 1/-/-/- |  | 430 | 3838895590767 | [6 empty] | EC002694 | V | Napięcie sterujące 230V AC
614 | 635021102 | V | ASTI - ETIMAT | ETIMAT RC 2p C50 | Wyłącznik nadprądowy ze zdalnym sterowaniem | 27.12.22.0 | 491.18 | B | szt. | 1/-/-/- |  | 431 | 3838895590798 | [6 empty] | EC002694 | V | Napięcie sterujące 230V AC
615 | 636321102 | V | ASTI - ETIMAT | ETIMAT RC 2p C63 | Wyłącznik nadprądowy ze zdalnym sterowaniem | 27.12.22.0 | 491.18 | B | szt. | 1/-/-/- |  | 432 | 3838895590828 | [6 empty] | EC002694 | V | Napięcie sterujące 230V AC
616 | 630631102 | V | ASTI - ETIMAT | ETIMAT RC 3p C6 | Wyłącznik nadprądowy ze zdalnym sterowaniem | 27.12.22.0 | 468.5 | B | szt. | 1/10/-/- |  | 433 | [7 empty] | EC002694 | V | Napięcie sterujące 230V AC
617 | 631031105 | V | ASTI - ETIMAT | ETIMAT RC 3p C10 | Wyłącznik nadprądowy ze zdalnym sterowaniem | 27.12.22.0 | 443.24 | B | szt. | 1/10/-/- |  | 434 | [7 empty] | EC002694 | V | Napięcie sterujące 230V AC
618 | 631331104 | V | ASTI - ETIMAT | ETIMAT RC 3p C13 | Wyłącznik nadprądowy ze zdalnym sterowaniem | 27.12.22.0 | 435.86 | B | szt. | 1/10/-/- |  | 435 | [7 empty] | EC002694 | V | Napięcie sterujące 230V AC
619 | 631631103 | V | ASTI - ETIMAT | ETIMAT RC 3p C16 | Wyłącznik nadprądowy ze zdalnym sterowaniem | 27.12.22.0 | 435.86 | B | szt. | 1/10/-/- |  | 436 | [7 empty] | EC002694 | V | Napięcie sterujące 230V AC
620 | 632031106 | V | ASTI - ETIMAT | ETIMAT RC 3p C20 | Wyłącznik nadprądowy ze zdalnym sterowaniem | 27.12.22.0 | 438.31 | B | szt. | 1/10/-/- |  | 437 | [7 empty] | EC002694 | V | Napięcie sterujące 230V AC
621 | 632531101 | V | ASTI - ETIMAT | ETIMAT RC 3p C25 | Wyłącznik nadprądowy ze zdalnym sterowaniem | 27.12.22.0 | 438.94 | B | szt. | 1/10/-/- |  | 438 | [7 empty] | EC002694 | V | Napięcie sterujące 230V AC
622 | 633231103 | V | ASTI - ETIMAT | ETIMAT RC 3p C32 | Wyłącznik nadprądowy ze zdalnym sterowaniem | 27.12.22.0 | 440.18 | B | szt. | 1/10/-/- |  | 439 | [7 empty] | EC002694 | V | Napięcie sterujące 230V AC
623 | 634031108 | V | ASTI - ETIMAT | ETIMAT RC 3p C40 | Wyłącznik nadprądowy ze zdalnym sterowaniem | 27.12.22.0 | 486.36 | B | szt. | 1/10/-/- |  | 440 | [7 empty] | EC002694 | V | Napięcie sterujące 230V AC
624 | 635031109 | V | ASTI - ETIMAT | ETIMAT RC 3p C50 | Wyłącznik nadprądowy ze zdalnym sterowaniem | 27.12.22.0 | 560.89 | B | szt. | 1/10/-/- |  | 441 | [7 empty] | EC002694 | V | Napięcie sterujące 230V AC
625 | 636331109 | V | ASTI - ETIMAT | ETIMAT RC 3p C63 | Wyłącznik nadprądowy ze zdalnym sterowaniem | 27.12.22.0 | 560.89 | B | szt. | 1/10/-/- |  | 442 | [7 empty] | EC002694 | V | Napięcie sterujące 230V AC
626 | 630641109 | V | ASTI - ETIMAT | ETIMAT RC 3p+N C6 | Wyłącznik nadprądowy ze zdalnym sterowaniem | 27.12.22.0 | 502.09 | B | szt. | 1/10/-/- |  | 443 | [7 empty] | EC002694 | V | Napięcie sterujące 230V AC
627 | 631041102 | V | ASTI - ETIMAT | ETIMAT RC 3p+N C10 | Wyłącznik nadprądowy ze zdalnym sterowaniem | 27.12.22.0 | 468.69 | B | szt. | 1/10/-/- |  | 444 | [7 empty] | EC002694 | V | Napięcie sterujące 230V AC
628 | 631341101 | V | ASTI - ETIMAT | ETIMAT RC 3p+N C13 | Wyłącznik nadprądowy ze zdalnym sterowaniem | 27.12.22.0 | 458.9 | B | szt. | 1/10/-/- |  | 445 | [7 empty] | EC002694 | V | Napięcie sterujące 230V AC
629 | 631641100 | V | ASTI - ETIMAT | ETIMAT RC 3p+N C16 | Wyłącznik nadprądowy ze zdalnym sterowaniem | 27.12.22.0 | 584.04 | B | szt. | 1/10/-/- |  | 446 | [7 empty] | EC002694 | V | Napięcie sterujące 230V AC
630 | 632041103 | V | ASTI - ETIMAT | ETIMAT RC 3p+N C20 | Wyłącznik nadprądowy ze zdalnym sterowaniem | 27.12.22.0 | 462.18 | B | szt. | 1/10/-/- |  | 447 | [7 empty] | EC002694 | V | Napięcie sterujące 230V AC
631 | 632541108 | V | ASTI - ETIMAT | ETIMAT RC 3p+N C25 | Wyłącznik nadprądowy ze zdalnym sterowaniem | 27.12.22.0 | 462.98 | B | szt. | 1/10/-/- |  | 448 | [7 empty] | EC002694 | V | Napięcie sterujące 230V AC
632 | 633241100 | V | ASTI - ETIMAT | ETIMAT RC 3p+N C32 | Wyłącznik nadprądowy ze zdalnym sterowaniem | 27.12.22.0 | 464.59 | B | szt. | 1/10/-/- |  | 449 | [7 empty] | EC002694 | V | Napięcie sterujące 230V AC
633 | 634041105 | V | ASTI - ETIMAT | ETIMAT RC 3p+N C40 | Wyłącznik nadprądowy ze zdalnym sterowaniem | 27.12.22.0 | 525.71 | B | szt. | 1/10/-/- |  | 450 | [7 empty] | EC002694 | V | Napięcie sterujące 230V AC
634 | 635041106 | V | ASTI - ETIMAT | ETIMAT RC 3p+N C50 | Wyłącznik nadprądowy ze zdalnym sterowaniem | 27.12.22.0 | 624.27 | B | szt. | 1/10/-/- |  | 451 | [7 empty] | EC002694 | V | Napięcie sterujące 230V AC
635 | 636341106 | V | ASTI - ETIMAT | ETIMAT RC 3p+N C63 | Wyłącznik nadprądowy ze zdalnym sterowaniem | 27.12.22.0 | 624.27 | B | szt. | 1/10/-/- |  | 452 | [7 empty] | EC002694 | V | Napięcie sterujące 230V AC
636 | 002129000 | V | ASTI - ETIMAT | ETIMAT S 1p E10 | Wyłącznik nadprądowy selektywny | 27.12.22.0 | 356.78 | B | szt. | 1/3/-/- |  | 453 | 3838895529668 | 3 | 3838895529675 |  |  |  |  | EC001047 | V
637 | 002129001 | V | ASTI - ETIMAT | ETIMAT S 1p E16 | Wyłącznik nadprądowy selektywny | 27.12.22.0 | 356.78 | B | szt. | 1/3/-/- |  | 454 | 3838895529705 | 3 | 3838895529729 |  |  |  |  | EC001047 | V
638 | 002129002 | V | ASTI - ETIMAT | ETIMAT S 1p E20 | Wyłącznik nadprądowy selektywny | 27.12.22.0 | 312.18 | B | szt. | 1/3/-/- |  | 455 | 3838895529736 | 3 | 3838895529743 |  |  |  |  | EC001047 | V
639 | 002129003 | V | ASTI - ETIMAT | ETIMAT S 1p E25 | Wyłącznik nadprądowy selektywny | 27.12.22.0 | 320 | B | szt. | 1/3/-/- |  | 456 | 3838895529767 | 3 | 3838895529798 |  |  |  |  | EC001047 | V
640 | 002129004 | V | ASTI - ETIMAT | ETIMAT S 1p E32 | Wyłącznik nadprądowy selektywny | 27.12.22.0 | 325.84 | B | szt. | 1/3/-/- |  | 457 | 3838895529804 | 3 | 3838895529811 |  |  |  |  | EC001047 | V
641 | 002129005 | V | ASTI - ETIMAT | ETIMAT S 1p E35 | Wyłącznik nadprądowy selektywny | 27.12.22.0 | 325.84 | B | szt. | 1/3/-/- |  | 458 | 3838895529828 | 3 | 3838895529835 |  |  |  |  | EC001047 | V
642 | 002129006 | V | ASTI - ETIMAT | ETIMAT S 1p E40 | Wyłącznik nadprądowy selektywny | 27.12.22.0 | 325.84 | B | szt. | 1/3/-/- |  | 459 | 3838895529842 | 3 | 3838895529859 |  |  |  |  | EC001047 | V
643 | 002129007 | V | ASTI - ETIMAT | ETIMAT S 1p E50 | Wyłącznik nadprądowy selektywny | 27.12.22.0 | 325.84 | B | szt. | 1/3/-/- |  | 460 | 3838895529866 | 3 | 3838895529873 |  |  |  |  | EC001047 | V
644 | 002129008 | V | ASTI - ETIMAT | ETIMAT S 1p E63 | Wyłącznik nadprądowy selektywny | 27.12.22.0 | 325.84 | B | szt. | 1/3/-/- |  | 461 | 3838895529910 | 3 | 3838895529927 |  |  |  |  | EC001047 | V
645 | 002129009 | V | ASTI - ETIMAT | ETIMAT S 1p E80 | Wyłącznik nadprądowy selektywny | 27.12.22.0 | 367.92 | B | szt. | 1/3/-/- |  | 462 | 3838895529958 | 3 | 3838895529965 |  |  |  |  | EC001047 | V
646 | 002129010 | V | ASTI - ETIMAT | ETIMAT S 1p E100 | Wyłącznik nadprądowy selektywny | 27.12.22.0 | 367.92 | B | szt. | 1/3/-/- |  | 463 | 3838895529972 | 3 | 3838895529989 |  |  |  |  | EC001047 | V
647 | 002129020 | V | ASTI - ETIMAT | ETIMAT S 2p E10 | Wyłącznik nadprądowy selektywny | 27.12.22.0 | 726.79 | B | szt. | 1/-/-/- |  | 464 | 3838895529996 | [6 empty] | EC001047 | V
648 | 002129021 | V | ASTI - ETIMAT | ETIMAT S 2p E16 | Wyłącznik nadprądowy selektywny | 27.12.22.0 | 749.09 | B | szt. | 1/-/-/- |  | 465 | 3838895530008 | [6 empty] | EC001047 | V
649 | 002129022 | V | ASTI - ETIMAT | ETIMAT S 2p E20 | Wyłącznik nadprądowy selektywny | 27.12.22.0 | 741.41 | B | szt. | 1/-/-/- |  | 466 | 3838895530015 | [6 empty] | EC001047 | V
650 | 002129023 | V | ASTI - ETIMAT | ETIMAT S 2p E25 | Wyłącznik nadprądowy selektywny | 27.12.22.0 | 741.41 | B | szt. | 1/-/-/- |  | 467 | 3838895530022 | [6 empty] | EC001047 | V
651 | 002129024 | V | ASTI - ETIMAT | ETIMAT S 2p E32 | Wyłącznik nadprądowy selektywny | 27.12.22.0 | 760.93 | B | szt. | 1/-/-/- |  | 468 | 3838895530039 | [6 empty] | EC001047 | V
652 | 002129025 | V | ASTI - ETIMAT | ETIMAT S 2p E35 | Wyłącznik nadprądowy selektywny | 27.12.22.0 | 751.16 | B | szt. | 1/-/-/- |  | 469 | 3838895530237 | [6 empty] | EC001047 | V
653 | 002129026 | V | ASTI - ETIMAT | ETIMAT S 2p E40 | Wyłącznik nadprądowy selektywny | 27.12.22.0 | 790.2 | B | szt. | 1/-/-/- |  | 470 | 3838895530244 | [6 empty] | EC001047 | V
654 | 002129027 | V | ASTI - ETIMAT | ETIMAT S 2p E50 | Wyłącznik nadprądowy selektywny | 27.12.22.0 | 790.2 | B | szt. | 1/-/-/- |  | 471 | 3838895530251 | [6 empty] | EC001047 | V
655 | 002129028 | V | ASTI - ETIMAT | ETIMAT S 2p E63 | Wyłącznik nadprądowy selektywny | 27.12.22.0 | 799.95 | B | szt. | 1/-/-/- |  | 472 | 3838895530282 | [6 empty] | EC001047 | V
656 | 002129029 | V | ASTI - ETIMAT | ETIMAT S 2p E80 | Wyłącznik nadprądowy selektywny | 27.12.22.0 | 829.22 | B | szt. | 1/-/-/- |  | 473 | 3838895530305 | [6 empty] | EC001047 | V
657 | 002129030 | V | ASTI - ETIMAT | ETIMAT S 2p E100 | Wyłącznik nadprądowy selektywny | 27.12.22.0 | 858.49 | B | szt. | 1/-/-/- |  | 474 | 3838895530312 | [6 empty] | EC001047 | V
658 | 002129040 | V | ASTI - ETIMAT | ETIMAT S 3p E16 | Wyłącznik nadprądowy selektywny | 27.12.22.0 | 1082.39 | B | szt. | 1/-/-/- |  | 475 | 3838895530329 | [6 empty] | EC001047 | V
659 | 002129041 | V | ASTI - ETIMAT | ETIMAT S 3p E20 | Wyłącznik nadprądowy selektywny | 27.12.22.0 | 909.21 | B | szt. | 1/-/-/- |  | 476 | 3838895530367 | [6 empty] | EC001047 | V
660 | 002129042 | V | ASTI - ETIMAT | ETIMAT S 3p E25 | Wyłącznik nadprądowy selektywny | 27.12.22.0 | 909.21 | B | szt. | 1/-/-/- |  | 477 | 3838895530374 | [6 empty] | EC001047 | V
661 | 002129043 | V | ASTI - ETIMAT | ETIMAT S 3p E32 | Wyłącznik nadprądowy selektywny | 27.12.22.0 | 933.61 | B | szt. | 1/-/-/- |  | 478 | 3838895530381 | [6 empty] | EC001047 | V
662 | 002129044 | V | ASTI - ETIMAT | ETIMAT S 3p E35 | Wyłącznik nadprądowy selektywny | 27.12.22.0 | 933.61 | B | szt. | 1/-/-/- |  | 479 | 3838895530398 | [6 empty] | EC001047 | V
663 | 002129045 | V | ASTI - ETIMAT | ETIMAT S 3p E40 | Wyłącznik nadprądowy selektywny | 27.12.22.0 | 944.33 | B | szt. | 1/-/-/- |  | 480 | 3838895530404 | [6 empty] | EC001047 | V
664 | 002129046 | V | ASTI - ETIMAT | ETIMAT S 3p E50 | Wyłącznik nadprądowy selektywny | 27.12.22.0 | 1008.71 | B | szt. | 1/-/-/- |  | 481 | 3838895530411 | [6 empty] | EC001047 | V
665 | 002129047 | V | ASTI - ETIMAT | ETIMAT S 3p E63 | Wyłącznik nadprądowy selektywny | 27.12.22.0 | 1008.71 | B | szt. | 1/-/-/- |  | 482 | 3838895530428 | [6 empty] | EC001047 | V
666 | 002129048 | V | ASTI - ETIMAT | ETIMAT S 3p E80 | Wyłącznik nadprądowy selektywny | 27.12.22.0 | 1085.37 | B | szt. | 1/-/-/- |  | 483 | 3838895530435 | [6 empty] | EC001047 | V
667 | 002129049 | V | ASTI - ETIMAT | ETIMAT S 3p E100 | Wyłącznik nadprądowy selektywny | 27.12.22.0 | 1085.37 | B | szt. | 1/-/-/- |  | 484 | 3838895530442 | [6 empty] | EC001047 | V
668 | 002129050 | V | ASTI - ETIMAT | ETIMAT S 4p E16 | Wyłącznik nadprądowy selektywny | 27.12.22.0 | 1384.81 | B | szt. | 1/-/-/- |  | 485 | 3838895530459 | [6 empty] | EC001047 | V
669 | 002129051 | V | ASTI - ETIMAT | ETIMAT S 4p E20 | Wyłącznik nadprądowy selektywny | 27.12.22.0 | 1469.18 | B | szt. | 1/-/-/- |  | 486 | 3838895530466 | [6 empty] | EC001047 | V
670 | 002129052 | V | ASTI - ETIMAT | ETIMAT S 4p E25 | Wyłącznik nadprądowy selektywny | 27.12.22.0 | 1469.18 | B | szt. | 1/-/-/- |  | 487 | 3838895530503 | [6 empty] | EC001047 | V
671 | 002129053 | V | ASTI - ETIMAT | ETIMAT S 4p E32 | Wyłącznik nadprądowy selektywny | 27.12.22.0 | 1464.53 | B | szt. | 1/-/-/- |  | 488 | 3838895530510 | [6 empty] | EC001047 | V
672 | 002129054 | V | ASTI - ETIMAT | ETIMAT S 4p E35 | Wyłącznik nadprądowy selektywny | 27.12.22.0 | 1515.99 | B | szt. | 1/-/-/- |  | 489 | 3838895530527 | [6 empty] | EC001047 | V
673 | 002129055 | V | ASTI - ETIMAT | ETIMAT S 4p E40 | Wyłącznik nadprądowy selektywny | 27.12.22.0 | 1560.88 | B | szt. | 1/-/-/- |  | 490 | 3838895530534 | [6 empty] | EC001047 | V
674 | 002129056 | V | ASTI - ETIMAT | ETIMAT S 4p E50 | Wyłącznik nadprądowy selektywny | 27.12.22.0 | 1560.88 | B | szt. | 1/-/-/- |  | 491 | 3838895530541 | [6 empty] | EC001047 | V
675 | 002129057 | V | ASTI - ETIMAT | ETIMAT S 4p E63 | Wyłącznik nadprądowy selektywny | 27.12.22.0 | 1604.78 | B | szt. | 1/-/-/- |  | 492 | 3838895530558 | [6 empty] | EC001047 | V
676 | 002129058 | V | ASTI - ETIMAT | ETIMAT S 4p E80 | Wyłącznik nadprądowy selektywny | 27.12.22.0 | 1653.56 | B | szt. | 1/-/-/- |  | 493 | 3838895530565 | [6 empty] | EC001047 | V
677 | 002129059 | V | ASTI - ETIMAT | ETIMAT S 4p E100 | Wyłącznik nadprądowy selektywny | 27.12.22.0 | 1712.08 | B | szt. | 1/-/-/- |  | 494 | 3838895530572 | [6 empty] | EC001047 | V
678 | 002129060 | V | ASTI - ETIMAT | DIN ETIMAT S | Adapter na szynę TH35 | 27.12.22.0 | 30.92 | A | szt. | 1/10/-/- |  | 495 | 3838895530602 | 10 | 3838895530626 |  |  |  |  | EC001024 | V
679 | 002129061 | V | ASTI - ETIMAT | TC1 | Osłona zacisków | 27.12.22.0 | 7.52 | B | szt. | 1/6/-/- |  | 496 | 3838895530633 | 6 | 3838895530640 |  |  |  |  | EC002498 | V
680 | 002129062 | V | ASTI - ETIMAT | TC2 | Osłona zacisków (odstęp szyn 112.5 mm) | 27.12.22.0 | 13.8 | B | szt. | 1/6/-/- |  | 497 | 3838895530657 | 6 | 3838895530664 |  |  |  |  | EC002498 | V
681 | 002129063 | V | ASTI - ETIMAT | TC3 | Osłona zacisków (odstęp szyn 125 mm) | 27.12.22.0 | 13.8 | B | szt. | 1/6/-/- |  | 498 | 3838895530671 | 6 | 3838895530695 |  |  |  |  | EC002498 | V
682 | 002129064 | V | ASTI - ETIMAT | TC4 | Osłona zacisków | 27.12.22.0 | 53.94 | B | szt. | 1/6/-/- |  | 499 | 3838895530718 | 6 | 3838895530732 |  |  |  |  | EC002498 | V
683 | 002129065 | V | ASTI - ETIMAT | TC5 | Osłona zacisków IP20 | 27.12.22.0 | 11.3 | B | szt. | 1/6/-/- |  | 500 | 3838895530749 | 6 | 3838895530756 |  |  |  |  | EC002498 | V
684 | 002129066 | V | ASTI - ETIMAT | HC1 | Osłona dźwigni | 27.12.22.0 | 21.34 | B | szt. | 1/10/-/- |  | 501 | 3838895530763 | 10 | 3838895530770 |  |  |  |  | EC002498 | V
685 | 002129067 | V | ASTI - ETIMAT | HC2 | Osłona dźwigni przeźroczysta | 27.12.22.0 | 13.8 | B | szt. | 1/10/-/- |  | 502 | 3838895530787 | 10 | 3838895530794 |  |  |  |  | EC002498 | V
686 | 002129068 | V | ASTI - ETIMAT | HC3 | Osłona dźwigni szara | 27.12.22.0 | 13.8 | B | szt. | 1/10/-/- |  | 503 | 3838895530824 | 10 | 3838895530831 |  |  |  |  | EC002498 | V
687 | 002129069 | V | ASTI - ETIMAT | HC4 | Osłona dźwigni przeźroczysta (z możliwością plombowania) | 27.12.22.0 | 36.37 | B | szt. | 1/3/-/- |  | 504 | 3838895530855 | 3 | 3838895530862 |  |  |  |  | EC002498 | V
688 | 002129070 | V | ASTI - ETIMAT | BA3P | Adapter na szyny prądowe 40 mm, 3-fazy | 27.12.22.0 | 196.88 | B | szt. | 1/-/-/- |  | 505 | 3838895530879 | [6 empty] | EC002498 | V
689 | 002129071 | V | ASTI - ETIMAT | BA1P | Adapter na szyny prądowe 40 mm, 1-faza | 27.12.22.0 | 170.55 | B | szt. | 1/-/-/- |  | 506 | 3838895530886 | [6 empty] | EC002498 | V
690 | 002129072 | V | ASTI - ETIMAT | LP3P | Płytka blokująca | 27.12.22.0 | 6.28 | B | szt. | 1/10/-/- |  | 507 | 3838895530893 | 10 | 3838895530909 |  |  |  |  | EC002498 | V
691 | 002129080 | V | ASTI - ETIMAT | ETIMAT SP 1p E16 | Wyłącznik nadprądowy selektywny | 27.12.22.0 | 380.47 | B | szt. | 1/3/-/- |  | 508 | 3838895530930 | 3 | 3838895530954 |  |  |  |  | EC001047 | V
692 | 002129081 | V | ASTI - ETIMAT | ETIMAT SP 1p E20 | Wyłącznik nadprądowy selektywny | 27.12.22.0 | 408.76 | B | szt. | 1/3/-/- |  | 509 | 3838895530961 | 3 | 3838895530978 |  |  |  |  | EC001047 | V
693 | 002129082 | V | ASTI - ETIMAT | ETIMAT SP 1p E25 | Wyłącznik nadprądowy selektywny | 27.12.22.0 | 408.76 | B | szt. | 1/3/-/- |  | 510 | 3838895530985 | 3 | 3838895530992 |  |  |  |  | EC001047 | V
694 | 002129083 | V | ASTI - ETIMAT | ETIMAT SP 1p E35 | Wyłącznik nadprądowy selektywny | 27.12.22.0 | 422.41 | B | szt. | 1/3/-/- |  | 511 | 3838895531005 | 3 | 3838895531012 |  |  |  |  | EC001047 | V
695 | 002129084 | V | ASTI - ETIMAT | ETIMAT SP 1p E40 | Wyłącznik nadprądowy selektywny | 27.12.22.0 | 438.02 | B | szt. | 1/3/-/- |  | 512 | 3838895531029 | 3 | 3838895531036 |  |  |  |  | EC001047 | V
696 | 002129085 | V | ASTI - ETIMAT | ETIMAT SP 1p E50 | Wyłącznik nadprądowy selektywny | 27.12.22.0 | 439 | B | szt. | 1/3/-/- |  | 513 | 3838895531043 | 3 | 3838895531050 |  |  |  |  | EC001047 | V
697 | 002129086 | V | ASTI - ETIMAT | ETIMAT SP 1p E63 | Wyłącznik nadprądowy selektywny | 27.12.22.0 | 456.56 | B | szt. | 1/3/-/- |  | 514 | 3838895531067 | 3 | 3838895531074 |  |  |  |  | EC001047 | V
698 | 002129090 | V | ASTI - ETIMAT | ETIMAT SP 3x1p E16 | Wyłącznik nadprądowy selektywny | 27.12.22.0 | 1082.85 | B | szt. | 1/-/-/- |  | 515 | 3838895531081 | [6 empty] | EC001047 | V
699 | 002129091 | V | ASTI - ETIMAT | ETIMAT SP 3x1p E20 | Wyłącznik nadprądowy selektywny | 27.12.22.0 | 1333.58 | B | szt. | 1/-/-/- |  | 516 | 3838895531098 | [6 empty] | EC001047 | V
700 | 002129092 | V | ASTI - ETIMAT | ETIMAT SP 3x1p E25 | Wyłącznik nadprądowy selektywny | 27.12.22.0 | 1160.9 | B | szt. | 1/-/-/- |  | 517 | 3838895531104 | [6 empty] | EC001047 | V
701 | 002129093 | V | ASTI - ETIMAT | ETIMAT SP 3x1p E35 | Wyłącznik nadprądowy selektywny | 27.12.22.0 | 1234.08 | B | szt. | 1/-/-/- |  | 518 | 3838895531111 | [6 empty] | EC001047 | V
702 | 002129094 | V | ASTI - ETIMAT | ETIMAT SP 3x1p E40 | Wyłącznik nadprądowy selektywny | 27.12.22.0 | 1312.12 | B | szt. | 1/-/-/- |  | 519 | 3838895531128 | [6 empty] | EC001047 | V
703 | 002129095 | V | ASTI - ETIMAT | ETIMAT SP 3x1p E50 | Wyłącznik nadprądowy selektywny | 27.12.22.0 | 1312.12 | B | szt. | 1/-/-/- |  | 520 | 3838895531135 | [6 empty] | EC001047 | V
704 | 002129096 | V | ASTI - ETIMAT | ETIMAT SP 3x1p E63 | Wyłącznik nadprądowy selektywny | 27.12.22.0 | 1312.12 | B | szt. | 1/-/-/- |  | 521 | 3838895531142 | [6 empty] | EC001047 | V
705 | 002129200 | V | ASTI - ETIMAT | ETIMAT SM 1p E16 | Wyłącznik nadprądowy selektywny | 27.12.22.0 | 357.06 | A | szt. | 1/3/-/- |  | 522 | 3838895632153 | 3 | 3838895632160 |  |  |  |  | EC001047 | V
706 | 002129201 | V | ASTI - ETIMAT | ETIMAT SM 1p E20 | Wyłącznik nadprądowy selektywny | 27.12.22.0 | 312.43 | A | szt. | 1/3/-/- |  | 523 | 3838895632177 | 3 | 3838895632184 |  |  |  |  | EC001047 | V
707 | 002129202 | V | ASTI - ETIMAT | ETIMAT SM 1p E25 | Wyłącznik nadprądowy selektywny | 27.12.22.0 | 320.18 | A | szt. | 1/-/-/- |  | 524 | 3838895632191 | [6 empty] | EC001047 | V
708 | 002129100 | V | ASTI - ETIMAT | ETIMAT SM 1p E32 | Wyłącznik nadprądowy selektywny | 27.12.22.0 | 326.09 | A | szt. | 1/3/-/- |  | 525 | 3838895741107 | 3 | 3838895740605 |  |  |  |  | EC001047 | V
709 | 002129203 | V | ASTI - ETIMAT | ETIMAT SM 1p E35 | Wyłącznik nadprądowy selektywny | 27.12.22.0 | 326.09 | A | szt. | 1/3/-/- |  | 526 | 3838895632214 | 3 | 3838895632221 |  |  |  |  | EC001047 | V
710 | 002129204 | V | ASTI - ETIMAT | ETIMAT SM 1p E40 | Wyłącznik nadprądowy selektywny | 27.12.22.0 | 326.09 | A | szt. | 1/3/-/- |  | 527 | 3838895632238 | 3 | 3838895632245 |  |  |  |  | EC001047 | V
711 | 002129205 | V | ASTI - ETIMAT | ETIMAT SM 1p E50 | Wyłącznik nadprądowy selektywny | 27.12.22.0 | 326.09 | B | szt. | 1/3/-/- |  | 528 | 3838895632252 | 3 | 3838895632269 |  |  |  |  | EC001047 | V
712 | 002129206 | V | ASTI - ETIMAT | ETIMAT SM 1p E63 | Wyłącznik nadprądowy selektywny | 27.12.22.0 | 326.09 | B | szt. | 1/-/-/- |  | 529 | 3838895632276 | [6 empty] | EC001047 | V
713 | 002129210 | V | ASTI - ETIMAT | ETIMAT SM 2p E16 | Wyłącznik nadprądowy selektywny | 27.12.22.0 | 749.2 | B | szt. | 1/2/-/- |  | 530 | 3838895632290 | 2 | 3838895632306 |  |  |  |  | EC001047 | V
714 | 002129211 | V | ASTI - ETIMAT | ETIMAT SM 2p E20 | Wyłącznik nadprądowy selektywny | 27.12.22.0 | 741.46 | B | szt. | 1/2/-/- |  | 531 | 3838895632313 | 2 | 3838895632320 |  |  |  |  | EC001047 | V
715 | 002129212 | V | ASTI - ETIMAT | ETIMAT SM 2p E25 | Wyłącznik nadprądowy selektywny | 27.12.22.0 | 741.46 | B | szt. | 1/2/-/- |  | 532 | 3838895632337 | 2 | 3838895632344 |  |  |  |  | EC001047 | V
716 | 002129213 | V | ASTI - ETIMAT | ETIMAT SM 2p E35 | Wyłącznik nadprądowy selektywny | 27.12.22.0 | 751.47 | B | szt. | 1/2/-/- |  | 533 | 3838895632351 | 2 | 3838895632368 |  |  |  |  | EC001047 | V
717 | 002129214 | V | ASTI - ETIMAT | ETIMAT SM 2p E40 | Wyłącznik nadprądowy selektywny | 27.12.22.0 | 791.1 | B | szt. | 1/-/-/- |  | 534 | 3838895632375 | [6 empty] | EC001047 | V
718 | 002129215 | V | ASTI - ETIMAT | ETIMAT SM 2p E50 | Wyłącznik nadprądowy selektywny | 27.12.22.0 | 791.1 | B | szt. | 1/2/-/- |  | 535 | 3838895632399 | 2 | 3838895632405 |  |  |  |  | EC001047 | V
719 | 002129216 | V | ASTI - ETIMAT | ETIMAT SM 2p E63 | Wyłącznik nadprądowy selektywny | 27.12.22.0 | 800.2 | B | szt. | 1/2/-/- |  | 536 | 3838895632412 | 2 | 3838895632429 |  |  |  |  | EC001047 | V
720 | 002129220 | V | ASTI - ETIMAT | ETIMAT SM 3p E16 | Wyłącznik nadprądowy selektywny | 27.12.22.0 | 1082.12 | B | szt. | 1/-/-/- |  | 537 | 3838895632436 | [6 empty] | EC001047 | V
721 | 002129221 | V | ASTI - ETIMAT | ETIMAT SM 3p E20 | Wyłącznik nadprądowy selektywny | 27.12.22.0 | 909.05 | A | szt. | 1/-/-/- |  | 538 | 3838895632443 | [6 empty] | EC001047 | V
722 | 002129222 | V | ASTI - ETIMAT | ETIMAT SM 3p E25 | Wyłącznik nadprądowy selektywny | 27.12.22.0 | 909.05 | A | szt. | 1/-/-/- |  | 539 | 3838895632450 | [6 empty] | EC001047 | V
723 | 002129101 | V | ASTI - ETIMAT | ETIMAT SM 3p E32 | Wyłącznik nadprądowy selektywny | 27.12.22.0 | 933.65 | B | szt. | 1/-/-/- |  | 540 | 3838895740612 | [6 empty] | EC001047 | V
724 | 002129223 | V | ASTI - ETIMAT | ETIMAT SM 3p E35 | Wyłącznik nadprądowy selektywny | 27.12.22.0 | 933.65 | B | szt. | 1/-/-/- |  | 541 | 3838895632467 | [6 empty] | EC001047 | V
725 | 002129224 | V | ASTI - ETIMAT | ETIMAT SM 3p E40 | Wyłącznik nadprądowy selektywny | 27.12.22.0 | 944.58 | A | szt. | 1/-/-/- |  | 542 | 3838895632474 | [6 empty] | EC001047 | V
726 | 002129225 | V | ASTI - ETIMAT | ETIMAT SM 3p E50 | Wyłącznik nadprądowy selektywny | 27.12.22.0 | 1008.79 | B | szt. | 1/-/-/- |  | 543 | 3838895632481 | [6 empty] | EC001047 | V
727 | 002129226 | V | ASTI - ETIMAT | ETIMAT SM 3p E63 | Wyłącznik nadprądowy selektywny | 27.12.22.0 | 1008.79 | A | szt. | 1/-/-/- |  | 544 | 3838895632498 | [6 empty] | EC001047 | V
728 | 002129230 | V | ASTI - ETIMAT | ETIMAT SM 4p E16 | Wyłącznik nadprądowy selektywny | 27.12.22.0 | 1384.98 | B | szt. | 1/-/-/- |  | 545 | 3838895632504 | [6 empty] | EC001047 | V
729 | 002129231 | V | ASTI - ETIMAT | ETIMAT SM 4p E20 | Wyłącznik nadprądowy selektywny | 27.12.22.0 | 1469.24 | B | szt. | 1/-/-/- |  | 546 | 3838895632511 | [6 empty] | EC001047 | V
730 | 002129232 | V | ASTI - ETIMAT | ETIMAT SM 4p E25 | Wyłącznik nadprądowy selektywny | 27.12.22.0 | 1469.24 | B | szt. | 1/-/-/- |  | 547 | 3838895632528 | [6 empty] | EC001047 | V
731 | 002129233 | V | ASTI - ETIMAT | ETIMAT SM 4p E35 | Wyłącznik nadprądowy selektywny | 27.12.22.0 | 1516.15 | B | szt. | 1/-/-/- |  | 548 | 3838895632535 | [6 empty] | EC001047 | V
732 | 002129234 | V | ASTI - ETIMAT | ETIMAT SM 4p E40 | Wyłącznik nadprądowy selektywny | 27.12.22.0 | 1561.24 | B | szt. | 1/-/-/- |  | 549 | 3838895632542 | [6 empty] | EC001047 | V
733 | 002129235 | V | ASTI - ETIMAT | ETIMAT SM 4p E50 | Wyłącznik nadprądowy selektywny | 27.12.22.0 | 1561.24 | B | szt. | 1/-/-/- |  | 550 | 3838895632559 | [6 empty] | EC001047 | V
734 | 002129236 | V | ASTI - ETIMAT | ETIMAT SM 4p E63 | Wyłącznik nadprądowy selektywny | 27.12.22.0 | 1561.24 | B | szt. | 1/-/-/- |  | 551 | 3838895632566 | [6 empty] | EC001047 | V
735 | 002181009 | V | ASTI | OSP 10 1p 6A | Ogranicznik mocy | 27.12.22.0 | 53.41 | B | szt. | 1/12/108/- |  | 552 | 3838895407102 | 12 | 3838895407119 | 108 | 3838895407126 |  |  | EC000239 | V
736 | 002181011 | V | ASTI | OSP 10 1p 10A | Ogranicznik mocy | 27.12.22.0 | 53.41 | A | szt. | 1/12/108/- |  | 553 | 3838895333531 | 12 | 3838895131922 | 108 | 3838895158011 |  |  | EC000239 | V
737 | 002181016 | V | ASTI | OSP 10 1p 16A | Ogranicznik mocy | 27.12.22.0 | 53.41 | A | szt. | 1/12/108/- |  | 554 | 3838895333586 | 12 | 3838895132042 | 108 | 3838895158103 |  |  | EC000239 | V
738 | 002181013 | V | ASTI | OSP 10 1p 20A | Ogranicznik mocy | 27.12.22.0 | 61.15 | A | szt. | 1/12/108/- |  | 555 | 3838895333555 | 12 | 3838895131946 | 108 | 3838895158035 |  |  | EC000239 | V
739 | 002181014 | V | ASTI | OSP 10 1p 25A | Ogranicznik mocy | 27.12.22.0 | 61.15 | A | szt. | 1/12/108/- |  | 556 | 3838895333562 | 12 | 3838895131953 | 108 | 3838895158042 |  |  | EC000239 | V
740 | 002181017 | V | ASTI | OSP 10 1p 32A | Ogranicznik mocy | 27.12.22.0 | 64.26 | A | szt. | 1/12/108/- |  | 557 | 3838895333593 | 12 | 3838895132059 | 108 | 3838895158127 |  |  | EC000239 | V
741 | 002181020 | V | ASTI | OSP 10 1p 40A | Ogranicznik mocy | 27.12.22.0 | 68.77 | A | szt. | 1/12/108/- |  | 558 | 3838895333630 | 12 | 3838895208464 | 108 | 3838895208471 |  |  | EC000239 | V
742 | 002181021 | V | ASTI | OSP 10 1p 50A | Ogranicznik mocy | 27.12.22.0 | 82.14 | B | szt. | 1/12/108/- |  | 559 | 3838895333623 | 12 | 3838895237945 | 108 | 3838895237952 |  |  | EC000239 | V
743 | 002181022 | V | ASTI | OSP 10 1p 63A | Ogranicznik mocy | 27.12.22.0 | 93.22 | B | szt. | 1/12/108/- |  | 560 | 3838895408970 | 12 | 3838895408987 | 108 | 3838895408994 |  |  | EC000239 | V
744 | 002185009 | V | ASTI | OSP 10 3p 6A | Ogranicznik mocy | 27.12.22.0 | 167.52 | B | szt. | 1/4/36/- |  | 561 | 3838895421016 | 4 | 3838895421023 | 36 | 3838895421030 |  |  | EC000239 | V
745 | 002185011 | V | ASTI | OSP 10 3p 10A | Ogranicznik mocy | 27.12.22.0 | 167.52 | A | szt. | 1/4/36/- |  | 562 | 3838895333654 | 4 | 3838895131984 | 36 | 3838895158738 |  |  | EC000239 | V
746 | 002185016 | V | ASTI | OSP 10 3p 16A | Ogranicznik mocy | 27.12.22.0 | 167.52 | A | szt. | 1/4/36/- |  | 563 | 3838895333708 | 4 | 3838895132066 | 36 | 3838895158783 |  |  | EC000239 | V
747 | 002185013 | V | ASTI | OSP 10 3p 20A | Ogranicznik mocy | 27.12.22.0 | 167.52 | A | szt. | 1/-/36/- |  | 564 | 3838895333678 |  |  | 36 | 3838895158752 |  |  | EC000239 | V
748 | 002185014 | V | ASTI | OSP 10 3p 25A | Ogranicznik mocy | 27.12.22.0 | 167.52 | A | szt. | 1/4/36/- |  | 565 | 3838895333685 | 4 | 3838895132011 | 36 | 3838895158769 |  |  | EC000239 | V
749 | 002185017 | V | ASTI | OSP 10 3p 32A | Ogranicznik mocy | 27.12.22.0 | 167.52 | A | szt. | 1/4/36/- |  | 566 | 3838895333715 | 4 | 3838895132073 | 36 | 3838895158790 |  |  | EC000239 | V
750 | 002185019 | V | ASTI | OSP 10 3p 40A | Ogranicznik mocy | 27.12.22.0 | 167.52 | B | szt. | 1/4/36/- |  | 567 | 3838895401667 | 4 | 3838895401674 | 36 | 3838895401681 |  |  | EC000239 | V
751 | 002185021 | V | ASTI | OSP 10 3p 50A | Ogranicznik mocy | 27.12.22.0 | 300.06 | B | szt. | 1/4/36/- |  | 568 | 3838895444572 | 4 | 3838895444572 | 36 | 3838895444589 |  |  | EC000239 | V
752 | 002185022 | V | ASTI | OSP 10 3p 63A | Ogranicznik mocy | 27.12.22.0 | 316.73 | B | szt. | 1/4/36/- |  | 569 | 3838895444602 | 4 | 3838895444602 | 36 | 3838895444619 |  |  | EC000239 | V
753 | 002181092 | V | ASTI - ETIMAT | ETIMAT T 1p 6A | Ogranicznik mocy | 27.12.22.0 | 61.93 | A | szt. | 1/12/108/- |  | 570 | 5904723003834 | 12 | 5904723003841 | 108 | 5904723003858 |  |  | EC000239 | V
754 | 002181072 | V | ASTI - ETIMAT | ETIMAT T 1p 10A | Ogranicznik mocy | 27.12.22.0 | 61.93 | A | szt. | 1/12/108/- |  | 571 | 5904722987852 | 12 | 5904722988095 | 108 | 5904722988330 |  |  | EC000239 | V
755 | 002181096 | V | ASTI - ETIMAT | ETIMAT T 1p 13A | Ogranicznik mocy | 27.12.22.0 | 61.93 | A | szt. | 1/12/108/- |  | 572 | 5904723003780 | 12 | 5904723003797 | 108 | 5904723003803 |  |  | EC000239 | V
756 | 002181073 | V | ASTI - ETIMAT | ETIMAT T 1p 16A | Ogranicznik mocy | 27.12.22.0 | 61.93 | A | szt. | 1/12/108/- |  | 573 | 5904722987869 | 12 | 5904722988101 | 108 | 5904722988347 |  |  | EC000239 | V
757 | 002181074 | V | ASTI - ETIMAT | ETIMAT T 1p 20A | Ogranicznik mocy | 27.12.22.0 | 61.93 | A | szt. | 1/12/108/- |  | 574 | 5904722987876 | 12 | 5904722988118 | 108 | 5904722988354 |  |  | EC000239 | V
758 | 002181075 | V | ASTI - ETIMAT | ETIMAT T 1p 25A | Ogranicznik mocy | 27.12.22.0 | 61.93 | A | szt. | 1/12/108/- |  | 575 | 5904722987883 | 12 | 5904722988125 | 108 | 5904722988361 |  |  | EC000239 | V
759 | 002181076 | V | ASTI - ETIMAT | ETIMAT T 1p 32A | Ogranicznik mocy | 27.12.22.0 | 61.93 | A | szt. | 1/12/108/- |  | 576 | 5904722987890 | 12 | 5904722988132 | 108 | 5904722988378 |  |  | EC000239 | V
760 | 002181077 | V | ASTI - ETIMAT | ETIMAT T 1p 40A | Ogranicznik mocy | 27.12.22.0 | 61.93 | A | szt. | 1/12/108/- |  | 577 | 5904722987906 | 12 | 5904722988149 | 108 | 5904722988385 |  |  | EC000239 | V
761 | 002181084 | V | ASTI - ETIMAT | ETIMAT T 1p 50A | Ogranicznik mocy | 27.12.22.0 | 80.38 | A | szt. | 1/12/108/- |  | 578 | 5904723003865 | 12 | 5904723003872 | 108 | 5904723003889 |  |  | EC000239 | V
762 | 002181085 | V | ASTI - ETIMAT | ETIMAT T 1p 63A | Ogranicznik mocy | 27.12.22.0 | 91.09 | A | szt. | 1/12/108/- |  | 579 | 5904723003896 | 12 | 5904723003902 | 108 | 5904723003919 |  |  | EC000239 | V
763 | 002181093 | V | ASTI - ETIMAT | ETIMAT T 1p+N 6A | Ogranicznik mocy | 27.12.22.0 | 83 | B | szt. | 1/6/54/- |  | 580 | 5904723004107 | 6 | 5904723004114 | 54 | 5904723004121 |  |  | EC000239 | V
764 | 002181078 | V | ASTI - ETIMAT | ETIMAT T 1p+N 10A | Ogranicznik mocy | 27.12.22.0 | 83 | B | szt. | 1/6/54/- |  | 581 | 5904722987913 | 6 | 5904722988156 | 54 | 5904722988392 |  |  | EC000239 | V
765 | 002181097 | V | ASTI - ETIMAT | ETIMAT T 1p+N 13A | Ogranicznik mocy | 27.12.22.0 | 83 | B | szt. | 1/6/54/- |  | 582 | 5904723004169 | 6 | 5904723004176 | 54 | 5904723004183 |  |  | EC000239 | V
766 | 002181079 | V | ASTI - ETIMAT | ETIMAT T 1p+N 16A | Ogranicznik mocy | 27.12.22.0 | 83 | B | szt. | 1/6/54/- |  | 583 | 5904722987920 | 6 | 5904722988163 | 54 | 5904722988408 |  |  | EC000239 | V
767 | 002181080 | V | ASTI - ETIMAT | ETIMAT T 1p+N 20A | Ogranicznik mocy | 27.12.22.0 | 83 | A | szt. | 1/6/54/- |  | 584 | 5904722987937 | 6 | 5904722988170 | 54 | 5904722988415 |  |  | EC000239 | V
768 | 002181081 | V | ASTI - ETIMAT | ETIMAT T 1p+N 25A | Ogranicznik mocy | 27.12.22.0 | 83 | A | szt. | 1/6/54/- |  | 585 | 5904722987944 | 6 | 5904722988187 | 54 | 5904722988422 |  |  | EC000239 | V
769 | 002181082 | V | ASTI - ETIMAT | ETIMAT T 1p+N 32A | Ogranicznik mocy | 27.12.22.0 | 83 | A | szt. | 1/6/54/- |  | 586 | 5904722987951 | 6 | 5904722988194 | 54 | 5904722988439 |  |  | EC000239 | V
770 | 002181083 | V | ASTI - ETIMAT | ETIMAT T 1p+N 40A | Ogranicznik mocy | 27.12.22.0 | 83 | A | szt. | 1/6/54/- |  | 587 | 5904722987968 | 6 | 5904722988200 | 54 | 5904722988446 |  |  | EC000239 | V
771 | 002181086 | V | ASTI - ETIMAT | ETIMAT T 1p+N 50A | Ogranicznik mocy | 27.12.22.0 | 102.96 | A | szt. | 1/6/54/- |  | 588 | 5904723004015 | 6 | 5904723004022 | 54 | 5904723004039 |  |  | EC000239 | V
772 | 002181087 | V | ASTI - ETIMAT | ETIMAT T 1p+N 63A | Ogranicznik mocy | 27.12.22.0 | 102.96 | A | szt. | 1/6/54/- |  | 589 | 5904723004046 | 6 | 5904723004053 | 54 | 5904723004060 |  |  | EC000239 | V
773 | 002181094 | V | ASTI - ETIMAT | ETIMAT T 3p 6A | Ogranicznik mocy | 27.12.22.0 | 168.87 | A | szt. | 1/4/36/- |  | 590 | 5904723003926 | 4 | 5904723003933 | 36 | 5904723003940 |  |  | EC000239 | V
774 | 002181060 | V | ASTI - ETIMAT | ETIMAT T 3p 10A | Ogranicznik mocy | 27.12.22.0 | 168.87 | A | szt. | 1/4/36/- |  | 591 | 5904722987739 | 4 | 5904722987975 | 36 | 5904722988217 |  |  | EC000239 | V
775 | 002181098 | V | ASTI - ETIMAT | ETIMAT T 3p 13A | Ogranicznik mocy | 27.12.22.0 | 168.87 | A | szt. | 1/4/36/- |  | 592 | 5904723003957 | 4 | 5904723003964 | 36 | 5904723003971 |  |  | EC000239 | V
776 | 002181061 | V | ASTI - ETIMAT | ETIMAT T 3p 16A | Ogranicznik mocy | 27.12.22.0 | 168.87 | A | szt. | 1/4/36/- |  | 593 | 5904722987746 | 4 | 5904722987982 | 36 | 5904722988224 |  |  | EC000239 | V
777 | 002181062 | V | ASTI - ETIMAT | ETIMAT T 3p 20A | Ogranicznik mocy | 27.12.22.0 | 168.87 | A | szt. | 1/4/36/- |  | 594 | 5904722987753 | 4 | 5904722987999 | 36 | 5904722988231 |  |  | EC000239 | V
778 | 002181063 | V | ASTI - ETIMAT | ETIMAT T 3p 25A | Ogranicznik mocy | 27.12.22.0 | 168.87 | A | szt. | 1/4/36/- |  | 595 | 5904722987760 | 4 | 5904722988002 | 36 | 5904722988248 |  |  | EC000239 | V
779 | 002181064 | V | ASTI - ETIMAT | ETIMAT T 3p 32A | Ogranicznik mocy | 27.12.22.0 | 168.87 | A | szt. | 1/4/36/- |  | 596 | 5904722987777 | 4 | 5904722988019 | 36 | 5904722988255 |  |  | EC000239 | V
780 | 002181065 | V | ASTI - ETIMAT | ETIMAT T 3p 40A | Ogranicznik mocy | 27.12.22.0 | 168.87 | A | szt. | 1/4/36/- |  | 597 | 5904722987784 | 4 | 5904722988026 | 36 | 5904722988262 |  |  | EC000239 | V
781 | 002181088 | V | ASTI - ETIMAT | ETIMAT T 3p 50A | Ogranicznik mocy | 27.12.22.0 | 289.34 | A | szt. | 1/4/36/- |  | 598 | 5904723000055 | 4 | 5904723000062 | 36 | 5904723000079 |  |  | EC000239 | V
782 | 002181089 | V | ASTI - ETIMAT | ETIMAT T 3p 63A | Ogranicznik mocy | 27.12.22.0 | 305.41 | A | szt. | 1/4/36/- |  | 599 | 5904723003988 | 4 | 5904723003995 | 36 | 5904723004008 |  |  | EC000239 | V
783 | 002181095 | V | ASTI - ETIMAT | ETIMAT T 3p+N 6A | Ogranicznik mocy | 27.12.22.0 | 198.57 | B | szt. | 1/3/27/- |  | 600 | 5904723004138 | 3 | 5904723004145 | 27 | 5904723004152 |  |  | EC000239 | V
784 | 002181066 | V | ASTI - ETIMAT | ETIMAT T 3p+N 10A | Ogranicznik mocy | 27.12.22.0 | 198.57 | B | szt. | 1/3/27/- |  | 601 | 5904722987791 | 3 | 5904722988033 | 27 | 5904722988279 |  |  | EC000239 | V
785 | 002181099 | V | ASTI - ETIMAT | ETIMAT T 3p+N 13A | Ogranicznik mocy | 27.12.22.0 | 198.57 | B | szt. | 1/3/27/- |  | 602 | 5904723004190 | 3 | 5904723004206 | 27 | 5904723004213 |  |  | EC000239 | V
786 | 002181067 | V | ASTI - ETIMAT | ETIMAT T 3p+N 16A | Ogranicznik mocy | 27.12.22.0 | 198.57 | A | szt. | 1/3/27/- |  | 603 | 5904722987807 | 3 | 5904722988040 | 27 | 5904722988286 |  |  | EC000239 | V
787 | 002181068 | V | ASTI - ETIMAT | ETIMAT T 3p+N 20A | Ogranicznik mocy | 27.12.22.0 | 198.57 | A | szt. | 1/3/27/- |  | 604 | 5904722987814 | 3 | 5904722988057 | 27 | 5904722988293 |  |  | EC000239 | V
788 | 002181069 | V | ASTI - ETIMAT | ETIMAT T 3p+N 25A | Ogranicznik mocy | 27.12.22.0 | 198.57 | A | szt. | 1/3/27/- |  | 605 | 5904722987821 | 3 | 5904722988064 | 27 | 5904722988309 |  |  | EC000239 | V
789 | 002181070 | V | ASTI - ETIMAT | ETIMAT T 3p+N 32A | Ogranicznik mocy | 27.12.22.0 | 198.57 | A | szt. | 1/3/27/- |  | 606 | 5904722987838 | 3 | 5904722988071 | 27 | 5904722988316 |  |  | EC000239 | V
790 | 002181071 | V | ASTI - ETIMAT | ETIMAT T 3p+N 40A | Ogranicznik mocy | 27.12.22.0 | 198.57 | A | szt. | 1/3/27/- |  | 607 | 5904722987845 | 3 | 5904722988088 | 27 | 5904722988323 |  |  | EC000239 | V
791 | 002181090 | V | ASTI - ETIMAT | ETIMAT T 3p+N 50A | Ogranicznik mocy | 27.12.22.0 | 303.63 | A | szt. | 1/3/27/- |  | 608 | 5904723004077 | 3 | 5904723004084 | 27 | 5904723004091 |  |  | EC000239 | V
792 | 002181091 | V | ASTI - ETIMAT | ETIMAT T 3p+N 63A | Ogranicznik mocy | 27.12.22.0 | 320.44 | A | szt. | 1/3/54/- |  | 609 | 5904723000086 | 3 | 5904723000093 | 54 | 5904723000109 |  |  | EC000239 | V
793 | 002175411 | V | ASTI | KZS-1M 1p+N A B6/0.01 6kA | Wyłącznik różnicowoprądowy z członem nadprądowym (zas. od dołu) | 27.12.22.0 | 299.32 | B | szt. | 1/12/-/- |  | 610 | 3838895627968 | 12 | 3838895627975 |  |  |  |  | EC000905 | V | Zasilanie "od dołu"
794 | 002175412 | V | ASTI | KZS-1M 1p+N A B10/0.01 6kA | Wyłącznik różnicowoprądowy z członem nadprądowym (zas. od dołu) | 27.12.22.0 | 315.5 | B | szt. | 1/12/-/- |  | 611 | 3838895628743 | 12 | 3838895628750 |  |  |  |  | EC000905 | V | Zasilanie "od dołu"
795 | 002175413 | V | ASTI | KZS-1M 1p+N A B13/0.01 6kA | Wyłącznik różnicowoprądowy z członem nadprądowym (zas. od dołu) | 27.12.22.0 | 315.5 | B | szt. | 1/12/-/- |  | 612 | 3838895628767 | 12 | 3838895628774 |  |  |  |  | EC000905 | V | Zasilanie "od dołu"
796 | 002175414 | V | ASTI | KZS-1M 1p+N A B16/0.01 6kA | Wyłącznik różnicowoprądowy z członem nadprądowym (zas. od dołu) | 27.12.22.0 | 315.5 | B | szt. | 1/12/-/- |  | 613 | 3838895628781 | 12 | 3838895628798 |  |  |  |  | EC000905 | V | Zasilanie "od dołu"
797 | 002175415 | V | ASTI | KZS-1M 1p+N A B20/0.01 6kA | Wyłącznik różnicowoprądowy z członem nadprądowym (zas. od dołu) | 27.12.22.0 | 339.77 | B | szt. | 1/12/-/- |  | 614 | 3838895628804 | 12 | 3838895628811 |  |  |  |  | EC000905 | V | Zasilanie "od dołu"
798 | 002175416 | V | ASTI | KZS-1M 1p+N A B25/0.01 6kA | Wyłącznik różnicowoprądowy z członem nadprądowym (zas. od dołu) | 27.12.22.0 | 339.77 | B | szt. | 1/12/-/- |  | 615 | 3838895628828 | 12 | 3838895628835 |  |  |  |  | EC000905 | V | Zasilanie "od dołu"
799 | 002175201 | V | ASTI | KZS-1M 1p+N A B6/0.03 6kA | Wyłącznik różnicowoprądowy z członem nadprądowym (zas. od dołu) | 27.12.22.0 | 233.05 | A | szt. | 1/12/-/- |  | 616 | 3838895548515 | 12 | 3838895548522 |  |  |  |  | EC000905 | V | Zasilanie "od dołu"
800 | 002175202 | V | ASTI | KZS-1M 1p+N A B10/0.03 6kA | Wyłącznik różnicowoprądowy z członem nadprądowym (zas. od dołu) | 27.12.22.0 | 180.96 | A | szt. | 1/12/-/- |  | 617 | 3838895548560 | 12 | 3838895548577 |  |  |  |  | EC000905 | V | Zasilanie "od dołu"
801 | 002175203 | V | ASTI | KZS-1M 1p+N A B13/0.03 6kA | Wyłącznik różnicowoprądowy z członem nadprądowym (zas. od dołu) | 27.12.22.0 | 208.37 | A | szt. | 1/12/-/- |  | 618 | 3838895548614 | 12 | 3838895548621 |  |  |  |  | EC000905 | V | Zasilanie "od dołu"
802 | 002175204 | V | ASTI | KZS-1M 1p+N A B16/0.03 6kA | Wyłącznik różnicowoprądowy z członem nadprądowym (zas. od dołu) | 27.12.22.0 | 180.96 | A | szt. | 1/12/-/- |  | 619 | 3838895548669 | 12 | 3838895548676 |  |  |  |  | EC000905 | V | Zasilanie "od dołu"
803 | 002175205 | V | ASTI | KZS-1M 1p+N A B20/0.03 6kA | Wyłącznik różnicowoprądowy z członem nadprądowym (zas. od dołu) | 27.12.22.0 | 180.96 | A | szt. | 1/12/-/- |  | 620 | 3838895548706 | 12 | 3838895548737 |  |  |  |  | EC000905 | V | Zasilanie "od dołu"
804 | 002175206 | V | ASTI | KZS-1M 1p+N A B25/0.03 6kA | Wyłącznik różnicowoprądowy z członem nadprądowym (zas. od dołu) | 27.12.22.0 | 189.19 | A | szt. | 1/12/-/- |  | 621 | 3838895548751 | 12 | 3838895548768 |  |  |  |  | EC000905 | V | Zasilanie "od dołu"
805 | 002175431 | V | ASTI | KZS-1M 1p+N A B6/0.1 6kA | Wyłącznik różnicowoprądowy z członem nadprądowym (zas. od dołu) | 27.12.22.0 | 339.77 | B | szt. | 1/12/-/- |  | 622 | 3838895627982 | 12 | 3838895627999 |  |  |  |  | EC000905 | V | Zasilanie "od dołu"
806 | 002175432 | V | ASTI | KZS-1M 1p+N A B10/0.1 6kA | Wyłącznik różnicowoprądowy z członem nadprądowym (zas. od dołu) | 27.12.22.0 | 339.77 | B | szt. | 1/12/-/- |  | 623 | 3838895628842 | 12 | 3838895628859 |  |  |  |  | EC000905 | V | Zasilanie "od dołu"
807 | 002175433 | V | ASTI | KZS-1M 1p+N A B13/0.1 6kA | Wyłącznik różnicowoprądowy z członem nadprądowym (zas. od dołu) | 27.12.22.0 | 339.77 | B | szt. | 1/12/-/- |  | 624 | 3838895628866 | 12 | 3838895628873 |  |  |  |  | EC000905 | V | Zasilanie "od dołu"
808 | 002175434 | V | ASTI | KZS-1M 1p+N A B16/0.1 6kA | Wyłącznik różnicowoprądowy z członem nadprądowym (zas. od dołu) | 27.12.22.0 | 339.77 | B | szt. | 1/12/-/- |  | 625 | 3838895628880 | 12 | 3838895628897 |  |  |  |  | EC000905 | V | Zasilanie "od dołu"
809 | 002175435 | V | ASTI | KZS-1M 1p+N A B20/0.1 6kA | Wyłącznik różnicowoprądowy z członem nadprądowym (zas. od dołu) | 27.12.22.0 | 339.77 | B | szt. | 1/12/-/- |  | 626 | 3838895628903 | 12 | 3838895628910 |  |  |  |  | EC000905 | V | Zasilanie "od dołu"
810 | 002175436 | V | ASTI | KZS-1M 1p+N A B25/0.1 6kA | Wyłącznik różnicowoprądowy z członem nadprądowym (zas. od dołu) | 27.12.22.0 | 339.77 | B | szt. | 1/12/-/- |  | 627 | 3838895628927 | 12 | 3838895628934 |  |  |  |  | EC000905 | V | Zasilanie "od dołu"
811 | 002175421 | V | ASTI | KZS-1M 1p+N A C6/0.01 6kA | Wyłącznik różnicowoprądowy z członem nadprądowym (zas. od dołu) | 27.12.22.0 | 315.5 | B | szt. | 1/12/-/- |  | 628 | 3838895627005 | 12 | 3838895627012 |  |  |  |  | EC000905 | V | Zasilanie "od dołu"
812 | 002175422 | V | ASTI | KZS-1M 1p+N A C10/0.01 6kA | Wyłącznik różnicowoprądowy z członem nadprądowym (zas. od dołu) | 27.12.22.0 | 315.5 | B | szt. | 1/12/-/- |  | 629 | 3838895627029 | 12 | 3838895627036 |  |  |  |  | EC000905 | V | Zasilanie "od dołu"
813 | 002175423 | V | ASTI | KZS-1M 1p+N A C13/0.01 6kA | Wyłącznik różnicowoprądowy z członem nadprądowym (zas. od dołu) | 27.12.22.0 | 315.5 | B | szt. | 1/12/-/- |  | 630 | 3838895627043 | 12 | 3838895627050 |  |  |  |  | EC000905 | V | Zasilanie "od dołu"
814 | 002175424 | V | ASTI | KZS-1M 1p+N A C16/0.01 6kA | Wyłącznik różnicowoprądowy z członem nadprądowym (zas. od dołu) | 27.12.22.0 | 315.5 | B | szt. | 1/12/-/- |  | 631 | 3838895627067 | 12 | 3838895627074 |  |  |  |  | EC000905 | V | Zasilanie "od dołu"
815 | 002175425 | V | ASTI | KZS-1M 1p+N A C20/0.01 6kA | Wyłącznik różnicowoprądowy z członem nadprądowym (zas. od dołu) | 27.12.22.0 | 339.77 | B | szt. | 1/12/-/- |  | 632 | 3838895627081 | 12 | 3838895627098 |  |  |  |  | EC000905 | V | Zasilanie "od dołu"
816 | 002175426 | V | ASTI | KZS-1M 1p+N A C25/0.01 6kA | Wyłącznik różnicowoprądowy z członem nadprądowym (zas. od dołu) | 27.12.22.0 | 339.77 | B | szt. | 1/12/-/- |  | 633 | 3838895627104 | 12 | 3838895627111 |  |  |  |  | EC000905 | V | Zasilanie "od dołu"
817 | 002175221 | V | ASTI | KZS-1M 1p+N A C6/0.03 6kA | Wyłącznik różnicowoprądowy z członem nadprądowym (zas. od dołu) | 27.12.22.0 | 207.61 | A | szt. | 1/12/-/- |  | 634 | 3838895548812 | 12 | 3838895548829 |  |  |  |  | EC000905 | V | Zasilanie "od dołu"
818 | 002175222 | V | ASTI | KZS-1M 1p+N A C10/0.03 6kA | Wyłącznik różnicowoprądowy z członem nadprądowym (zas. od dołu) | 27.12.22.0 | 191.54 | A | szt. | 1/12/-/- |  | 635 | 3838895548843 | 12 | 3838895548850 |  |  |  |  | EC000905 | V | Zasilanie "od dołu"
819 | 002175223 | V | ASTI | KZS-1M 1p+N A C13/0.03 6kA | Wyłącznik różnicowoprądowy z członem nadprądowym (zas. od dołu) | 27.12.22.0 | 191.54 | A | szt. | 1/12/-/- |  | 636 | 3838895548874 | 12 | 3838895548881 |  |  |  |  | EC000905 | V | Zasilanie "od dołu"
820 | 002175224 | V | ASTI | KZS-1M 1p+N A C16/0.03 6kA | Wyłącznik różnicowoprądowy z członem nadprądowym (zas. od dołu) | 27.12.22.0 | 184.19 | A | szt. | 1/12/-/- |  | 637 | 3838895548904 | 12 | 3838895548911 |  |  |  |  | EC000905 | V | Zasilanie "od dołu"
821 | 002175225 | V | ASTI | KZS-1M 1p+N A C20/0.03 6kA | Wyłącznik różnicowoprądowy z członem nadprądowym (zas. od dołu) | 27.12.22.0 | 191.54 | A | szt. | 1/12/-/- |  | 638 | 3838895548935 | 12 | 3838895548942 |  |  |  |  | EC000905 | V | Zasilanie "od dołu"
822 | 002175226 | V | ASTI | KZS-1M 1p+N A C25/0.03 6kA | Wyłącznik różnicowoprądowy z członem nadprądowym (zas. od dołu) | 27.12.22.0 | 194.64 | A | szt. | 1/12/-/- |  | 639 | 3838895548966 | 12 | 3838895548973 |  |  |  |  | EC000905 | V | Zasilanie "od dołu"
823 | 002175441 | V | ASTI | KZS-1M 1p+N A C6/0.1 6kA | Wyłącznik różnicowoprądowy z członem nadprądowym (zas. od dołu) | 27.12.22.0 | 339.77 | B | szt. | 1/12/-/- |  | 640 | 3838895628941 | 12 | 3838895628958 |  |  |  |  | EC000905 | V | Zasilanie "od dołu"
824 | 002175442 | V | ASTI | KZS-1M 1p+N A C10/0.1 6kA | Wyłącznik różnicowoprądowy z członem nadprądowym (zas. od dołu) | 27.12.22.0 | 339.77 | B | szt. | 1/12/-/- |  | 641 | 3838895628965 | 12 | 3838895628972 |  |  |  |  | EC000905 | V | Zasilanie "od dołu"
825 | 002175443 | V | ASTI | KZS-1M 1p+N A C13/0.1 6kA | Wyłącznik różnicowoprądowy z członem nadprądowym (zas. od dołu) | 27.12.22.0 | 339.77 | B | szt. | 1/12/-/- |  | 642 | 3838895628989 | 12 | 3838895628996 |  |  |  |  | EC000905 | V | Zasilanie "od dołu"
826 | 002175444 | V | ASTI | KZS-1M 1p+N A C16/0.1 6kA | Wyłącznik różnicowoprądowy z członem nadprądowym (zas. od dołu) | 27.12.22.0 | 339.77 | B | szt. | 1/12/-/- |  | 643 | 3838895629009 | 12 | 3838895629016 |  |  |  |  | EC000905 | V | Zasilanie "od dołu"
827 | 002175445 | V | ASTI | KZS-1M 1p+N A C20/0.1 6kA | Wyłącznik różnicowoprądowy z członem nadprądowym (zas. od dołu) | 27.12.22.0 | 339.77 | B | szt. | 1/12/-/- |  | 644 | 3838895629023 | 12 | 3838895629030 |  |  |  |  | EC000905 | V | Zasilanie "od dołu"
828 | 002175446 | V | ASTI | KZS-1M 1p+N A C25/0.1 6kA | Wyłącznik różnicowoprądowy z członem nadprądowym (zas. od dołu) | 27.12.22.0 | 339.77 | B | szt. | 1/12/-/- |  | 645 | 3838895629047 | 12 | 3838895629054 |  |  |  |  | EC000905 | V | Zasilanie "od dołu"
829 | 002175701 | V | ASTI | KZS-1M-SUP 1p+N A B6/0.03 6kA | Wyłącznik różnicowoprądowy z członem nadprądowym (zas. od góry) | 27.12.22.0 | 241.93 | B | szt. | -/1/12/- |  | 646 |  | 1 | 3838895679431 | 12 | 3838895679448 |  |  | EC000905 | V | Zasilanie "od góry"
830 | 002175702 | V | ASTI | KZS-1M-SUP 1p+N A B10/0.03 6kA | Wyłącznik różnicowoprądowy z członem nadprądowym (zas. od góry) | 27.12.22.0 | 241.93 | B | szt. | -/1/12/- |  | 647 |  | 1 | 3838895679455 | 12 | 3838895679462 |  |  | EC000905 | V | Zasilanie "od góry"
831 | 002175703 | V | ASTI | KZS-1M-SUP 1p+N A B13/0.03 6kA | Wyłącznik różnicowoprądowy z członem nadprądowym (zas. od góry) | 27.12.22.0 | 241.93 | B | szt. | -/1/12/- |  | 648 |  | 1 | 3838895679479 | 12 | 3838895679486 |  |  | EC000905 | V | Zasilanie "od góry"
832 | 002175704 | V | ASTI | KZS-1M-SUP 1p+N A B16/0.03 6kA | Wyłącznik różnicowoprądowy z członem nadprądowym (zas. od góry) | 27.12.22.0 | 241.93 | B | szt. | -/1/12/- |  | 649 |  | 1 | 3838895679493 | 12 | 3838895679509 |  |  | EC000905 | V | Zasilanie "od góry"
833 | 002175705 | V | ASTI | KZS-1M-SUP 1p+N A B20/0.03 6kA | Wyłącznik różnicowoprądowy z członem nadprądowym (zas. od góry) | 27.12.22.0 | 241.93 | B | szt. | -/1/12/- |  | 650 |  | 1 | 3838895679516 | 12 | 3838895679523 |  |  | EC000905 | V | Zasilanie "od góry"
834 | 002175706 | V | ASTI | KZS-1M-SUP 1p+N A B25/0.03 6kA | Wyłącznik różnicowoprądowy z członem nadprądowym (zas. od góry) | 27.12.22.0 | 241.93 | B | szt. | -/1/12/- |  | 651 |  | 1 | 3838895679530 | 12 | 3838895679547 |  |  | EC000905 | V | Zasilanie "od góry"
835 | 002175721 | V | ASTI | KZS-1M-SUP 1p+N A C6/0.03 6kA | Wyłącznik różnicowoprądowy z członem nadprądowym (zas. od góry) | 27.12.22.0 | 219.86 | B | szt. | -/1/12/- |  | 652 |  | 1 | 3838895679332 | 12 | 3838895679349 |  |  | EC000905 | V | Zasilanie "od góry"
836 | 002175722 | V | ASTI | KZS-1M-SUP 1p+N A C10/0.03 6kA | Wyłącznik różnicowoprądowy z członem nadprądowym (zas. od góry) | 27.12.22.0 | 219.86 | B | szt. | -/1/12/- |  | 653 |  | 1 | 3838895679356 | 12 | 3838895679363 |  |  | EC000905 | V | Zasilanie "od góry"
837 | 002175723 | V | ASTI | KZS-1M-SUP 1p+N A C13/0.03 6kA | Wyłącznik różnicowoprądowy z członem nadprądowym (zas. od góry) | 27.12.22.0 | 219.86 | B | szt. | -/1/12/- |  | 654 |  | 1 | 3838895679370 | 12 | 3838895679387 |  |  | EC000905 | V | Zasilanie "od góry"
838 | 002175724 | V | ASTI | KZS-1M-SUP 1p+N A C16/0.03 6kA | Wyłącznik różnicowoprądowy z członem nadprądowym (zas. od góry) | 27.12.22.0 | 219.86 | B | szt. | -/1/12/- |  | 655 |  | 1 | 3838895672609 | 12 | 3838895672616 |  |  | EC000905 | V | Zasilanie "od góry"
839 | 002175725 | V | ASTI | KZS-1M-SUP 1p+N A C20/0.03 6kA | Wyłącznik różnicowoprądowy z członem nadprądowym (zas. od góry) | 27.12.22.0 | 219.86 | B | szt. | -/1/12/- |  | 656 |  | 1 | 3838895679394 | 12 | 3838895679400 |  |  | EC000905 | V | Zasilanie "od góry"
840 | 002175726 | V | ASTI | KZS-1M-SUP 1p+N A C25/0.03 6kA | Wyłącznik różnicowoprądowy z członem nadprądowym (zas. od góry) | 27.12.22.0 | 219.86 | B | szt. | -/1/12/- |  | 657 |  | 1 | 3838895679417 | 12 | 3838895679424 |  |  | EC000905 | V | Zasilanie "od góry"
841 | 002173101 | V | ASTI | KZS-2M AC B6/0.03 | Wyłącznik różnicowoprądowy z członem nadprądowym | 27.12.22.0 | 157.54 | A | szt. | 1/-/54/- |  | 658 | 3838895400790 |  |  | 54 | 3838895400806 |  |  | EC000905 | V
842 | 002173102 | V | ASTI | KZS-2M AC B10/0.03 | Wyłącznik różnicowoprądowy z członem nadprądowym | 27.12.22.0 | 146.76 | A | szt. | 1/-/54/- |  | 659 | 3838895400813 |  |  | 54 | 3838895400820 |  |  | EC000905 | V
843 | 002173103 | V | ASTI | KZS-2M AC B13/0.03 | Wyłącznik różnicowoprądowy z członem nadprądowym | 27.12.22.0 | 184.54 | A | szt. | 1/-/54/- |  | 660 | 3838895400837 |  |  | 54 | 3838895400844 |  |  | EC000905 | V
844 | 002173104 | V | ASTI | KZS-2M AC B16/0.03 | Wyłącznik różnicowoprądowy z członem nadprądowym | 27.12.22.0 | 146.76 | A | szt. | 1/-/54/- |  | 661 | 3838895400851 |  |  | 54 | 3838895400868 |  |  | EC000905 | V
845 | 002173105 | V | ASTI | KZS-2M AC B20/0.03 | Wyłącznik różnicowoprądowy z członem nadprądowym | 27.12.22.0 | 157.4 | A | szt. | 1/-/54/- |  | 662 | 3838895400875 |  |  | 54 | 3838895400882 |  |  | EC000905 | V
846 | 002173106 | V | ASTI | KZS-2M AC B25/0.03 | Wyłącznik różnicowoprądowy z członem nadprądowym | 27.12.22.0 | 163.31 | A | szt. | 1/-/54/- |  | 663 | 3838895400899 |  |  | 54 | 3838895400905 |  |  | EC000905 | V
847 | 002173107 | V | ASTI | KZS-2M AC B32/0.03 | Wyłącznik różnicowoprądowy z członem nadprądowym | 27.12.22.0 | 163.31 | A | szt. | 1/-/54/- |  | 664 | 3838895400912 |  |  | 54 | 3838895400929 |  |  | EC000905 | V
848 | 002173108 | V | ASTI | KZS-2M AC B40/0.03 | Wyłącznik różnicowoprądowy z członem nadprądowym | 27.12.22.0 | 163.31 | A | szt. | 1/-/54/- |  | 665 | 3838895400936 |  |  | 54 | 3838895400943 |  |  | EC000905 | V
849 | 002173121 | V | ASTI | KZS-2M AC C6/0.03 | Wyłącznik różnicowoprądowy z członem nadprądowym | 27.12.22.0 | 197.61 | A | szt. | 1/-/54/- |  | 666 | 3838895400653 |  |  | 54 | 3838895400660 |  |  | EC000905 | V
850 | 002173122 | V | ASTI | KZS-2M AC C10/0.03 | Wyłącznik różnicowoprądowy z członem nadprądowym | 27.12.22.0 | 182.31 | A | szt. | 1/-/54/- |  | 667 | 3838895400677 |  |  | 54 | 3838895400684 |  |  | EC000905 | V
851 | 002173123 | V | ASTI | KZS-2M AC C13/0.03 | Wyłącznik różnicowoprądowy z członem nadprądowym | 27.12.22.0 | 182.31 | A | szt. | 1/-/54/- |  | 668 | 3838895400691 |  |  | 54 | 3838895400707 |  |  | EC000905 | V
852 | 002173124 | V | ASTI | KZS-2M AC C16/0.03 | Wyłącznik różnicowoprądowy z członem nadprądowym | 27.12.22.0 | 175.31 | A | szt. | 1/-/54/- |  | 669 | 3838895400714 |  |  | 54 | 3838895400721 |  |  | EC000905 | V
853 | 002173125 | V | ASTI | KZS-2M AC C20/0.03 | Wyłącznik różnicowoprądowy z członem nadprądowym | 27.12.22.0 | 182.31 | A | szt. | 1/-/54/- |  | 670 | 3838895400639 |  |  | 54 | 3838895400646 |  |  | EC000905 | V
854 | 002173126 | V | ASTI | KZS-2M AC C25/0.03 | Wyłącznik różnicowoprądowy z członem nadprądowym | 27.12.22.0 | 185.26 | A | szt. | 1/-/54/- |  | 671 | 3838895400738 |  |  | 54 | 3838895400745 |  |  | EC000905 | V
855 | 002173127 | V | ASTI | KZS-2M AC C32/0.03 | Wyłącznik różnicowoprądowy z członem nadprądowym | 27.12.22.0 | 185.26 | A | szt. | 1/-/54/- |  | 672 | 3838895400752 |  |  | 54 | 3838895400769 |  |  | EC000905 | V
856 | 002173128 | V | ASTI | KZS-2M AC C40/0.03 | Wyłącznik różnicowoprądowy z członem nadprądowym | 27.12.22.0 | 185.26 | B | szt. | 1/-/54/- |  | 673 | 3838895400776 |  |  | 54 | 3838895400783 |  |  | EC000905 | V
857 | 002173201 | V | ASTI | KZS-2M A B6/0.03 | Wyłącznik różnicowoprądowy z członem nadprądowym | 27.12.22.0 | 256.17 | B | szt. | 1/-/54/- |  | 674 | 3838895278450 |  |  | 54 | 3838895278467 |  |  | EC000905 | V
858 | 002173202 | V | ASTI | KZS-2M A B10/0.03 | Wyłącznik różnicowoprądowy z członem nadprądowym | 27.12.22.0 | 220.27 | A | szt. | 1/-/54/- |  | 675 | 3838895278474 |  |  | 54 | 3838895278481 |  |  | EC000905 | V
859 | 002173203 | V | ASTI | KZS-2M A B13/0.03 | Wyłącznik różnicowoprądowy z członem nadprądowym | 27.12.22.0 | 224.68 | B | szt. | 1/-/54/- |  | 676 | 3838895278498 |  |  | 54 | 3838895278504 |  |  | EC000905 | V
860 | 002173204 | V | ASTI | KZS-2M A B16/0.03 | Wyłącznik różnicowoprądowy z członem nadprądowym | 27.12.22.0 | 220.27 | A | szt. | 1/-/54/- |  | 677 | 3838895278375 |  |  | 54 | 3838895278382 |  |  | EC000905 | V
861 | 002173205 | V | ASTI | KZS-2M A B20/0.03 | Wyłącznik różnicowoprądowy z członem nadprądowym | 27.12.22.0 | 256.38 | B | szt. | 1/-/54/- |  | 678 | 3838895278412 |  |  | 54 | 3838895278429 |  |  | EC000905 | V
862 | 002173206 | V | ASTI | KZS-2M A B25/0.03 | Wyłącznik różnicowoprądowy z członem nadprądowym | 27.12.22.0 | 259.75 | B | szt. | 1/-/54/- |  | 679 | 3838895278436 |  |  | 54 | 3838895278443 |  |  | EC000905 | V
863 | 002173207 | V | ASTI | KZS-2M A B32/0.03 | Wyłącznik różnicowoprądowy z członem nadprądowym | 27.12.22.0 | 259.75 | B | szt. | 1/-/54/- |  | 680 | 3838895278511 |  |  | 54 | 3838895278528 |  |  | EC000905 | V
864 | 002173208 | V | ASTI | KZS-2M A B40/0.03 | Wyłącznik różnicowoprądowy z członem nadprądowym | 27.12.22.0 | 259.75 | B | szt. | 1/-/54/- |  | 681 | 3838895278535 |  |  | 54 | 3838895278542 |  |  | EC000905 | V
865 | 002173221 | V | ASTI | KZS-2M A C6/0.03 | Wyłącznik różnicowoprądowy z członem nadprądowym | 27.12.22.0 | 268.98 | B | szt. | 1/-/54/- |  | 682 | 3838895278559 |  |  | 54 | 3838895278566 |  |  | EC000905 | V
866 | 002173222 | V | ASTI | KZS-2M A C10/0.03 | Wyłącznik różnicowoprądowy z członem nadprądowym | 27.12.22.0 | 231.29 | B | szt. | 1/-/54/- |  | 683 | 3838895278573 |  |  | 54 | 3838895278580 |  |  | EC000905 | V
867 | 002173223 | V | ASTI | KZS-2M A C13/0.03 | Wyłącznik różnicowoprądowy z członem nadprądowym | 27.12.22.0 | 235.92 | B | szt. | 1/-/54/- |  | 684 | 3838895278597 |  |  | 54 | 3838895278603 |  |  | EC000905 | V
868 | 002173224 | V | ASTI | KZS-2M A C16/0.03 | Wyłącznik różnicowoprądowy z członem nadprądowym | 27.12.22.0 | 231.29 | A | szt. | 1/-/54/- |  | 685 | 3838895278399 |  |  | 54 | 3838895278405 |  |  | EC000905 | V
869 | 002173225 | V | ASTI | KZS-2M A C20/0.03 | Wyłącznik różnicowoprądowy z członem nadprądowym | 27.12.22.0 | 256.38 | B | szt. | 1/-/54/- |  | 686 | 3838895278610 |  |  | 54 | 3838895278627 |  |  | EC000905 | V
870 | 002173226 | V | ASTI | KZS-2M A C25/0.03 | Wyłącznik różnicowoprądowy z członem nadprądowym | 27.12.22.0 | 259.75 | A | szt. | 1/-/54/- |  | 687 | 3838895278634 |  |  | 54 | 3838895278641 |  |  | EC000905 | V
871 | 002173227 | V | ASTI | KZS-2M A C32/0.03 | Wyłącznik różnicowoprądowy z członem nadprądowym | 27.12.22.0 | 259.75 | B | szt. | 1/-/54/- |  | 688 | 3838895278658 |  |  | 54 | 3838895278665 |  |  | EC000905 | V
872 | 002173228 | V | ASTI | KZS-2M A C40/0.03 | Wyłącznik różnicowoprądowy z członem nadprądowym | 27.12.22.0 | 259.75 | B | szt. | 1/-/54/- |  | 689 | 3838895278672 |  |  | 54 | 3838895278689 |  |  | EC000905 | V
873 | 002173301 | V | ASTI | KZS-2M AC B6/0.3 | Wyłącznik różnicowoprądowy z członem nadprądowym | 27.12.22.0 | 165.77 | B | szt. | 1/-/54/- |  | 690 | 3838895375562 |  |  | 54 | 3838895375579 |  |  | EC000905 | V
874 | 002173302 | V | ASTI | KZS-2M AC B10/0.3 | Wyłącznik różnicowoprądowy z członem nadprądowym | 27.12.22.0 | 162 | B | szt. | 1/-/54/- |  | 691 | 3838895375586 |  |  | 54 | 3838895375593 |  |  | EC000905 | V
875 | 002173303 | V | ASTI | KZS-2M AC B13/0.3 | Wyłącznik różnicowoprądowy z członem nadprądowym | 27.12.22.0 | 162 | B | szt. | 1/-/54/- |  | 692 | 3838895375609 |  |  | 54 | 3838895375616 |  |  | EC000905 | V
876 | 002173304 | V | ASTI | KZS-2M AC B16/0.3 | Wyłącznik różnicowoprądowy z członem nadprądowym | 27.12.22.0 | 162 | B | szt. | 1/-/54/- |  | 693 | 3838895375623 |  |  | 54 | 3838895375630 |  |  | EC000905 | V
877 | 002173305 | V | ASTI | KZS-2M AC B20/0.3 | Wyłącznik różnicowoprądowy z członem nadprądowym | 27.12.22.0 | 162 | B | szt. | 1/-/54/- |  | 694 | 3838895375500 |  |  | 54 | 3838895375517 |  |  | EC000905 | V
878 | 002173306 | V | ASTI | KZS-2M AC B25/0.3 | Wyłącznik różnicowoprądowy z członem nadprądowym | 27.12.22.0 | 164.92 | B | szt. | 1/54/-/- |  | 695 | 3838895375524 | [6 empty] | EC000905 | V
879 | 002173307 | V | ASTI | KZS-2M AC B32/0.3 | Wyłącznik różnicowoprądowy z członem nadprądowym | 27.12.22.0 | 164.92 | B | szt. | 1/-/54/- |  | 696 | 3838895375647 |  |  | 54 | 3838895375654 |  |  | EC000905 | V
880 | 002173308 | V | ASTI | KZS-2M AC B40/0.3 | Wyłącznik różnicowoprądowy z członem nadprądowym | 27.12.22.0 | 164.92 | B | szt. | 1/-/54/- |  | 697 | 3838895375661 |  |  | 54 | 3838895375678 |  |  | EC000905 | V
881 | 002173321 | V | ASTI | KZS-2M AC C6/0.3 | Wyłącznik różnicowoprądowy z członem nadprądowym | 27.12.22.0 | 199.35 | B | szt. | 1/-/54/- |  | 698 | 3838895375722 |  |  | 54 | 3838895375739 |  |  | EC000905 | V
882 | 002173322 | V | ASTI | KZS-2M AC C10/0.3 | Wyłącznik różnicowoprądowy z członem nadprądowym | 27.12.22.0 | 182.2 | B | szt. | 1/-/54/- |  | 699 | 3838895375746 |  |  | 54 | 3838895375753 |  |  | EC000905 | V
883 | 002173323 | V | ASTI | KZS-2M AC C13/0.3 | Wyłącznik różnicowoprądowy z członem nadprądowym | 27.12.22.0 | 182.2 | B | szt. | 1/-/54/- |  | 700 | 3838895375760 |  |  | 54 | 3838895375777 |  |  | EC000905 | V
884 | 002173324 | V | ASTI | KZS-2M AC C16/0.3 | Wyłącznik różnicowoprądowy z członem nadprądowym | 27.12.22.0 | 182.2 | B | szt. | 1/-/54/- |  | 701 | 3838895375784 |  |  | 54 | 3838895375791 |  |  | EC000905 | V
885 | 002173325 | V | ASTI | KZS-2M AC C20/0.3 | Wyłącznik różnicowoprądowy z członem nadprądowym | 27.12.22.0 | 182.2 | B | szt. | 1/-/54/- |  | 702 | 3838895375807 |  |  | 54 | 3838895375814 |  |  | EC000905 | V
886 | 002173326 | V | ASTI | KZS-2M AC C25/0.3 | Wyłącznik różnicowoprądowy z członem nadprądowym | 27.12.22.0 | 184.16 | B | szt. | 1/-/54/- |  | 703 | 3838895375821 |  |  | 54 | 3838895375838 |  |  | EC000905 | V
887 | 002173327 | V | ASTI | KZS-2M AC C32/0.3 | Wyłącznik różnicowoprądowy z członem nadprądowym | 27.12.22.0 | 184.16 | B | szt. | 1/-/54/- |  | 704 | 3838895375845 |  |  | 54 | 3838895375852 |  |  | EC000905 | V
888 | 002173328 | V | ASTI | KZS-2M AC C40/0.3 | Wyłącznik różnicowoprądowy z członem nadprądowym | 27.12.22.0 | 184.16 | B | szt. | 1/-/54/- |  | 705 | 3838895375869 |  |  | 54 | 3838895375876 |  |  | EC000905 | V
889 | 002173211 | V | ASTI | KZS-2M A B6/0.01 | Wyłącznik różnicowoprądowy z członem nadprądowym | 27.12.22.0 | 293.03 | B | szt. | 1/-/54/- |  | 706 | 3838895375883 |  |  | 54 | 3838895375890 |  |  | EC000905 | V
890 | 002173212 | V | ASTI | KZS-2M A B10/0.01 | Wyłącznik różnicowoprądowy z członem nadprądowym | 27.12.22.0 | 308.85 | B | szt. | 1/-/54/- |  | 707 | 3838895375906 |  |  | 54 | 3838895375913 |  |  | EC000905 | V
891 | 002173213 | V | ASTI | KZS-2M A B13/0.01 | Wyłącznik różnicowoprądowy z członem nadprądowym | 27.12.22.0 | 308.85 | B | szt. | 1/-/54/- |  | 708 | 3838895375920 |  |  | 54 | 3838895375937 |  |  | EC000905 | V
892 | 002173214 | V | ASTI | KZS-2M A B16/0.01 | Wyłącznik różnicowoprądowy z członem nadprądowym | 27.12.22.0 | 308.85 | A | szt. | 1/-/54/- |  | 709 | 3838895375944 |  |  | 54 | 3838895375951 |  |  | EC000905 | V
893 | 002173231 | V | ASTI | KZS-2M A C6/0.01 | Wyłącznik różnicowoprądowy z członem nadprądowym | 27.12.22.0 | 308.85 | B | szt. | 1/-/54/- |  | 710 | 3838895375708 |  |  | 54 | 3838895375715 |  |  | EC000905 | V
894 | 002173232 | V | ASTI | KZS-2M A C10/0.01 | Wyłącznik różnicowoprądowy z członem nadprądowym | 27.12.22.0 | 308.85 | B | szt. | 1/-/54/- |  | 711 | 3838895375685 |  |  | 54 | 3838895375692 |  |  | EC000905 | V
895 | 002173233 | V | ASTI | KZS-2M A C13/0.01 | Wyłącznik różnicowoprądowy z członem nadprądowym | 27.12.22.0 | 308.85 | B | szt. | 1/-/54/- |  | 712 | 3838895375548 |  |  | 54 | 3838895375555 |  |  | EC000905 | V
896 | 002173234 | V | ASTI | KZS-2M A C16/0.01 | Wyłącznik różnicowoprądowy z członem nadprądowym | 27.12.22.0 | 308.85 | B | szt. | 1/-/54/- |  | 713 | 3838895332480 |  |  | 54 | 3838895332497 |  |  | EC000905 | V
897 | 002172501 | V | ASTI | KZS-2M2p A B6/0.03 | Wyłącznik różnicowoprądowy z członem nadprądowym | 27.12.22.0 | 341.4 | B | szt. | 1/54/-/- |  | 714 |  | 1 | 3838895625209 |  |  |  |  | EC000905 | V
898 | 002172502 | V | ASTI | KZS-2M2p A B10/0.03 | Wyłącznik różnicowoprądowy z członem nadprądowym | 27.12.22.0 | 341.4 | B | szt. | 1/54/-/- |  | 715 |  | 1 | 3838895625247 |  |  |  |  | EC000905 | V
899 | 002172503 | V | ASTI | KZS-2M2p A B13/0.03 | Wyłącznik różnicowoprądowy z członem nadprądowym | 27.12.22.0 | 341.4 | B | szt. | 1/54/-/- |  | 716 |  | 1 | 3838895625261 |  |  |  |  | EC000905 | V
900 | 002172504 | V | ASTI | KZS-2M2p A B15/0.03 | Wyłącznik różnicowoprądowy z członem nadprądowym | 27.12.22.0 | 341.4 | B | szt. | 1/54/-/- |  | 717 |  | 1 | 3838895625285 |  |  |  |  | EC000905 | V
901 | 002172505 | V | ASTI | KZS-2M2p A B16/0.03 | Wyłącznik różnicowoprądowy z członem nadprądowym | 27.12.22.0 | 341.4 | B | szt. | 1/54/-/- |  | 718 |  | 1 | 3838895625308 |  |  |  |  | EC000905 | V
902 | 002172506 | V | ASTI | KZS-2M2p A B20/0.03 | Wyłącznik różnicowoprądowy z członem nadprądowym | 27.12.22.0 | 341.4 | B | szt. | 1/54/-/- |  | 719 |  | 1 | 3838895625322 |  |  |  |  | EC000905 | V
903 | 002172507 | V | ASTI | KZS-2M2p A B25/0.03 | Wyłącznik różnicowoprądowy z członem nadprądowym | 27.12.22.0 | 341.4 | B | szt. | 1/54/-/- |  | 720 |  | 1 | 3838895625346 |  |  |  |  | EC000905 | V
904 | 002172521 | V | ASTI | KZS-2M2p A C6/0.03 | Wyłącznik różnicowoprądowy z członem nadprądowym | 27.12.22.0 | 341.4 | B | szt. | 1/54/-/- |  | 721 |  | 1 | 3838895625360 |  |  |  |  | EC000905 | V
905 | 002172522 | V | ASTI | KZS-2M2p A C10/0.03 | Wyłącznik różnicowoprądowy z członem nadprądowym | 27.12.22.0 | 341.4 | B | szt. | 1/54/-/- |  | 722 |  | 1 | 3838895625384 |  |  |  |  | EC000905 | V
906 | 002172523 | V | ASTI | KZS-2M2p A C13/0.03 | Wyłącznik różnicowoprądowy z członem nadprądowym | 27.12.22.0 | 341.4 | B | szt. | 1/54/-/- |  | 723 |  | 1 | 3838895625407 |  |  |  |  | EC000905 | V
907 | 002172524 | V | ASTI | KZS-2M2p A C15/0.03 | Wyłącznik różnicowoprądowy z członem nadprądowym | 27.12.22.0 | 341.4 | B | szt. | 1/54/-/- |  | 724 |  | 1 | 3838895625421 |  |  |  |  | EC000905 | V
908 | 002172525 | V | ASTI | KZS-2M2p A C16/0.03 | Wyłącznik różnicowoprądowy z członem nadprądowym | 27.12.22.0 | 341.4 | B | szt. | 1/54/-/- |  | 725 |  | 1 | 3838895625445 |  |  |  |  | EC000905 | V
909 | 002172526 | V | ASTI | KZS-2M2p A C20/0.03 | Wyłącznik różnicowoprądowy z członem nadprądowym | 27.12.22.0 | 341.4 | B | szt. | 1/54/-/- |  | 726 |  | 1 | 3838895625469 |  |  |  |  | EC000905 | V
910 | 002172527 | V | ASTI | KZS-2M2p A C25/0.03 | Wyłącznik różnicowoprądowy z członem nadprądowym | 27.12.22.0 | 341.4 | B | szt. | 1/54/-/- |  | 727 |  | 1 | 3838895625483 |  |  |  |  | EC000905 | V
911 | 002174901 | V | ASTI | KZS-4M 3p+N A B6/0.03 | Wyłącznik różnicowoprądowy z członem nadprądowym | 27.12.22.0 | 766.27 | B | szt. | 1/-/27/- |  | 728 | 3838895544364 |  |  | 27 | 3838895544371 |  |  | EC000905 | V
912 | 002174902 | V | ASTI | KZS-4M 3p+N A B10/0.03 | Wyłącznik różnicowoprądowy z członem nadprądowym | 27.12.22.0 | 766.27 | B | szt. | 1/-/27/- |  | 729 | 3838895544388 |  |  | 27 | 3838895544395 |  |  | EC000905 | V
913 | 002174904 | V | ASTI | KZS-4M 3p+N A B16/0.03 | Wyłącznik różnicowoprądowy z członem nadprądowym | 27.12.22.0 | 766.27 | B | szt. | 1/-/27/- |  | 730 | 3838895544425 |  |  | 27 | 3838895544432 |  |  | EC000905 | V
914 | 002174905 | V | ASTI | KZS-4M 3p+N A B20/0.03 | Wyłącznik różnicowoprądowy z członem nadprądowym | 27.12.22.0 | 766.27 | B | szt. | 1/-/27/- |  | 731 | 3838895544449 |  |  | 27 | 3838895544456 |  |  | EC000905 | V
915 | 002174906 | V | ASTI | KZS-4M 3p+N A B25/0.03 | Wyłącznik różnicowoprądowy z członem nadprądowym | 27.12.22.0 | 766.27 | B | szt. | 1/-/27/- |  | 732 | 3838895544463 |  |  | 27 | 3838895544470 |  |  | EC000905 | V
916 | 002174907 | V | ASTI | KZS-4M 3p+N A B32/0.03 | Wyłącznik różnicowoprądowy z członem nadprądowym | 27.12.22.0 | 766.27 | B | szt. | 1/-/27/- |  | 733 | 3838895544487 |  |  | 27 | 3838895544494 |  |  | EC000905 | V
917 | 002174921 | V | ASTI | KZS-4M 3p+N A C6/0.03 | Wyłącznik różnicowoprądowy z członem nadprądowym | 27.12.22.0 | 766.27 | B | szt. | 1/-/27/- |  | 734 | 3838895544524 |  |  | 27 | 3838895544531 |  |  | EC000905 | V
918 | 002174922 | V | ASTI | KZS-4M 3p+N A C10/0.03 | Wyłącznik różnicowoprądowy z członem nadprądowym | 27.12.22.0 | 766.27 | B | szt. | 1/-/27/- |  | 735 | 3838895544548 |  |  | 27 | 3838895544555 |  |  | EC000905 | V
919 | 002174924 | V | ASTI | KZS-4M 3p+N A C16/0.03 | Wyłącznik różnicowoprądowy z członem nadprądowym | 27.12.22.0 | 766.27 | B | szt. | 1/-/27/- |  | 736 | 3838895544586 |  |  | 27 | 3838895544593 |  |  | EC000905 | V
920 | 002174925 | V | ASTI | KZS-4M 3p+N A C20/0.03 | Wyłącznik różnicowoprądowy z członem nadprądowym | 27.12.22.0 | 766.27 | B | szt. | 1/-/27/- |  | 737 | 3838895544609 |  |  | 27 | 3838895544616 |  |  | EC000905 | V
921 | 002174926 | V | ASTI | KZS-4M 3p+N A C25/0.03 | Wyłącznik różnicowoprądowy z członem nadprądowym | 27.12.22.0 | 766.27 | B | szt. | 1/-/27/- |  | 738 | 3838895544623 |  |  | 27 | 3838895544630 |  |  | EC000905 | V
922 | 002174927 | V | ASTI | KZS-4M 3p+N A C32/0.03 | Wyłącznik różnicowoprądowy z członem nadprądowym | 27.12.22.0 | 766.27 | B | szt. | 1/-/27/- |  | 739 | 3838895544647 |  |  | 27 | 3838895544654 |  |  | EC000905 | V
923 | 002174001 | V | ASTI | KZS-4M 3p+N AC B6/0.03 | Wyłącznik różnicowoprądowy z członem nadprądowym | 27.12.22.0 | 647.93 | B | szt. | 1/-/27/- |  | 740 | 3838895551935 |  |  | 27 | 3838895551942 |  |  | EC000905 | V
924 | 002174002 | V | ASTI | KZS-4M 3p+N AC B10/0.03 | Wyłącznik różnicowoprądowy z członem nadprądowym | 27.12.22.0 | 632.51 | B | szt. | 1/-/27/- |  | 741 | 3838895551959 |  |  | 27 | 3838895551966 |  |  | EC000905 | V
925 | 002174004 | V | ASTI | KZS-4M 3p+N AC B16/0.03 | Wyłącznik różnicowoprądowy z członem nadprądowym | 27.12.22.0 | 632.51 | A | szt. | 1/-/27/- |  | 742 | 3838895551997 |  |  | 27 | 3838895552000 |  |  | EC000905 | V
926 | 002174005 | V | ASTI | KZS-4M 3p+N AC B20/0.03 | Wyłącznik różnicowoprądowy z członem nadprądowym | 27.12.22.0 | 632.51 | A | szt. | 1/-/27/- |  | 743 | 3838895552017 |  |  | 27 | 3838895552024 |  |  | EC000905 | V
927 | 002174006 | V | ASTI | KZS-4M 3p+N AC B25/0.03 | Wyłącznik różnicowoprądowy z członem nadprądowym | 27.12.22.0 | 647.93 | A | szt. | 1/-/27/- |  | 744 | 3838895552031 |  |  | 27 | 3838895552048 |  |  | EC000905 | V
928 | 002174007 | V | ASTI | KZS-4M 3p+N AC B32/0.03 | Wyłącznik różnicowoprądowy z członem nadprądowym | 27.12.22.0 | 647.93 | B | szt. | 1/-/27/- |  | 745 | 3838895552055 |  |  | 27 | 3838895552062 |  |  | EC000905 | V
929 | 002174021 | V | ASTI | KZS-4M 3p+N AC C6/0.03 | Wyłącznik różnicowoprądowy z członem nadprądowym | 27.12.22.0 | 647.93 | B | szt. | 1/-/27/- |  | 746 | 3838895552093 |  |  | 27 | 3838895552109 |  |  | EC000905 | V
930 | 002174022 | V | ASTI | KZS-4M 3p+N AC C10/0.03 | Wyłącznik różnicowoprądowy z członem nadprądowym | 27.12.22.0 | 632.51 | B | szt. | 1/-/27/- |  | 747 | 3838895552116 |  |  | 27 | 3838895552123 |  |  | EC000905 | V
931 | 002174024 | V | ASTI | KZS-4M 3p+N AC C16/0.03 | Wyłącznik różnicowoprądowy z członem nadprądowym | 27.12.22.0 | 632.51 | A | szt. | 1/-/27/- |  | 748 | 3838895552154 |  |  | 27 | 3838895552161 |  |  | EC000905 | V
932 | 002174025 | V | ASTI | KZS-4M 3p+N AC C20/0.03 | Wyłącznik różnicowoprądowy z członem nadprądowym | 27.12.22.0 | 632.51 | A | szt. | 1/-/27/- |  | 749 | 3838895552178 |  |  | 27 | 3838895552185 |  |  | EC000905 | V
933 | 002174026 | V | ASTI | KZS-4M 3p+N AC C25/0.03 | Wyłącznik różnicowoprądowy z członem nadprądowym | 27.12.22.0 | 647.93 | A | szt. | 1/-/27/- |  | 750 | 3838895552192 |  |  | 27 | 3838895552208 |  |  | EC000905 | V
934 | 002174027 | V | ASTI | KZS-4M 3p+N AC C32/0.03 | Wyłącznik różnicowoprądowy z członem nadprądowym | 27.12.22.0 | 647.93 | B | szt. | 1/-/27/- |  | 751 | 3838895552215 |  |  | 27 | 3838895552222 |  |  | EC000905 | V
935 | 002172401 | V | ASTI | KZS-2M2p EDI A B6/0.03 | Wyłącznik różnicowoprądowy z członem nadprądowym | 27.12.22.0 | 313.27 | B | szt. | 1/-/54/- |  | 752 | 3838895724407 |  |  | 54 | 3838895724414 |  |  | EC000905 | V
936 | 002172402 | V | ASTI | KZS-2M2p EDI A B10/0.03 | Wyłącznik różnicowoprądowy z członem nadprądowym | 27.12.22.0 | 313.27 | B | szt. | 1/-/54/- |  | 753 | 3838895724421 |  |  | 54 | 3838895724438 |  |  | EC000905 | V
937 | 002172403 | V | ASTI | KZS-2M2p EDI A B13/0.03 | Wyłącznik różnicowoprądowy z członem nadprądowym | 27.12.22.0 | 313.27 | B | szt. | 1/-/54/- |  | 754 | 3838895724445 |  |  | 54 | 3838895724452 |  |  | EC000905 | V
938 | 002172404 | V | ASTI | KZS-2M2p EDI A B15/0.03 | Wyłącznik różnicowoprądowy z członem nadprądowym | 27.12.22.0 | 313.27 | B | szt. | 1/-/54/- |  | 755 | 3838895724469 |  |  | 54 | 3838895724476 |  |  | EC000905 | V
939 | 002172406 | V | ASTI | KZS-2M2p EDI A B16/0.03 | Wyłącznik różnicowoprądowy z członem nadprądowym | 27.12.22.0 | 313.27 | B | szt. | 1/-/54/- |  | 756 | 3838895724506 |  |  | 54 | 3838895724513 |  |  | EC000905 | V
940 | 002172407 | V | ASTI | KZS-2M2p EDI A B20/0.03 | Wyłącznik różnicowoprądowy z członem nadprądowym | 27.12.22.0 | 313.27 | B | szt. | 1/-/54/- |  | 757 | 3838895724520 |  |  | 54 | 3838895724537 |  |  | EC000905 | V
941 | 002172408 | V | ASTI | KZS-2M2p EDI A B25/0.03 | Wyłącznik różnicowoprądowy z członem nadprądowym | 27.12.22.0 | 313.27 | B | szt. | 1/-/54/- |  | 758 | 3838895726876 |  |  | 54 | 3838895726883 |  |  | EC000905 | V
942 | 002172411 | V | ASTI | KZS-2M2p EDI A C6/0.03 | Wyłącznik różnicowoprądowy z członem nadprądowym | 27.12.22.0 | 313.27 | B | szt. | 1/-/54/- |  | 759 | 3838895724247 |  |  | 54 | 3838895724254 |  |  | EC000905 | V
943 | 002172412 | V | ASTI | KZS-2M2p EDI A C10/0.03 | Wyłącznik różnicowoprądowy z członem nadprądowym | 27.12.22.0 | 313.27 | B | szt. | 1/-/54/- |  | 760 | 3838895724261 |  |  | 54 | 3838895724278 |  |  | EC000905 | V
944 | 002172413 | V | ASTI | KZS-2M2p EDI A C13/0.03 | Wyłącznik różnicowoprądowy z członem nadprądowym | 27.12.22.0 | 313.27 | B | szt. | 1/-/54/- |  | 761 | 3838895724285 |  |  | 54 | 3838895724292 |  |  | EC000905 | V
945 | 002172414 | V | ASTI | KZS-2M2p EDI A C15/0.03 | Wyłącznik różnicowoprądowy z członem nadprądowym | 27.12.22.0 | 313.27 | B | szt. | 1/-/54/- |  | 762 | 3838895724308 |  |  | 54 | 3838895724315 |  |  | EC000905 | V
946 | 002172416 | V | ASTI | KZS-2M2p EDI A C16/0.03 | Wyłącznik różnicowoprądowy z członem nadprądowym | 27.12.22.0 | 313.27 | B | szt. | 1/-/54/- |  | 763 | 3838895724346 |  |  | 54 | 3838895724353 |  |  | EC000905 | V
947 | 002172417 | V | ASTI | KZS-2M2p EDI A C20/0.03 | Wyłącznik różnicowoprądowy z członem nadprądowym | 27.12.22.0 | 313.27 | B | szt. | 1/-/54/- |  | 764 | 3838895724360 |  |  | 54 | 3838895724377 |  |  | EC000905 | V
948 | 002172418 | V | ASTI | KZS-2M2p EDI A C25/0.03 | Wyłącznik różnicowoprądowy z członem nadprądowym | 27.12.22.0 | 313.27 | B | szt. | 1/-/54/- |  | 765 | 3838895724384 |  |  | 54 | 3838895724391 |  |  | EC000905 | V
949 | 002062121 | V | ASTI | EFI-2 AC 16/0.03 | Wyłącznik różnicowoprądowy | 27.12.22.0 | 165.68 | A | szt. | 1/-/54/- |  | 766 | 3838895021018 |  |  | 54 | 3838895275855 |  |  | EC000003 | V
950 | 002062122 | V | ASTI | EFI-2 AC 25/0.03 | Wyłącznik różnicowoprądowy | 27.12.22.0 | 162.64 | A | szt. | 1/-/54/- |  | 767 | 3838895021025 |  |  | 54 | 3838895276647 |  |  | EC000003 | V
951 | 002062123 | V | ASTI | EFI-2 AC 40/0.03 | Wyłącznik różnicowoprądowy | 27.12.22.0 | 162.64 | A | szt. | 1/-/54/- |  | 768 | 3838895021032 |  |  | 54 | 3838895276654 |  |  | EC000003 | V
952 | 002062124 | V | ASTI | EFI-2 AC 63/0.03 | Wyłącznik różnicowoprądowy | 27.12.22.0 | 182.14 | A | szt. | 1/-/54/- |  | 769 | 3838895021049 |  |  | 54 | 3838895276661 |  |  | EC000003 | V
953 | 002062125 | V | ASTI | EFI-2 AC 80/0.03 | Wyłącznik różnicowoprądowy | 27.12.22.0 | 295.68 | B | szt. | 1/-/54/- |  | 770 | 3838895027065 |  |  | 54 | 3838895276678 |  |  | EC000003 | V
954 | 002062531 | V | ASTI | EFI-2 AC 100/0.03 | Wyłącznik różnicowoprądowy | 27.12.22.0 | 384.43 | A | szt. | 1/-/54/- |  | 771 | 3838895521440 |  |  | 54 | 3838895535645 |  |  | EC000003 | V
955 | 002063121 | V | ASTI | EFI-2 AC 16/0.1 | Wyłącznik różnicowoprądowy | 27.12.22.0 | 226.75 | B | szt. | 1/-/54/- |  | 772 | 3838895021056 |  |  | 54 | 3838895276685 |  |  | EC000003 | V
956 | 002063122 | V | ASTI | EFI-2 AC 25/0.1 | Wyłącznik różnicowoprądowy | 27.12.22.0 | 162.31 | A | szt. | 1/-/54/- |  | 773 | 3838895021063 |  |  | 54 | 3838895276692 |  |  | EC000003 | V
957 | 002063123 | V | ASTI | EFI-2 AC 40/0.1 | Wyłącznik różnicowoprądowy | 27.12.22.0 | 162.31 | B | szt. | 1/-/54/- |  | 774 | 3838895021070 |  |  | 54 | 3838895276708 |  |  | EC000003 | V
958 | 002063124 | V | ASTI | EFI-2 AC 63/0.1 | Wyłącznik różnicowoprądowy | 27.12.22.0 | 235.36 | A | szt. | 1/-/54/- |  | 775 | 3838895021087 |  |  | 54 | 3838895276715 |  |  | EC000003 | V
959 | 002063125 | V | ASTI | EFI-2 AC 80/0.1 | Wyłącznik różnicowoprądowy | 27.12.22.0 | 295.68 | B | szt. | 1/-/54/- |  | 776 | 3838895027072 |  |  | 54 | 3838895276722 |  |  | EC000003 | V
960 | 002062533 | V | ASTI | EFI-2 AC 100/0.1 | Wyłącznik różnicowoprądowy | 27.12.22.0 | 380.3 | B | szt. | 1/-/54/- |  | 777 | 3838895521464 |  |  | 54 | 3838895535669 |  |  | EC000003 | V
961 | 002064121 | V | ASTI | EFI-2 AC 16/0.3 | Wyłącznik różnicowoprądowy | 27.12.22.0 | 177.22 | B | szt. | 1/-/54/- |  | 778 | 3838895021094 |  |  | 54 | 3838895276739 |  |  | EC000003 | V
962 | 002064122 | V | ASTI | EFI-2 AC 25/0.3 | Wyłącznik różnicowoprądowy | 27.12.22.0 | 162.31 | A | szt. | 1/-/54/- |  | 779 | 3838895021100 |  |  | 54 | 3838895276746 |  |  | EC000003 | V
963 | 002064123 | V | ASTI | EFI-2 AC 40/0.3 | Wyłącznik różnicowoprądowy | 27.12.22.0 | 162.31 | A | szt. | 1/-/54/- |  | 780 | 3838895021117 |  |  | 54 | 3838895276753 |  |  | EC000003 | V
964 | 002064124 | V | ASTI | EFI-2 AC 63/0.3 | Wyłącznik różnicowoprądowy | 27.12.22.0 | 224.71 | A | szt. | 1/-/54/- |  | 781 | 3838895021124 |  |  | 54 | 3838895276760 |  |  | EC000003 | V
965 | 002064125 | V | ASTI | EFI-2 AC 80/0.3 | Wyłącznik różnicowoprądowy | 27.12.22.0 | 267.08 | B | szt. | 1/-/54/- |  | 782 | 3838895027089 |  |  | 54 | 3838895276777 |  |  | EC000003 | V
966 | 002062535 | V | ASTI | EFI-2 AC 100/0.3 | Wyłącznik różnicowoprądowy | 27.12.22.0 | 380.3 | B | szt. | 1/-/54/- |  | 783 | 3838895521488 |  |  | 54 | 3838895535683 |  |  | EC000003 | V
967 | 002065121 | V | ASTI | EFI-2 AC 16/0.5 | Wyłącznik różnicowoprądowy | 27.12.22.0 | 185.42 | B | szt. | 1/-/54/- |  | 784 | 3838895021131 |  |  | 54 | 3838895276784 |  |  | EC000003 | V
968 | 002065122 | V | ASTI | EFI-2 AC 25/0.5 | Wyłącznik różnicowoprądowy | 27.12.22.0 | 169.68 | B | szt. | 1/-/54/- |  | 785 | 3838895021148 |  |  | 54 | 3838895276791 |  |  | EC000003 | V
969 | 002065123 | V | ASTI | EFI-2 AC 40/0.5 | Wyłącznik różnicowoprądowy | 27.12.22.0 | 169.68 | B | szt. | 1/-/54/- |  | 786 | 3838895021155 |  |  | 54 | 3838895276807 |  |  | EC000003 | V
970 | 002065124 | V | ASTI | EFI-2 AC 63/0.5 | Wyłącznik różnicowoprądowy | 27.12.22.0 | 224.71 | B | szt. | 1/-/54/- |  | 787 | 3838895021162 |  |  | 54 | 3838895276814 |  |  | EC000003 | V
971 | 002065125 | V | ASTI | EFI-2 AC 80/0.5 | Wyłącznik różnicowoprądowy | 27.12.22.0 | 274.45 | B | szt. | 1/-/54/- |  | 788 | 3838895027096 |  |  | 54 | 3838895276821 |  |  | EC000003 | V
972 | 002062521 | V | ASTI | EFI-2 A 16/0.03 | Wyłącznik różnicowoprądowy | 27.12.22.0 | 203.61 | B | szt. | 1/-/54/- |  | 789 | 3838895020851 |  |  | 54 | 3838895276029 |  |  | EC000003 | V
973 | 002062522 | V | ASTI | EFI-2 A 25/0.03 | Wyłącznik różnicowoprądowy | 27.12.22.0 | 206.52 | A | szt. | 1/-/54/- |  | 790 | 3838895020868 |  |  | 54 | 3838895276036 |  |  | EC000003 | V
974 | 002062523 | V | ASTI | EFI-2 A 40/0.03 | Wyłącznik różnicowoprądowy | 27.12.22.0 | 206.52 | A | szt. | 1/-/54/- |  | 791 | 3838895020875 |  |  | 54 | 3838895276043 |  |  | EC000003 | V
975 | 002062524 | V | ASTI | EFI-2 A 63/0.03 | Wyłącznik różnicowoprądowy | 27.12.22.0 | 258.14 | B | szt. | 1/-/54/- |  | 792 | 3838895020882 |  |  | 54 | 3838895276067 |  |  | EC000003 | V
976 | 002062525 | V | ASTI | EFI-2 A 80/0.03 | Wyłącznik różnicowoprądowy | 27.12.22.0 | 306.52 | B | szt. | 1/-/54/- |  | 793 | 3838895027102 |  |  | 54 | 3838895276111 |  |  | EC000003 | V
977 | 002062530 | V | ASTI | EFI-2 A 100/0.03 | Wyłącznik różnicowoprądowy | 27.12.22.0 | 380.74 | B | szt. | 1/-/54/- |  | 794 | 3838895521433 |  |  | 54 | 3838895535638 |  |  | EC000003 | V
978 | 852528418 | V | ASTI | EFI-2 25 0,03 UT ETI | Wyłącznik różnicowoprądowy | 27.12.22.0 | 422.55 | B | szt. | 1/54/-/- |  | 795 | 3838895586890 | [6 empty] | EC000003 | V | UT - odporne na przypadkowy impuls prądowy 3kA (wyładowczy 8/20us)
979 | 002063521 | V | ASTI | EFI-2 A 16/0.1 | Wyłącznik różnicowoprądowy | 27.12.22.0 | 272.03 | B | szt. | 1/-/54/- |  | 796 | 3838895020899 |  |  | 54 | 3838895276128 |  |  | EC000003 | V
980 | 002063522 | V | ASTI | EFI-2 A 25/0.1 | Wyłącznik różnicowoprądowy | 27.12.22.0 | 214.78 | B | szt. | 1/-/54/- |  | 797 | 3838895020905 |  |  | 54 | 3838895276142 |  |  | EC000003 | V
981 | 002063523 | V | ASTI | EFI-2 A 40/0.1 | Wyłącznik różnicowoprądowy | 27.12.22.0 | 214.78 | B | szt. | 1/-/54/- |  | 798 | 3838895020912 |  |  | 54 | 3838895276159 |  |  | EC000003 | V
982 | 002063524 | V | ASTI | EFI-2 A 63/0.1 | Wyłącznik różnicowoprądowy | 27.12.22.0 | 274.58 | B | szt. | 1/-/54/- |  | 799 | 3838895020929 |  |  | 54 | 3838895276524 |  |  | EC000003 | V
983 | 002063525 | V | ASTI | EFI-2 A 80/0.1 | Wyłącznik różnicowoprądowy | 27.12.22.0 | 341.57 | B | szt. | 1/-/54/- |  | 800 | 3838895027119 |  |  | 54 | 3838895276531 |  |  | EC000003 | V
984 | 002062532 | V | ASTI | EFI-2 A 100/0.1 | Wyłącznik różnicowoprądowy | 27.12.22.0 | 391.71 | B | szt. | 1/-/54/- |  | 801 | 3838895521457 |  |  | 54 | 3838895535652 |  |  | EC000003 | V
985 | 002064521 | V | ASTI | EFI-2 A 16/0.3 | Wyłącznik różnicowoprądowy | 27.12.22.0 | 218.96 | B | szt. | 1/-/54/- |  | 802 | 3838895020936 |  |  | 54 | 3838895276548 |  |  | EC000003 | V
986 | 002064522 | V | ASTI | EFI-2 A 25/0.3 | Wyłącznik różnicowoprądowy | 27.12.22.0 | 214.78 | B | szt. | 1/-/54/- |  | 803 | 3838895020943 |  |  | 54 | 3838895276555 |  |  | EC000003 | V
987 | 002064523 | V | ASTI | EFI-2 A 40/0.3 | Wyłącznik różnicowoprądowy | 27.12.22.0 | 214.78 | B | szt. | 1/-/54/- |  | 804 | 3838895020950 |  |  | 54 | 3838895276562 |  |  | EC000003 | V
988 | 002064524 | V | ASTI | EFI-2 A 63/0.3 | Wyłącznik różnicowoprądowy | 27.12.22.0 | 269.31 | B | szt. | 1/-/54/- |  | 805 | 3838895020967 |  |  | 54 | 3838895276579 |  |  | EC000003 | V
989 | 002064525 | V | ASTI | EFI-2 A 80/0.3 | Wyłącznik różnicowoprądowy | 27.12.22.0 | 325.58 | B | szt. | 1/-/54/- |  | 806 | 3838895027126 |  |  | 54 | 3838895276586 |  |  | EC000003 | V
990 | 002062534 | V | ASTI | EFI-2 A 100/0.3 | Wyłącznik różnicowoprądowy | 27.12.22.0 | 391.71 | B | szt. | 1/-/54/- |  | 807 | 3838895521471 |  |  | 54 | 3838895535676 |  |  | EC000003 | V
991 | 002065521 | V | ASTI | EFI-2 A 16/0.5 | Wyłącznik różnicowoprądowy | 27.12.22.0 | 315.96 | B | szt. | 1/-/54/- |  | 808 | 3838895020974 |  |  | 54 | 3838895276593 |  |  | EC000003 | V
992 | 002065522 | V | ASTI | EFI-2 A 25/0.5 | Wyłącznik różnicowoprądowy | 27.12.22.0 | 315.96 | B | szt. | 1/-/54/- |  | 809 | 3838895020981 |  |  | 54 | 3838895276609 |  |  | EC000003 | V
993 | 002065523 | V | ASTI | EFI-2 A 40/0.5 | Wyłącznik różnicowoprądowy | 27.12.22.0 | 214.78 | B | szt. | 1/-/54/- |  | 810 | 3838895020998 |  |  | 54 | 3838895276616 |  |  | EC000003 | V
994 | 002065524 | V | ASTI | EFI-2 A 63/0.5 | Wyłącznik różnicowoprądowy | 27.12.22.0 | 268.46 | B | szt. | 1/-/54/- |  | 811 | 3838895021001 |  |  | 54 | 3838895276623 |  |  | EC000003 | V
995 | 002065525 | V | ASTI | EFI-2 A 80/0.5 | Wyłącznik różnicowoprądowy | 27.12.22.0 | 308.97 | B | szt. | 1/-/54/- |  | 812 | 3838895027133 |  |  | 54 | 3838895276630 |  |  | EC000003 | V
996 | 002062727 | V | ASTI | EFI-2 A G/KV 25/0.03 | Wyłącznik różnicowoprądowy - krótkozwłoczny | 27.12.22.0 | 290.15 | B | szt. | 1/-/54/- |  | 813 | 3838895730262 |  |  | 54 | 3838895730279 |  |  | EC000003 | V
997 | 002062728 | V | ASTI | EFI-2 A G/KV 40/0.03 | Wyłącznik różnicowoprądowy - krótkozwłoczny | 27.12.22.0 | 328.59 | B | szt. | 1/-/54/- |  | 814 | 3838895730286 |  |  | 54 | 3838895730293 |  |  | EC000003 | V
998 | 002062729 | V | ASTI | EFI-2 A G/KV 63/0.03 | Wyłącznik różnicowoprądowy - krótkozwłoczny | 27.12.22.0 | 428.38 | B | szt. | 1/-/54/- |  | 815 | 3838895730163 |  |  | 54 | 3838895730170 |  |  | EC000003 | V
999 | 002063727 | V | ASTI | EFI-2 A G/KV 25/0.1 | Wyłącznik różnicowoprądowy - krótkozwłoczny | 27.12.22.0 | 408.01 | B | szt. | 1/-/54/- |  | 816 | 3838895730309 |  |  | 54 | 3838895730316 |  |  | EC000003 | V
1000 | 002063728 | V | ASTI | EFI-2 A G/KV 40/0.1 | Wyłącznik różnicowoprądowy - krótkozwłoczny | 27.12.22.0 | 408.01 | B | szt. | 1/-/54/- |  | 817 | 3838895730323 |  |  | 54 | 3838895730330 |  |  | EC000003 | V
1001 | 002063729 | V | ASTI | EFI-2 A G/KV 63/0.1 | Wyłącznik różnicowoprądowy - krótkozwłoczny | 27.12.22.0 | 428.38 | B | szt. | 1/-/54/- |  | 818 | 3838895730347 |  |  | 54 | 3838895730354 |  |  | EC000003 | V
1002 | 002064727 | V | ASTI | EFI-2 A G/KV 25/0.3 | Wyłącznik różnicowoprądowy - krótkozwłoczny | 27.12.22.0 | 408.01 | B | szt. | 1/-/54/- |  | 819 | 3838895730408 |  |  | 54 | 3838895730415 |  |  | EC000003 | V
1003 | 002064728 | V | ASTI | EFI-2 A G/KV 40/0.3 | Wyłącznik różnicowoprądowy - krótkozwłoczny | 27.12.22.0 | 408.01 | B | szt. | 1/-/54/- |  | 820 | 3838895730422 |  |  | 54 | 3838895730439 |  |  | EC000003 | V
1004 | 002064729 | V | ASTI | EFI-2 A G/KV 63/0.3 | Wyłącznik różnicowoprądowy - krótkozwłoczny | 27.12.22.0 | 428.38 | B | szt. | 1/-/54/- |  | 821 | 3838895730446 |  |  | 54 | 3838895730453 |  |  | EC000003 | V
1005 | 002063732 | V | ASTI | EFI-2 A S 25/0.1 | Wyłącznik różnicowoprądowy - selektywny | 27.12.22.0 | 408.01 | B | szt. | 1/-/54/- |  | 822 | 3838895730361 |  |  | 54 | 3838895730378 |  |  | EC000003 | V
1006 | 002063733 | V | ASTI | EFI-2 A S 40/0.1 | Wyłącznik różnicowoprądowy - selektywny | 27.12.22.0 | 408.01 | B | szt. | 1/-/54/- |  | 823 | 3838895730385 |  |  | 54 | 3838895730392 |  |  | EC000003 | V
1007 | 002063734 | V | ASTI | EFI-2 A S 63/0.1 | Wyłącznik różnicowoprądowy - selektywny | 27.12.22.0 | 428.38 | B | szt. | 1/-/54/- |  | 824 | 3838895730187 |  |  | 54 | 3838895730194 |  |  | EC000003 | V
1008 | 002064732 | V | ASTI | EFI-2 A S 25/0.3 | Wyłącznik różnicowoprądowy - selektywny | 27.12.22.0 | 408.01 | B | szt. | 1/-/54/- |  | 825 | 3838895730460 |  |  | 54 | 3838895730477 |  |  | EC000003 | V
1009 | 002064733 | V | ASTI | EFI-2 A S 40/0.3 | Wyłącznik różnicowoprądowy - selektywny | 27.12.22.0 | 408.01 | B | szt. | 1/-/54/- |  | 826 | 3838895730484 |  |  | 54 | 3838895730491 |  |  | EC000003 | V
1010 | 002064734 | V | ASTI | EFI-2 A S 63/0.3 | Wyłącznik różnicowoprądowy - selektywny | 27.12.22.0 | 428.38 | B | szt. | 1/-/54/- |  | 827 | 3838895730507 |  |  | 54 | 3838895730514 |  |  | EC000003 | V
1011 | 002062141 | V | ASTI | EFI-4 AC 16/0.03 | Wyłącznik różnicowoprądowy | 27.12.22.0 | 228.71 | B | szt. | 1/-/27/- |  | 828 | 3838895128786 |  |  | 27 | 3838895277071 |  |  | EC000003 | V
1012 | 002062142 | V | ASTI | EFI-4 AC 25/0.03 | Wyłącznik różnicowoprądowy | 27.12.22.0 | 228.71 | A | szt. | 1/-/27/- |  | 829 | 3838895128793 |  |  | 27 | 3838895277088 |  |  | EC000003 | V
1013 | 002062143 | V | ASTI | EFI-4 AC 40/0.03 | Wyłącznik różnicowoprądowy | 27.12.22.0 | 228.71 | A | szt. | 1/-/27/- |  | 830 | 3838895128809 |  |  | 27 | 3838895277095 |  |  | EC000003 | V
1014 | 002062144 | V | ASTI | EFI-4 AC 63/0.03 | Wyłącznik różnicowoprądowy | 27.12.22.0 | 250.03 | A | szt. | 1/-/27/- |  | 831 | 3838895128816 |  |  | 27 | 3838895277101 |  |  | EC000003 | V
1015 | 002062145 | V | ASTI | EFI-4 AC 80/0.03 | Wyłącznik różnicowoprądowy | 27.12.22.0 | 408.05 | A | szt. | 1/-/27/- |  | 832 | 3838895128823 |  |  | 27 | 3838895277118 |  |  | EC000003 | V
1016 | 002062151 | V | ASTI | EFI-4 AC 100/0.03 | Wyłącznik różnicowoprądowy | 27.12.22.0 | 553.92 | A | szt. | 1/-/27/- |  | 833 | 3838895521501 |  |  | 27 | 3838895535706 |  |  | EC000003 | V
1017 | 002063141 | V | ASTI | EFI-4 AC 16/0.1 | Wyłącznik różnicowoprądowy | 27.12.22.0 | 228.06 | B | szt. | 1/-/27/- |  | 834 | 3838895128830 |  |  | 27 | 3838895277125 |  |  | EC000003 | V
1018 | 002063142 | V | ASTI | EFI-4 AC 25/0.1 | Wyłącznik różnicowoprądowy | 27.12.22.0 | 228.06 | A | szt. | 1/-/27/- |  | 835 | 3838895128847 |  |  | 27 | 3838895277132 |  |  | EC000003 | V
1019 | 002063143 | V | ASTI | EFI-4 AC 40/0.1 | Wyłącznik różnicowoprądowy | 27.12.22.0 | 228.06 | A | szt. | 1/-/27/- |  | 836 | 3838895128854 |  |  | 27 | 3838895277149 |  |  | EC000003 | V
1020 | 002063144 | V | ASTI | EFI-4 AC 63/0.1 | Wyłącznik różnicowoprądowy | 27.12.22.0 | 321.49 | A | szt. | 1/-/27/- |  | 837 | 3838895128861 |  |  | 27 | 3838895277156 |  |  | EC000003 | V
1021 | 002063145 | V | ASTI | EFI-4 AC 80/0.1 | Wyłącznik różnicowoprądowy | 27.12.22.0 | 442.09 | B | szt. | 1/-/27/- |  | 838 | 3838895128878 |  |  | 27 | 3838895277163 |  |  | EC000003 | V
1022 | 002062153 | V | ASTI | EFI-4 AC 100/0.1 | Wyłącznik różnicowoprądowy | 27.12.22.0 | 570.76 | B | szt. | 1/27/-/- |  | 839 | 3838895521525 | [6 empty] | EC000003 | V
1023 | 002064141 | V | ASTI | EFI-4 AC 16/0.3 | Wyłącznik różnicowoprądowy | 27.12.22.0 | 208.23 | B | szt. | 1/-/27/- |  | 840 | 3838895128885 |  |  | 27 | 3838895277170 |  |  | EC000003 | V
1024 | 002064142 | V | ASTI | EFI-4 AC 25/0.3 | Wyłącznik różnicowoprądowy | 27.12.22.0 | 208.23 | A | szt. | 1/-/27/- |  | 841 | 3838895128892 |  |  | 27 | 3838895277194 |  |  | EC000003 | V
1025 | 002064143 | V | ASTI | EFI-4 AC 40/0.3 | Wyłącznik różnicowoprądowy | 27.12.22.0 | 208.23 | A | szt. | 1/-/27/- |  | 842 | 3838895128908 |  |  | 27 | 3838895277217 |  |  | EC000003 | V
1026 | 002064144 | V | ASTI | EFI-4 AC 63/0.3 | Wyłącznik różnicowoprądowy | 27.12.22.0 | 237.97 | A | szt. | 1/-/27/- |  | 843 | 3838895128915 |  |  | 27 | 3838895277224 |  |  | EC000003 | V
1027 | 002064145 | V | ASTI | EFI-4 AC 80/0.3 | Wyłącznik różnicowoprądowy | 27.12.22.0 | 351.28 | A | szt. | 1/-/27/- |  | 844 | 3838895128922 |  |  | 27 | 3838895277231 |  |  | EC000003 | V
1028 | 002062155 | V | ASTI | EFI-4 AC 100/0.3 | Wyłącznik różnicowoprądowy | 27.12.22.0 | 543.59 | A | szt. | 1/27/-/- |  | 845 | 3838895521549 | [6 empty] | EC000003 | V
1029 | 002065141 | V | ASTI | EFI-4 AC 16/0.5 | Wyłącznik różnicowoprądowy | 27.12.22.0 | 208.3 | B | szt. | 1/-/27/- |  | 846 | 3838895128939 |  |  | 27 | 3838895277248 |  |  | EC000003 | V
1030 | 002065142 | V | ASTI | EFI-4 AC 25/0.5 | Wyłącznik różnicowoprądowy | 27.12.22.0 | 198.32 | B | szt. | 1/-/27/- |  | 847 | 3838895128946 |  |  | 27 | 3838895277255 |  |  | EC000003 | V
1031 | 002065143 | V | ASTI | EFI-4 AC 40/0.5 | Wyłącznik różnicowoprądowy | 27.12.22.0 | 198.32 | B | szt. | 1/-/27/- |  | 848 | 3838895128953 |  |  | 27 | 3838895277262 |  |  | EC000003 | V
1032 | 002065144 | V | ASTI | EFI-4 AC 63/0.5 | Wyłącznik różnicowoprądowy | 27.12.22.0 | 247.9 | B | szt. | 1/-/27/- |  | 849 | 3838895128960 |  |  | 27 | 3838895277279 |  |  | EC000003 | V
1033 | 002065145 | V | ASTI | EFI-4 AC 80/0.5 | Wyłącznik różnicowoprądowy | 27.12.22.0 | 328.41 | B | szt. | 1/-/27/- |  | 850 | 3838895128977 |  |  | 27 | 3838895277286 |  |  | EC000003 | V
1034 | 002062541 | V | ASTI | EFI-4 A 16/0.03 | Wyłącznik różnicowoprądowy | 27.12.22.0 | 271.19 | B | szt. | 1/-/27/- |  | 851 | 3838895128984 |  |  | 27 | 3838895276876 |  |  | EC000003 | V
1035 | 002062542 | V | ASTI | EFI-4 A 25/0.03 | Wyłącznik różnicowoprądowy | 27.12.22.0 | 271.19 | A | szt. | 1/-/27/- |  | 852 | 3838895128991 |  |  | 27 | 3838895276883 |  |  | EC000003 | V
1036 | 002062543 | V | ASTI | EFI-4 A 40/0.03 | Wyłącznik różnicowoprądowy | 27.12.22.0 | 271.19 | A | szt. | 1/-/27/- |  | 853 | 3838895129004 |  |  | 27 | 3838895276890 |  |  | EC000003 | V
1037 | 002062544 | V | ASTI | EFI-4 A 63/0.03 | Wyłącznik różnicowoprądowy | 27.12.22.0 | 322.87 | A | szt. | 1/-/27/- |  | 854 | 3838895129011 |  |  | 27 | 3838895276906 |  |  | EC000003 | V
1038 | 002062545 | V | ASTI | EFI-4 A 80/0.03 | Wyłącznik różnicowoprądowy | 27.12.22.0 | 570.48 | B | szt. | 1/-/27/- |  | 855 | 3838895129028 |  |  | 27 | 3838895276913 |  |  | EC000003 | V
1039 | 002062150 | V | ASTI | EFI-4 A 100/0.03 | Wyłącznik różnicowoprądowy | 27.12.22.0 | 628.86 | B | szt. | 1/27/-/- |  | 856 | 3838895521495 | [6 empty] | EC000003 | V
1040 | 002063541 | V | ASTI | EFI-4 A 16/0.1 | Wyłącznik różnicowoprądowy | 27.12.22.0 | 258.29 | B | szt. | 1/-/27/- |  | 857 | 3838895129035 |  |  | 27 | 3838895276920 |  |  | EC000003 | V
1041 | 002063542 | V | ASTI | EFI-4 A 25/0.1 | Wyłącznik różnicowoprądowy | 27.12.22.0 | 258.29 | B | szt. | 1/-/27/- |  | 858 | 3838895129042 |  |  | 27 | 3838895276937 |  |  | EC000003 | V
1042 | 002063543 | V | ASTI | EFI-4 A 40/0.1 | Wyłącznik różnicowoprądowy | 27.12.22.0 | 258.29 | B | szt. | 1/-/27/- |  | 859 | 3838895129059 |  |  | 27 | 3838895276944 |  |  | EC000003 | V
1043 | 002063544 | V | ASTI | EFI-4 A 63/0.1 | Wyłącznik różnicowoprądowy | 27.12.22.0 | 369.89 | B | szt. | 1/-/27/- |  | 860 | 3838895129066 |  |  | 27 | 3838895276951 |  |  | EC000003 | V
1044 | 002063545 | V | ASTI | EFI-4 A 80/0.1 | Wyłącznik różnicowoprądowy | 27.12.22.0 | 503.05 | B | szt. | 1/-/27/- |  | 861 | 3838895129073 |  |  | 27 | 3838895276968 |  |  | EC000003 | V
1045 | 002062152 | V | ASTI | EFI-4 A 100/0.1 | Wyłącznik różnicowoprądowy | 27.12.22.0 | 628.86 | B | szt. | 1/20/-/- |  | 862 | 3838895521518 | [6 empty] | EC000003 | V
1046 | 002064541 | V | ASTI | EFI-4 A 16/0.3 | Wyłącznik różnicowoprądowy | 27.12.22.0 | 258.29 | B | szt. | 1/27/-/- |  | 863 | 3838895129080 | [6 empty] | EC000003 | V
1047 | 002064542 | V | ASTI | EFI-4 A 25/0.3 | Wyłącznik różnicowoprądowy | 27.12.22.0 | 258.29 | B | szt. | 1/-/27/- |  | 864 | 3838895129097 |  |  | 27 | 3838895276982 |  |  | EC000003 | V
1048 | 002064543 | V | ASTI | EFI-4 A 40/0.3 | Wyłącznik różnicowoprądowy | 27.12.22.0 | 258.29 | B | szt. | 1/-/27/- |  | 865 | 3838895129103 |  |  | 27 | 3838895276999 |  |  | EC000003 | V
1049 | 002064544 | V | ASTI | EFI-4 A 63/0.3 | Wyłącznik różnicowoprądowy | 27.12.22.0 | 284.11 | B | szt. | 1/-/27/- |  | 866 | 3838895129110 |  |  | 27 | 3838895277002 |  |  | EC000003 | V
1050 | 002064545 | V | ASTI | EFI-4 A 80/0.3 | Wyłącznik różnicowoprądowy | 27.12.22.0 | 376.84 | B | szt. | 1/-/27/- |  | 867 | 3838895129127 |  |  | 27 | 3838895277019 |  |  | EC000003 | V
1051 | 002062154 | V | ASTI | EFI-4 A 100/0.3 | Wyłącznik różnicowoprądowy | 27.12.22.0 | 628.86 | B | szt. | 1/-/5/- |  | 868 | 3838895521532 |  |  | 5 | 3838895535737 |  |  | EC000003 | V
1052 | 002065541 | V | ASTI | EFI-4 A 16/0.5 | Wyłącznik różnicowoprądowy | 27.12.22.0 | 258.29 | B | szt. | 1/27/-/- |  | 869 | 3838895129134 | [6 empty] | EC000003 | V
1053 | 002065542 | V | ASTI | EFI-4 A 25/0.5 | Wyłącznik różnicowoprądowy | 27.12.22.0 | 258.29 | B | szt. | 1/-/27/- |  | 870 | 3838895129141 |  |  | 27 | 3838895277033 |  |  | EC000003 | V
1054 | 002065543 | V | ASTI | EFI-4 A 40/0.5 | Wyłącznik różnicowoprądowy | 27.12.22.0 | 258.29 | B | szt. | 1/-/27/- |  | 871 | 3838895129158 |  |  | 27 | 3838895277040 |  |  | EC000003 | V
1055 | 002065544 | V | ASTI | EFI-4 A 63/0.5 | Wyłącznik różnicowoprądowy | 27.12.22.0 | 284.11 | B | szt. | 1/-/27/- |  | 872 | 3838895129165 |  |  | 27 | 3838895277057 |  |  | EC000003 | V
1056 | 002065545 | V | ASTI | EFI-4 A 80/0.5 | Wyłącznik różnicowoprądowy | 27.12.22.0 | 431.34 | B | szt. | 1/-/27/- |  | 873 | 3838895129172 |  |  | 27 | 3838895277064 |  |  | EC000003 | V
1057 | 002064243 | V | ASTI | EFI-4 AC S 40/0.3 | Wyłącznik różnicowoprądowy - selektywny | 27.12.22.0 | 430 | A | szt. | 1/-/27/- |  | 874 | 3838895228820 |  |  | 27 | 3838895277309 |  |  | EC000003 | V
1058 | 002064244 | V | ASTI | EFI-4 AC S 63/0.3 | Wyłącznik różnicowoprądowy - selektywny | 27.12.22.0 | 610 | B | szt. | 1/-/27/- |  | 875 | 3838895228844 |  |  | 27 | 3838895277316 |  |  | EC000003 | V
1059 | 859443410 | V | ASTI | EFI-4S 40/0,3A, A | Wyłącznik różnicowoprądowy - selektywny | 27.12.22.0 | 604 | B | szt. | 1/-/27/- |  | 876 | 3838895587095 |  |  | 27 | 3838895587101 |  |  | EC000003 | V
1060 | 859643416 | V | ASTI | EFI-4S 63/0,3A, A | Wyłącznik różnicowoprądowy - selektywny | 27.12.22.0 | 640 | B | szt. | 1/-/27/- |  | 877 | 3838895587118 |  |  | 27 | 3838895587125 |  |  | EC000003 | V
1061 | 002062747 | V | ASTI | EFI-4 A G/KV 25/0.03 | Wyłącznik różnicowoprądowy | 27.12.22.0 | 496.61 | B | szt. | 1/-/27/- |  | 878 | 3838895730521 |  |  | 27 | 3838895730538 |  |  | EC000003 | V
1062 | 002062748 | V | ASTI | EFI-4 A G/KV 40/0.03 | Wyłącznik różnicowoprądowy | 27.12.22.0 | 496.61 | B | szt. | 1/-/27/- |  | 879 | 3838895730545 |  |  | 27 | 3838895730552 |  |  | EC000003 | V
1063 | 002062749 | V | ASTI | EFI-4 A G/KV 63/0.03 | Wyłącznik różnicowoprądowy | 27.12.22.0 | 521.46 | B | szt. | 1/-/27/- |  | 880 | 3838895729952 |  |  | 27 | 3838895729969 |  |  | EC000003 | V
1064 | 002063752 | V | ASTI | EFI-4 A S 25/0.1 | Wyłącznik różnicowoprądowy - selektywny | 27.12.22.0 | 482.15 | B | szt. | 1/-/27/- |  | 881 | 3838895730606 |  |  | 27 | 3838895730613 |  |  | EC000003 | V
1065 | 002063753 | V | ASTI | EFI-4 A S 40/0.1 | Wyłącznik różnicowoprądowy - selektywny | 27.12.22.0 | 482.15 | B | szt. | 1/-/27/- |  | 882 | 3838895730620 |  |  | 27 | 3838895730637 |  |  | EC000003 | V
1066 | 002063754 | V | ASTI | EFI-4 A S 63/0.1 | Wyłącznik różnicowoprądowy - selektywny | 27.12.22.0 | 506.27 | B | szt. | 1/-/27/- |  | 883 | 3838895729990 |  |  | 27 | 3838895730002 |  |  | EC000003 | V
1067 | 002064752 | V | ASTI | EFI-4 A S 25/0.3 | Wyłącznik różnicowoprądowy - selektywny | 27.12.22.0 | 482.15 | B | szt. | 1/-/27/- |  | 884 | 3838895730682 |  |  | 27 | 3838895730699 |  |  | EC000003 | V
1068 | 002064753 | V | ASTI | EFI-4 A S 40/0.3 | Wyłącznik różnicowoprądowy - selektywny | 27.12.22.0 | 482.15 | B | szt. | 1/-/27/- |  | 885 | 3838895724810 |  |  | 27 | 3838895730231 |  |  | EC000003 | V
1069 | 002064754 | V | ASTI | EFI-4 A S 63/0.3 | Wyłącznik różnicowoprądowy - selektywny | 27.12.22.0 | 506.27 | B | szt. | 1/-/27/- |  | 886 | 3838895730705 |  |  | 27 | 3838895730712 |  |  | EC000003 | V
1070 | 854088416 | V | ASTI | EFI-4 40/0,03A, A G/kV | Wyłącznik różnicowoprądowy - krótkozwłoczny | 27.12.22.0 | 570.47 | B | szt. | 1/-/27/- |  | 887 | 3838895587132 |  |  | 27 | 3838895587149 |  |  | EC000003 | V
1071 | 002064747 | V | ASTI | EFI-4 A G/KV 25/0.3 | Wyłącznik różnicowoprądowy - krótkozwłoczny | 27.12.22.0 | 482.15 | B | szt. | 1/-/27/- |  | 888 | 3838895730644 |  |  | 27 | 3838895730651 |  |  | EC000003 | V
1072 | 002064748 | V | ASTI | EFI-4 A G/KV 40/0.3 | Wyłącznik różnicowoprądowy - krótkozwłoczny | 27.12.22.0 | 482.15 | B | szt. | 1/-/27/- |  | 889 | 3838895730200 |  |  | 27 | 3838895730217 |  |  | EC000003 | V
1073 | 002064749 | V | ASTI | EFI-4 A G/KV 63/0.3 | Wyłącznik różnicowoprądowy - krótkozwłoczny | 27.12.22.0 | 506.27 | B | szt. | 1/-/27/- |  | 890 | 3838895730668 |  |  | 27 | 3838895730675 |  |  | EC000003 | V
1074 | 002063747 | V | ASTI | EFI-4 A G/KV 25/0.1 | Wyłącznik różnicowoprądowy - krótkozwłoczny | 27.12.22.0 | 478.04 | B | szt. | 1/-/27/- |  | 891 | 3838895730569 |  |  | 27 | 3838895730576 |  |  | EC000003 | V
1075 | 002063748 | V | ASTI | EFI-4 A G/KV 40/0.1 | Wyłącznik różnicowoprądowy - krótkozwłoczny | 27.12.22.0 | 478.04 | B | szt. | 1/-/27/- |  | 892 | 3838895730583 |  |  | 27 | 3838895730590 |  |  | EC000003 | V
1076 | 002063749 | V | ASTI | EFI-4 A G/KV 63/0.1 | Wyłącznik różnicowoprądowy - krótkozwłoczny | 27.12.22.0 | 501.98 | B | szt. | 1/-/27/- |  | 893 | 3838895729976 |  |  | 27 | 3838895729983 |  |  | EC000003 | V
1077 | 852548411 | V | ASTI | EFI-4 25/0,03A, A, UT | Wyłącznik różnicowoprądowy | 27.12.22.0 | 436.5 | B | szt. | 1/27/-/- |  | 894 | 3838895586913 | [6 empty] | EC000003 | V | UT - odporne na przypadkowy impuls prądowy 3kA (wyładowczy 8/20us)
1078 | 854048418 | V | ASTI | EFI-4 40/0,03A, A, UT | Wyłącznik różnicowoprądowy | 27.12.22.0 | 436.5 | B | szt. | 1/27/-/- |  | 895 | 3838895586937 | [6 empty] | EC000003 | V | UT - odporne na przypadkowy impuls prądowy 3kA (wyładowczy 8/20us)
1079 | 856348419 | V | ASTI | EFI-4 63/0,03A, A, UT | Wyłącznik różnicowoprądowy | 27.12.22.0 | 436.5 | B | szt. | 1/27/-/- |  | 896 | 3838895586951 | [6 empty] | EC000003 | V | UT - odporne na przypadkowy impuls prądowy 3kA (wyładowczy 8/20us)
1080 | 856341412 | V | ASTI | EFI-4 63/0,1A, A, UT | Wyłącznik różnicowoprądowy | 27.12.22.0 | 434.83 | B | szt. | 1/27/-/- |  | 897 | 3838895586999 | [6 empty] | EC000003 | V | UT - odporne na przypadkowy impuls prądowy 3kA (wyładowczy 8/20us)
1081 | 854043413 | V | ASTI | EFI-4 40/0,3A, A, UT | Wyłącznik różnicowoprądowy | 27.12.22.0 | 384.65 | B | szt. | 1/27/-/- |  | 898 | 3838895587019 | [6 empty] | EC000003 | V | UT - odporne na przypadkowy impuls prądowy 3kA (wyładowczy 8/20us)
1082 | 002062147 | V | ASTI | EFI-4 25/0,03A, AC BLACK | Wyłącznik różnicowoprądowy | 27.12.22.0 | 183.53 | B | szt. | 1/-/27/- |  | 899 | 3838895709701 |  |  | 27 | 3838895709718 |  |  | EC000003 | V
1083 | 002062148 | V | ASTI | EFI-4 40/0,03A, AC BLACK | Wyłącznik różnicowoprądowy | 27.12.22.0 | 183.53 | B | szt. | 1/-/27/- |  | 900 | 3838895709725 |  |  | 27 | 3838895709732 |  |  | EC000003 | V
1084 | 856343414 | V | ASTI | EFI-4 63/0,3A, A, UT | Wyłącznik różnicowoprądowy | 27.12.22.0 | 443.74 | B | szt. | 1/27/-/- |  | 901 | 3838895587033 | [6 empty] | EC000003 | V | UT - odporne na przypadkowy impuls prądowy 3kA (wyładowczy 8/20us)
1085 | 002069001 | V | ASTI | PS EFI - MD | Styk pomocniczy (NO+NZ) | 27.12.22.0 | 59.28 | B | szt. | 1/-/12/- |  | 902 | 5904722902732 |  |  | 12 | 3838895177395 |  |  | EC001286 | V
1086 | 002069002 | V | ASTI | PS EFI - 2M | Styk pomocniczy (NZ+NZ) | 27.12.22.0 | 59.28 | B | szt. | 1/-/12/- |  | 903 | 5904722902749 |  |  | 12 | 3838895177418 |  |  | EC001286 | V
1087 | 002069003 | V | ASTI | PS EFI - 2D | Styk pomocniczy (NO+NO) | 27.12.22.0 | 59.28 | B | szt. | 1/-/12/- |  | 904 | 5904722902756 |  |  | 12 | 3838895177432 |  |  | EC001286 | V
1088 | 002069101 | V | ASTI | PS EFI 100 | Styk pomocniczy (NO+NZ) | 27.12.22.0 | 70.71 | B | szt. | 1/-/12/- |  | 905 | 3838895343172 |  |  | 12 | 3838895343189 |  |  | EC001286 | V
1089 | 002069004 | V | ASTI | DA EFI | Wyzwalacz napięciowy (wzrostowy) do EFI-2 i EFI-4 | 27.12.22.0 | 51.81 | B | szt. | 1/-/12/- |  | 906 | 3838895524878 |  |  | 12 | 3838895524885 |  |  | EC001023 | V
1090 | 002062132 | V | ASTI | EFI6-2 AC 25/0.03 | Wyłącznik różnicowoprądowy | 27.12.22.0 | 123.29 | A | szt. | 1/-/54/- |  | 907 | 3838895538240 |  |  | 54 | 3838895538257 |  |  | EC000003 | V
1091 | 002062133 | V | ASTI | EFI6-2 AC 40/0.03 | Wyłącznik różnicowoprądowy | 27.12.22.0 | 123.29 | A | szt. | 1/-/54/- |  | 908 | 3838895548218 |  |  | 54 | 3838895548225 |  |  | EC000003 | V
1092 | 002062137 | V | ASTI | EFI6-4 AC 25/0.03 | Wyłącznik różnicowoprądowy | 27.12.22.0 | 187.2 | A | szt. | 1/-/27/- |  | 909 | 3838895548195 |  |  | 27 | 3838895548201 |  |  | EC000003 | V
1093 | 002062138 | V | ASTI | EFI6-4 AC 40/0.03 | Wyłącznik różnicowoprądowy | 27.12.22.0 | 187.2 | A | szt. | 1/-/27/- |  | 910 | 3838895544203 |  |  | 27 | 3838895544210 |  |  | EC000003 | V
1094 | 002069012 | V | ASTI | EP EFI-2 | Element plombujący wyłącznika EFI-2 | 27.12.22.0 | 7.21 | B | szt. | -/-/250/- |  | 911 |  |  |  | 250 | 3838895547778 |  |  | EC001287 | V
1095 | 002069011 | V | ASTI | EP EFI-4 | Element plombujący wyłącznika EFI-4 | 27.12.22.0 | 5.73 | B | szt. | -/-/600/- |  | 912 |  |  |  | 600 | 3838895547761 |  |  | EC001287 | V
1096 | 002062642 | V | ASTI | EFI-4 B 25/0.03 | Wyłącznik różnicowoprądowy Typ B | 27.12.22.0 | 3525.08 | B | szt. | 1/-/27/- |  | 913 | 3838895689959 |  |  | 27 | 3838895689966 |  |  | EC000003 | V
1097 | 002062643 | V | ASTI | EFI-4 B 40/0.03 | Wyłącznik różnicowoprądowy Typ B | 27.12.22.0 | 3525.08 | B | szt. | 1/-/27/- |  | 914 | 3838895692898 |  |  | 27 | 3838895692904 |  |  | EC000003 | V
1098 | 002062644 | V | ASTI | EFI-4 B 63/0.03 | Wyłącznik różnicowoprądowy Typ B | 27.12.22.0 | 3711.69 | B | szt. | 1/-/27/- |  | 915 | 3838895692911 |  |  | 27 | 3838895692928 |  |  | EC000003 | V
1099 | 002063642 | V | ASTI | EFI-4 B 25/0.1 | Wyłącznik różnicowoprądowy Typ B | 27.12.22.0 | 3711.69 | B | szt. | 1/-/27/- |  | 916 | 3838895692997 |  |  | 27 | 3838895693000 |  |  | EC000003 | V
1100 | 002063643 | V | ASTI | EFI-4 B 40/0.1 | Wyłącznik różnicowoprądowy Typ B | 27.12.22.0 | 3711.69 | B | szt. | 1/-/27/- |  | 917 | 3838895693017 |  |  | 27 | 3838895693024 |  |  | EC000003 | V
1101 | 002063644 | V | ASTI | EFI-4 B 63/0.1 | Wyłącznik różnicowoprądowy Typ B | 27.12.22.0 | 3898.32 | B | szt. | 1/-/27/- |  | 918 | 3838895693031 |  |  | 27 | 3838895693048 |  |  | EC000003 | V
1102 | 002064642 | V | ASTI | EFI-4 B 25/0.3 | Wyłącznik różnicowoprądowy Typ B | 27.12.22.0 | 3711.69 | B | szt. | 1/-/27/- |  | 919 | 3838895693116 |  |  | 27 | 3838895693123 |  |  | EC000003 | V
1103 | 002064643 | V | ASTI | EFI-4 B 40/0.3 | Wyłącznik różnicowoprądowy Typ B | 27.12.22.0 | 3711.69 | B | szt. | 1/-/27/- |  | 920 | 3838895693130 |  |  | 27 | 3838895693147 |  |  | EC000003 | V
1104 | 002064644 | V | ASTI | EFI-4 B 63/0.3 | Wyłącznik różnicowoprądowy Typ B | 27.12.22.0 | 3898.32 | B | szt. | 1/-/27/- |  | 921 | 3838895693154 |  |  | 27 | 3838895693161 |  |  | EC000003 | V
1105 | 002062647 | V | ASTI | EFI-4 B+ 25/0.03 | Wyłącznik różnicowoprądowy Typ B+ | 27.12.22.0 | 3425.54 | B | szt. | 1/-/27/- |  | 922 | 3838895692935 |  |  | 27 | 3838895692942 |  |  | EC000003 | V
1106 | 002062648 | V | ASTI | EFI-4 B+ 40/0.03 | Wyłącznik różnicowoprądowy Typ B+ | 27.12.22.0 | 3262.43 | B | szt. | 1/-/27/- |  | 923 | 3838895692959 |  |  | 27 | 3838895692966 |  |  | EC000003 | V
1107 | 002062649 | V | ASTI | EFI-4 B+ 63/0.03 | Wyłącznik różnicowoprądowy Typ B+ | 27.12.22.0 | 4326.12 | B | szt. | 1/-/27/- |  | 924 | 3838895692973 |  |  | 27 | 3838895692980 |  |  | EC000003 | V
1108 | 002063647 | V | ASTI | EFI-4 B+ 25/0.1 | Wyłącznik różnicowoprądowy Typ B+ | 27.12.22.0 | 4064.2 | B | szt. | 1/-/27/- |  | 925 | 3838895693055 |  |  | 27 | 3838895693062 |  |  | EC000003 | V
1109 | 002063648 | V | ASTI | EFI-4 B+ 40/0.1 | Wyłącznik różnicowoprądowy Typ B+ | 27.12.22.0 | 4064.2 | B | szt. | 1/-/27/- |  | 926 | 3838895693079 |  |  | 27 | 3838895693086 |  |  | EC000003 | V
1110 | 002063649 | V | ASTI | EFI-4 B+ 63/0.1 | Wyłącznik różnicowoprądowy Typ B+ | 27.12.22.0 | 4292.29 | B | szt. | 1/-/27/- |  | 927 | 3838895693093 |  |  | 27 | 3838895693109 |  |  | EC000003 | V
1111 | 002064647 | V | ASTI | EFI-4 B+ 25/0.3 | Wyłącznik różnicowoprądowy Typ B+ | 27.12.22.0 | 3612.62 | B | szt. | 1/-/27/- |  | 928 | 3838895693178 |  |  | 27 | 3838895693185 |  |  | EC000003 | V
1112 | 002064648 | V | ASTI | EFI-4 B+ 40/0.3 | Wyłącznik różnicowoprądowy Typ B+ | 27.12.22.0 | 3612.62 | B | szt. | 1/-/27/- |  | 929 | 3838895693192 |  |  | 27 | 3838895693208 |  |  | EC000003 | V
1113 | 002064649 | V | ASTI | EFI-4 B+ 63/0.3 | Wyłącznik różnicowoprądowy Typ B+ | 27.12.22.0 | 3815.37 | B | szt. | 1/-/27/- |  | 930 | 3838895693215 |  |  | 27 | 3838895693222 |  |  | EC000003 | V
1114 | 002062652 | V | ASTI | EFI-4 B G/KV 25/0.03 | Wyłącznik różnicowoprądowy Typ B, krótkozwłoczny | 27.12.22.0 | 3340.57 | B | szt. | 1/-/27/- |  | 931 | 3838895734161 |  |  | 27 | 3838895734178 |  |  | EC000003 | V
1115 | 002062653 | V | ASTI | EFI-4 B G/KV 40/0.03 | Wyłącznik różnicowoprądowy Typ B, krótkozwłoczny | 27.12.22.0 | 3340.57 | B | szt. | 1/-/27/- |  | 932 | 3838895714170 |  |  | 27 | 3838895714187 |  |  | EC000003 | V
1116 | 002062654 | V | ASTI | EFI-4 B G/KV 63/0.03 | Wyłącznik różnicowoprądowy Typ B, krótkozwłoczny | 27.12.22.0 | 3517.42 | B | szt. | 1/-/27/- |  | 933 | 3838895709336 |  |  | 27 | 3838895709343 |  |  | EC000003 | V
1117 | 002063652 | V | ASTI | EFI-4 B G/KV 25/0.1 | Wyłącznik różnicowoprądowy Typ B, krótkozwłoczny | 27.12.22.0 | 3517.42 | B | szt. | 1/-/27/- |  | 934 | 3838895734307 |  |  | 27 | 3838895734314 |  |  | EC000003 | V
1118 | 002063653 | V | ASTI | EFI-4 B G/KV 40/0.1 | Wyłącznik różnicowoprądowy Typ B, krótkozwłoczny | 27.12.22.0 | 3517.42 | B | szt. | 1/-/27/- |  | 935 | 3838895734321 |  |  | 27 | 3838895734338 |  |  | EC000003 | V
1119 | 002063654 | V | ASTI | EFI-4 B G/KV 63/0.1 | Wyłącznik różnicowoprądowy Typ B, krótkozwłoczny | 27.12.22.0 | 3694.28 | B | szt. | 1/-/27/- |  | 936 | 3838895734345 |  |  | 27 | 3838895734352 |  |  | EC000003 | V
1120 | 002064662 | V | ASTI | EFI-4 B S 25/0.3 | Wyłącznik różnicowoprądowy Typ B, selektywny | 27.12.22.0 | 3517.42 | B | szt. | 1/-/27/- |  | 937 | 3838895734123 |  |  | 27 | 3838895734130 |  |  | EC000003 | V
1121 | 002064663 | V | ASTI | EFI-4 B S 40/0.3 | Wyłącznik różnicowoprądowy Typ B, selektywny | 27.12.22.0 | 3517.42 | B | szt. | 1/-/27/- |  | 938 | 3838895734185 |  |  | 27 | 3838895734192 |  |  | EC000003 | V
1122 | 002064664 | V | ASTI | EFI-4 B S 63/0.3 | Wyłącznik różnicowoprądowy Typ B, selektywny | 27.12.22.0 | 3694.28 | B | szt. | 1/-/27/- |  | 939 | 3838895709350 |  |  | 27 | 3838895709367 |  |  | EC000003 | V
1123 | 002058301 | V | ASTI | DIFO-2-DN A 6-32/0.03 | Moduł różnicowoprądowy | 27.12.22.0 | 519.17 | B | szt. | 1/-/16/- |  | 940 | 3838895608950 |  |  | 16 | 3838895608967 |  |  | EC000905 | V
1124 | 002058302 | V | ASTI | DIFO-2-DN A 6-32/0.1 | Moduł różnicowoprądowy | 27.12.22.0 | 442.81 | B | szt. | 1/-/16/- |  | 941 | 3838895609056 |  |  | 16 | 3838895609063 |  |  | EC000905 | V
1125 | 002058303 | V | ASTI | DIFO-2-DN A 6-32/0.3 | Moduł różnicowoprądowy | 27.12.22.0 | 442.81 | B | szt. | 1/-/16/- |  | 942 | 3838895609070 |  |  | 16 | 3838895609087 |  |  | EC000905 | V
1126 | 002058306 | V | ASTI | DIFO-2-DN AC 6-32/0.03 | Moduł różnicowoprądowy | 27.12.22.0 | 519.17 | B | szt. | 1/-/16/- |  | 943 | 3838895609094 |  |  | 16 | 3838895609100 |  |  | EC000905 | V
1127 | 002058307 | V | ASTI | DIFO-2-DN AC 6-32/0.1 | Moduł różnicowoprądowy | 27.12.22.0 | 442.81 | B | szt. | 1/-/16/- |  | 944 | 3838895609117 |  |  | 16 | 3838895609124 |  |  | EC000905 | V
1128 | 002058308 | V | ASTI | DIFO-2-DN AC 6-32/0.3 | Moduł różnicowoprądowy | 27.12.22.0 | 442.81 | B | szt. | 1/-/16/- |  | 945 | 3838895609131 |  |  | 16 | 3838895609148 |  |  | EC000905 | V
1129 | 002058321 | V | ASTI | DIFO-4-DN A 6-32/0.03 | Moduł różnicowoprądowy | 27.12.22.0 | 732.93 | B | szt. | 1/-/14/- |  | 946 | 3838895608998 |  |  | 14 | 3838895609001 |  |  | EC000905 | V
1130 | 002058322 | V | ASTI | DIFO-4-DN A 6-32/0.1 | Moduł różnicowoprądowy | 27.12.22.0 | 621.68 | B | szt. | 1/-/14/- |  | 947 | 3838895611189 |  |  | 14 | 3838895611196 |  |  | EC000905 | V
1131 | 002058323 | V | ASTI | DIFO-4-DN A 6-32/0.3 | Moduł różnicowoprądowy | 27.12.22.0 | 621.68 | B | szt. | 1/-/14/- |  | 948 | 3838895611202 |  |  | 14 | 3838895611219 |  |  | EC000905 | V
1132 | 002058326 | V | ASTI | DIFO-4-DN AC 6-32/0.03 | Moduł różnicowoprądowy | 27.12.22.0 | 732.93 | B | szt. | 1/-/14/- |  | 949 | 3838895611226 |  |  | 14 | 3838895611233 |  |  | EC000905 | V
1133 | 002058327 | V | ASTI | DIFO-4-DN AC 6-32/0.1 | Moduł różnicowoprądowy | 27.12.22.0 | 621.68 | B | szt. | 1/-/14/- |  | 950 | 3838895611240 |  |  | 14 | 3838895611257 |  |  | EC000905 | V
1134 | 002058328 | V | ASTI | DIFO-4-DN AC 6-32/0.3 | Moduł różnicowoprądowy | 27.12.22.0 | 621.68 | B | szt. | 1/-/14/- |  | 951 | 3838895611264 |  |  | 14 | 3838895611271 |  |  | EC000905 | V
1135 | 002058421 | V | ASTI | DIFO-4-DN A 40-50/0.03 | Moduł różnicowoprądowy | 27.12.22.0 | 732.93 | B | szt. | 1/-/14/- |  | 952 | 3838895609018 |  |  | 14 | 3838895609025 |  |  | EC000905 | V
1136 | 002058422 | V | ASTI | DIFO-4-DN A 40-50/0.1 | Moduł różnicowoprądowy | 27.12.22.0 | 621.68 | B | szt. | 1/-/14/- |  | 953 | 3838895611288 |  |  | 14 | 3838895611295 |  |  | EC000905 | V
1137 | 002058423 | V | ASTI | DIFO-4-DN A 40-50/0.3 | Moduł różnicowoprądowy | 27.12.22.0 | 621.68 | B | szt. | 1/-/14/- |  | 954 | 3838895609032 |  |  | 14 | 3838895609049 |  |  | EC000905 | V
1138 | 002058426 | V | ASTI | DIFO-4-DN AC 40-50/0.03 | Moduł różnicowoprądowy | 27.12.22.0 | 732.93 | B | szt. | 1/-/14/- |  | 955 | 3838895611301 |  |  | 14 | 3838895611318 |  |  | EC000905 | V
1139 | 002058427 | V | ASTI | DIFO-4-DN AC 40-50/0.1 | Moduł różnicowoprądowy | 27.12.22.0 | 621.68 | B | szt. | 1/-/14/- |  | 956 | 3838895611325 |  |  | 14 | 3838895611332 |  |  | EC000905 | V
1140 | 002058428 | V | ASTI | DIFO-4-DN AC 40-50/0.3 | Moduł różnicowoprądowy | 27.12.22.0 | 621.68 | B | szt. | 1/-/14/- |  | 957 | 3838895611349 |  |  | 14 | 3838895611356 |  |  | EC000905 | V
1141 | 002050100 | V | ASTI | LIMAT-2-SD 2p A B6/0.03 | Wyłącznik różnicowoprądowy z członem nadprądowym | 27.12.22.0 | 389.16 | B | szt. | 1/-/16/- |  | 958 | 3838895462460 |  |  | 16 | 3838895462477 |  |  | EC000905 | V
1142 | 002050101 | V | ASTI | LIMAT-2-SD 2p A B10/0.03 | Wyłącznik różnicowoprądowy z członem nadprądowym | 27.12.22.0 | 389.16 | B | szt. | 1/-/16/- |  | 959 | 3838895462484 |  |  | 16 | 3838895462491 |  |  | EC000905 | V
1143 | 002050102 | V | ASTI | LIMAT-2-SD 2p A B13/0.03 | Wyłącznik różnicowoprądowy z członem nadprądowym | 27.12.22.0 | 389.16 | B | szt. | 1/-/16/- |  | 960 | 3838895462507 |  |  | 16 | 3838895462514 |  |  | EC000905 | V
1144 | 002050103 | V | ASTI | LIMAT-2-SD 2p A B16/0.03 | Wyłącznik różnicowoprądowy z członem nadprądowym | 27.12.22.0 | 389.16 | B | szt. | 1/-/16/- |  | 961 | 3838895462521 |  |  | 16 | 3838895462538 |  |  | EC000905 | V
1145 | 002050104 | V | ASTI | LIMAT-2-SD 2p A B20/0.03 | Wyłącznik różnicowoprądowy z członem nadprądowym | 27.12.22.0 | 389.16 | B | szt. | 1/-/16/- |  | 962 | 3838895462545 |  |  | 16 | 3838895462552 |  |  | EC000905 | V
1146 | 002050105 | V | ASTI | LIMAT-2-SD 2p A B25/0.03 | Wyłącznik różnicowoprądowy z członem nadprądowym | 27.12.22.0 | 389.16 | B | szt. | 1/-/16/- |  | 963 | 3838895462569 |  |  | 16 | 3838895462576 |  |  | EC000905 | V
1147 | 002050106 | V | ASTI | LIMAT-2-SD 2p A B32/0.03 | Wyłącznik różnicowoprądowy z członem nadprądowym | 27.12.22.0 | 389.16 | B | szt. | 1/-/16/- |  | 964 | 3838895462583 |  |  | 16 | 3838895462590 |  |  | EC000905 | V
1148 | 002050107 | V | ASTI | LIMAT-2-SD 2p A B40/0.03 | Wyłącznik różnicowoprądowy z członem nadprądowym | 27.12.22.0 | 389.16 | B | szt. | 1/-/16/- |  | 965 | 3838895462606 |  |  | 16 | 3838895462613 |  |  | EC000905 | V
1149 | 002050108 | V | ASTI | LIMAT-2-SD 2p A B50/0.03 | Wyłącznik różnicowoprądowy z członem nadprądowym | 27.12.22.0 | 432.65 | B | szt. | 1/-/16/- |  | 966 | 3838895462620 |  |  | 16 | 3838895462637 |  |  | EC000905 | V
1150 | 002050110 | V | ASTI | LIMAT-2-SD 2p A C6/0.03 | Wyłącznik różnicowoprądowy z członem nadprądowym | 27.12.22.0 | 389.16 | B | szt. | 1/-/16/- |  | 967 | 3838895462644 |  |  | 16 | 3838895462651 |  |  | EC000905 | V
1151 | 002050111 | V | ASTI | LIMAT-2-SD 2p A C10/0.03 | Wyłącznik różnicowoprądowy z członem nadprądowym | 27.12.22.0 | 389.16 | B | szt. | 1/-/16/- |  | 968 | 3838895462668 |  |  | 16 | 3838895462675 |  |  | EC000905 | V
1152 | 002050112 | V | ASTI | LIMAT-2-SD 2p A C13/0.03 | Wyłącznik różnicowoprądowy z członem nadprądowym | 27.12.22.0 | 389.16 | B | szt. | 1/-/16/- |  | 969 | 3838895462682 |  |  | 16 | 3838895462699 |  |  | EC000905 | V
1153 | 002050113 | V | ASTI | LIMAT-2-SD 2p A C16/0.03 | Wyłącznik różnicowoprądowy z członem nadprądowym | 27.12.22.0 | 389.16 | B | szt. | 1/-/16/- |  | 970 | 3838895462705 |  |  | 16 | 3838895462712 |  |  | EC000905 | V
1154 | 002050114 | V | ASTI | LIMAT-2-SD 2p A C20/0.03 | Wyłącznik różnicowoprądowy z członem nadprądowym | 27.12.22.0 | 389.16 | B | szt. | 1/-/16/- |  | 971 | 3838895462729 |  |  | 16 | 3838895462736 |  |  | EC000905 | V
1155 | 002050115 | V | ASTI | LIMAT-2-SD 2p A C25/0.03 | Wyłącznik różnicowoprądowy z członem nadprądowym | 27.12.22.0 | 389.16 | B | szt. | 1/-/16/- |  | 972 | 3838895462743 |  |  | 16 | 3838895462750 |  |  | EC000905 | V
1156 | 002050116 | V | ASTI | LIMAT-2-SD 2p A C32/0.03 | Wyłącznik różnicowoprądowy z członem nadprądowym | 27.12.22.0 | 389.16 | B | szt. | 1/-/16/- |  | 973 | 3838895462767 |  |  | 16 | 3838895462774 |  |  | EC000905 | V
1157 | 002050117 | V | ASTI | LIMAT-2-SD 2p A C40/0.03 | Wyłącznik różnicowoprądowy z członem nadprądowym | 27.12.22.0 | 389.16 | B | szt. | 1/-/16/- |  | 974 | 3838895462781 |  |  | 16 | 3838895462798 |  |  | EC000905 | V
1158 | 002050118 | V | ASTI | LIMAT-2-SD 2p A C50/0.03 | Wyłącznik różnicowoprądowy z członem nadprądowym | 27.12.22.0 | 432.65 | B | szt. | 1/-/16/- |  | 975 | 3838895462804 |  |  | 16 | 3838895462811 |  |  | EC000905 | V
1159 | 002050600 | V | ASTI | LIMAT-2-SD 2p AC B6/0.03 | Wyłącznik różnicowoprądowy z członem nadprądowym | 27.12.22.0 | 389.16 | B | szt. | 1/-/16/- |  | 976 | 3838895463887 |  |  | 16 | 3838895463894 |  |  | EC000905 | V
1160 | 002050601 | V | ASTI | LIMAT-2-SD 2p AC B10/0.03 | Wyłącznik różnicowoprądowy z członem nadprądowym | 27.12.22.0 | 389.16 | B | szt. | 1/-/16/- |  | 977 | 3838895463900 |  |  | 16 | 3838895463917 |  |  | EC000905 | V
1161 | 002050602 | V | ASTI | LIMAT-2-SD 2p AC B13/0.03 | Wyłącznik różnicowoprądowy z członem nadprądowym | 27.12.22.0 | 389.16 | B | szt. | 1/-/16/- |  | 978 | 3838895463924 |  |  | 16 | 3838895463931 |  |  | EC000905 | V
1162 | 002050603 | V | ASTI | LIMAT-2-SD 2p AC B16/0.03 | Wyłącznik różnicowoprądowy z członem nadprądowym | 27.12.22.0 | 389.16 | B | szt. | 1/-/16/- |  | 979 | 3838895463948 |  |  | 16 | 3838895463955 |  |  | EC000905 | V
1163 | 002050604 | V | ASTI | LIMAT-2-SD 2p AC B20/0.03 | Wyłącznik różnicowoprądowy z członem nadprądowym | 27.12.22.0 | 389.16 | B | szt. | 1/-/16/- |  | 980 | 3838895463962 |  |  | 16 | 3838895463979 |  |  | EC000905 | V
1164 | 002050605 | V | ASTI | LIMAT-2-SD 2p AC B25/0.03 | Wyłącznik różnicowoprądowy z członem nadprądowym | 27.12.22.0 | 389.16 | B | szt. | 1/-/16/- |  | 981 | 3838895463986 |  |  | 16 | 3838895463993 |  |  | EC000905 | V
1165 | 002050606 | V | ASTI | LIMAT-2-SD 2p AC B32/0.03 | Wyłącznik różnicowoprądowy z członem nadprądowym | 27.12.22.0 | 389.16 | B | szt. | 1/-/16/- |  | 982 | 3838895464006 |  |  | 16 | 3838895464013 |  |  | EC000905 | V
1166 | 002050607 | V | ASTI | LIMAT-2-SD 2p AC B40/0.03 | Wyłącznik różnicowoprądowy z członem nadprądowym | 27.12.22.0 | 389.16 | B | szt. | 1/-/16/- |  | 983 | 3838895464020 |  |  | 16 | 3838895464037 |  |  | EC000905 | V
1167 | 002050608 | V | ASTI | LIMAT-2-SD 2p AC B50/0.03 | Wyłącznik różnicowoprądowy z członem nadprądowym | 27.12.22.0 | 432.65 | B | szt. | 1/-/16/- |  | 984 | 3838895464044 |  |  | 16 | 3838895464051 |  |  | EC000905 | V
1168 | 002050610 | V | ASTI | LIMAT-2-SD 2p AC C6/0.03 | Wyłącznik różnicowoprądowy z członem nadprądowym | 27.12.22.0 | 389.16 | B | szt. | 1/-/16/- |  | 985 | 3838895464068 |  |  | 16 | 3838895464075 |  |  | EC000905 | V
1169 | 002050611 | V | ASTI | LIMAT-2-SD 2p AC C10/0.03 | Wyłącznik różnicowoprądowy z członem nadprądowym | 27.12.22.0 | 389.16 | B | szt. | 1/-/16/- |  | 986 | 3838895464082 |  |  | 16 | 3838895464099 |  |  | EC000905 | V
1170 | 002050612 | V | ASTI | LIMAT-2-SD 2p AC C13/0.03 | Wyłącznik różnicowoprądowy z członem nadprądowym | 27.12.22.0 | 389.16 | B | szt. | 1/-/16/- |  | 987 | 3838895464105 |  |  | 16 | 3838895464112 |  |  | EC000905 | V
1171 | 002050613 | V | ASTI | LIMAT-2-SD 2p AC C16/0.03 | Wyłącznik różnicowoprądowy z członem nadprądowym | 27.12.22.0 | 389.16 | B | szt. | 1/-/16/- |  | 988 | 3838895464129 |  |  | 16 | 3838895464136 |  |  | EC000905 | V
1172 | 002050614 | V | ASTI | LIMAT-2-SD 2p AC C20/0.03 | Wyłącznik różnicowoprądowy z członem nadprądowym | 27.12.22.0 | 389.16 | B | szt. | 1/-/16/- |  | 989 | 3838895464143 |  |  | 16 | 3838895464150 |  |  | EC000905 | V
1173 | 002050615 | V | ASTI | LIMAT-2-SD 2p AC C25/0.03 | Wyłącznik różnicowoprądowy z członem nadprądowym | 27.12.22.0 | 389.16 | B | szt. | 1/-/16/- |  | 990 | 3838895464167 |  |  | 16 | 3838895464174 |  |  | EC000905 | V
1174 | 002050616 | V | ASTI | LIMAT-2-SD 2p AC C32/0.03 | Wyłącznik różnicowoprądowy z członem nadprądowym | 27.12.22.0 | 389.16 | B | szt. | 1/-/16/- |  | 991 | 3838895464181 |  |  | 16 | 3838895464198 |  |  | EC000905 | V
1175 | 002050617 | V | ASTI | LIMAT-2-SD 2p AC C40/0.03 | Wyłącznik różnicowoprądowy z członem nadprądowym | 27.12.22.0 | 389.16 | B | szt. | 1/-/16/- |  | 992 | 3838895464204 |  |  | 16 | 3838895464211 |  |  | EC000905 | V
1176 | 002050618 | V | ASTI | LIMAT-2-SD 2p AC C50/0.03 | Wyłącznik różnicowoprądowy z członem nadprądowym | 27.12.22.0 | 432.65 | B | szt. | 1/-/16/- |  | 993 | 3838895464228 |  |  | 16 | 3838895464235 |  |  | EC000905 | V
1177 | 002050700 | V | ASTI | LIMAT-2-SD 2p AC B6/0.1 | Wyłącznik różnicowoprądowy z członem nadprądowym | 27.12.22.0 | 338.74 | B | szt. | 1/-/16/- |  | 994 | 3838895464242 |  |  | 16 | 3838895464259 |  |  | EC000905 | V
1178 | 002050701 | V | ASTI | LIMAT-2-SD 2p AC B10/0.1 | Wyłącznik różnicowoprądowy z członem nadprądowym | 27.12.22.0 | 338.74 | B | szt. | 1/-/16/- |  | 995 | 3838895464266 |  |  | 16 | 3838895464273 |  |  | EC000905 | V
1179 | 002050702 | V | ASTI | LIMAT-2-SD 2p AC B13/0.1 | Wyłącznik różnicowoprądowy z członem nadprądowym | 27.12.22.0 | 338.74 | B | szt. | 1/-/16/- |  | 996 | 3838895464280 |  |  | 16 | 3838895464297 |  |  | EC000905 | V
1180 | 002050703 | V | ASTI | LIMAT-2-SD 2p AC B16/0.1 | Wyłącznik różnicowoprądowy z członem nadprądowym | 27.12.22.0 | 338.74 | B | szt. | 1/-/16/- |  | 997 | 3838895464303 |  |  | 16 | 3838895464310 |  |  | EC000905 | V
1181 | 002050704 | V | ASTI | LIMAT-2-SD 2p AC B20/0.1 | Wyłącznik różnicowoprądowy z członem nadprądowym | 27.12.22.0 | 338.74 | B | szt. | 1/-/16/- |  | 998 | 3838895464327 |  |  | 16 | 3838895464334 |  |  | EC000905 | V
1182 | 002050705 | V | ASTI | LIMAT-2-SD 2p AC B25/0.1 | Wyłącznik różnicowoprądowy z członem nadprądowym | 27.12.22.0 | 338.74 | B | szt. | 1/-/16/- |  | 999 | 3838895464341 |  |  | 16 | 3838895464358 |  |  | EC000905 | V
1183 | 002050706 | V | ASTI | LIMAT-2-SD 2p AC B32/0.1 | Wyłącznik różnicowoprądowy z członem nadprądowym | 27.12.22.0 | 338.74 | B | szt. | 1/-/16/- |  | 1000 | 3838895464365 |  |  | 16 | 3838895464372 |  |  | EC000905 | V
1184 | 002050707 | V | ASTI | LIMAT-2-SD 2p AC B40/0.1 | Wyłącznik różnicowoprądowy z członem nadprądowym | 27.12.22.0 | 338.74 | B | szt. | 1/16/-/- |  | 1001 | 3838895464389 | 16 | 3838895464396 |  |  |  |  | EC000905 | V
1185 | 002050708 | V | ASTI | LIMAT-2-SD 2p AC B50/0.1 | Wyłącznik różnicowoprądowy z członem nadprądowym | 27.12.22.0 | 376.58 | B | szt. | 1/-/16/- |  | 1002 | 3838895464402 |  |  | 16 | 3838895464419 |  |  | EC000905 | V
1186 | 002050710 | V | ASTI | LIMAT-2-SD 2p AC C6/0.1 | Wyłącznik różnicowoprądowy z członem nadprądowym | 27.12.22.0 | 338.74 | B | szt. | 1/16/-/- |  | 1003 | 3838895464426 | 16 | 3838895464433 |  |  |  |  | EC000905 | V
1187 | 002050711 | V | ASTI | LIMAT-2-SD 2p AC C10/0.1 | Wyłącznik różnicowoprądowy z członem nadprądowym | 27.12.22.0 | 338.74 | B | szt. | 1/-/16/- |  | 1004 | 3838895464440 |  |  | 16 | 3838895464457 |  |  | EC000905 | V
1188 | 002050712 | V | ASTI | LIMAT-2-SD 2p AC C13/0.1 | Wyłącznik różnicowoprądowy z członem nadprądowym | 27.12.22.0 | 338.74 | B | szt. | 1/-/16/- |  | 1005 | 3838895464464 |  |  | 16 | 3838895464471 |  |  | EC000905 | V
1189 | 002050713 | V | ASTI | LIMAT-2-SD 2p AC C16/0.1 | Wyłącznik różnicowoprądowy z członem nadprądowym | 27.12.22.0 | 338.74 | B | szt. | 1/-/16/- |  | 1006 | 3838895464488 |  |  | 16 | 3838895464495 |  |  | EC000905 | V
1190 | 002050714 | V | ASTI | LIMAT-2-SD 2p AC C20/0.1 | Wyłącznik różnicowoprądowy z członem nadprądowym | 27.12.22.0 | 338.74 | B | szt. | 1/-/16/- |  | 1007 | 3838895464501 |  |  | 16 | 3838895464518 |  |  | EC000905 | V
1191 | 002050715 | V | ASTI | LIMAT-2-SD 2p AC C25/0.1 | Wyłącznik różnicowoprądowy z członem nadprądowym | 27.12.22.0 | 338.74 | B | szt. | 1/-/16/- |  | 1008 | 3838895464525 |  |  | 16 | 3838895464532 |  |  | EC000905 | V
1192 | 002050716 | V | ASTI | LIMAT-2-SD 2p AC C32/0.1 | Wyłącznik różnicowoprądowy z członem nadprądowym | 27.12.22.0 | 338.74 | B | szt. | 1/-/16/- |  | 1009 | 3838895464549 |  |  | 16 | 3838895464556 |  |  | EC000905 | V
1193 | 002050717 | V | ASTI | LIMAT-2-SD 2p AC C40/0.1 | Wyłącznik różnicowoprądowy z członem nadprądowym | 27.12.22.0 | 338.74 | B | szt. | 1/-/16/- |  | 1010 | 3838895464563 |  |  | 16 | 3838895464570 |  |  | EC000905 | V
1194 | 002050718 | V | ASTI | LIMAT-2-SD 2p AC C50/0.1 | Wyłącznik różnicowoprądowy z członem nadprądowym | 27.12.22.0 | 376.58 | B | szt. | 1/-/16/- |  | 1011 | 3838895464587 |  |  | 16 | 3838895464594 |  |  | EC000905 | V
1195 | 002050200 | V | ASTI | LIMAT-2-SD 2p A B6/0.1 | Wyłącznik różnicowoprądowy z członem nadprądowym | 27.12.22.0 | 372.55 | B | szt. | 1/-/16/- |  | 1012 | 3838895462828 |  |  | 16 | 3838895462835 |  |  | EC000905 | V
1196 | 002050201 | V | ASTI | LIMAT-2-SD 2p A B10/0.1 | Wyłącznik różnicowoprądowy z członem nadprądowym | 27.12.22.0 | 372.55 | B | szt. | 1/-/16/- |  | 1013 | 3838895462842 |  |  | 16 | 3838895462859 |  |  | EC000905 | V
1197 | 002050202 | V | ASTI | LIMAT-2-SD 2p A B13/0.1 | Wyłącznik różnicowoprądowy z członem nadprądowym | 27.12.22.0 | 372.55 | B | szt. | 1/-/16/- |  | 1014 | 3838895462866 |  |  | 16 | 3838895462873 |  |  | EC000905 | V
1198 | 002050203 | V | ASTI | LIMAT-2-SD 2p A B16/0.1 | Wyłącznik różnicowoprądowy z członem nadprądowym | 27.12.22.0 | 372.55 | B | szt. | 1/-/16/- |  | 1015 | 3838895462880 |  |  | 16 | 3838895462897 |  |  | EC000905 | V
1199 | 002050204 | V | ASTI | LIMAT-2-SD 2p A B20/0.1 | Wyłącznik różnicowoprądowy z członem nadprądowym | 27.12.22.0 | 372.55 | B | szt. | 1/-/16/- |  | 1016 | 3838895462903 |  |  | 16 | 3838895462910 |  |  | EC000905 | V
1200 | 002050205 | V | ASTI | LIMAT-2-SD 2p A B25/0.1 | Wyłącznik różnicowoprądowy z członem nadprądowym | 27.12.22.0 | 372.55 | B | szt. | 1/-/16/- |  | 1017 | 3838895462927 |  |  | 16 | 3838895462934 |  |  | EC000905 | V
1201 | 002050206 | V | ASTI | LIMAT-2-SD 2p A B32/0.1 | Wyłącznik różnicowoprądowy z członem nadprądowym | 27.12.22.0 | 372.55 | B | szt. | 1/-/16/- |  | 1018 | 3838895462941 |  |  | 16 | 3838895462958 |  |  | EC000905 | V
1202 | 002050207 | V | ASTI | LIMAT-2-SD 2p A B40/0.1 | Wyłącznik różnicowoprądowy z członem nadprądowym | 27.12.22.0 | 372.55 | B | szt. | 1/-/16/- |  | 1019 | 3838895462965 |  |  | 16 | 3838895462972 |  |  | EC000905 | V
1203 | 002050208 | V | ASTI | LIMAT-2-SD 2p A B50/0.1 | Wyłącznik różnicowoprądowy z członem nadprądowym | 27.12.22.0 | 413.95 | B | szt. | 1/-/16/- |  | 1020 | 3838895462989 |  |  | 16 | 3838895462996 |  |  | EC000905 | V
1204 | 002050210 | V | ASTI | LIMAT-2-SD 2p A C6/0.1 | Wyłącznik różnicowoprądowy z członem nadprądowym | 27.12.22.0 | 372.55 | B | szt. | 1/-/16/- |  | 1021 | 3838895463009 |  |  | 16 | 3838895463016 |  |  | EC000905 | V
1205 | 002050211 | V | ASTI | LIMAT-2-SD 2p A C10/0.1 | Wyłącznik różnicowoprądowy z członem nadprądowym | 27.12.22.0 | 372.55 | B | szt. | 1/-/16/- |  | 1022 | 3838895463023 |  |  | 16 | 3838895463030 |  |  | EC000905 | V
1206 | 002050212 | V | ASTI | LIMAT-2-SD 2p A C13/0.1 | Wyłącznik różnicowoprądowy z członem nadprądowym | 27.12.22.0 | 372.55 | B | szt. | 1/-/16/- |  | 1023 | 3838895463047 |  |  | 16 | 3838895463054 |  |  | EC000905 | V
1207 | 002050213 | V | ASTI | LIMAT-2-SD 2p A C16/0.1 | Wyłącznik różnicowoprądowy z członem nadprądowym | 27.12.22.0 | 372.55 | B | szt. | 1/-/16/- |  | 1024 | 3838895463061 |  |  | 16 | 3838895463078 |  |  | EC000905 | V
1208 | 002050214 | V | ASTI | LIMAT-2-SD 2p A C20/0.1 | Wyłącznik różnicowoprądowy z członem nadprądowym | 27.12.22.0 | 372.55 | B | szt. | 1/16/-/- |  | 1025 | 3838895463085 | 16 | 3838895463092 |  |  |  |  | EC000905 | V
1209 | 002050215 | V | ASTI | LIMAT-2-SD 2p A C25/0.1 | Wyłącznik różnicowoprądowy z członem nadprądowym | 27.12.22.0 | 372.55 | B | szt. | 1/-/16/- |  | 1026 | 3838895463108 |  |  | 16 | 3838895463115 |  |  | EC000905 | V
1210 | 002050216 | V | ASTI | LIMAT-2-SD 2p A C32/0.1 | Wyłącznik różnicowoprądowy z członem nadprądowym | 27.12.22.0 | 372.55 | B | szt. | 1/-/16/- |  | 1027 | 3838895463122 |  |  | 16 | 3838895463139 |  |  | EC000905 | V
1211 | 002050217 | V | ASTI | LIMAT-2-SD 2p A C40/0.1 | Wyłącznik różnicowoprądowy z członem nadprądowym | 27.12.22.0 | 372.55 | B | szt. | 1/-/16/- |  | 1028 | 3838895463146 |  |  | 16 | 3838895463153 |  |  | EC000905 | V
1212 | 002050218 | V | ASTI | LIMAT-2-SD 2p A C50/0.1 | Wyłącznik różnicowoprądowy z członem nadprądowym | 27.12.22.0 | 413.95 | B | szt. | 1/-/16/- |  | 1029 | 3838895463160 |  |  | 16 | 3838895463177 |  |  | EC000905 | V
1213 | 002050800 | V | ASTI | LIMAT-2-SD 2p AC B6/0.3 | Wyłącznik różnicowoprądowy z członem nadprądowym | 27.12.22.0 | 338.74 | B | szt. | 1/-/16/- |  | 1030 | 3838895464600 |  |  | 16 | 3838895464617 |  |  | EC000905 | V
1214 | 002050801 | V | ASTI | LIMAT-2-SD 2p AC B10/0.3 | Wyłącznik różnicowoprądowy z członem nadprądowym | 27.12.22.0 | 338.74 | B | szt. | 1/-/16/- |  | 1031 | 3838895464624 |  |  | 16 | 3838895464631 |  |  | EC000905 | V
1215 | 002050802 | V | ASTI | LIMAT-2-SD 2p AC B13/0.3 | Wyłącznik różnicowoprądowy z członem nadprądowym | 27.12.22.0 | 338.74 | B | szt. | 1/-/16/- |  | 1032 | 3838895464648 |  |  | 16 | 3838895464655 |  |  | EC000905 | V
1216 | 002050803 | V | ASTI | LIMAT-2-SD 2p AC B16/0.3 | Wyłącznik różnicowoprądowy z członem nadprądowym | 27.12.22.0 | 338.74 | B | szt. | 1/-/16/- |  | 1033 | 3838895464662 |  |  | 16 | 3838895464679 |  |  | EC000905 | V
1217 | 002050804 | V | ASTI | LIMAT-2-SD 2p AC B20/0.3 | Wyłącznik różnicowoprądowy z członem nadprądowym | 27.12.22.0 | 338.74 | B | szt. | 1/-/16/- |  | 1034 | 3838895464686 |  |  | 16 | 3838895464693 |  |  | EC000905 | V
1218 | 002050805 | V | ASTI | LIMAT-2-SD 2p AC B25/0.3 | Wyłącznik różnicowoprądowy z członem nadprądowym | 27.12.22.0 | 338.74 | B | szt. | 1/-/16/- |  | 1035 | 3838895464709 |  |  | 16 | 3838895464716 |  |  | EC000905 | V
1219 | 002050806 | V | ASTI | LIMAT-2-SD 2p AC B32/0.3 | Wyłącznik różnicowoprądowy z członem nadprądowym | 27.12.22.0 | 338.74 | B | szt. | 1/-/16/- |  | 1036 | 3838895464723 |  |  | 16 | 3838895464730 |  |  | EC000905 | V
1220 | 002050807 | V | ASTI | LIMAT-2-SD 2p AC B40/0.3 | Wyłącznik różnicowoprądowy z członem nadprądowym | 27.12.22.0 | 338.74 | B | szt. | 1/-/16/- |  | 1037 | 3838895464747 |  |  | 16 | 3838895464754 |  |  | EC000905 | V
1221 | 002050808 | V | ASTI | LIMAT-2-SD 2p AC B50/0.3 | Wyłącznik różnicowoprądowy z członem nadprądowym | 27.12.22.0 | 376.58 | B | szt. | 1/-/16/- |  | 1038 | 3838895464761 |  |  | 16 | 3838895464778 |  |  | EC000905 | V
1222 | 002050810 | V | ASTI | LIMAT-2-SD 2p AC C6/0.3 | Wyłącznik różnicowoprądowy z członem nadprądowym | 27.12.22.0 | 338.74 | B | szt. | 1/-/16/- |  | 1039 | 3838895464785 |  |  | 16 | 3838895464792 |  |  | EC000905 | V
1223 | 002050811 | V | ASTI | LIMAT-2-SD 2p AC C10/0.3 | Wyłącznik różnicowoprądowy z członem nadprądowym | 27.12.22.0 | 338.74 | B | szt. | 1/-/16/- |  | 1040 | 3838895464808 |  |  | 16 | 3838895464815 |  |  | EC000905 | V
1224 | 002050812 | V | ASTI | LIMAT-2-SD 2p AC C13/0.3 | Wyłącznik różnicowoprądowy z członem nadprądowym | 27.12.22.0 | 338.74 | B | szt. | 1/-/16/- |  | 1041 | 3838895464822 |  |  | 16 | 3838895464839 |  |  | EC000905 | V
1225 | 002050813 | V | ASTI | LIMAT-2-SD 2p AC C16/0.3 | Wyłącznik różnicowoprądowy z członem nadprądowym | 27.12.22.0 | 338.74 | B | szt. | 1/-/16/- |  | 1042 | 3838895464846 |  |  | 16 | 3838895464853 |  |  | EC000905 | V
1226 | 002050814 | V | ASTI | LIMAT-2-SD 2p AC C20/0.3 | Wyłącznik różnicowoprądowy z członem nadprądowym | 27.12.22.0 | 338.74 | B | szt. | 1/-/16/- |  | 1043 | 3838895464860 |  |  | 16 | 3838895464877 |  |  | EC000905 | V
1227 | 002050815 | V | ASTI | LIMAT-2-SD 2p AC C25/0.3 | Wyłącznik różnicowoprądowy z członem nadprądowym | 27.12.22.0 | 338.74 | B | szt. | 1/-/16/- |  | 1044 | 3838895464884 |  |  | 16 | 3838895464891 |  |  | EC000905 | V
1228 | 002050816 | V | ASTI | LIMAT-2-SD 2p AC C32/0.3 | Wyłącznik różnicowoprądowy z członem nadprądowym | 27.12.22.0 | 338.74 | B | szt. | 1/-/16/- |  | 1045 | 3838895464907 |  |  | 16 | 3838895464914 |  |  | EC000905 | V
1229 | 002050817 | V | ASTI | LIMAT-2-SD 2p AC C40/0.3 | Wyłącznik różnicowoprądowy z członem nadprądowym | 27.12.22.0 | 338.74 | B | szt. | 1/-/16/- |  | 1046 | 3838895464921 |  |  | 16 | 3838895464938 |  |  | EC000905 | V
1230 | 002050818 | V | ASTI | LIMAT-2-SD 2p AC C50/0.3 | Wyłącznik różnicowoprądowy z członem nadprądowym | 27.12.22.0 | 376.58 | B | szt. | 1/16/-/- |  | 1047 | 3838895464945 | 16 | 3838895464952 |  |  |  |  | EC000905 | V
1231 | 002050300 | V | ASTI | LIMAT-2-SD 2p A B6/0.3 | Wyłącznik różnicowoprądowy z członem nadprądowym | 27.12.22.0 | 372.55 | B | szt. | 1/-/16/- |  | 1048 | 3838895463184 |  |  | 16 | 3838895463191 |  |  | EC000905 | V
1232 | 002050301 | V | ASTI | LIMAT-2-SD 2p A B10/0.3 | Wyłącznik różnicowoprądowy z członem nadprądowym | 27.12.22.0 | 372.55 | B | szt. | 1/-/16/- |  | 1049 | 3838895463207 |  |  | 16 | 3838895463214 |  |  | EC000905 | V
1233 | 002050302 | V | ASTI | LIMAT-2-SD 2p A B13/0.3 | Wyłącznik różnicowoprądowy z członem nadprądowym | 27.12.22.0 | 372.55 | B | szt. | 1/-/16/- |  | 1050 | 3838895463221 |  |  | 16 | 3838895463238 |  |  | EC000905 | V
1234 | 002050303 | V | ASTI | LIMAT-2-SD 2p A B16/0.3 | Wyłącznik różnicowoprądowy z członem nadprądowym | 27.12.22.0 | 372.55 | B | szt. | 1/-/16/- |  | 1051 | 3838895463245 |  |  | 16 | 3838895463252 |  |  | EC000905 | V
1235 | 002050304 | V | ASTI | LIMAT-2-SD 2p A B20/0.3 | Wyłącznik różnicowoprądowy z członem nadprądowym | 27.12.22.0 | 372.55 | B | szt. | 1/-/16/- |  | 1052 | 3838895463269 |  |  | 16 | 3838895463276 |  |  | EC000905 | V
1236 | 002050305 | V | ASTI | LIMAT-2-SD 2p A B25/0.3 | Wyłącznik różnicowoprądowy z członem nadprądowym | 27.12.22.0 | 372.55 | B | szt. | 1/-/16/- |  | 1053 | 3838895463283 |  |  | 16 | 3838895463290 |  |  | EC000905 | V
1237 | 002050306 | V | ASTI | LIMAT-2-SD 2p A B32/0.3 | Wyłącznik różnicowoprądowy z członem nadprądowym | 27.12.22.0 | 372.55 | B | szt. | 1/-/16/- |  | 1054 | 3838895463306 |  |  | 16 | 3838895463313 |  |  | EC000905 | V
1238 | 002050307 | V | ASTI | LIMAT-2-SD 2p A B40/0.3 | Wyłącznik różnicowoprądowy z członem nadprądowym | 27.12.22.0 | 372.55 | B | szt. | 1/-/16/- |  | 1055 | 3838895463320 |  |  | 16 | 3838895463337 |  |  | EC000905 | V
1239 | 002050308 | V | ASTI | LIMAT-2-SD 2p A B50/0.3 | Wyłącznik różnicowoprądowy z członem nadprądowym | 27.12.22.0 | 413.95 | B | szt. | 1/-/16/- |  | 1056 | 3838895463344 |  |  | 16 | 3838895463351 |  |  | EC000905 | V
1240 | 002050310 | V | ASTI | LIMAT-2-SD 2p A C6/0.3 | Wyłącznik różnicowoprądowy z członem nadprądowym | 27.12.22.0 | 372.55 | B | szt. | 1/-/16/- |  | 1057 | 3838895463368 |  |  | 16 | 3838895463375 |  |  | EC000905 | V
1241 | 002050311 | V | ASTI | LIMAT-2-SD 2p A C10/0.3 | Wyłącznik różnicowoprądowy z członem nadprądowym | 27.12.22.0 | 372.55 | B | szt. | 1/-/16/- |  | 1058 | 3838895463382 |  |  | 16 | 3838895463399 |  |  | EC000905 | V
1242 | 002050312 | V | ASTI | LIMAT-2-SD 2p A C13/0.3 | Wyłącznik różnicowoprądowy z członem nadprądowym | 27.12.22.0 | 372.55 | B | szt. | 1/-/16/- |  | 1059 | 3838895463405 |  |  | 16 | 3838895463412 |  |  | EC000905 | V
1243 | 002050313 | V | ASTI | LIMAT-2-SD 2p A C16/0.3 | Wyłącznik różnicowoprądowy z członem nadprądowym | 27.12.22.0 | 372.55 | B | szt. | 1/-/16/- |  | 1060 | 3838895463429 |  |  | 16 | 3838895463436 |  |  | EC000905 | V
1244 | 002050314 | V | ASTI | LIMAT-2-SD 2p A C20/0.3 | Wyłącznik różnicowoprądowy z członem nadprądowym | 27.12.22.0 | 372.55 | B | szt. | 1/-/16/- |  | 1061 | 3838895463443 |  |  | 16 | 3838895463450 |  |  | EC000905 | V
1245 | 002050315 | V | ASTI | LIMAT-2-SD 2p A C25/0.3 | Wyłącznik różnicowoprądowy z członem nadprądowym | 27.12.22.0 | 372.55 | B | szt. | 1/-/16/- |  | 1062 | 3838895463467 |  |  | 16 | 3838895463474 |  |  | EC000905 | V
1246 | 002050316 | V | ASTI | LIMAT-2-SD 2p A C32/0.3 | Wyłącznik różnicowoprądowy z członem nadprądowym | 27.12.22.0 | 372.55 | B | szt. | 1/-/16/- |  | 1063 | 3838895459637 |  |  | 16 | 3838895459644 |  |  | EC000905 | V
1247 | 002050317 | V | ASTI | LIMAT-2-SD 2p A C40/0.3 | Wyłącznik różnicowoprądowy z członem nadprądowym | 27.12.22.0 | 372.55 | B | szt. | 1/-/16/- |  | 1064 | 3838895463481 |  |  | 16 | 3838895463498 |  |  | EC000905 | V
1248 | 002050318 | V | ASTI | LIMAT-2-SD 2p A C50/0.3 | Wyłącznik różnicowoprądowy z członem nadprądowym | 27.12.22.0 | 413.95 | B | szt. | 1/-/16/- |  | 1065 | 3838895463504 |  |  | 16 | 3838895463511 |  |  | EC000905 | V
1249 | 002054700 | V | ASTI | LIMAT-4-SD 4p AC B6/0.1 | Wyłącznik różnicowoprądowy z członem nadprądowym | 27.12.22.0 | 503.35 | B | szt. | 1/-/14/- |  | 1066 | 3838895568575 |  |  | 14 | 3838895568582 |  |  | EC000905 | V
1250 | 002054701 | V | ASTI | LIMAT-4-SD 4p AC B10/0.1 | Wyłącznik różnicowoprądowy z członem nadprądowym | 27.12.22.0 | 503.35 | B | szt. | 1/-/14/- |  | 1067 | 3838895568599 |  |  | 14 | 3838895568605 |  |  | EC000905 | V
1251 | 002054702 | V | ASTI | LIMAT-4-SD 4p AC B13/0.1 | Wyłącznik różnicowoprądowy z członem nadprądowym | 27.12.22.0 | 503.35 | B | szt. | 1/-/14/- |  | 1068 | 3838895568612 |  |  | 14 | 3838895568629 |  |  | EC000905 | V
1252 | 002054703 | V | ASTI | LIMAT-4-SD 4p AC B16/0.1 | Wyłącznik różnicowoprądowy z członem nadprądowym | 27.12.22.0 | 503.35 | B | szt. | 1/-/14/- |  | 1069 | 3838895568636 |  |  | 14 | 3838895568643 |  |  | EC000905 | V
1253 | 002054704 | V | ASTI | LIMAT-4-SD 4p AC B20/0.1 | Wyłącznik różnicowoprądowy z członem nadprądowym | 27.12.22.0 | 503.35 | B | szt. | 1/-/14/- |  | 1070 | 3838895568650 |  |  | 14 | 3838895568667 |  |  | EC000905 | V
1254 | 002054705 | V | ASTI | LIMAT-4-SD 4p AC B25/0.1 | Wyłącznik różnicowoprądowy z członem nadprądowym | 27.12.22.0 | 503.35 | B | szt. | 1/-/14/- |  | 1071 | 3838895568674 |  |  | 14 | 3838895568681 |  |  | EC000905 | V
1255 | 002054706 | V | ASTI | LIMAT-4-SD 4p AC B32/0.1 | Wyłącznik różnicowoprądowy z członem nadprądowym | 27.12.22.0 | 503.35 | B | szt. | 1/-/14/- |  | 1072 | 3838895568698 |  |  | 14 | 3838895568704 |  |  | EC000905 | V
1256 | 002054707 | V | ASTI | LIMAT-4-SD 4p AC B40/0.1 | Wyłącznik różnicowoprądowy z członem nadprądowym | 27.12.22.0 | 503.35 | B | szt. | 1/-/14/- |  | 1073 | 3838895568711 |  |  | 14 | 3838895568728 |  |  | EC000905 | V
1257 | 002054708 | V | ASTI | LIMAT-4-SD 4p AC B50/0.1 | Wyłącznik różnicowoprądowy z członem nadprądowym | 27.12.22.0 | 577.16 | B | szt. | 1/-/14/- |  | 1074 | 3838895568735 |  |  | 14 | 3838895568742 |  |  | EC000905 | V
1258 | 002054710 | V | ASTI | LIMAT-4-SD 4p AC C6/0.1 | Wyłącznik różnicowoprądowy z członem nadprądowym | 27.12.22.0 | 503.35 | B | szt. | 1/-/14/- |  | 1075 | 3838895568759 |  |  | 14 | 3838895568766 |  |  | EC000905 | V
1259 | 002054711 | V | ASTI | LIMAT-4-SD 4p AC C10/0.1 | Wyłącznik różnicowoprądowy z członem nadprądowym | 27.12.22.0 | 503.35 | B | szt. | 1/-/14/- |  | 1076 | 3838895568773 |  |  | 14 | 3838895568780 |  |  | EC000905 | V
1260 | 002054712 | V | ASTI | LIMAT-4-SD 4p AC C13/0.1 | Wyłącznik różnicowoprądowy z członem nadprądowym | 27.12.22.0 | 503.35 | B | szt. | 1/-/14/- |  | 1077 | 3838895568797 |  |  | 14 | 3838895568803 |  |  | EC000905 | V
1261 | 002054713 | V | ASTI | LIMAT-4-SD 4p AC C16/0.1 | Wyłącznik różnicowoprądowy z członem nadprądowym | 27.12.22.0 | 503.35 | B | szt. | 1/-/14/- |  | 1078 | 3838895568810 |  |  | 14 | 3838895568827 |  |  | EC000905 | V
1262 | 002054714 | V | ASTI | LIMAT-4-SD 4p AC C20/0.1 | Wyłącznik różnicowoprądowy z członem nadprądowym | 27.12.22.0 | 503.35 | B | szt. | 1/-/16/- |  | 1079 | 3838895568834 |  |  | 16 | 3838895568841 |  |  | EC000905 | V
1263 | 002054715 | V | ASTI | LIMAT-4-SD 4p AC C25/0.1 | Wyłącznik różnicowoprądowy z członem nadprądowym | 27.12.22.0 | 503.35 | B | szt. | 1/-/14/- |  | 1080 | 3838895568858 |  |  | 14 | 3838895568865 |  |  | EC000905 | V
1264 | 002054716 | V | ASTI | LIMAT-4-SD 4p AC C32/0.1 | Wyłącznik różnicowoprądowy z członem nadprądowym | 27.12.22.0 | 503.35 | B | szt. | 1/-/16/- |  | 1081 | 3838895568872 |  |  | 16 | 3838895568889 |  |  | EC000905 | V
1265 | 002054717 | V | ASTI | LIMAT-4-SD 4p AC C40/0.1 | Wyłącznik różnicowoprądowy z członem nadprądowym | 27.12.22.0 | 503.35 | B | szt. | 1/-/14/- |  | 1082 | 3838895568896 |  |  | 14 | 3838895568902 |  |  | EC000905 | V
1266 | 002054718 | V | ASTI | LIMAT-4-SD 4p AC C50/0.1 | Wyłącznik różnicowoprądowy z członem nadprądowym | 27.12.22.0 | 577.16 | B | szt. | 1/-/14/- |  | 1083 | 3838895568919 |  |  | 14 | 3838895568926 |  |  | EC000905 | V
1267 | 002054200 | V | ASTI | LIMAT-4-SD 4p A B6/0.1 | Wyłącznik różnicowoprądowy z członem nadprądowym | 27.12.22.0 | 553.51 | B | szt. | 1/-/14/- |  | 1084 | 3838895568216 |  |  | 14 | 3838895568223 |  |  | EC000905 | V
1268 | 002054201 | V | ASTI | LIMAT-4-SD 4p A B10/0.1 | Wyłącznik różnicowoprądowy z członem nadprądowym | 27.12.22.0 | 553.51 | B | szt. | 1/-/14/- |  | 1085 | 3838895568230 |  |  | 14 | 3838895568247 |  |  | EC000905 | V
1269 | 002054202 | V | ASTI | LIMAT-4-SD 4p A B13/0.1 | Wyłącznik różnicowoprądowy z członem nadprądowym | 27.12.22.0 | 553.51 | B | szt. | 1/-/14/- |  | 1086 | 3838895568254 |  |  | 14 | 3838895568261 |  |  | EC000905 | V
1270 | 002054203 | V | ASTI | LIMAT-4-SD 4p A B16/0.1 | Wyłącznik różnicowoprądowy z członem nadprądowym | 27.12.22.0 | 553.51 | B | szt. | 1/-/16/- |  | 1087 | 3838895568278 |  |  | 16 | 3838895568285 |  |  | EC000905 | V
1271 | 002054204 | V | ASTI | LIMAT-4-SD 4p A B20/0.1 | Wyłącznik różnicowoprądowy z członem nadprądowym | 27.12.22.0 | 553.51 | B | szt. | 1/-/14/- |  | 1088 | 3838895568292 |  |  | 14 | 3838895568308 |  |  | EC000905 | V
1272 | 002054205 | V | ASTI | LIMAT-4-SD 4p A B25/0.1 | Wyłącznik różnicowoprądowy z członem nadprądowym | 27.12.22.0 | 553.51 | B | szt. | 1/-/14/- |  | 1089 | 3838895568315 |  |  | 14 | 3838895568322 |  |  | EC000905 | V
1273 | 002054206 | V | ASTI | LIMAT-4-SD 4p A B32/0.1 | Wyłącznik różnicowoprądowy z członem nadprądowym | 27.12.22.0 | 553.51 | B | szt. | 1/-/14/- |  | 1090 | 3838895568339 |  |  | 14 | 3838895568346 |  |  | EC000905 | V
1274 | 002054207 | V | ASTI | LIMAT-4-SD 4p A B40/0.1 | Wyłącznik różnicowoprądowy z członem nadprądowym | 27.12.22.0 | 553.51 | B | szt. | 1/-/14/- |  | 1091 | 3838895568353 |  |  | 14 | 3838895568360 |  |  | EC000905 | V
1275 | 002054208 | V | ASTI | LIMAT-4-SD 4p A B50/0.1 | Wyłącznik różnicowoprądowy z członem nadprądowym | 27.12.22.0 | 633.93 | B | szt. | 1/16/-/- |  | 1092 | 3838895568377 | 16 | 3838895568384 |  |  |  |  | EC000905 | V
1276 | 002054210 | V | ASTI | LIMAT-4-SD 4p A C6/0.1 | Wyłącznik różnicowoprądowy z członem nadprądowym | 27.12.22.0 | 553.51 | B | szt. | 1/16/-/- |  | 1093 | 3838895568391 | 16 | 3838895568407 |  |  |  |  | EC000905 | V
1277 | 002054211 | V | ASTI | LIMAT-4-SD 4p A C10/0.1 | Wyłącznik różnicowoprądowy z członem nadprądowym | 27.12.22.0 | 553.51 | B | szt. | 1/-/14/- |  | 1094 | 3838895568414 |  |  | 14 | 3838895568421 |  |  | EC000905 | V
1278 | 002054212 | V | ASTI | LIMAT-4-SD 4p A C13/0.1 | Wyłącznik różnicowoprądowy z członem nadprądowym | 27.12.22.0 | 553.51 | B | szt. | 1/-/14/- |  | 1095 | 3838895568438 |  |  | 14 | 3838895568445 |  |  | EC000905 | V
1279 | 002054213 | V | ASTI | LIMAT-4-SD 4p A C16/0.1 | Wyłącznik różnicowoprądowy z członem nadprądowym | 27.12.22.0 | 553.51 | B | szt. | 1/-/14/- |  | 1096 | 3838895568452 |  |  | 14 | 3838895568469 |  |  | EC000905 | V
1280 | 002054214 | V | ASTI | LIMAT-4-SD 4p A C20/0.1 | Wyłącznik różnicowoprądowy z członem nadprądowym | 27.12.22.0 | 553.51 | B | szt. | 1/-/14/- |  | 1097 | 3838895568476 |  |  | 14 | 3838895568483 |  |  | EC000905 | V
1281 | 002054215 | V | ASTI | LIMAT-4-SD 4p A C25/0.1 | Wyłącznik różnicowoprądowy z członem nadprądowym | 27.12.22.0 | 553.51 | B | szt. | 1/-/14/- |  | 1098 | 3838895568490 |  |  | 14 | 3838895568506 |  |  | EC000905 | V
1282 | 002054216 | V | ASTI | LIMAT-4-SD 4p A C32/0.1 | Wyłącznik różnicowoprądowy z członem nadprądowym | 27.12.22.0 | 553.51 | B | szt. | 1/-/14/- |  | 1099 | 3838895568513 |  |  | 14 | 3838895568520 |  |  | EC000905 | V
1283 | 002054217 | V | ASTI | LIMAT-4-SD 4p A C40/0.1 | Wyłącznik różnicowoprądowy z członem nadprądowym | 27.12.22.0 | 553.51 | B | szt. | 1/-/16/- |  | 1100 | 3838895568537 |  |  | 16 | 3838895568544 |  |  | EC000905 | V
1284 | 002054218 | V | ASTI | LIMAT-4-SD 4p A C50/0.1 | Wyłącznik różnicowoprądowy z członem nadprądowym | 27.12.22.0 | 633.93 | B | szt. | 1/-/14/- |  | 1101 | 3838895568551 |  |  | 14 | 3838895568568 |  |  | EC000905 | V
1285 | 002054800 | V | ASTI | LIMAT-4-SD 4p AC B6/0.3 | Wyłącznik różnicowoprądowy z członem nadprądowym | 27.12.22.0 | 503.35 | B | szt. | 1/-/14/- |  | 1102 | 3838895568933 |  |  | 14 | 3838895568940 |  |  | EC000905 | V
1286 | 002054801 | V | ASTI | LIMAT-4-SD 4p AC B10/0.3 | Wyłącznik różnicowoprądowy z członem nadprądowym | 27.12.22.0 | 503.35 | B | szt. | 1/-/14/- |  | 1103 | 3838895568957 |  |  | 14 | 3838895568964 |  |  | EC000905 | V
1287 | 002054802 | V | ASTI | LIMAT-4-SD 4p AC B13/0.3 | Wyłącznik różnicowoprądowy z członem nadprądowym | 27.12.22.0 | 503.35 | B | szt. | 1/-/14/- |  | 1104 | 3838895568971 |  |  | 14 | 3838895568988 |  |  | EC000905 | V
1288 | 002054803 | V | ASTI | LIMAT-4-SD 4p AC B16/0.3 | Wyłącznik różnicowoprądowy z członem nadprądowym | 27.12.22.0 | 503.35 | B | szt. | 1/-/14/- |  | 1105 | 3838895568995 |  |  | 14 | 3838895569008 |  |  | EC000905 | V
1289 | 002054804 | V | ASTI | LIMAT-4-SD 4p AC B20/0.3 | Wyłącznik różnicowoprądowy z członem nadprądowym | 27.12.22.0 | 503.35 | B | szt. | 1/-/14/- |  | 1106 | 3838895569015 |  |  | 14 | 3838895569022 |  |  | EC000905 | V
1290 | 002054805 | V | ASTI | LIMAT-4-SD 4p AC B25/0.3 | Wyłącznik różnicowoprądowy z członem nadprądowym | 27.12.22.0 | 503.35 | B | szt. | 1/-/14/- |  | 1107 | 3838895569039 |  |  | 14 | 3838895569046 |  |  | EC000905 | V
1291 | 002054806 | V | ASTI | LIMAT-4-SD 4p AC B32/0.3 | Wyłącznik różnicowoprądowy z członem nadprądowym | 27.12.22.0 | 503.35 | B | szt. | 1/-/14/- |  | 1108 | 3838895569053 |  |  | 14 | 3838895569060 |  |  | EC000905 | V
1292 | 002054807 | V | ASTI | LIMAT-4-SD 4p AC B40/0.3 | Wyłącznik różnicowoprądowy z członem nadprądowym | 27.12.22.0 | 503.35 | B | szt. | 1/-/14/- |  | 1109 | 3838895569077 |  |  | 14 | 3838895569084 |  |  | EC000905 | V
1293 | 002054808 | V | ASTI | LIMAT-4-SD 4p AC B50/0.3 | Wyłącznik różnicowoprądowy z członem nadprądowym | 27.12.22.0 | 577.16 | B | szt. | 1/-/14/- |  | 1110 | 3838895569091 |  |  | 14 | 3838895569107 |  |  | EC000905 | V
1294 | 002054810 | V | ASTI | LIMAT-4-SD 4p AC C6/0.3 | Wyłącznik różnicowoprądowy z członem nadprądowym | 27.12.22.0 | 503.35 | B | szt. | 1/-/14/- |  | 1111 | 3838895569114 |  |  | 14 | 3838895569121 |  |  | EC000905 | V
1295 | 002054811 | V | ASTI | LIMAT-4-SD 4p AC C10/0.3 | Wyłącznik różnicowoprądowy z członem nadprądowym | 27.12.22.0 | 503.35 | B | szt. | 1/-/14/- |  | 1112 | 3838895569138 |  |  | 14 | 3838895569145 |  |  | EC000905 | V
1296 | 002054812 | V | ASTI | LIMAT-4-SD 4p AC C13/0.3 | Wyłącznik różnicowoprądowy z członem nadprądowym | 27.12.22.0 | 503.35 | B | szt. | 1/-/14/- |  | 1113 | 3838895569152 |  |  | 14 | 3838895569169 |  |  | EC000905 | V
1297 | 002054813 | V | ASTI | LIMAT-4-SD 4p AC C16/0.3 | Wyłącznik różnicowoprądowy z członem nadprądowym | 27.12.22.0 | 503.35 | B | szt. | 1/-/14/- |  | 1114 | 3838895569176 |  |  | 14 | 3838895569183 |  |  | EC000905 | V
1298 | 002054814 | V | ASTI | LIMAT-4-SD 4p AC C20/0.3 | Wyłącznik różnicowoprądowy z członem nadprądowym | 27.12.22.0 | 503.35 | B | szt. | 1/-/14/- |  | 1115 | 3838895569190 |  |  | 14 | 3838895569206 |  |  | EC000905 | V
1299 | 002054815 | V | ASTI | LIMAT-4-SD 4p AC C25/0.3 | Wyłącznik różnicowoprądowy z członem nadprądowym | 27.12.22.0 | 503.35 | B | szt. | 1/-/14/- |  | 1116 | 3838895569213 |  |  | 14 | 3838895569220 |  |  | EC000905 | V
1300 | 002054816 | V | ASTI | LIMAT-4-SD 4p AC C32/0.3 | Wyłącznik różnicowoprądowy z członem nadprądowym | 27.12.22.0 | 503.35 | B | szt. | 1/-/14/- |  | 1117 | 3838895569237 |  |  | 14 | 3838895569244 |  |  | EC000905 | V
1301 | 002054817 | V | ASTI | LIMAT-4-SD 4p AC C40/0.3 | Wyłącznik różnicowoprądowy z członem nadprądowym | 27.12.22.0 | 503.35 | B | szt. | 1/-/14/- |  | 1118 | 3838895569251 |  |  | 14 | 3838895569268 |  |  | EC000905 | V
1302 | 002054818 | V | ASTI | LIMAT-4-SD 4p AC C50/0.3 | Wyłącznik różnicowoprądowy z członem nadprądowym | 27.12.22.0 | 577.16 | B | szt. | 1/-/14/- |  | 1119 | 3838895569275 |  |  | 14 | 3838895569282 |  |  | EC000905 | V
1303 | 002054300 | V | ASTI | LIMAT-4-SD 4p A B6/0.3 | Wyłącznik różnicowoprądowy z członem nadprądowym | 27.12.22.0 | 553.51 | B | szt. | 1/-/14/- |  | 1120 | 3838895567875 |  |  | 14 | 3838895567882 |  |  | EC000905 | V
1304 | 002054301 | V | ASTI | LIMAT-4-SD 4p A B10/0.3 | Wyłącznik różnicowoprądowy z członem nadprądowym | 27.12.22.0 | 553.51 | B | szt. | 1/-/14/- |  | 1121 | 3838895567899 |  |  | 14 | 3838895567905 |  |  | EC000905 | V
1305 | 002054302 | V | ASTI | LIMAT-4-SD 4p A B13/0.3 | Wyłącznik różnicowoprądowy z członem nadprądowym | 27.12.22.0 | 553.51 | B | szt. | 1/-/14/- |  | 1122 | 3838895567912 |  |  | 14 | 3838895567929 |  |  | EC000905 | V
1306 | 002054303 | V | ASTI | LIMAT-4-SD 4p A B16/0.3 | Wyłącznik różnicowoprądowy z członem nadprądowym | 27.12.22.0 | 553.51 | B | szt. | 1/-/14/- |  | 1123 | 3838895567936 |  |  | 14 | 3838895567943 |  |  | EC000905 | V
1307 | 002054304 | V | ASTI | LIMAT-4-SD 4p A B20/0.3 | Wyłącznik różnicowoprądowy z członem nadprądowym | 27.12.22.0 | 553.51 | B | szt. | 1/-/14/- |  | 1124 | 3838895567950 |  |  | 14 | 3838895567967 |  |  | EC000905 | V
1308 | 002054305 | V | ASTI | LIMAT-4-SD 4p A B25/0.3 | Wyłącznik różnicowoprądowy z członem nadprądowym | 27.12.22.0 | 553.51 | B | szt. | 1/-/14/- |  | 1125 | 3838895567974 |  |  | 14 | 3838895567981 |  |  | EC000905 | V
1309 | 002054306 | V | ASTI | LIMAT-4-SD 4p A B32/0.3 | Wyłącznik różnicowoprądowy z członem nadprądowym | 27.12.22.0 | 553.51 | B | szt. | 1/-/14/- |  | 1126 | 3838895567998 |  |  | 14 | 3838895568001 |  |  | EC000905 | V
1310 | 002054307 | V | ASTI | LIMAT-4-SD 4p A B40/0.3 | Wyłącznik różnicowoprądowy z członem nadprądowym | 27.12.22.0 | 553.51 | B | szt. | 1/-/14/- |  | 1127 | 3838895568018 |  |  | 14 | 3838895568025 |  |  | EC000905 | V
1311 | 002054308 | V | ASTI | LIMAT-4-SD 4p A B50/0.3 | Wyłącznik różnicowoprądowy z członem nadprądowym | 27.12.22.0 | 633.93 | B | szt. | 1/-/14/- |  | 1128 | 3838895568032 |  |  | 14 | 3838895568049 |  |  | EC000905 | V
1312 | 002054310 | V | ASTI | LIMAT-4-SD 4p A C6/0.3 | Wyłącznik różnicowoprądowy z członem nadprądowym | 27.12.22.0 | 553.51 | B | szt. | 1/-/14/- |  | 1129 | 3838895568056 |  |  | 14 | 3838895568063 |  |  | EC000905 | V
1313 | 002054311 | V | ASTI | LIMAT-4-SD 4p A C10/0.3 | Wyłącznik różnicowoprądowy z członem nadprądowym | 27.12.22.0 | 553.51 | B | szt. | 1/-/14/- |  | 1130 | 3838895567851 |  |  | 14 | 3838895567868 |  |  | EC000905 | V
1314 | 002054312 | V | ASTI | LIMAT-4-SD 4p A C13/0.3 | Wyłącznik różnicowoprądowy z członem nadprądowym | 27.12.22.0 | 553.51 | B | szt. | 1/-/14/- |  | 1131 | 3838895568070 |  |  | 14 | 3838895568087 |  |  | EC000905 | V
1315 | 002054313 | V | ASTI | LIMAT-4-SD 4p A C16/0.3 | Wyłącznik różnicowoprądowy z członem nadprądowym | 27.12.22.0 | 553.51 | B | szt. | 1/-/14/- |  | 1132 | 3838895568094 |  |  | 14 | 3838895568100 |  |  | EC000905 | V
1316 | 002054314 | V | ASTI | LIMAT-4-SD 4p A C20/0.3 | Wyłącznik różnicowoprądowy z członem nadprądowym | 27.12.22.0 | 553.51 | B | szt. | 1/-/14/- |  | 1133 | 3838895568117 |  |  | 14 | 3838895568124 |  |  | EC000905 | V
1317 | 002054315 | V | ASTI | LIMAT-4-SD 4p A C25/0.3 | Wyłącznik różnicowoprądowy z członem nadprądowym | 27.12.22.0 | 553.51 | B | szt. | 1/-/14/- |  | 1134 | 3838895568131 |  |  | 14 | 3838895568148 |  |  | EC000905 | V
1318 | 002054316 | V | ASTI | LIMAT-4-SD 4p A C32/0.3 | Wyłącznik różnicowoprądowy z członem nadprądowym | 27.12.22.0 | 553.51 | B | szt. | 1/-/14/- |  | 1135 | 3838895568155 |  |  | 14 | 3838895568162 |  |  | EC000905 | V
1319 | 002054317 | V | ASTI | LIMAT-4-SD 4p A C40/0.3 | Wyłącznik różnicowoprądowy z członem nadprądowym | 27.12.22.0 | 553.51 | B | szt. | 1/-/14/- |  | 1136 | 3838895568179 |  |  | 14 | 3838895568186 |  |  | EC000905 | V
1320 | 002054318 | V | ASTI | LIMAT-4-SD 4p A C50/0.3 | Wyłącznik różnicowoprądowy z członem nadprądowym | 27.12.22.0 | 633.93 | B | szt. | 1/-/14/- |  | 1137 | 3838895568193 |  |  | 14 | 3838895568209 |  |  | EC000905 | V
1321 | 002052100 | V | ASTI | LIMAT-2-DN 2p A B6/0.03 | Wyłącznik różnicowoprądowy z członem nadprądowym | 27.12.22.0 | 549.03 | B | szt. | 1/-/16/- |  | 1138 | 3838895569862 |  |  | 16 | 3838895569879 |  |  | EC000905 | V
1322 | 002052101 | V | ASTI | LIMAT-2-DN 2p A B10/0.03 | Wyłącznik różnicowoprądowy z członem nadprądowym | 27.12.22.0 | 549.03 | B | szt. | 1/-/16/- |  | 1139 | 3838895569886 |  |  | 16 | 3838895569893 |  |  | EC000905 | V
1323 | 002052102 | V | ASTI | LIMAT-2-DN 2p A B13/0.03 | Wyłącznik różnicowoprądowy z członem nadprądowym | 27.12.22.0 | 549.03 | B | szt. | 1/-/16/- |  | 1140 | 3838895569909 |  |  | 16 | 3838895569916 |  |  | EC000905 | V
1324 | 002052103 | V | ASTI | LIMAT-2-DN 2p A B16/0.03 | Wyłącznik różnicowoprądowy z członem nadprądowym | 27.12.22.0 | 549.03 | B | szt. | 1/-/16/- |  | 1141 | 3838895569923 |  |  | 16 | 3838895569930 |  |  | EC000905 | V
1325 | 002052104 | V | ASTI | LIMAT-2-DN 2p A B20/0.03 | Wyłącznik różnicowoprądowy z członem nadprądowym | 27.12.22.0 | 549.03 | B | szt. | 1/-/16/- |  | 1142 | 3838895569947 |  |  | 16 | 3838895569954 |  |  | EC000905 | V
1326 | 002052105 | V | ASTI | LIMAT-2-DN 2p A B25/0.03 | Wyłącznik różnicowoprądowy z członem nadprądowym | 27.12.22.0 | 549.03 | B | szt. | 1/-/16/- |  | 1143 | 3838895569961 |  |  | 16 | 3838895569978 |  |  | EC000905 | V
1327 | 002052106 | V | ASTI | LIMAT-2-DN 2p A B32/0.03 | Wyłącznik różnicowoprądowy z członem nadprądowym | 27.12.22.0 | 549.03 | B | szt. | 1/-/16/- |  | 1144 | 3838895569985 |  |  | 16 | 3838895569992 |  |  | EC000905 | V
1328 | 002052110 | V | ASTI | LIMAT-2-DN 2p A C6/0.03 | Wyłącznik różnicowoprądowy z członem nadprądowym | 27.12.22.0 | 549.03 | B | szt. | 1/-/16/- |  | 1145 | 3838895570004 |  |  | 16 | 3838895570011 |  |  | EC000905 | V
1329 | 002052111 | V | ASTI | LIMAT-2-DN 2p A C10/0.03 | Wyłącznik różnicowoprądowy z członem nadprądowym | 27.12.22.0 | 549.03 | B | szt. | 1/16/-/- |  | 1146 | 3838895570028 | [6 empty] | EC000905 | V
1330 | 002052112 | V | ASTI | LIMAT-2-DN 2p A C13/0.03 | Wyłącznik różnicowoprądowy z członem nadprądowym | 27.12.22.0 | 549.03 | B | szt. | 1/-/16/- |  | 1147 | 3838895570042 |  |  | 16 | 3838895570059 |  |  | EC000905 | V
1331 | 002052113 | V | ASTI | LIMAT-2-DN 2p A C16/0.03 | Wyłącznik różnicowoprądowy z członem nadprądowym | 27.12.22.0 | 549.03 | B | szt. | 1/-/16/- |  | 1148 | 3838895570066 |  |  | 16 | 3838895570073 |  |  | EC000905 | V
1332 | 002052114 | V | ASTI | LIMAT-2-DN 2p A C20/0.03 | Wyłącznik różnicowoprądowy z członem nadprądowym | 27.12.22.0 | 549.03 | B | szt. | 1/-/16/- |  | 1149 | 3838895570080 |  |  | 16 | 3838895570097 |  |  | EC000905 | V
1333 | 002052115 | V | ASTI | LIMAT-2-DN 2p A C25/0.03 | Wyłącznik różnicowoprądowy z członem nadprądowym | 27.12.22.0 | 549.03 | B | szt. | 1/-/16/- |  | 1150 | 3838895570103 |  |  | 16 | 3838895570110 |  |  | EC000905 | V
1334 | 002052116 | V | ASTI | LIMAT-2-DN 2p A C32/0.03 | Wyłącznik różnicowoprądowy z członem nadprądowym | 27.12.22.0 | 549.03 | B | szt. | 1/-/16/- |  | 1151 | 3838895570127 |  |  | 16 | 3838895570134 |  |  | EC000905 | V
1335 | 002052600 | V | ASTI | LIMAT-2-DN 2p AC B6/0.03 | Wyłącznik różnicowoprądowy z członem nadprądowym | 27.12.22.0 | 549.03 | B | szt. | 1/-/16/- |  | 1152 | 3838895552574 |  |  | 16 | 3838895552581 |  |  | EC000905 | V
1336 | 002052601 | V | ASTI | LIMAT-2-DN 2p AC B10/0.03 | Wyłącznik różnicowoprądowy z członem nadprądowym | 27.12.22.0 | 549.03 | B | szt. | 1/-/16/- |  | 1153 | 3838895552598 |  |  | 16 | 3838895552604 |  |  | EC000905 | V
1337 | 002052602 | V | ASTI | LIMAT-2-DN 2p AC B13/0.03 | Wyłącznik różnicowoprądowy z członem nadprądowym | 27.12.22.0 | 549.03 | B | szt. | 1/-/16/- |  | 1154 | 3838895552611 |  |  | 16 | 3838895552628 |  |  | EC000905 | V
1338 | 002052603 | V | ASTI | LIMAT-2-DN 2p AC B16/0.03 | Wyłącznik różnicowoprądowy z członem nadprądowym | 27.12.22.0 | 549.03 | B | szt. | 1/-/16/- |  | 1155 | 3838895552635 |  |  | 16 | 3838895552642 |  |  | EC000905 | V
1339 | 002052604 | V | ASTI | LIMAT-2-DN 2p AC B20/0.03 | Wyłącznik różnicowoprądowy z członem nadprądowym | 27.12.22.0 | 549.03 | B | szt. | 1/-/16/- |  | 1156 | 3838895552659 |  |  | 16 | 3838895552666 |  |  | EC000905 | V
1340 | 002052605 | V | ASTI | LIMAT-2-DN 2p AC B25/0.03 | Wyłącznik różnicowoprądowy z członem nadprądowym | 27.12.22.0 | 549.03 | B | szt. | 1/-/16/- |  | 1157 | 3838895552673 |  |  | 16 | 3838895552680 |  |  | EC000905 | V
1341 | 002052606 | V | ASTI | LIMAT-2-DN 2p AC B32/0.03 | Wyłącznik różnicowoprądowy z członem nadprądowym | 27.12.22.0 | 549.03 | B | szt. | 1/-/16/- |  | 1158 | 3838895552697 |  |  | 16 | 3838895552703 |  |  | EC000905 | V
1342 | 002052610 | V | ASTI | LIMAT-2-DN 2p AC C6/0.03 | Wyłącznik różnicowoprądowy z członem nadprądowym | 27.12.22.0 | 549.03 | B | szt. | 1/-/16/- |  | 1159 | 3838895552710 |  |  | 16 | 3838895552727 |  |  | EC000905 | V
1343 | 002052611 | V | ASTI | LIMAT-2-DN 2p AC C10/0.03 | Wyłącznik różnicowoprądowy z członem nadprądowym | 27.12.22.0 | 549.03 | B | szt. | 1/-/16/- |  | 1160 | 3838895552734 |  |  | 16 | 3838895552741 |  |  | EC000905 | V
1344 | 002052612 | V | ASTI | LIMAT-2-DN 2p AC C13/0.03 | Wyłącznik różnicowoprądowy z członem nadprądowym | 27.12.22.0 | 549.03 | B | szt. | 1/-/16/- |  | 1161 | 3838895552758 |  |  | 16 | 3838895552765 |  |  | EC000905 | V
1345 | 002052613 | V | ASTI | LIMAT-2-DN 2p AC C16/0.03 | Wyłącznik różnicowoprądowy z członem nadprądowym | 27.12.22.0 | 549.03 | B | szt. | 1/-/16/- |  | 1162 | 3838895552772 |  |  | 16 | 3838895552789 |  |  | EC000905 | V
1346 | 002052614 | V | ASTI | LIMAT-2-DN 2p AC C20/0.03 | Wyłącznik różnicowoprądowy z członem nadprądowym | 27.12.22.0 | 549.03 | B | szt. | 1/-/16/- |  | 1163 | 3838895552796 |  |  | 16 | 3838895552802 |  |  | EC000905 | V
1347 | 002052615 | V | ASTI | LIMAT-2-DN 2p AC C25/0.03 | Wyłącznik różnicowoprądowy z członem nadprądowym | 27.12.22.0 | 549.03 | B | szt. | 1/-/16/- |  | 1164 | 3838895552512 |  |  | 16 | 3838895552529 |  |  | EC000905 | V
1348 | 002052616 | V | ASTI | LIMAT-2-DN 2p AC C32/0.03 | Wyłącznik różnicowoprądowy z członem nadprądowym | 27.12.22.0 | 549.03 | B | szt. | 1/-/16/- |  | 1165 | 3838895552536 |  |  | 16 | 3838895552543 |  |  | EC000905 | V
1349 | 002052700 | V | ASTI | LIMAT-2-DN 2p AC B6/0.1 | Wyłącznik różnicowoprądowy z członem nadprądowym | 27.12.22.0 | 473.73 | B | szt. | 1/-/16/- |  | 1166 | 3838895461722 |  |  | 16 | 3838895461739 |  |  | EC000905 | V
1350 | 002052701 | V | ASTI | LIMAT-2-DN 2p AC B10/0.1 | Wyłącznik różnicowoprądowy z członem nadprądowym | 27.12.22.0 | 473.73 | B | szt. | 1/-/16/- |  | 1167 | 3838895461746 |  |  | 16 | 3838895461753 |  |  | EC000905 | V
1351 | 002052702 | V | ASTI | LIMAT-2-DN 2p AC B13/0.1 | Wyłącznik różnicowoprądowy z członem nadprądowym | 27.12.22.0 | 473.73 | B | szt. | 1/-/16/- |  | 1168 | 3838895461760 |  |  | 16 | 3838895461777 |  |  | EC000905 | V
1352 | 002052703 | V | ASTI | LIMAT-2-DN 2p AC B16/0.1 | Wyłącznik różnicowoprądowy z członem nadprądowym | 27.12.22.0 | 473.73 | B | szt. | 1/-/16/- |  | 1169 | 3838895461784 |  |  | 16 | 3838895461791 |  |  | EC000905 | V
1353 | 002052704 | V | ASTI | LIMAT-2-DN 2p AC B20/0.1 | Wyłącznik różnicowoprądowy z członem nadprądowym | 27.12.22.0 | 473.73 | B | szt. | 1/-/16/- |  | 1170 | 3838895461807 |  |  | 16 | 3838895461814 |  |  | EC000905 | V
1354 | 002052705 | V | ASTI | LIMAT-2-DN 2p AC B25/0.1 | Wyłącznik różnicowoprądowy z członem nadprądowym | 27.12.22.0 | 473.73 | B | szt. | 1/-/16/- |  | 1171 | 3838895461821 |  |  | 16 | 3838895461838 |  |  | EC000905 | V
1355 | 002052706 | V | ASTI | LIMAT-2-DN 2p AC B32/0.1 | Wyłącznik różnicowoprądowy z członem nadprądowym | 27.12.22.0 | 473.73 | B | szt. | 1/-/16/- |  | 1172 | 3838895461845 |  |  | 16 | 3838895461852 |  |  | EC000905 | V
1356 | 002052707 | V | ASTI | LIMAT-2-DN 2p AC B40/0.1 | Wyłącznik różnicowoprądowy z członem nadprądowym | 27.12.22.0 | 473.73 | B | szt. | 1/-/16/- |  | 1173 | 3838895461869 |  |  | 16 | 3838895461876 |  |  | EC000905 | V
1357 | 002052708 | V | ASTI | LIMAT-2-DN 2p AC B50/0.1 | Wyłącznik różnicowoprądowy z członem nadprądowym | 27.12.22.0 | 520.11 | B | szt. | 1/-/16/- |  | 1174 | 3838895461883 |  |  | 16 | 3838895461890 |  |  | EC000905 | V
1358 | 002052710 | V | ASTI | LIMAT-2-DN 2p AC C6/0.1 | Wyłącznik różnicowoprądowy z członem nadprądowym | 27.12.22.0 | 473.73 | B | szt. | 1/-/16/- |  | 1175 | 3838895461906 |  |  | 16 | 3838895461913 |  |  | EC000905 | V
1359 | 002052711 | V | ASTI | LIMAT-2-DN 2p AC C10/0.1 | Wyłącznik różnicowoprądowy z członem nadprądowym | 27.12.22.0 | 473.73 | B | szt. | 1/-/16/- |  | 1176 | 3838895461920 |  |  | 16 | 3838895461937 |  |  | EC000905 | V
1360 | 002052712 | V | ASTI | LIMAT-2-DN 2p AC C13/0.1 | Wyłącznik różnicowoprądowy z członem nadprądowym | 27.12.22.0 | 473.73 | B | szt. | 1/-/16/- |  | 1177 | 3838895461944 |  |  | 16 | 3838895461951 |  |  | EC000905 | V
1361 | 002052713 | V | ASTI | LIMAT-2-DN 2p AC C16/0.1 | Wyłącznik różnicowoprądowy z członem nadprądowym | 27.12.22.0 | 473.73 | B | szt. | 1/-/16/- |  | 1178 | 3838895461968 |  |  | 16 | 3838895461975 |  |  | EC000905 | V
1362 | 002052714 | V | ASTI | LIMAT-2-DN 2p AC C20/0.1 | Wyłącznik różnicowoprądowy z członem nadprądowym | 27.12.22.0 | 473.73 | B | szt. | 1/-/16/- |  | 1179 | 3838895461982 |  |  | 16 | 3838895461999 |  |  | EC000905 | V
1363 | 002052715 | V | ASTI | LIMAT-2-DN 2p AC C25/0.1 | Wyłącznik różnicowoprądowy z członem nadprądowym | 27.12.22.0 | 473.73 | B | szt. | 1/-/16/- |  | 1180 | 3838895462002 |  |  | 16 | 3838895462019 |  |  | EC000905 | V
1364 | 002052716 | V | ASTI | LIMAT-2-DN 2p AC C32/0.1 | Wyłącznik różnicowoprądowy z członem nadprądowym | 27.12.22.0 | 473.73 | B | szt. | 1/-/16/- |  | 1181 | 3838895462026 |  |  | 16 | 3838895462033 |  |  | EC000905 | V
1365 | 002052717 | V | ASTI | LIMAT-2-DN 2p AC C40/0.1 | Wyłącznik różnicowoprądowy z członem nadprądowym | 27.12.22.0 | 473.73 | B | szt. | 1/-/16/- |  | 1182 | 3838895462040 |  |  | 16 | 3838895462057 |  |  | EC000905 | V
1366 | 002052718 | V | ASTI | LIMAT-2-DN 2p AC C50/0.1 | Wyłącznik różnicowoprądowy z członem nadprądowym | 27.12.22.0 | 520.11 | B | szt. | 1/-/16/- |  | 1183 | 3838895462064 |  |  | 16 | 3838895462071 |  |  | EC000905 | V
1367 | 002052200 | V | ASTI | LIMAT-2-DN 2p A B6/0.1 | Wyłącznik różnicowoprądowy z członem nadprądowym | 27.12.22.0 | 522.29 | B | szt. | 1/-/16/- |  | 1184 | 3838895461029 |  |  | 16 | 3838895461036 |  |  | EC000905 | V
1368 | 002052201 | V | ASTI | LIMAT-2-DN 2p A B10/0.1 | Wyłącznik różnicowoprądowy z członem nadprądowym | 27.12.22.0 | 522.29 | B | szt. | 1/-/16/- |  | 1185 | 3838895461043 |  |  | 16 | 3838895461050 |  |  | EC000905 | V
1369 | 002052202 | V | ASTI | LIMAT-2-DN 2p A B13/0.1 | Wyłącznik różnicowoprądowy z członem nadprądowym | 27.12.22.0 | 522.29 | B | szt. | 1/-/16/- |  | 1186 | 3838895461067 |  |  | 16 | 3838895461074 |  |  | EC000905 | V
1370 | 002052203 | V | ASTI | LIMAT-2-DN 2p A B16/0.1 | Wyłącznik różnicowoprądowy z członem nadprądowym | 27.12.22.0 | 522.29 | B | szt. | 1/-/16/- |  | 1187 | 3838895461081 |  |  | 16 | 3838895461098 |  |  | EC000905 | V
1371 | 002052204 | V | ASTI | LIMAT-2-DN 2p A B20/0.1 | Wyłącznik różnicowoprądowy z członem nadprądowym | 27.12.22.0 | 522.29 | B | szt. | 1/-/16/- |  | 1188 | 3838895461104 |  |  | 16 | 3838895461111 |  |  | EC000905 | V
1372 | 002052205 | V | ASTI | LIMAT-2-DN 2p A B25/0.1 | Wyłącznik różnicowoprądowy z członem nadprądowym | 27.12.22.0 | 522.29 | B | szt. | 1/-/16/- |  | 1189 | 3838895461128 |  |  | 16 | 3838895461135 |  |  | EC000905 | V
1373 | 002052206 | V | ASTI | LIMAT-2-DN 2p A B32/0.1 | Wyłącznik różnicowoprądowy z członem nadprądowym | 27.12.22.0 | 522.29 | B | szt. | 1/-/16/- |  | 1190 | 3838895461142 |  |  | 16 | 3838895461159 |  |  | EC000905 | V
1374 | 002052207 | V | ASTI | LIMAT-2-DN 2p A B40/0.1 | Wyłącznik różnicowoprądowy z członem nadprądowym | 27.12.22.0 | 522.29 | B | szt. | 1/-/16/- |  | 1191 | 3838895461166 |  |  | 16 | 3838895461173 |  |  | EC000905 | V
1375 | 002052208 | V | ASTI | LIMAT-2-DN 2p A B50/0.1 | Wyłącznik różnicowoprądowy z członem nadprądowym | 27.12.22.0 | 571.24 | B | szt. | 1/-/16/- |  | 1192 | 3838895461180 |  |  | 16 | 3838895461197 |  |  | EC000905 | V
1376 | 002052210 | V | ASTI | LIMAT-2-DN 2p A C6/0.1 | Wyłącznik różnicowoprądowy z członem nadprądowym | 27.12.22.0 | 522.29 | B | szt. | 1/16/-/- |  | 1193 | 3838895461203 | [6 empty] | EC000905 | V
1377 | 002052211 | V | ASTI | LIMAT-2-DN 2p A C10/0.1 | Wyłącznik różnicowoprądowy z członem nadprądowym | 27.12.22.0 | 522.29 | B | szt. | 1/-/16/- |  | 1194 | 3838895461227 |  |  | 16 | 3838895461234 |  |  | EC000905 | V
1378 | 002052212 | V | ASTI | LIMAT-2-DN 2p A C13/0.1 | Wyłącznik różnicowoprądowy z członem nadprądowym | 27.12.22.0 | 522.29 | B | szt. | 1/-/16/- |  | 1195 | 3838895461241 |  |  | 16 | 3838895461258 |  |  | EC000905 | V
1379 | 002052213 | V | ASTI | LIMAT-2-DN 2p A C16/0.1 | Wyłącznik różnicowoprądowy z członem nadprądowym | 27.12.22.0 | 522.29 | B | szt. | 1/-/16/- |  | 1196 | 3838895461265 |  |  | 16 | 3838895461272 |  |  | EC000905 | V
1380 | 002052214 | V | ASTI | LIMAT-2-DN 2p A C20/0.1 | Wyłącznik różnicowoprądowy z członem nadprądowym | 27.12.22.0 | 522.29 | B | szt. | 1/-/16/- |  | 1197 | 3838895461289 |  |  | 16 | 3838895461296 |  |  | EC000905 | V
1381 | 002052215 | V | ASTI | LIMAT-2-DN 2p A C25/0.1 | Wyłącznik różnicowoprądowy z członem nadprądowym | 27.12.22.0 | 522.29 | B | szt. | 1/-/16/- |  | 1198 | 3838895461302 |  |  | 16 | 3838895461319 |  |  | EC000905 | V
1382 | 002052216 | V | ASTI | LIMAT-2-DN 2p A C32/0.1 | Wyłącznik różnicowoprądowy z członem nadprądowym | 27.12.22.0 | 522.29 | B | szt. | 1/-/16/- |  | 1199 | 3838895459651 |  |  | 16 | 3838895459668 |  |  | EC000905 | V
1383 | 002052217 | V | ASTI | LIMAT-2-DN 2p A C40/0.1 | Wyłącznik różnicowoprądowy z członem nadprądowym | 27.12.22.0 | 522.29 | B | szt. | 1/-/16/- |  | 1200 | 3838895461326 |  |  | 16 | 3838895461333 |  |  | EC000905 | V
1384 | 002052218 | V | ASTI | LIMAT-2-DN 2p A C50/0.1 | Wyłącznik różnicowoprądowy z członem nadprądowym | 27.12.22.0 | 571.24 | B | szt. | 1/-/16/- |  | 1201 | 3838895461340 |  |  | 16 | 3838895461357 |  |  | EC000905 | V
1385 | 002052800 | V | ASTI | LIMAT-2-DN 2p AC B6/0.3 | Wyłącznik różnicowoprądowy z członem nadprądowym | 27.12.22.0 | 473.73 | B | szt. | 1/-/16/- |  | 1202 | 3838895462088 |  |  | 16 | 3838895462095 |  |  | EC000905 | V
1386 | 002052801 | V | ASTI | LIMAT-2-DN 2p AC B10/0.3 | Wyłącznik różnicowoprądowy z członem nadprądowym | 27.12.22.0 | 473.73 | B | szt. | 1/-/16/- |  | 1203 | 3838895462101 |  |  | 16 | 3838895462118 |  |  | EC000905 | V
1387 | 002052802 | V | ASTI | LIMAT-2-DN 2p AC B13/0.3 | Wyłącznik różnicowoprądowy z członem nadprądowym | 27.12.22.0 | 473.73 | B | szt. | 1/16/-/- |  | 1204 | 3838895462125 | [6 empty] | EC000905 | V
1388 | 002052803 | V | ASTI | LIMAT-2-DN 2p AC B16/0.3 | Wyłącznik różnicowoprądowy z członem nadprądowym | 27.12.22.0 | 473.73 | B | szt. | 1/-/16/- |  | 1205 | 3838895462149 |  |  | 16 | 3838895462156 |  |  | EC000905 | V
1389 | 002052804 | V | ASTI | LIMAT-2-DN 2p AC B20/0.3 | Wyłącznik różnicowoprądowy z członem nadprądowym | 27.12.22.0 | 473.73 | B | szt. | 1/-/16/- |  | 1206 | 3838895462163 |  |  | 16 | 3838895462170 |  |  | EC000905 | V
1390 | 002052805 | V | ASTI | LIMAT-2-DN 2p AC B25/0.3 | Wyłącznik różnicowoprądowy z członem nadprądowym | 27.12.22.0 | 473.73 | B | szt. | 1/-/16/- |  | 1207 | 3838895462187 |  |  | 16 | 3838895462194 |  |  | EC000905 | V
1391 | 002052806 | V | ASTI | LIMAT-2-DN 2p AC B32/0.3 | Wyłącznik różnicowoprądowy z członem nadprądowym | 27.12.22.0 | 473.73 | B | szt. | 1/-/16/- |  | 1208 | 3838895462200 |  |  | 16 | 3838895462217 |  |  | EC000905 | V
1392 | 002052807 | V | ASTI | LIMAT-2-DN 2p AC B40/0.3 | Wyłącznik różnicowoprądowy z członem nadprądowym | 27.12.22.0 | 473.73 | B | szt. | 1/-/16/- |  | 1209 | 3838895462224 |  |  | 16 | 3838895462231 |  |  | EC000905 | V
1393 | 002052808 | V | ASTI | LIMAT-2-DN 2p AC B50/0.3 | Wyłącznik różnicowoprądowy z członem nadprądowym | 27.12.22.0 | 520.11 | B | szt. | 1/-/16/- |  | 1210 | 3838895462248 |  |  | 16 | 3838895462255 |  |  | EC000905 | V
1394 | 002052810 | V | ASTI | LIMAT-2-DN 2p AC C6/0.3 | Wyłącznik różnicowoprądowy z członem nadprądowym | 27.12.22.0 | 473.73 | B | szt. | 1/-/16/- |  | 1211 | 3838895462262 |  |  | 16 | 3838895462279 |  |  | EC000905 | V
1395 | 002052811 | V | ASTI | LIMAT-2-DN 2p AC C10/0.3 | Wyłącznik różnicowoprądowy z członem nadprądowym | 27.12.22.0 | 473.73 | B | szt. | 1/-/16/- |  | 1212 | 3838895462286 |  |  | 16 | 3838895462293 |  |  | EC000905 | V
1396 | 002052812 | V | ASTI | LIMAT-2-DN 2p AC C13/0.3 | Wyłącznik różnicowoprądowy z członem nadprądowym | 27.12.22.0 | 473.73 | B | szt. | 1/-/16/- |  | 1213 | 3838895462309 |  |  | 16 | 3838895462316 |  |  | EC000905 | V
1397 | 002052813 | V | ASTI | LIMAT-2-DN 2p AC C16/0.3 | Wyłącznik różnicowoprądowy z członem nadprądowym | 27.12.22.0 | 473.73 | B | szt. | 1/-/16/- |  | 1214 | 3838895462323 |  |  | 16 | 3838895462330 |  |  | EC000905 | V
1398 | 002052814 | V | ASTI | LIMAT-2-DN 2p AC C20/0.3 | Wyłącznik różnicowoprądowy z członem nadprądowym | 27.12.22.0 | 473.73 | B | szt. | 1/-/16/- |  | 1215 | 3838895462347 |  |  | 16 | 3838895462354 |  |  | EC000905 | V
1399 | 002052815 | V | ASTI | LIMAT-2-DN 2p AC C25/0.3 | Wyłącznik różnicowoprądowy z członem nadprądowym | 27.12.22.0 | 473.73 | B | szt. | 1/16/-/- |  | 1216 | 3838895462361 | [6 empty] | EC000905 | V
1400 | 002052816 | V | ASTI | LIMAT-2-DN 2p AC C32/0.3 | Wyłącznik różnicowoprądowy z członem nadprądowym | 27.12.22.0 | 473.73 | B | szt. | 1/-/16/- |  | 1217 | 3838895462385 |  |  | 16 | 3838895462392 |  |  | EC000905 | V
1401 | 002052817 | V | ASTI | LIMAT-2-DN 2p AC C40/0.3 | Wyłącznik różnicowoprądowy z członem nadprądowym | 27.12.22.0 | 473.73 | B | szt. | 1/-/16/- |  | 1218 | 3838895462408 |  |  | 16 | 3838895462415 |  |  | EC000905 | V
1402 | 002052818 | V | ASTI | LIMAT-2-DN 2p AC C50/0.3 | Wyłącznik różnicowoprądowy z członem nadprądowym | 27.12.22.0 | 520.11 | B | szt. | 1/-/16/- |  | 1219 | 3838895462422 |  |  | 16 | 3838895462439 |  |  | EC000905 | V
1403 | 002052300 | V | ASTI | LIMAT-2-DN 2p A B6/0.3 | Wyłącznik różnicowoprądowy z członem nadprądowym | 27.12.22.0 | 522.29 | B | szt. | 1/-/16/- |  | 1220 | 3838895461364 |  |  | 16 | 3838895461371 |  |  | EC000905 | V
1404 | 002052301 | V | ASTI | LIMAT-2-DN 2p A B10/0.3 | Wyłącznik różnicowoprądowy z członem nadprądowym | 27.12.22.0 | 522.29 | B | szt. | 1/-/16/- |  | 1221 | 3838895461388 |  |  | 16 | 3838895461395 |  |  | EC000905 | V
1405 | 002052302 | V | ASTI | LIMAT-2-DN 2p A B13/0.3 | Wyłącznik różnicowoprądowy z członem nadprądowym | 27.12.22.0 | 522.29 | B | szt. | 1/-/16/- |  | 1222 | 3838895461401 |  |  | 16 | 3838895461418 |  |  | EC000905 | V
1406 | 002052303 | V | ASTI | LIMAT-2-DN 2p A B16/0.3 | Wyłącznik różnicowoprądowy z członem nadprądowym | 27.12.22.0 | 522.29 | B | szt. | 1/-/16/- |  | 1223 | 3838895461425 |  |  | 16 | 3838895461432 |  |  | EC000905 | V
1407 | 002052304 | V | ASTI | LIMAT-2-DN 2p A B20/0.3 | Wyłącznik różnicowoprądowy z członem nadprądowym | 27.12.22.0 | 522.29 | B | szt. | 1/-/16/- |  | 1224 | 3838895461449 |  |  | 16 | 3838895461456 |  |  | EC000905 | V
1408 | 002052305 | V | ASTI | LIMAT-2-DN 2p A B25/0.3 | Wyłącznik różnicowoprądowy z członem nadprądowym | 27.12.22.0 | 522.29 | B | szt. | 1/-/16/- |  | 1225 | 3838895461463 |  |  | 16 | 3838895461470 |  |  | EC000905 | V
1409 | 002052306 | V | ASTI | LIMAT-2-DN 2p A B32/0.3 | Wyłącznik różnicowoprądowy z członem nadprądowym | 27.12.22.0 | 522.29 | B | szt. | 1/16/-/- |  | 1226 | 3838895461487 | [6 empty] | EC000905 | V
1410 | 002052307 | V | ASTI | LIMAT-2-DN 2p A B40/0.3 | Wyłącznik różnicowoprądowy z członem nadprądowym | 27.12.22.0 | 522.29 | B | szt. | 1/-/16/- |  | 1227 | 3838895461500 |  |  | 16 | 3838895461517 |  |  | EC000905 | V
1411 | 002052308 | V | ASTI | LIMAT-2-DN 2p A B50/0.3 | Wyłącznik różnicowoprądowy z członem nadprądowym | 27.12.22.0 | 571.24 | B | szt. | 1/-/16/- |  | 1228 | 3838895461524 |  |  | 16 | 3838895461531 |  |  | EC000905 | V
1412 | 002052310 | V | ASTI | LIMAT-2-DN 2p A C6/0.3 | Wyłącznik różnicowoprądowy z członem nadprądowym | 27.12.22.0 | 522.29 | B | szt. | 1/-/16/- |  | 1229 | 3838895461548 |  |  | 16 | 3838895461555 |  |  | EC000905 | V
1413 | 002052311 | V | ASTI | LIMAT-2-DN 2p A C10/0.3 | Wyłącznik różnicowoprądowy z członem nadprądowym | 27.12.22.0 | 522.29 | B | szt. | 1/-/16/- |  | 1230 | 3838895461562 |  |  | 16 | 3838895461579 |  |  | EC000905 | V
1414 | 002052312 | V | ASTI | LIMAT-2-DN 2p A C13/0.3 | Wyłącznik różnicowoprądowy z członem nadprądowym | 27.12.22.0 | 522.29 | B | szt. | 1/-/16/- |  | 1231 | 3838895461586 |  |  | 16 | 3838895461593 |  |  | EC000905 | V
1415 | 002052313 | V | ASTI | LIMAT-2-DN 2p A C16/0.3 | Wyłącznik różnicowoprądowy z członem nadprądowym | 27.12.22.0 | 522.29 | B | szt. | 1/-/16/- |  | 1232 | 3838895461609 |  |  | 16 | 3838895461616 |  |  | EC000905 | V
1416 | 002052314 | V | ASTI | LIMAT-2-DN 2p A C20/0.3 | Wyłącznik różnicowoprądowy z członem nadprądowym | 27.12.22.0 | 522.29 | B | szt. | 1/-/16/- |  | 1233 | 3838895461623 |  |  | 16 | 3838895461630 |  |  | EC000905 | V
1417 | 002052315 | V | ASTI | LIMAT-2-DN 2p A C25/0.3 | Wyłącznik różnicowoprądowy z członem nadprądowym | 27.12.22.0 | 522.29 | B | szt. | 1/-/16/- |  | 1234 | 3838895461647 |  |  | 16 | 3838895461654 |  |  | EC000905 | V
1418 | 002052316 | V | ASTI | LIMAT-2-DN 2p A C32/0.3 | Wyłącznik różnicowoprądowy z członem nadprądowym | 27.12.22.0 | 522.29 | B | szt. | 1/-/16/- |  | 1235 | 3838895461661 |  |  | 16 | 3838895461678 |  |  | EC000905 | V
1419 | 002052317 | V | ASTI | LIMAT-2-DN 2p A C40/0.3 | Wyłącznik różnicowoprądowy z członem nadprądowym | 27.12.22.0 | 522.29 | B | szt. | 1/-/16/- |  | 1236 | 3838895461685 |  |  | 16 | 3838895461692 |  |  | EC000905 | V
1420 | 002052318 | V | ASTI | LIMAT-2-DN 2p A C50/0.3 | Wyłącznik różnicowoprądowy z członem nadprądowym | 27.12.22.0 | 571.24 | B | szt. | 1/-/16/- |  | 1237 | 3838895461708 |  |  | 16 | 3838895461715 |  |  | EC000905 | V
1421 | 002056700 | V | ASTI | LIMAT-4-DN 4p AC B6/0.1 | Wyłącznik różnicowoprądowy z członem nadprądowym | 27.12.22.0 | 664.2 | B | szt. | 1/14/-/- |  | 1238 | 3838895546986 | [6 empty] | EC000905 | V
1422 | 002056701 | V | ASTI | LIMAT-4-DN 4p AC B10/0.1 | Wyłącznik różnicowoprądowy z członem nadprądowym | 27.12.22.0 | 664.2 | B | szt. | 1/-/14/- |  | 1239 | 3838895547006 |  |  | 14 | 3838895547013 |  |  | EC000905 | V
1423 | 002056702 | V | ASTI | LIMAT-4-DN 4p AC B13/0.1 | Wyłącznik różnicowoprądowy z członem nadprądowym | 27.12.22.0 | 664.2 | B | szt. | 1/-/14/- |  | 1240 | 3838895547020 |  |  | 14 | 3838895547037 |  |  | EC000905 | V
1424 | 002056703 | V | ASTI | LIMAT-4-DN 4p AC B16/0.1 | Wyłącznik różnicowoprądowy z członem nadprądowym | 27.12.22.0 | 664.2 | B | szt. | 1/-/14/- |  | 1241 | 3838895547044 |  |  | 14 | 3838895547051 |  |  | EC000905 | V
1425 | 002056704 | V | ASTI | LIMAT-4-DN 4p AC B20/0.1 | Wyłącznik różnicowoprądowy z członem nadprądowym | 27.12.22.0 | 664.2 | B | szt. | 1/-/14/- |  | 1242 | 3838895547068 |  |  | 14 | 3838895547075 |  |  | EC000905 | V
1426 | 002056705 | V | ASTI | LIMAT-4-DN 4p AC B25/0.1 | Wyłącznik różnicowoprądowy z członem nadprądowym | 27.12.22.0 | 664.2 | B | szt. | 1/-/14/- |  | 1243 | 3838895547082 |  |  | 14 | 3838895547099 |  |  | EC000905 | V
1427 | 002056706 | V | ASTI | LIMAT-4-DN 4p AC B32/0.1 | Wyłącznik różnicowoprądowy z członem nadprądowym | 27.12.22.0 | 664.2 | B | szt. | 1/-/14/- |  | 1244 | 3838895547105 |  |  | 14 | 3838895547112 |  |  | EC000905 | V
1428 | 002056707 | V | ASTI | LIMAT-4-DN 4p AC B40/0.1 | Wyłącznik różnicowoprądowy z członem nadprądowym | 27.12.22.0 | 664.2 | B | szt. | 1/-/14/- |  | 1245 | 3838895547129 |  |  | 14 | 3838895547136 |  |  | EC000905 | V
1429 | 002056708 | V | ASTI | LIMAT-4-DN 4p AC B50/0.1 | Wyłącznik różnicowoprądowy z członem nadprądowym | 27.12.22.0 | 746.98 | B | szt. | 1/-/14/- |  | 1246 | 3838895547143 |  |  | 14 | 3838895547150 |  |  | EC000905 | V
1430 | 002056710 | V | ASTI | LIMAT-4-DN 4p AC C6/0.1 | Wyłącznik różnicowoprądowy z członem nadprądowym | 27.12.22.0 | 664.2 | B | szt. | 1/-/14/- |  | 1247 | 3838895547167 |  |  | 14 | 3838895547174 |  |  | EC000905 | V
1431 | 002056711 | V | ASTI | LIMAT-4-DN 4p AC C10/0.1 | Wyłącznik różnicowoprądowy z członem nadprądowym | 27.12.22.0 | 664.2 | B | szt. | 1/-/14/- |  | 1248 | 3838895547181 |  |  | 14 | 3838895547198 |  |  | EC000905 | V
1432 | 002056712 | V | ASTI | LIMAT-4-DN 4p AC C13/0.1 | Wyłącznik różnicowoprądowy z członem nadprądowym | 27.12.22.0 | 664.2 | B | szt. | 1/-/14/- |  | 1249 | 3838895547204 |  |  | 14 | 3838895547211 |  |  | EC000905 | V
1433 | 002056713 | V | ASTI | LIMAT-4-DN 4p AC C16/0.1 | Wyłącznik różnicowoprądowy z członem nadprądowym | 27.12.22.0 | 664.2 | B | szt. | 1/-/14/- |  | 1250 | 3838895547228 |  |  | 14 | 3838895547235 |  |  | EC000905 | V
1434 | 002056714 | V | ASTI | LIMAT-4-DN 4p AC C20/0.1 | Wyłącznik różnicowoprądowy z członem nadprądowym | 27.12.22.0 | 664.2 | B | szt. | 1/-/14/- |  | 1251 | 3838895546924 |  |  | 14 | 3838895546931 |  |  | EC000905 | V
1435 | 002056715 | V | ASTI | LIMAT-4-DN 4p AC C25/0.1 | Wyłącznik różnicowoprądowy z członem nadprądowym | 27.12.22.0 | 664.2 | B | szt. | 1/-/14/- |  | 1252 | 3838895546948 |  |  | 14 | 3838895546955 |  |  | EC000905 | V
1436 | 002056716 | V | ASTI | LIMAT-4-DN 4p AC C32/0.1 | Wyłącznik różnicowoprądowy z członem nadprądowym | 27.12.22.0 | 664.2 | B | szt. | 1/-/14/- |  | 1253 | 3838895546962 |  |  | 14 | 3838895546979 |  |  | EC000905 | V
1437 | 002056717 | V | ASTI | LIMAT-4-DN 4p AC C40/0.1 | Wyłącznik różnicowoprądowy z członem nadprądowym | 27.12.22.0 | 664.2 | B | szt. | 1/-/14/- |  | 1254 | 3838895547242 |  |  | 14 | 3838895547259 |  |  | EC000905 | V
1438 | 002056718 | V | ASTI | LIMAT-4-DN 4p AC C50/0.1 | Wyłącznik różnicowoprądowy z członem nadprądowym | 27.12.22.0 | 746.98 | B | szt. | 1/-/14/- |  | 1255 | 3838895547266 |  |  | 14 | 3838895547273 |  |  | EC000905 | V
1439 | 002056600 | V | ASTI | LIMAT-4-DN 4p AC B6/0.03 | Wyłącznik różnicowoprądowy z członem nadprądowym | 27.12.22.0 | 763.1 | B | szt. | 1/-/14/- |  | 1256 | 3838895570509 |  |  | 14 | 3838895570516 |  |  | EC000905 | V
1440 | 002056601 | V | ASTI | LIMAT-4-DN 4p AC B10/0.03 | Wyłącznik różnicowoprądowy z członem nadprądowym | 27.12.22.0 | 763.1 | B | szt. | 1/-/14/- |  | 1257 | 3838895570523 |  |  | 14 | 3838895570530 |  |  | EC000905 | V
1441 | 002056602 | V | ASTI | LIMAT-4-DN 4p AC B13/0.03 | Wyłącznik różnicowoprądowy z członem nadprądowym | 27.12.22.0 | 763.1 | B | szt. | 1/-/14/- |  | 1258 | 3838895570547 |  |  | 14 | 3838895570554 |  |  | EC000905 | V
1442 | 002056603 | V | ASTI | LIMAT-4-DN 4p AC B16/0.03 | Wyłącznik różnicowoprądowy z członem nadprądowym | 27.12.22.0 | 763.1 | B | szt. | 1/-/14/- |  | 1259 | 3838895570561 |  |  | 14 | 3838895570578 |  |  | EC000905 | V
1443 | 002056604 | V | ASTI | LIMAT-4-DN 4p AC B20/0.03 | Wyłącznik różnicowoprądowy z członem nadprądowym | 27.12.22.0 | 763.1 | B | szt. | 1/-/14/- |  | 1260 | 3838895570585 |  |  | 14 | 3838895570592 |  |  | EC000905 | V
1444 | 002056605 | V | ASTI | LIMAT-4-DN 4p AC B25/0.03 | Wyłącznik różnicowoprądowy z członem nadprądowym | 27.12.22.0 | 763.1 | B | szt. | 1/-/14/- |  | 1261 | 3838895570608 |  |  | 14 | 3838895570615 |  |  | EC000905 | V
1445 | 002056606 | V | ASTI | LIMAT-4-DN 4p AC B32/0.03 | Wyłącznik różnicowoprądowy z członem nadprądowym | 27.12.22.0 | 763.1 | B | szt. | 1/-/14/- |  | 1262 | 3838895570622 |  |  | 14 | 3838895570639 |  |  | EC000905 | V
1446 | 002056607 | V | ASTI | LIMAT-4-DN 4p AC B40/0.03 | Wyłącznik różnicowoprądowy z członem nadprądowym | 27.12.22.0 | 763.1 | B | szt. | 1/-/14/- |  | 1263 | 3838895570646 |  |  | 14 | 3838895570653 |  |  | EC000905 | V
1447 | 002056610 | V | ASTI | LIMAT-4-DN 4p AC C6/0.03 | Wyłącznik różnicowoprądowy z członem nadprądowym | 27.12.22.0 | 763.1 | B | szt. | 1/-/14/- |  | 1264 | 3838895570684 |  |  | 14 | 3838895570691 |  |  | EC000905 | V
1448 | 002056611 | V | ASTI | LIMAT-4-DN 4p AC C10/0.03 | Wyłącznik różnicowoprądowy z członem nadprądowym | 27.12.22.0 | 763.1 | B | szt. | 1/-/14/- |  | 1265 | 3838895570707 |  |  | 14 | 3838895570714 |  |  | EC000905 | V
1449 | 002056612 | V | ASTI | LIMAT-4-DN 4p AC C13/0.03 | Wyłącznik różnicowoprądowy z członem nadprądowym | 27.12.22.0 | 763.1 | B | szt. | 1/-/14/- |  | 1266 | 3838895570721 |  |  | 14 | 3838895570738 |  |  | EC000905 | V
1450 | 002056613 | V | ASTI | LIMAT-4-DN 4p AC C16/0.03 | Wyłącznik różnicowoprądowy z członem nadprądowym | 27.12.22.0 | 763.1 | B | szt. | 1/-/14/- |  | 1267 | 3838895570745 |  |  | 14 | 3838895570752 |  |  | EC000905 | V
1451 | 002056614 | V | ASTI | LIMAT-4-DN 4p AC C20/0.03 | Wyłącznik różnicowoprądowy z członem nadprądowym | 27.12.22.0 | 763.1 | B | szt. | 1/-/14/- |  | 1268 | 3838895570769 |  |  | 14 | 3838895570776 |  |  | EC000905 | V
1452 | 002056615 | V | ASTI | LIMAT-4-DN 4p AC C25/0.03 | Wyłącznik różnicowoprądowy z członem nadprądowym | 27.12.22.0 | 763.1 | B | szt. | 1/14/-/- |  | 1269 | 3838895570783 | [6 empty] | EC000905 | V
1453 | 002056616 | V | ASTI | LIMAT-4-DN 4p AC C32/0.03 | Wyłącznik różnicowoprądowy z członem nadprądowym | 27.12.22.0 | 763.1 | B | szt. | 1/-/14/- |  | 1270 | 3838895570806 |  |  | 14 | 3838895570813 |  |  | EC000905 | V
1454 | 002056617 | V | ASTI | LIMAT-4-DN 4p AC C40/0.03 | Wyłącznik różnicowoprądowy z członem nadprądowym | 27.12.22.0 | 763.1 | B | szt. | 1/-/14/- |  | 1271 | 3838895570820 |  |  | 14 | 3838895570837 |  |  | EC000905 | V
1455 | 002056100 | V | ASTI | LIMAT-4-DN 4p A B6/0.03 | Wyłącznik różnicowoprądowy z członem nadprądowym | 27.12.22.0 | 763.1 | B | szt. | 1/-/14/- |  | 1272 | 3838895570141 |  |  | 14 | 3838895570158 |  |  | EC000905 | V
1456 | 002056101 | V | ASTI | LIMAT-4-DN 4p A B10/0.03 | Wyłącznik różnicowoprądowy z członem nadprądowym | 27.12.22.0 | 763.1 | B | szt. | 1/-/14/- |  | 1273 | 3838895570165 |  |  | 14 | 3838895570172 |  |  | EC000905 | V
1457 | 002056102 | V | ASTI | LIMAT-4-DN 4p A B13/0.03 | Wyłącznik różnicowoprądowy z członem nadprądowym | 27.12.22.0 | 763.1 | B | szt. | 1/-/14/- |  | 1274 | 3838895570189 |  |  | 14 | 3838895570196 |  |  | EC000905 | V
1458 | 002056103 | V | ASTI | LIMAT-4-DN 4p A B16/0.03 | Wyłącznik różnicowoprądowy z członem nadprądowym | 27.12.22.0 | 763.1 | B | szt. | 1/-/14/- |  | 1275 | 3838895570202 |  |  | 14 | 3838895570219 |  |  | EC000905 | V
1459 | 002056104 | V | ASTI | LIMAT-4-DN 4p A B20/0.03 | Wyłącznik różnicowoprądowy z członem nadprądowym | 27.12.22.0 | 763.1 | B | szt. | 1/-/14/- |  | 1276 | 3838895570226 |  |  | 14 | 3838895570233 |  |  | EC000905 | V
1460 | 002056105 | V | ASTI | LIMAT-4-DN 4p A B25/0.03 | Wyłącznik różnicowoprądowy z członem nadprądowym | 27.12.22.0 | 763.1 | B | szt. | 1/-/14/- |  | 1277 | 3838895570240 |  |  | 14 | 3838895570257 |  |  | EC000905 | V
1461 | 002056106 | V | ASTI | LIMAT-4-DN 4p A B32/0.03 | Wyłącznik różnicowoprądowy z członem nadprądowym | 27.12.22.0 | 763.1 | B | szt. | 1/-/14/- |  | 1278 | 3838895570264 |  |  | 14 | 3838895570271 |  |  | EC000905 | V
1462 | 002056107 | V | ASTI | LIMAT-4-DN 4p A B40/0.03 | Wyłącznik różnicowoprądowy z członem nadprądowym | 27.12.22.0 | 763.1 | B | szt. | 1/-/14/- |  | 1279 | 3838895570288 |  |  | 14 | 3838895570295 |  |  | EC000905 | V
1463 | 002056110 | V | ASTI | LIMAT-4-DN 4p A C6/0.03 | Wyłącznik różnicowoprądowy z członem nadprądowym | 27.12.22.0 | 763.1 | B | szt. | 1/-/14/- |  | 1280 | 3838895570325 |  |  | 14 | 3838895570332 |  |  | EC000905 | V
1464 | 002056111 | V | ASTI | LIMAT-4-DN 4p A C10/0.03 | Wyłącznik różnicowoprądowy z członem nadprądowym | 27.12.22.0 | 763.1 | B | szt. | 1/-/14/- |  | 1281 | 3838895570349 |  |  | 14 | 3838895570356 |  |  | EC000905 | V
1465 | 002056112 | V | ASTI | LIMAT-4-DN 4p A C13/0.03 | Wyłącznik różnicowoprądowy z członem nadprądowym | 27.12.22.0 | 763.1 | B | szt. | 1/-/14/- |  | 1282 | 3838895570363 |  |  | 14 | 3838895570370 |  |  | EC000905 | V
1466 | 002056113 | V | ASTI | LIMAT-4-DN 4p A C16/0.03 | Wyłącznik różnicowoprądowy z członem nadprądowym | 27.12.22.0 | 763.1 | B | szt. | 1/14/-/- |  | 1283 | 3838895570387 | [6 empty] | EC000905 | V
1467 | 002056114 | V | ASTI | LIMAT-4-DN 4p A C20/0.03 | Wyłącznik różnicowoprądowy z członem nadprądowym | 27.12.22.0 | 763.1 | B | szt. | 1/-/14/- |  | 1284 | 3838895570400 |  |  | 14 | 3838895570417 |  |  | EC000905 | V
1468 | 002056115 | V | ASTI | LIMAT-4-DN 4p A C25/0.03 | Wyłącznik różnicowoprądowy z członem nadprądowym | 27.12.22.0 | 763.1 | B | szt. | 1/-/14/- |  | 1285 | 3838895570424 |  |  | 14 | 3838895570431 |  |  | EC000905 | V
1469 | 002056116 | V | ASTI | LIMAT-4-DN 4p A C32/0.03 | Wyłącznik różnicowoprądowy z członem nadprądowym | 27.12.22.0 | 763.1 | B | szt. | 1/-/14/- |  | 1286 | 3838895570448 |  |  | 14 | 3838895570455 |  |  | EC000905 | V
1470 | 002056117 | V | ASTI | LIMAT-4-DN 4p A C40/0.03 | Wyłącznik różnicowoprądowy z członem nadprądowym | 27.12.22.0 | 763.1 | B | szt. | 1/-/14/- |  | 1287 | 3838895570462 |  |  | 14 | 3838895570479 |  |  | EC000905 | V
1471 | 002056200 | V | ASTI | LIMAT-4-DN 4p A B6/0.1 | Wyłącznik różnicowoprądowy z członem nadprądowym | 27.12.22.0 | 777.98 | B | szt. | 1/-/14/- |  | 1288 | 3838895549024 |  |  | 14 | 3838895549031 |  |  | EC000905 | V
1472 | 002056201 | V | ASTI | LIMAT-4-DN 4p A B10/0.1 | Wyłącznik różnicowoprądowy z członem nadprądowym | 27.12.22.0 | 777.98 | B | szt. | 1/-/14/- |  | 1289 | 3838895549048 |  |  | 14 | 3838895549055 |  |  | EC000905 | V
1473 | 002056202 | V | ASTI | LIMAT-4-DN 4p A B13/0.1 | Wyłącznik różnicowoprądowy z członem nadprądowym | 27.12.22.0 | 777.98 | B | szt. | 1/-/14/- |  | 1290 | 3838895549062 |  |  | 14 | 3838895549079 |  |  | EC000905 | V
1474 | 002056203 | V | ASTI | LIMAT-4-DN 4p A B16/0.1 | Wyłącznik różnicowoprądowy z członem nadprądowym | 27.12.22.0 | 777.98 | B | szt. | 1/-/14/- |  | 1291 | 3838895549086 |  |  | 14 | 3838895549093 |  |  | EC000905 | V
1475 | 002056204 | V | ASTI | LIMAT-4-DN 4p A B20/0.1 | Wyłącznik różnicowoprądowy z członem nadprądowym | 27.12.22.0 | 777.98 | B | szt. | 1/-/14/- |  | 1292 | 3838895549109 |  |  | 14 | 3838895549116 |  |  | EC000905 | V
1476 | 002056205 | V | ASTI | LIMAT-4-DN 4p A B25/0.1 | Wyłącznik różnicowoprądowy z członem nadprądowym | 27.12.22.0 | 777.98 | B | szt. | 1/-/14/- |  | 1293 | 3838895549123 |  |  | 14 | 3838895549130 |  |  | EC000905 | V
1477 | 002056206 | V | ASTI | LIMAT-4-DN 4p A B32/0.1 | Wyłącznik różnicowoprądowy z członem nadprądowym | 27.12.22.0 | 777.98 | B | szt. | 1/-/14/- |  | 1294 | 3838895549147 |  |  | 14 | 3838895549154 |  |  | EC000905 | V
1478 | 002056207 | V | ASTI | LIMAT-4-DN 4p A B40/0.1 | Wyłącznik różnicowoprądowy z członem nadprądowym | 27.12.22.0 | 777.98 | B | szt. | 1/-/14/- |  | 1295 | 3838895549161 |  |  | 14 | 3838895549178 |  |  | EC000905 | V
1479 | 002056208 | V | ASTI | LIMAT-4-DN 4p A B50/0.1 | Wyłącznik różnicowoprądowy z członem nadprądowym | 27.12.22.0 | 874.97 | B | szt. | 1/-/14/- |  | 1296 | 3838895549185 |  |  | 14 | 3838895549192 |  |  | EC000905 | V
1480 | 002056210 | V | ASTI | LIMAT-4-DN 4p A C6/0.1 | Wyłącznik różnicowoprądowy z członem nadprądowym | 27.12.22.0 | 777.98 | B | szt. | 1/-/14/- |  | 1297 | 3838895549208 |  |  | 14 | 3838895549215 |  |  | EC000905 | V
1481 | 002056211 | V | ASTI | LIMAT-4-DN 4p A C10/0.1 | Wyłącznik różnicowoprądowy z członem nadprądowym | 27.12.22.0 | 777.98 | B | szt. | 1/-/14/- |  | 1298 | 3838895549222 |  |  | 14 | 3838895549239 |  |  | EC000905 | V
1482 | 002056212 | V | ASTI | LIMAT-4-DN 4p A C13/0.1 | Wyłącznik różnicowoprądowy z członem nadprądowym | 27.12.22.0 | 777.98 | B | szt. | 1/-/14/- |  | 1299 | 3838895549246 |  |  | 14 | 3838895549253 |  |  | EC000905 | V
1483 | 002056213 | V | ASTI | LIMAT-4-DN 4p A C16/0.1 | Wyłącznik różnicowoprądowy z członem nadprądowym | 27.12.22.0 | 777.98 | B | szt. | 1/-/14/- |  | 1300 | 3838895549260 |  |  | 14 | 3838895549277 |  |  | EC000905 | V
1484 | 002056214 | V | ASTI | LIMAT-4-DN 4p A C20/0.1 | Wyłącznik różnicowoprądowy z członem nadprądowym | 27.12.22.0 | 777.98 | B | szt. | 1/-/14/- |  | 1301 | 3838895548539 |  |  | 14 | 3838895548546 |  |  | EC000905 | V
1485 | 002056215 | V | ASTI | LIMAT-4-DN 4p A C25/0.1 | Wyłącznik różnicowoprądowy z członem nadprądowym | 27.12.22.0 | 777.98 | B | szt. | 1/-/14/- |  | 1302 | 3838895548584 |  |  | 14 | 3838895548591 |  |  | EC000905 | V
1486 | 002056216 | V | ASTI | LIMAT-4-DN 4p A C32/0.1 | Wyłącznik różnicowoprądowy z członem nadprądowym | 27.12.22.0 | 777.98 | B | szt. | 1/-/14/- |  | 1303 | 3838895549284 |  |  | 14 | 3838895549291 |  |  | EC000905 | V
1487 | 002056217 | V | ASTI | LIMAT-4-DN 4p A C40/0.1 | Wyłącznik różnicowoprądowy z członem nadprądowym | 27.12.22.0 | 777.98 | B | szt. | 1/-/14/- |  | 1304 | 3838895549307 |  |  | 14 | 3838895549314 |  |  | EC000905 | V
1488 | 002056218 | V | ASTI | LIMAT-4-DN 4p A C50/0.1 | Wyłącznik różnicowoprądowy z członem nadprądowym | 27.12.22.0 | 874.97 | B | szt. | 1/-/14/- |  | 1305 | 3838895549321 |  |  | 14 | 3838895549338 |  |  | EC000905 | V
1489 | 002056800 | V | ASTI | LIMAT-4-DN 4p AC B6/0.3 | Wyłącznik różnicowoprądowy z członem nadprądowym | 27.12.22.0 | 707.25 | B | szt. | 1/-/14/- |  | 1306 | 3838895552819 |  |  | 14 | 3838895552826 |  |  | EC000905 | V
1490 | 002056801 | V | ASTI | LIMAT-4-DN 4p AC B10/0.3 | Wyłącznik różnicowoprądowy z członem nadprądowym | 27.12.22.0 | 707.25 | B | szt. | 1/-/14/- |  | 1307 | 3838895552833 |  |  | 14 | 3838895552840 |  |  | EC000905 | V
1491 | 002056802 | V | ASTI | LIMAT-4-DN 4p AC B13/0.3 | Wyłącznik różnicowoprądowy z członem nadprądowym | 27.12.22.0 | 707.25 | B | szt. | 1/-/14/- |  | 1308 | 3838895552857 |  |  | 14 | 3838895552864 |  |  | EC000905 | V
1492 | 002056803 | V | ASTI | LIMAT-4-DN 4p AC B16/0.3 | Wyłącznik różnicowoprądowy z członem nadprądowym | 27.12.22.0 | 707.25 | B | szt. | 1/-/14/- |  | 1309 | 3838895552871 |  |  | 14 | 3838895552888 |  |  | EC000905 | V
1493 | 002056804 | V | ASTI | LIMAT-4-DN 4p AC B20/0.3 | Wyłącznik różnicowoprądowy z członem nadprądowym | 27.12.22.0 | 707.25 | B | szt. | 1/-/14/- |  | 1310 | 3838895552895 |  |  | 14 | 3838895552901 |  |  | EC000905 | V
1494 | 002056805 | V | ASTI | LIMAT-4-DN 4p AC B25/0.3 | Wyłącznik różnicowoprądowy z członem nadprądowym | 27.12.22.0 | 707.25 | B | szt. | 1/-/14/- |  | 1311 | 3838895552918 |  |  | 14 | 3838895552925 |  |  | EC000905 | V
1495 | 002056806 | V | ASTI | LIMAT-4-DN 4p AC B32/0.3 | Wyłącznik różnicowoprądowy z członem nadprądowym | 27.12.22.0 | 707.25 | B | szt. | 1/-/14/- |  | 1312 | 3838895552932 |  |  | 14 | 3838895552949 |  |  | EC000905 | V
1496 | 002056807 | V | ASTI | LIMAT-4-DN 4p AC B40/0.3 | Wyłącznik różnicowoprądowy z członem nadprądowym | 27.12.22.0 | 707.25 | B | szt. | 1/-/14/- |  | 1313 | 3838895552956 |  |  | 14 | 3838895552963 |  |  | EC000905 | V
1497 | 002056808 | V | ASTI | LIMAT-4-DN 4p AC B50/0.3 | Wyłącznik różnicowoprądowy z członem nadprądowym | 27.12.22.0 | 795.38 | B | szt. | 1/-/14/- |  | 1314 | 3838895552970 |  |  | 14 | 3838895552987 |  |  | EC000905 | V
1498 | 002056810 | V | ASTI | LIMAT-4-DN 4p AC C6/0.3 | Wyłącznik różnicowoprądowy z członem nadprądowym | 27.12.22.0 | 707.25 | B | szt. | 1/-/14/- |  | 1315 | 3838895552994 |  |  | 14 | 3838895553007 |  |  | EC000905 | V
1499 | 002056811 | V | ASTI | LIMAT-4-DN 4p AC C10/0.3 | Wyłącznik różnicowoprądowy z członem nadprądowym | 27.12.22.0 | 707.25 | B | szt. | 1/-/14/- |  | 1316 | 3838895553014 |  |  | 14 | 3838895553021 |  |  | EC000905 | V
1500 | 002056812 | V | ASTI | LIMAT-4-DN 4p AC C13/0.3 | Wyłącznik różnicowoprądowy z członem nadprądowym | 27.12.22.0 | 707.25 | B | szt. | 1/-/14/- |  | 1317 | 3838895553038 |  |  | 14 | 3838895553045 |  |  | EC000905 | V
1501 | 002056813 | V | ASTI | LIMAT-4-DN 4p AC C16/0.3 | Wyłącznik różnicowoprądowy z członem nadprądowym | 27.12.22.0 | 707.25 | B | szt. | 1/-/14/- |  | 1318 | 3838895553052 |  |  | 14 | 3838895553069 |  |  | EC000905 | V
1502 | 002056814 | V | ASTI | LIMAT-4-DN 4p AC C20/0.3 | Wyłącznik różnicowoprądowy z członem nadprądowym | 27.12.22.0 | 707.25 | B | szt. | 1/-/14/- |  | 1319 | 3838895553076 |  |  | 14 | 3838895553083 |  |  | EC000905 | V
1503 | 002056815 | V | ASTI | LIMAT-4-DN 4p AC C25/0.3 | Wyłącznik różnicowoprądowy z członem nadprądowym | 27.12.22.0 | 707.25 | B | szt. | 1/-/14/- |  | 1320 | 3838895553090 |  |  | 14 | 3838895553106 |  |  | EC000905 | V
1504 | 002056816 | V | ASTI | LIMAT-4-DN 4p AC C32/0.3 | Wyłącznik różnicowoprądowy z członem nadprądowym | 27.12.22.0 | 707.25 | B | szt. | 1/-/14/- |  | 1321 | 3838895553113 |  |  | 14 | 3838895553120 |  |  | EC000905 | V
1505 | 002056817 | V | ASTI | LIMAT-4-DN 4p AC C40/0.3 | Wyłącznik różnicowoprądowy z członem nadprądowym | 27.12.22.0 | 707.25 | B | szt. | 1/-/14/- |  | 1322 | 3838895553137 |  |  | 14 | 3838895553144 |  |  | EC000905 | V
1506 | 002056818 | V | ASTI | LIMAT-4-DN 4p AC C50/0.3 | Wyłącznik różnicowoprądowy z członem nadprądowym | 27.12.22.0 | 795.38 | B | szt. | 1/-/14/- |  | 1323 | 3838895552550 |  |  | 14 | 3838895552567 |  |  | EC000905 | V
1507 | 002056300 | V | ASTI | LIMAT-4-DN 4p A B6/0.3 | Wyłącznik różnicowoprądowy z członem nadprądowym | 27.12.22.0 | 777.98 | B | szt. | 1/-/14/- |  | 1324 | 3838895549345 |  |  | 14 | 3838895549352 |  |  | EC000905 | V
1508 | 002056301 | V | ASTI | LIMAT-4-DN 4p A B10/0.3 | Wyłącznik różnicowoprądowy z członem nadprądowym | 27.12.22.0 | 777.98 | B | szt. | 1/-/14/- |  | 1325 | 3838895549369 |  |  | 14 | 3838895549376 |  |  | EC000905 | V
1509 | 002056302 | V | ASTI | LIMAT-4-DN 4p A B13/0.3 | Wyłącznik różnicowoprądowy z członem nadprądowym | 27.12.22.0 | 777.98 | B | szt. | 1/-/14/- |  | 1326 | 3838895549383 |  |  | 14 | 3838895549390 |  |  | EC000905 | V
1510 | 002056303 | V | ASTI | LIMAT-4-DN 4p A B16/0.3 | Wyłącznik różnicowoprądowy z członem nadprądowym | 27.12.22.0 | 777.98 | B | szt. | 1/-/14/- |  | 1327 | 3838895549406 |  |  | 14 | 3838895549413 |  |  | EC000905 | V
1511 | 002056304 | V | ASTI | LIMAT-4-DN 4p A B20/0.3 | Wyłącznik różnicowoprądowy z członem nadprądowym | 27.12.22.0 | 777.98 | B | szt. | 1/-/14/- |  | 1328 | 3838895549420 |  |  | 14 | 3838895549437 |  |  | EC000905 | V
1512 | 002056305 | V | ASTI | LIMAT-4-DN 4p A B25/0.3 | Wyłącznik różnicowoprądowy z członem nadprądowym | 27.12.22.0 | 777.98 | B | szt. | 1/-/14/- |  | 1329 | 3838895549444 |  |  | 14 | 3838895549451 |  |  | EC000905 | V
1513 | 002056306 | V | ASTI | LIMAT-4-DN 4p A B32/0.3 | Wyłącznik różnicowoprądowy z członem nadprądowym | 27.12.22.0 | 777.98 | B | szt. | 1/-/14/- |  | 1330 | 3838895549468 |  |  | 14 | 3838895549475 |  |  | EC000905 | V
1514 | 002056307 | V | ASTI | LIMAT-4-DN 4p A B40/0.3 | Wyłącznik różnicowoprądowy z członem nadprądowym | 27.12.22.0 | 777.98 | B | szt. | 1/-/14/- |  | 1331 | 3838895549482 |  |  | 14 | 3838895549499 |  |  | EC000905 | V
1515 | 002056308 | V | ASTI | LIMAT-4-DN 4p A B50/0.3 | Wyłącznik różnicowoprądowy z członem nadprądowym | 27.12.22.0 | 874.97 | B | szt. | 1/-/14/- |  | 1332 | 3838895549505 |  |  | 14 | 3838895549512 |  |  | EC000905 | V
1516 | 002056310 | V | ASTI | LIMAT-4-DN 4p A C6/0.3 | Wyłącznik różnicowoprądowy z członem nadprądowym | 27.12.22.0 | 777.98 | B | szt. | 1/-/14/- |  | 1333 | 3838895549529 |  |  | 14 | 3838895549536 |  |  | EC000905 | V
1517 | 002056311 | V | ASTI | LIMAT-4-DN 4p A C10/0.3 | Wyłącznik różnicowoprądowy z członem nadprądowym | 27.12.22.0 | 777.98 | B | szt. | 1/-/14/- |  | 1334 | 3838895549543 |  |  | 14 | 3838895549550 |  |  | EC000905 | V
1518 | 002056312 | V | ASTI | LIMAT-4-DN 4p A C13/0.3 | Wyłącznik różnicowoprądowy z członem nadprądowym | 27.12.22.0 | 777.98 | B | szt. | 1/-/14/- |  | 1335 | 3838895549567 |  |  | 14 | 3838895549574 |  |  | EC000905 | V
1519 | 002056313 | V | ASTI | LIMAT-4-DN 4p A C16/0.3 | Wyłącznik różnicowoprądowy z członem nadprądowym | 27.12.22.0 | 777.98 | B | szt. | 1/-/14/- |  | 1336 | 3838895549581 |  |  | 14 | 3838895549598 |  |  | EC000905 | V
1520 | 002056314 | V | ASTI | LIMAT-4-DN 4p A C20/0.3 | Wyłącznik różnicowoprądowy z członem nadprądowym | 27.12.22.0 | 777.98 | B | szt. | 1/-/14/- |  | 1337 | 3838895548638 |  |  | 14 | 3838895548645 |  |  | EC000905 | V
1521 | 002056315 | V | ASTI | LIMAT-4-DN 4p A C25/0.3 | Wyłącznik różnicowoprądowy z członem nadprądowym | 27.12.22.0 | 777.98 | B | szt. | 1/-/14/- |  | 1338 | 3838895548690 |  |  | 14 | 3838895548713 |  |  | EC000905 | V
1522 | 002056316 | V | ASTI | LIMAT-4-DN 4p A C32/0.3 | Wyłącznik różnicowoprądowy z członem nadprądowym | 27.12.22.0 | 777.98 | B | szt. | 1/-/14/- |  | 1339 | 3838895549604 |  |  | 14 | 3838895549611 |  |  | EC000905 | V
1523 | 002056317 | V | ASTI | LIMAT-4-DN 4p A C40/0.3 | Wyłącznik różnicowoprądowy z członem nadprądowym | 27.12.22.0 | 777.98 | B | szt. | 1/-/14/- |  | 1340 | 3838895549628 |  |  | 14 | 3838895549635 |  |  | EC000905 | V
1524 | 002056318 | V | ASTI | LIMAT-4-DN 4p A C50/0.3 | Wyłącznik różnicowoprądowy z członem nadprądowym | 27.12.22.0 | 858.14 | B | szt. | 1/-/14/- |  | 1341 | 3838895549642 |  |  | 14 | 3838895549659 |  |  | EC000905 | V
1525 | 004648001 | V | ASTI | MPE25-0,16 | Wyłącznik silnikowy | 27.12.22.0 | 181.47 | B | szt. | 1/-/-/- |  | 1342 | 7890355188248 | [6 empty] | EC000074 | V
1526 | 004648002 | V | ASTI | MPE25-0,25 | Wyłącznik silnikowy | 27.12.22.0 | 181.47 | B | szt. | 1/-/-/- |  | 1343 | 7890355188255 | [6 empty] | EC000074 | V
1527 | 004648003 | V | ASTI | MPE25-0,40 | Wyłącznik silnikowy | 27.12.22.0 | 181.47 | B | szt. | 1/-/-/- |  | 1344 | 7890355188262 | [6 empty] | EC000074 | V
1528 | 004648004 | V | ASTI | MPE25-0,63 | Wyłącznik silnikowy | 27.12.22.0 | 181.47 | B | szt. | 1/-/-/- |  | 1345 | 7890355188279 | [6 empty] | EC000074 | V
1529 | 004648005 | V | ASTI | MPE25-1,0 | Wyłącznik silnikowy | 27.12.22.0 | 183.29 | A | szt. | 1/-/-/- |  | 1346 | 7890355188286 | [6 empty] | EC000074 | V
1530 | 004648006 | V | ASTI | MPE25-1,6 | Wyłącznik silnikowy | 27.12.22.0 | 183.29 | A | szt. | 1/-/-/- |  | 1347 | 7890355188293 | [6 empty] | EC000074 | V
1531 | 004648007 | V | ASTI | MPE25-2,5 | Wyłącznik silnikowy | 27.12.22.0 | 183.29 | A | szt. | 1/-/-/- |  | 1348 | 7890355188309 | [6 empty] | EC000074 | V
1532 | 004648008 | V | ASTI | MPE25-4,0 | Wyłącznik silnikowy | 27.12.22.0 | 183.29 | A | szt. | 1/-/-/- |  | 1349 | 7890355188316 | [6 empty] | EC000074 | V
1533 | 004648009 | V | ASTI | MPE25-6,3 | Wyłącznik silnikowy | 27.12.22.0 | 183.29 | A | szt. | 1/-/-/- |  | 1350 | 7890355188323 | [6 empty] | EC000074 | V
1534 | 004648010 | V | ASTI | MPE25-10 | Wyłącznik silnikowy | 27.12.22.0 | 212.35 | A | szt. | 1/-/-/- |  | 1351 | 7890355188330 | [6 empty] | EC000074 | V
1535 | 004648011 | V | ASTI | MPE25-16 | Wyłącznik silnikowy | 27.12.22.0 | 212.35 | A | szt. | 1/-/-/- |  | 1352 | 7890355188347 | [6 empty] | EC000074 | V
1536 | 004648012 | V | ASTI | MPE25-20 | Wyłącznik silnikowy | 27.12.22.0 | 232.59 | A | szt. | 1/-/-/- |  | 1353 | 7890355188354 | [6 empty] | EC000074 | V
1537 | 004648013 | V | ASTI | MPE25-25 | Wyłącznik silnikowy | 27.12.22.0 | 272.31 | A | szt. | 1/-/-/- |  | 1354 | 7890355188361 | [6 empty] | EC000074 | V
1538 | 004648014 | V | ASTI | MPE25-32 | Wyłącznik silnikowy | 27.12.22.0 | 297.49 | A | szt. | 1/-/-/- |  | 1355 | 7890355188378 | [6 empty] | EC000074 | V
1539 | 004648021 | V | ASTI | ACBFE-11 | Styk pomocniczy czołowy | 27.12.23.0 | 29.31 | A | szt. | 1/-/-/- |  | 1356 | 7890355188385 | [6 empty] | EC000041 | V
1540 | 004648022 | V | ASTI | ACBSE-11 | Styk pomocniczy boczny | 27.12.23.0 | 31.16 | A | szt. | 1/-/-/- |  | 1357 | 7890355188392 | [6 empty] | EC000041 | V
1541 | 004648023 | V | ASTI | ACBSE-20 | Styk pomocniczy boczny | 27.12.23.0 | 31.16 | B | szt. | 1/-/-/- |  | 1358 | 7890355188408 | [6 empty] | EC000041 | V
1542 | 004648027 | V | ASTI | URMPE-N | Wyzwalacz podnapięciowy 230 - 240V 50/60Hz | 27.12.23.0 | 89.73 | B | szt. | 1/-/-/- |  | 1359 | 7890355188446 | [6 empty] | EC001022 | V
1543 | 004648028 | V | ASTI | URMPE-U | Wyzwalacz podnapięciowy 400 - 415V 50/60Hz | 27.12.23.0 | 89.73 | B | szt. | 1/-/-/- |  | 1360 | 7890355188453 | [6 empty] | EC001022 | V
1544 | 004648030 | V | ASTI | SRMPE-Z20 | Wyzwalacz napięciowy 200 - 240V 50/60Hz | 27.12.23.0 | 89.73 | B | szt. | 1/-/-/- |  | 1361 | 7890355188460 | [6 empty] | EC001023 | V
1545 | 004648024 | V | ASTI | MPE-TSBE | sygnalizacja zadziałania wyzwalacza zwarciowego MPE | 27.12.23.0 | 145.07 | B | szt. | 1/-/-/- |  | 1362 | 7890355188415 | [6 empty] | EC001025 | V
1546 | 004648032 | V | ASTI | MPEE55G | Obudowa IP 55 dla MPE (plus styk boczny) | 27.12.23.0 | 53.62 | A | szt. | 1/-/-/- |  | 1363 | 7890355188477 | [6 empty] | EC000712 | V
1547 | 004648033 | V | ASTI | MLPEE55G | Obudowa IP 55 dla MPE (plus styk boczny plus wyzwalacz) | 27.12.23.0 | 97.05 | B | szt. | 1/-/-/- |  | 1364 | 7890355188491 | [6 empty] | EC000712 | V
1548 | 004648034 | V | ASTI | MPEE55G-E | Obudowa ż/cz IP 55 dla MPE (plus styk boczny) | 27.12.23.0 | 55.47 | B | szt. | 1/-/-/- |  | 1365 | 7890355188484 | [6 empty] | EC000712 | V
1549 | 004648035 | V | ASTI | MLPEE55G-E | Obudowa ż/cz IP 55 dla MPE (plus styk boczny plus wyzwalacz) | 27.12.23.0 | 98.86 | A | szt. | 1/-/-/- |  | 1366 | 7890355188507 | [6 empty] | EC000712 | V
1550 | 004648038 | V | ASTI | NL-MPEE | Zacisk neutralny | 27.12.23.0 | 5.31 | B | szt. | 1/-/-/- |  | 1367 | 7890355188538 | [6 empty] | EC002498 | V
1551 | 004648039 | V | ASTI | RMMPE130 | Napęd obrotowy drzwiowy | 27.12.23.0 | 124.03 | B | szt. | 1/-/-/- |  | 1368 | 7890355188545 | [6 empty] | EC000230 | V | Szaro-czarny
1552 | 004648040 | V | ASTI | RMMPE330 | Napęd obrotowy drzwiowy | 27.12.23.0 | 145.57 | B | szt. | 1/-/-/- |  | 1369 | 7890355188552 | [6 empty] | EC000230 | V | Szaro-czarny
1553 | 004648041 | V | ASTI | RMMPE-E130 | Napęd obrotowy drzwiowy ż/cz | 27.12.23.0 | 140.17 | B | szt. | 1/-/-/- |  | 1370 | 7890355188569 | [6 empty] | EC000230 | V | Żółto-czerwony
1554 | 004648042 | V | ASTI | RMMPE-E330 | Napęd obrotowy drzwiowy ż/cz | 27.12.23.0 | 161.76 | B | szt. | 1/-/-/- |  | 1371 | 7890355188576 | [6 empty] | EC000230 | V | Żółto-czerwony
1555 | 004648043 | V | ASTI | PLE230 | Lampka czerwona 230V | 27.12.23.0 | 41.34 | B | szt. | 1/-/-/- |  | 1372 | 7890355188583 | [6 empty] | EC000272 | V
1556 | 004648044 | V | ASTI | PLE400 | Lampka czerwona 400V | 27.12.23.0 | 41.34 | B | szt. | 1/-/-/- |  | 1373 | 7890355188590 | [6 empty] | EC000272 | V
1557 | 004648045 | V | ASTI | PLE230G | Lampka zielona 230V | 27.12.23.0 | 41.34 | B | szt. | 1/-/-/- |  | 1374 | 7890355188606 | [6 empty] | EC000272 | V
1558 | 004648046 | V | ASTI | PLE400G | Lampka zielona 400V | 27.12.23.0 | 41.34 | B | szt. | 1/-/-/- |  | 1375 | 7890355188613 | [6 empty] | EC000272 | V
1559 | 004648047 | V | ASTI | PLE230W | Lampka biała 230V | 27.12.23.0 | 41.34 | B | szt. | 1/-/-/- |  | 1376 | 7890355188620 | [6 empty] | EC000272 | V
1560 | 004648048 | V | ASTI | PLE400W | Lampka biała 400V | 27.12.23.0 | 41.34 | B | szt. | 1/-/-/- |  | 1377 | 7890355188637 | [6 empty] | EC000272 | V
1561 | 004648052 | V | ASTI | ECCMPE07 | Moduł połączeniowy MPE25 - CE07 | 27.12.23.0 | 26.97 | B | szt. | 1/-/-/- |  | 1378 | 7890355188668 | [6 empty] | EC001020 | V | Do połączenia wyłącznika silnikowego ze stycznikiem CE07
1562 | 004648053 | V | ASTI | ECCMPE25 | Moduł połączeniowy MPE25 - CEM9/12/18/25 | 27.12.23.0 | 26.97 | B | szt. | 1/-/-/- |  | 1379 | 7890355188675 | [6 empty] | EC001020 | V | Do połączenia wyłącznika silnikowego ze stycznikami CEM9 - CEM25
1563 | 004648054 | V | ASTI | BBSE45-2 | Izolowana szyna łączeniowa (do 2xMPE25) | 27.12.23.0 | 31.06 | B | szt. | 1/-/-/- |  | 1380 | 5904722986237 | [6 empty] | EC000215 | V
1564 | 004648055 | V | ASTI | BBSE45-3 | Izolowana szyna łączeniowa (do 3xMPE25) | 27.12.23.0 | 37.49 | B | szt. | 1/-/-/- |  | 1381 | 5904722986244 | [6 empty] | EC000215 | V
1565 | 004648056 | V | ASTI | BBSE45-4 | Izolowana szyna łączeniowa (do 4xMPE25) | 27.12.23.0 | 43.91 | B | szt. | 1/-/-/- |  | 1382 | 5904722986251 | [6 empty] | EC000215 | V
1566 | 004648057 | V | ASTI | BBSE45-5 | Izolowana szyna łączeniowa (do 5xMPE25) | 27.12.23.0 | 58.14 | B | szt. | 1/-/-/- |  | 1383 | 5904722986268 | [6 empty] | EC000215 | V
1567 | 004648058 | V | ASTI | FTBBSE | Listwa zasilająca | 27.12.23.0 | 32.64 | B | szt. | 1/-/-/- |  | 1384 | 5904722986275 | [6 empty] | EC000215 | V
1568 | 004648060 | V | ASTI | MAE45DOL | Adapter do montażu rozrusznika | 27.12.23.0 | 39.56 | B | szt. | 1/-/-/- |  | 1385 | 5904722986800 | [6 empty] | EC001020 | V | Do stosowanie ze starterem bezpośrednim złożonym z: MPE25+CE07 lub +CEM9 aż do CEM25
1569 | 004648061 | V | ASTI | MAE90RVS | Adapter do montażu rozrusznika | 27.12.23.0 | 48.51 | B | szt. | 1/-/-/- |  | 1386 | 5904722986817 | [6 empty] | EC001020 | V | Do stosowania ze starterem nawrotnym złożonym z: MPE25+CEI07 lub + 2xCEM9 aż do CEM25
1570 | 004648062 | V | ASTI | MAE90SDS | Adapter do montażu rozrusznika | 27.12.23.0 | 82.16 | B | szt. | 1/-/-/- |  | 1387 | 5904722986824 | [6 empty] | EC001020 | V | Do stosowania ze starterem gwiazda trójkąt złożonym z: MPE25+2x CEM9 aż do CEM25
1571 | 004600340 | V | ASTI | MS18-0,16A | Wyłącznik silnikowy | 27.12.22.0 | 151.71 | B | szt. | 1/-/50/- |  | 1388 | 3838895575573 |  |  | 50 | 3838895575580 |  |  | EC000074 | V
1572 | 004600341 | V | ASTI | MS18-0,25A | Wyłącznik silnikowy | 27.12.22.0 | 151.71 | A | szt. | 1/-/50/- |  | 1389 | 3838895575597 |  |  | 50 | 3838895575603 |  |  | EC000074 | V
1573 | 004600342 | V | ASTI | MS18-0,4A | Wyłącznik silnikowy | 27.12.22.0 | 151.71 | A | szt. | 1/-/50/- |  | 1390 | 3838895575610 |  |  | 50 | 3838895575627 |  |  | EC000074 | V
1574 | 004600343 | V | ASTI | MS18-0,63A | Wyłącznik silnikowy | 27.12.22.0 | 151.71 | A | szt. | 1/-/50/- |  | 1391 | 3838895575634 |  |  | 50 | 3838895575641 |  |  | EC000074 | V
1575 | 004600344 | V | ASTI | MS18-1A | Wyłącznik silnikowy | 27.12.22.0 | 151.71 | A | szt. | 1/-/50/- |  | 1392 | 3838895576983 |  |  | 50 | 3838895576990 |  |  | EC000074 | V
1576 | 004600345 | V | ASTI | MS18-1,6A | Wyłącznik silnikowy | 27.12.22.0 | 151.71 | A | szt. | 1/-/50/- |  | 1393 | 3838895575658 |  |  | 50 | 3838895575665 |  |  | EC000074 | V
1577 | 004600346 | V | ASTI | MS18-2,5A | Wyłącznik silnikowy | 27.12.22.0 | 151.71 | A | szt. | 1/-/50/- |  | 1394 | 3838895575719 |  |  | 50 | 3838895575726 |  |  | EC000074 | V
1578 | 004600347 | V | ASTI | MS18-4A | Wyłącznik silnikowy | 27.12.22.0 | 151.71 | A | szt. | 1/-/50/- |  | 1395 | 3838895575733 |  |  | 50 | 3838895575740 |  |  | EC000074 | V
1579 | 004600348 | V | ASTI | MS18-6,3 A | Wyłącznik silnikowy | 27.12.22.0 | 151.71 | A | szt. | 1/-/50/- |  | 1396 | 3838895575757 |  |  | 50 | 3838895575764 |  |  | EC000074 | V
1580 | 004600349 | V | ASTI | MS18-10A | Wyłącznik silnikowy | 27.12.22.0 | 164.87 | A | szt. | 1/-/50/- |  | 1397 | 3838895575771 |  |  | 50 | 3838895575788 |  |  | EC000074 | V
1581 | 004600350 | V | ASTI | MS18-14A | Wyłącznik silnikowy | 27.12.22.0 | 164.87 | A | szt. | 1/-/50/- |  | 1398 | 3838895575795 |  |  | 50 | 3838895575801 |  |  | EC000074 | V
1582 | 004600351 | V | ASTI | MS18-18A | Wyłącznik silnikowy | 27.12.22.0 | 170.95 | A | szt. | 1/-/50/- |  | 1399 | 3838895575818 |  |  | 50 | 3838895575825 |  |  | EC000074 | V
1583 | 004600171 | V | ASTI | HS20 | Styk pomocniczy boczny | 27.12.23.0 | 43.35 | A | szt. | 1/-/10/- |  | 1400 | 3838895576136 |  |  | 10 | 3838895576143 |  |  | EC000041 | V
1584 | 004600172 | V | ASTI | HS10 | Styk pomocniczy boczny | 27.12.23.0 | 43.35 | A | szt. | 1/-/10/- |  | 1401 | 3838895576150 |  |  | 10 | 3838895576167 |  |  | EC000041 | V
1585 | 004600173 | V | ASTI | HS11 | Styk pomocniczy boczny | 27.12.23.0 | 43.35 | A | szt. | 1/-/10/- |  | 1402 | 3838895576174 |  |  | 10 | 3838895576181 |  |  | EC000041 | V
1586 | 004600360 | V | ASTI | HSV10 | Styk pomocniczy czołowy | 27.12.23.0 | 56.29 | A | szt. | 1/100/-/- |  | 1403 | 3838895575832 | [6 empty] | EC000041 | V | Montaż bezpośrednio na wyłączniku
1587 | 004600361 | V | ASTI | HSV01 | Styk pomocniczy czołowy | 27.12.23.0 | 53.82 | A | szt. | 1/100/-/- |  | 1404 | 3838895575856 | [6 empty] | EC000041 | V | Montaż bezpośrednio na wyłączniku
1588 | 004600362 | V | ASTI | HRS10 | Styk alarmowy czołowy | 27.12.23.0 | 50.5 | B | szt. | 1/100/-/- |  | 1405 | 3838895575870 | [6 empty] | EC000041 | V | Montaż bezpośrednio na wyłączniku
1589 | 004600363 | V | ASTI | HRS01 | Styk alarmowy czołowy | 27.12.23.0 | 79.11 | B | szt. | 1/100/-/- |  | 1406 | 3838895575894 | [6 empty] | EC000041 | V | Montaż bezpośrednio na wyłączniku
1590 | 004600380 | V | ASTI | AR24 - 50Hz | Wyzwalacz wzrostowy | 27.12.23.0 | 90.35 | B | szt. | 1/-/20/- |  | 1407 | 3838895624554 |  |  | 20 | 3838895624561 |  |  | EC001023 | V
1591 | 004600381 | V | ASTI | AR110 - 50Hz | Wyzwalacz wzrostowy | 27.12.23.0 | 90.35 | B | szt. | 1/-/20/- |  | 1408 | 3838895624578 |  |  | 20 | 3838895624585 |  |  | EC001023 | V
1592 | 004600364 | V | ASTI | AR230 - 50Hz | Wyzwalacz wzrostowy | 27.12.23.0 | 90.35 | A | szt. | 1/-/20/- |  | 1409 | 3838895575917 |  |  | 20 | 3838895575924 |  |  | EC001023 | V
1593 | 004600382 | V | ASTI | AR400 - 50Hz | Wyzwalacz wzrostowy | 27.12.23.0 | 90.35 | B | szt. | 1/-/20/- |  | 1410 | 3838895624592 |  |  | 20 | 3838895624608 |  |  | EC001023 | V
1594 | 004600390 | V | ASTI | UR24 - 50Hz | Wyzwalacz podnapięciowy | 27.12.23.0 | 90.35 | B | szt. | 1/-/20/- |  | 1411 | 3838895624615 |  |  | 20 | 3838895624622 |  |  | EC001022 | V
1595 | 004600391 | V | ASTI | UR110 - 50Hz | Wyzwalacz podnapięciowy | 27.12.23.0 | 90.35 | B | szt. | 1/-/20/- |  | 1412 | 3838895624639 |  |  | 20 | 3838895624646 |  |  | EC001022 | V
1596 | 004600365 | V | ASTI | UR230 - 50Hz | Wyzwalacz podnapięciowy | 27.12.23.0 | 90.35 | A | szt. | 1/-/20/- |  | 1413 | 3838895575931 |  |  | 20 | 3838895575948 |  |  | EC001022 | V
1597 | 004600392 | V | ASTI | UR400 - 50Hz | Wyzwalacz podnapięciowy | 27.12.23.0 | 90.35 | B | szt. | 1/-/20/- |  | 1414 | 3838895624653 |  |  | 20 | 3838895624660 |  |  | EC001022 | V
1598 | 004600366 | V | ASTI | HO-41 | Obudowa | 27.12.23.0 | 53.7 | A | szt. | 1/-/-/- |  | 1415 | 3838895575955 | [6 empty] | EC000200 | V | Wyposażone w tor neutralny
1599 | 004600367 | V | ASTI | HO-55 | Obudowa | 27.12.23.0 | 57.5 | A | szt. | 1/-/-/- |  | 1416 | 3838895575962 | [6 empty] | EC000200 | V | Wyposażone w tor neutralny
1600 | 004600368 | V | ASTI | FP-41 | Obudowa z panelem | 27.12.23.0 | 48.15 | B | szt. | 1/-/-/- |  | 1417 | 3838895575979 | [6 empty] | EC000200 | V
1601 | 004600369 | V | ASTI | FP-55 | Obudowa z panelem | 27.12.23.0 | 51.49 | B | szt. | 1/-/-/- |  | 1418 | 3838895575986 | [6 empty] | EC000200 | V
1602 | 004600370 | V | ASTI | P-41 | Płyta czołowa | 27.12.23.0 | 31.29 | B | szt. | 1/-/5/- |  | 1419 | 3838895577270 |  |  | 5 | 3838895575993 |  |  | EC000200 | V
1603 | 004600371 | V | ASTI | P-55 | Płyta czołowa | 27.12.23.0 | 36.65 | B | szt. | 1/5/-/- |  | 1420 | 3838895576006 | [6 empty] | EC000200 | V
1604 | 004600372 | V | ASTI | ES | Przycisk | 27.12.23.0 | 77.07 | A | szt. | 1/-/5/- |  | 1421 | 3838895576013 |  |  | 5 | 3838895576020 |  |  | EC000231 | V | Z ryglowaniem po wcisnięciu
1605 | 004600373 | V | ASTI | ES-K | Przycisk z kluczykiem | 27.12.23.0 | 94.78 | B | szt. | 1/-/5/- |  | 1422 | 3838895576037 |  |  | 5 | 3838895576044 |  |  | EC000231 | V | Z ryglowaniem po wcisnięciu
1606 | 004600374 | V | ASTI | HZ | Blokada | 27.12.23.0 | 31.72 | B | szt. | 1/-/25/- |  | 1423 | 3838895576051 |  |  | 25 | 3838895576068 |  |  | EC002498 | V
1607 | 004600375 | V | ASTI | M | Membrana | 27.12.23.0 | 15.17 | B | szt. | 1/-/50/- |  | 1424 | 3838895576075 |  |  | 50 | 3838895576082 |  |  | EC002498 | V
1608 | 004600376 | V | ASTI | NL | Tor neutralny | 27.12.23.0 | 11.67 | B | szt. | 1/-/10/- |  | 1425 | 3838895576938 |  |  | 10 | 3838895576099 |  |  | EC002498 | V
1609 | 004600377 | V | ASTI | SS B 250V | Lampka | 27.12.23.0 | 41.71 | B | szt. | 1/-/-/- |  | 1426 | 3838895576105 | [6 empty] | EC000272 | V
1610 | 004600378 | V | ASTI | SS R 250V | Lampka | 27.12.23.0 | 41.71 | B | szt. | 1/-/-/- |  | 1427 | 3838895576112 | [6 empty] | EC000272 | V
1611 | 004600379 | V | ASTI | SS Z 250V | Lampka | 27.12.23.0 | 41.71 | B | szt. | 1/-/-/- |  | 1428 | 3838895576129 | [6 empty] | EC000272 | V
1612 | 760112108 | V | EVE | SG 125 1p 25A | Łącznik 1-biegunowy | 27.12.23.0 | 42.57 | A | szt. | 1/-/10/- | dodane |  | 3838895792826 |  |  | 10 | 3838895792833
1613 | 760122105 | V | EVE | SG 225 2p 25A | Łącznik 2-biegunowy | 27.12.23.0 | 57.38 | B | szt. | 1/-/10/- | dodane |  | 3838895792840 |  |  | 10 | 3838895792857
1614 | 760132102 | V | EVE | SG 325 3p 25A | Łącznik 3-biegunowy | 27.12.23.0 | 74.28 | A | szt. | 1/-/10/- | dodane |  | 3838895792864 |  |  | 10 | 3838895792871
1615 | 760142109 | V | EVE | SG 425 4p 25A | Łącznik 4-biegunowy | 27.12.23.0 | 92.3 | B | szt. | 1/-/10/- | dodane |  | 3838895792888 |  |  | 10 | 3838895792895
1616 | 760212101 | V | EVE | SLG 125 1p 25A | Łącznik podświetlany 1-bieg. (z lampką kontrolną) | 27.12.23.0 | 58.26 | A | szt. | 1/-/10/- | dodane |  | 3838895792963 |  |  | 10 | 3838895792970
1617 | 760222108 | V | EVE | SLG 225 2p 25A | Łącznik podświetlany 2-bieg. (z lampką kontrolną) | 27.12.23.0 | 73.11 | B | szt. | 1/-/10/- | dodane |  | 3838895792987 |  |  | 10 | 3838895792994 |  |  | EC000216 | V
1618 | 760232105 | V | EVE | SLG 325 3p 25A | Łącznik podświetlany 3-bieg. (z lampką kontrolną) | 27.12.23.0 | 90.57 | A | szt. | 1/-/10/- | dodane |  | 3838895793007 |  |  | 10 | 3838895793014 |  |  | EC000216 | V
1619 | 760312104 | V | EVE | ISG 125 1p 25A | Przełącznik dwupołożeniowy 1-bieg. | 27.12.23.0 | 51.37 | A | szt. | 1/-/10/- | dodane |  | 3838895793069 |  |  | 10 | 3838895793076 |  |  | EC000216 | V
1620 | 760322101 | V | EVE | ISG 225 2p 25A | Przełącznik dwupołożeniowy 2-bieg. | 27.12.23.0 | 72.86 | A | szt. | 1/-/10/- | dodane |  | 3838895793083 |  |  | 10 | 3838895793090 |  |  | EC000216 | V
1621 | 760612103 | V | EVE | SSG 125 1p 25A | Przełącznik trójpołożeniowy 1-bieg. | 27.12.23.0 | 51.84 | A | szt. | 1/-/10/- | dodane |  | 3838895793144 |  |  | 10 | 3838895793151 |  |  | EC000216 | V
1622 | 760622100 | V | EVE | SSG 225 2p 25A | Przełącznik trójpołożeniowy 2-bieg. | 27.12.23.0 | 76.89 | B | szt. | 1/-/10/- | dodane |  | 3838895793168 |  |  | 10 | 3838895793175 |  |  | EC000216 | V
1623 | 764904101 | V | EVE | TG 216 2p 16A | Przycisk (styki zwierne i rozwierne) | 27.12.23.0 | 58.57 | A | szt. | 1/-/10/- | dodane |  | 3838895793182 |  |  | 10 | 3838895793199 |  |  | EC000216 | V
1624 | 760412107 | V | EVE | TLG 216 2p 16A RED | Przycisk (styki zwierne i rozwierne) podświetlany (czerwony) | 27.12.23.0 | 86.5 | A | szt. | 1/-/10/- | dodane |  | 3838895793205 |  |  | 10 | 3838895793212 |  |  | EC000216 | V
1625 | 760413108 | V | EVE | TLG 216 2p 16A YELLOW | Przycisk (styki zwierne i rozwierne) podświetlany (żółty) | 27.12.23.0 | 86.5 | A | szt. | 1/-/10/- | dodane |  | 3838895793229 |  |  | 10 | 3838895793236 |  |  | EC000216 | V
1626 | 760414109 | V | EVE | TLG 216 2p 16A GREEN | Przycisk (styki zwierne i rozwierne) podświetlany (zielony) | 27.12.23.0 | 86.5 | A | szt. | 1/-/10/- | dodane |  | 3838895793243 |  |  | 10 | 3838895793250 |  |  | EC000216 | V
1627 | 760411106 | V | EVE | TLG 216 2p 16A WHITE | Przycisk (styki zwierne i rozwierne) podświetlany (biały) | 27.12.23.0 | 86.5 | A | szt. | 1/-/10/- | dodane |  | 3838895793267 |  |  | 10 | 3838895793274 |  |  | EC000216 | V
1628 | 763712109 | V | EVE | TLG RED | Klosz kolorowy przycisku TLG i lampki LG1 (czerwony) | 27.12.23.0 | 2.46 | B | szt. | 1/-/5/- | dodane |  | 3838895793281 |  |  | 5 | 3838895793298 |  |  | EC000216 | V
1629 | 763709109 | V | EVE | TLG YELLOW | Klosz kolorowy przycisku TLG i lampki LG1 (żółty) | 27.12.23.0 | 2.49 | B | szt. | 1/-/5/- | dodane |  | 3838895793304 |  |  | 5 | 3838895793311 |  |  | EC000216 | V
1630 | 763708108 | V | EVE | TLG GREEN | Klosz kolorowy przycisku TLG i lampki LG1 (zielony) | 27.12.23.0 | 2.48 | B | szt. | 1/-/5/- | dodane |  | 3838895793328 |  |  | 5 | 3838895793335 |  |  | EC000216 | V
1631 | 763701101 | V | EVE | TLG WHITE | Klosz kolorowy przycisku TLG i lampki LG1 (biały) | 27.12.23.0 | 2.48 | B | szt. | 1/-/5/- | dodane |  | 3838895793342 |  |  | 5 | 3838895793359 |  |  | EC000216 | V
1632 | 760512100 | V | EVE | LG1 RED | Lampka kontrolna (czerwona) | 27.12.23.0 | 55.84 | A | szt. | 1/-/10/- | dodane |  | 3838895793366 |  |  | 10 | 3838895793373 |  |  | EC000216 | V
1633 | 760513101 | V | EVE | LG1 YELLOW | Lampka kontrolna (żółta) | 27.12.23.0 | 55.84 | A | szt. | 1/-/10/- | dodane |  | 3838895793380 |  |  | 10 | 3838895793397 |  |  | EC000216 | V
1634 | 760514102 | V | EVE | LG1 GREEN | Lampka kontrolna (zielona) | 27.12.23.0 | 55.84 | A | szt. | 1/-/10/- | dodane |  | 3838895793403 |  |  | 10 | 3838895793410 |  |  | EC000216 | V
1635 | 760511109 | V | EVE | LG1 WHITE | Lampka kontrolna (biała) | 27.12.23.0 | 55.84 | A | szt. | 1/-/10/- | dodane |  | 3838895793427 |  |  | 10 | 3838895793434 |  |  | EC000216 | V
1636 | 002423121 | V | EVE | SV 116 | Rozłącznik izolacyjny 16A | 27.12.23.0 | 31.88 | A | szt. | 1/12/108/- |  | 1429 | 3838895321248 | 12 | 3838895321170 | 108 | 3838895321187 |  |  | EC000216 | V
1637 | 002423122 | V | EVE | SV 125 | Rozłącznik izolacyjny 25A | 27.12.23.0 | 32.79 | A | szt. | 1/12/108/- |  | 1430 | 3838895321231 | 12 | 3838895321194 | 108 | 3838895321200 |  |  | EC000216 | V
1638 | 002423123 | V | EVE | SV 140 | Rozłącznik izolacyjny 40A | 27.12.23.0 | 33.63 | A | szt. | 1/12/108/- |  | 1431 | 3838895321255 | 12 | 3838895321217 | 108 | 3838895321224 |  |  | EC000216 | V
1639 | 002423114 | V | EVE | SV 163 | Rozłącznik izolacyjny 63A | 27.12.23.0 | 22.57 | A | szt. | 1/12/108/- |  | 1432 | 3838895406402 | 12 | 3838895027188 | 108 | 3838895164173 |  |  | EC000216 | V
1640 | 002423115 | V | EVE | SV 180 | Rozłącznik izolacyjny 80A | 27.12.23.0 | 23.5 | A | szt. | 1/12/108/- |  | 1433 | 3838895411475 | 12 | 3838895027195 | 108 | 3838895164180 |  |  | EC000216 | V
1641 | 002423116 | V | EVE | SV 1100 | Rozłącznik izolacyjny 100A | 27.12.23.0 | 23.6 | A | szt. | 1/12/108/- |  | 1434 | 3838895411482 | 12 | 3838895027201 | 108 | 3838895164197 |  |  | EC000216 | V
1642 | 002423117 | V | EVE | SV 1125 | Rozłącznik izolacyjny 125A | 27.12.23.0 | 47.43 | B | szt. | 1/12/108/- |  | 1435 | 3838895411499 | 12 | 3838895332077 | 108 | 3838895332084 |  |  | EC000216 | V
1643 | 002423221 | V | EVE | SV 216 | Rozłącznik izolacyjny 16A | 27.12.23.0 | 43.64 | B | szt. | 1/6/54/- |  | 1436 | 3838895321286 | 6 | 3838895321262 | 54 | 3838895321279 |  |  | EC000216 | V
1644 | 002423222 | V | EVE | SV 225 | Rozłącznik izolacyjny 25A | 27.12.23.0 | 41.38 | A | szt. | 1/6/54/- |  | 1437 | 3838895321293 | 6 | 3838895321309 | 54 | 3838895321316 |  |  | EC000216 | V
1645 | 002423223 | V | EVE | SV 240 | Rozłącznik izolacyjny 40A | 27.12.23.0 | 42.23 | A | szt. | 1/6/54/- |  | 1438 | 3838895321323 | 6 | 3838895321330 | 54 | 3838895321347 |  |  | EC000216 | V
1646 | 002423214 | V | EVE | SV 263 | Rozłącznik izolacyjny 63A | 27.12.23.0 | 47.05 | A | szt. | 1/6/54/- |  | 1439 | 3838895411505 | 6 | 3838895027232 | 54 | 3838895164234 |  |  | EC000216 | V
1647 | 002423215 | V | EVE | SV 280 | Rozłącznik izolacyjny 80A | 27.12.23.0 | 47.43 | A | szt. | 1/6/54/- |  | 1440 | 3838895411512 | 6 | 3838895027249 | 54 | 3838895164241 |  |  | EC000216 | V
1648 | 002423216 | V | EVE | SV 2100 | Rozłącznik izolacyjny 100A | 27.12.23.0 | 48.9 | A | szt. | 1/6/54/- |  | 1441 | 3838895411529 | 6 | 3838895027256 | 54 | 3838895164258 |  |  | EC000216 | V
1649 | 002423217 | V | EVE | SV 2125 | Rozłącznik izolacyjny 125A | 27.12.23.0 | 66.4 | B | szt. | 1/6/54/- |  | 1442 | 3838895411536 | 6 | 3838895332015 | 54 | 3838895332022 |  |  | EC000216 | V
1650 | 002423321 | V | EVE | SV 316 | Rozłącznik izolacyjny 16A | 27.12.23.0 | 65.42 | A | szt. | 1/4/36/- |  | 1443 | 3838895321378 | 4 | 3838895321354 | 36 | 3838895321361 |  |  | EC000216 | V
1651 | 002423322 | V | EVE | SV 325 | Rozłącznik izolacyjny 25A | 27.12.23.0 | 61.21 | A | szt. | 1/4/36/- |  | 1444 | 3838895321385 | 4 | 3838895321392 | 36 | 3838895321408 |  |  | EC000216 | V
1652 | 002423323 | V | EVE | SV 340 | Rozłącznik izolacyjny 40A | 27.12.23.0 | 62.06 | A | szt. | 1/4/36/- |  | 1445 | 3838895321415 | 4 | 3838895321422 | 36 | 3838895321439 |  |  | EC000216 | V
1653 | 002423314 | V | EVE | SV 363 | Rozłącznik izolacyjny 63A | 27.12.23.0 | 64.83 | A | szt. | 1/4/36/- |  | 1446 | 3838895411543 | 4 | 3838895027287 | 36 | 3838895164296 |  |  | EC000216 | V
1654 | 002423315 | V | EVE | SV 380 | Rozłącznik izolacyjny 80A | 27.12.23.0 | 65.71 | A | szt. | 1/4/36/- |  | 1447 | 3838895411550 | 4 | 3838895027294 | 36 | 3838895164302 |  |  | EC000216 | V
1655 | 002423316 | V | EVE | SV 3100 | Rozłącznik izolacyjny 100A | 27.12.23.0 | 63.47 | A | szt. | 1/4/36/- |  | 1448 | 3838895411567 | 4 | 3838895027300 | 36 | 3838895164319 |  |  | EC000216 | V
1656 | 002423317 | V | EVE | SV 3125 | Rozłącznik izolacyjny 125A | 27.12.23.0 | 94.82 | B | szt. | 1/4/36/- |  | 1449 | 3838895411574 | 4 | 3838895332039 | 36 | 3838895332046 |  |  | EC000216 | V
1657 | 002423421 | V | EVE | SV 416 | Rozłącznik izolacyjny 16A | 27.12.23.0 | 80.82 | B | szt. | 1/3/27/- |  | 1450 | 3838895321460 | 3 | 3838895321446 | 27 | 3838895321453 |  |  | EC000216 | V
1658 | 002423422 | V | EVE | SV 425 | Rozłącznik izolacyjny 25A | 27.12.23.0 | 80.16 | A | szt. | 1/3/27/- |  | 1451 | 3838895321477 | 3 | 3838895321484 | 27 | 3838895321491 |  |  | EC000216 | V
1659 | 002423423 | V | EVE | SV 440 | Rozłącznik izolacyjny 40A | 27.12.23.0 | 81.04 | A | szt. | 1/3/27/- |  | 1452 | 3838895321507 | 3 | 3838895321514 | 27 | 3838895321521 |  |  | EC000216 | V
1660 | 002423414 | V | EVE | SV 463 | Rozłącznik izolacyjny 63A | 27.12.23.0 | 84.33 | A | szt. | 1/3/27/- |  | 1453 | 3838895406419 | 3 | 3838895129295 | 27 | 3838895164326 |  |  | EC000216 | V
1661 | 002423415 | V | EVE | SV 480 | Rozłącznik izolacyjny 80A | 27.12.23.0 | 85.25 | A | szt. | 1/3/27/- |  | 1454 | 3838895411581 | 3 | 3838895129219 | 27 | 3838895164340 |  |  | EC000216 | V
1662 | 002423416 | V | EVE | SV 4100 | Rozłącznik izolacyjny 100A | 27.12.23.0 | 86.14 | A | szt. | 1/3/27/- |  | 1455 | 3838895411598 | 3 | 3838895129226 | 27 | 3838895164357 |  |  | EC000216 | V
1663 | 002423417 | V | EVE | SV 4125 | Rozłącznik izolacyjny 125A | 27.12.23.0 | 115.41 | B | szt. | 1/3/27/- |  | 1456 | 3838895411604 | 3 | 3838895332053 | 27 | 3838895332060 |  |  | EC000216 | V
1664 | 002421112 | V | EVE | S 125 1p 25A | Łącznik 1-biegunowy | 27.12.23.0 | 37.35 | W | szt. | 1/12/108/- | Wyprzedaż | 1457 | 5904722903005 | 12 | 3838895296829 | 108 | 3838895296850 |  |  | EC001545 | V
1665 | 002421122 | V | EVE | S 225 2p 25A | Łącznik 2-biegunowy | 27.12.23.0 | 48.82 | W | szt. | 1/12/108/- | Wyprzedaż | 1458 | 5904722903012 | 12 | 3838895297024 | 108 | 3838895297055 |  |  | EC001545 | V
1666 | 002421132 | V | EVE | S 325 3p 25A | Łącznik 3-biegunowy | 27.12.23.0 | 67.18 | W | szt. | 1/12/108/- | Wyprzedaż | 1459 | 5904722903029 | 12 | 3838895297109 | 108 | 3838895297116 |  |  | EC001545 | V
1667 | 002421142 | V | EVE | S 425 4p 25A | Łącznik 4-biegunowy | 27.12.23.0 | 74.75 | W | szt. | 1/12/108/- | Wyprzedaż | 1460 | 5904722903036 | 12 | 3838895297123 | 108 | 3838895297130 |  |  | EC001545 | V
1668 | 002421212 | V | EVE | SL 125 1p 25A | Łącznik podświetlany (z lampką kontrolną) | 27.12.23.0 | 52.37 | W | szt. | 1/12/108/- | Wyprzedaż | 1461 | 5904722903043 | 12 | 3838895297161 | 108 | 3838895297178 |  |  | EC001545 | V
1669 | 002421222 | V | EVE | SL 225 2p 25A | Łącznik podświetlany (z lampką kontrolną) | 27.12.23.0 | 53.7 | W | szt. | 1/12/108/- | Wyprzedaż | 1462 | 5904722903050 | 12 | 3838895297208 | 108 | 3838895297215 |  |  | EC001545 | V
1670 | 002421232 | V | EVE | SL 325 3p 25A | Łącznik podświetlany (z lampką kontrolną) | 27.12.23.0 | 77.69 | W | szt. | 1/12/108/- | Wyprzedaż | 1463 | 5904722903067 | 12 | 3838895297246 | 108 | 3838895297253 |  |  | EC001545 | V
1671 | 002421312 | V | EVE | IS 125 1p 25A | Przełącznik dwupołożeniowy | 27.12.23.0 | 51.29 | W | szt. | 1/12/108/- | Wyprzedaż | 1464 | 5904722903074 | 12 | 3838895297284 | 108 | 3838895297291 |  |  | EC002611 | V
1672 | 002421322 | V | EVE | IS 225 2p 25A | Przełącznik dwupołożeniowy | 27.12.23.0 | 71.19 | W | szt. | 1/12/108/- | Wyprzedaż | 1465 | 5904722903081 | 12 | 3838895297321 | 108 | 3838895297338 |  |  | EC002611 | V
1673 | 002421412 | V | EVE | SS 125 1p 25A | Przełącznik trójpołożeniowy | 27.12.23.0 | 62.17 | W | szt. | 1/12/108/- | Wyprzedaż | 1466 | 5904722903098 | 12 | 3838895297383 | 108 | 3838895297390 |  |  | EC002611 | V
1674 | 002421422 | V | EVE | SS 225 2p 25A | Przełącznik trójpołożeniowy | 27.12.23.0 | 100.87 | W | szt. | 1/12/108/- | Wyprzedaż | 1467 | 5904722903104 | 12 | 3838895297406 | 108 | 3838895297413 |  |  | EC002611 | V
1675 | 002421521 | V | EVE | KS 216 2p 16A | Łącznik (styki zwierne i rozwierne) | 27.12.23.0 | 62.52 | W | szt. | 1/-/-/- | Wyprzedaż | 1468 | 5904722903111 | [6 empty] | EC001545 | V
1676 | 002421541 | V | EVE | KS 416 4p 16A | Łącznik (styki zwierne i rozwierne) | 27.12.23.0 | 106.08 | W | szt. | 1/12/108/- | Wyprzedaż | 1469 | 5904722903128 | 12 | 3838895297482 | 108 | 3838895297529 |  |  | EC001545 | V
1677 | 002422120 | V | EVE | T 216 2p 16A | Przycisk (styki zwierne i rozwierne) | 27.12.23.0 | 56 | W | szt. | 1/12/108/- | Wyprzedaż | 1470 | 5904722903135 | 12 | 3838895297543 | 108 | 3838895297550 |  |  | EC001546 | V
1678 | 002422140 | V | EVE | T 416 4p 16A | Przycisk (styki zwierne i rozwierne) | 27.12.23.0 | 76.37 | W | szt. | 1/-/-/- | Wyprzedaż | 1471 | 5904722903142 | [6 empty] | EC001546 | V
1679 | 002422221 | V | EVE | TL 216 czerwony | Przycisk (styki zwierne i rozwierne) podświetlany | 27.12.23.0 | 67.36 | W | szt. | 1/12/108/- | Wyprzedaż | 1472 | 5904722903159 | 12 | 3838895297673 | 108 | 3838895297680 |  |  | EC001546 | V
1680 | 002422222 | V | EVE | TL 216 żółty | Przycisk (styki zwierne i rozwierne) podświetlany | 27.12.23.0 | 67.36 | W | szt. | 1/12/108/- | Wyprzedaż | 1473 | 5904722903166 | 12 | 3838895297758 | 108 | 3838895297789 |  |  | EC001546 | V
1681 | 002422223 | V | EVE | TL 216 zielony | Przycisk (styki zwierne i rozwierne) podświetlany | 27.12.23.0 | 67.36 | W | szt. | 1/12/108/- | Wyprzedaż | 1474 | 5904722903173 | 12 | 3838895297796 | 108 | 3838895297833 |  |  | EC001546 | V
1682 | 002422224 | V | EVE | TL 216 niebieski | Przycisk (styki zwierne i rozwierne) podświetlany | 27.12.23.0 | 67.36 | W | szt. | -/12/108/- | Wyprzedaż | 1475 |  | 12 | 3838895297864 | 108 | 3838895297871 |  |  | EC001546 | V
1683 | 002422225 | V | EVE | TL 216 biały | Przycisk (styki zwierne i rozwierne) podświetlany | 27.12.23.0 | 68.18 | W | szt. | 1/12/108/- | Wyprzedaż | 1476 | 5904722903197 | 12 | 3838895297925 | 108 | 3838895297963 |  |  | EC001546 | V
1684 | 002422226 | V | EVE | TL 216 | Przycisk bez klosza | 27.12.23.0 | 62.72 | W | szt. | 1/12/108/- | Wyprzedaż | 1477 | 5904722903203 | 12 | 3838895298045 | 108 | 3838895298090 |  |  | EC001546 | V
1685 | 002431106 | V | EVE | L1 bez klosza | Lampka kontrolna bez klosza | 27.12.40.0 | 21.13 | W | szt. | 1/12/108/- | Wyprzedaż | 1478 | 5904722903265 | 12 | 3838895299271 | 108 | 3838895299288 |  |  | EC001657 | V
1686 | 002431002 | V | EVE | 2 SS 220 czerwono/zielona | Lampka sygnalizacyjna dwukolorowa | 27.12.40.0 | 44.51 | W | szt. | 1/12/108/- | Wyprzedaż | 1479 | 5904722987104 | 12 | 3838895299295 | 108 | 3838895299301 |  |  | EC001657 | V
1687 | 002439001 | V | EVE | KT czerwony | Klosz kolorowy przycisku TL (czerwony) | 27.12.40.0 | 2.79 | W | szt. | 1/10/-/- | Wyprzedaż | 1480 | 5904722903326 | 10 | 3838895136231 |  |  |  |  | EC001072 | V
1688 | 002439002 | V | EVE | KT żółty | Klosz kolorowy przycisku TL (żółty) | 27.12.40.0 | 2.79 | W | szt. | 1/10/-/- | Wyprzedaż | 1481 | 5904722903333 | 10 | 3838895136248 |  |  |  |  | EC001072 | V
1689 | 002439003 | V | EVE | KT zielony | Klosz kolorowy przycisku TL (zielony) | 27.12.40.0 | 2.79 | W | szt. | 1/10/-/- | Wyprzedaż | 1482 | 5904722903340 | 10 | 3838895136255 |  |  |  |  | EC001072 | V
1690 | 002439004 | V | EVE | KT niebieski | Klosz kolorowy przycisku TL (niebieska) | 27.12.40.0 | 2.79 | W | szt. | 1/10/-/- | Wyprzedaż | 1483 | 5904722903357 | 10 | 3838895136262 |  |  |  |  | EC001072 | V
1691 | 002439005 | V | EVE | KT biały | Klosz kolorowy przycisku TL (biały) | 27.12.40.0 | 2.79 | W | szt. | 1/10/-/- | Wyprzedaż | 1484 | 5904722903364 | 10 | 3838895136279 |  |  |  |  | EC001072 | V
1692 | 002439011 | V | EVE | L1 czerwony | Klosz kolorowy lampki kontrolnej | 27.12.40.0 | 2.79 | W | szt. | 1/10/-/- | Wyprzedaż | 1485 | 5904722903272 | 10 | 3838895136286 |  |  |  |  | EC000060 | V
1693 | 002439012 | V | EVE | L1 żółty | Klosz kolorowy lampki kontrolnej | 27.12.40.0 | 2.79 | W | szt. | 1/10/-/- | Wyprzedaż | 1486 | 5904722903289 | 10 | 3838895136293 |  |  |  |  | EC000060 | V
1694 | 002439013 | V | EVE | L1 zielony | Klosz kolorowy lampki kontrolnej | 27.12.40.0 | 2.79 | W | szt. | 1/10/-/- | Wyprzedaż | 1487 | 5904722903296 | 10 | 3838895136309 |  |  |  |  | EC000060 | V
1695 | 002439014 | V | EVE | L1 niebieski | Klosz kolorowy lampki kontrolnej | 27.12.40.0 | 2.79 | W | szt. | 1/10/-/- | Wyprzedaż | 1488 | 5904722903302 | 10 | 3838895136316 |  |  |  |  | EC000060 | V
1696 | 002439015 | V | EVE | L1 biały | Klosz kolorowy lampki kontrolnej | 27.12.40.0 | 2.79 | W | szt. | 1/10/-/- | Wyprzedaż | 1489 | 5904722903319 | 10 | 3838895136323 |  |  |  |  | EC000060 | V
1697 | 002414010 | V | EVE | t-2P+Z P | Gniazdo wtyczkowe | 27.33.13.0 | 31.92 | A | szt. | 1/5/100/- |  | 1490 | 5904722995918 | 5 | 5904722995925 | 100 | 5904722995932 |  |  | EC000125 | V
1698 | 002414020 | V | EVE | t-2P+Z Schuko P | Gniazdo wtyczkowe | 27.33.13.0 | 35.7 | A | szt. | 1/5/100/- |  | 1491 | 5904722932609 | 5 | 5904722995956 | 100 | 5904722995963 |  |  | EC000125 | V
1699 | 002414021 | V | EVE | T-2P+Z schuko | Gniazdo wtyczkowe | 27.33.13.0 | 36.03 | B | szt. | 1/-/15/- |  | 1492 | 5904722987067 |  |  | 15 | 3838895500063 |  |  | EC000125 | V
1700 | 002411005 | V | EVE | ZT 8/8 | Transformator dzwonkowy 8 VA 230V/8V | 27.11.42.0 | 101.79 | B | szt. | 1/-/36/- |  | 1493 | 3838895005315 |  |  | 36 | 3838895295006 |  |  | EC001547 | V
1701 | 002411006 | V | EVE | ZT 8/12 | Transformator dzwonkowy 8 VA 230V/12V | 27.11.42.0 | 101.79 | B | szt. | 1/-/36/- |  | 1494 | 3838895005322 |  |  | 36 | 3838895295013 |  |  | EC001547 | V
1702 | 002411010 | V | EVE | Zt 8/8-2M | Transformator dzwonkowy 2p 230V/8V | 27.11.42.0 | 101.79 | B | szt. | 1/-/54/- |  | 1495 | 3838895026235 |  |  | 54 | 3838895295044 |  |  | EC001547 | V
1703 | 002411011 | V | EVE | Zt 8/12-2M | Transformator dzwonkowy 2p 230V/12V | 27.11.42.0 | 101.79 | B | szt. | 1/-/54/- |  | 1496 | 3838895026242 |  |  | 54 | 3838895295037 |  |  | EC001547 | V
1704 | 002412001 | V | EVE | ZE 230V | Dzwonek 230V | 27.90.20.0 | 56.29 | A | szt. | 1/12/108/- |  | 1497 | 5904722902763 | 12 | 3838895299325 | 108 | 3838895299332 |  |  | EC000131 | V
1705 | 002412002 | V | EVE | ZE 8V | Dzwonek 8V | 27.90.20.0 | 53.97 | B | szt. | 1/12/108/- |  | 1498 | 5904722902770 | 12 | 3838895299356 | 108 | 3838895299394 |  |  | EC000131 | V
1706 | 002413001 | V | EVE | BE 230V | Brzęczyk 230V | 27.90.20.0 | 53.56 | A | szt. | 1/12/108/- |  | 1499 | 5904722902787 | 12 | 3838895299486 | 108 | 3838895299493 |  |  | EC000844 | V
1707 | 002413002 | V | EVE | BE 8V | Brzęczyk 8V | 27.90.20.0 | 51.56 | B | szt. | 1/12/108/- |  | 1500 | 5904722902794 | 12 | 3838895299509 | 108 | 3838895299516 |  |  | EC000844 | V
1708 | 002470284 | V | EVE | BEE-100B | Sygnalizator akustyczny | 27.90.20.0 | 99.64 | A | szt. | 1/-/12/- |  | 1501 | 3838895581161 |  |  | 12 | 3838895581178 |  |  | EC001354 | V | Dźwięk 100 dB, f = 2,4 - 3,9 kHz ( z ok. 0,3 m )
1709 | 002470301 | V | EVE | SON-1 | Sygnalizator obecności napięcia | 27.90.20.0 | 54.06 | W | szt. | 1/-/10/- | Wyprzedaż | 1502 | 3838895633006 |  |  | 10 | 3838895633013 |  |  | EC001340 | V | Sygnalizacja obecności napięcia- 1 czerwona dioda LED pozycja zastąpiona przez 002471550
1710 | 002471512 | V | EVE | SON-1G | Sygnalizator obecności napięcia | 27.90.20.0 | 50.35 | W | szt. | 1/10/-/- | Wyprzedaż | 1503 | 3838895658009 | 10 | 3838895658016 |  |  |  |  | EC001340 | V | Sygnalizacja obecności napięcia- 1 zielona dioda LED pozycja zastąpiona przez 002471551
1711 | 002471407 | V | EVE | SON-3 | Sygnalizator obecności napięcia | 27.90.20.0 | 51.38 | W | szt. | 1/-/10/- | Wyprzedaż | 1504 | 5904722934801 |  |  | 10 | 5904722934818 |  |  | EC001340 | V | Sygnalizacja obecności napięcia- 3 czerwone diody LED pozycja zastąpiona przez 002471552
1712 | 002471410 | V | EVE | SON-3 ZP | Sygnalizator obecności napięcia z przyciskiem | 27.90.20.0 | 109.86 | A | szt. | 1/-/10/- |  | 1505 | 3838895340041 |  |  | 10 | 3838895340171 |  |  | EC001340 | V | Sygnalizacja obecności napięcia- 3 czerwone diody LED po naciśnięciu przycisku.
1713 | 002471515 | V | EVE | SON-3K | Sygnalizator obecności napięcia 3-kolorowy | 27.90.20.0 | 71.05 | W | szt. | 1/10/-/- | Wyprzedaż | 1506 | 3838895729259 | 10 | 3838895729266 |  |  |  |  | EC001340 | V | Sygnalizacja obecności napięcia- 3 diody LED (1 czerwona, 1 żółta, 1 zielona) pozycja zastąpiona przez 002471553
1714 | 002471550 | V | EVE | SON H-1R | Sygnalizator obecności napięcia | 27.90.20.0 | 29.13 | A | szt. | 1/-/400/- |  | 1507 | 3838895747543 |  |  | 400 | 3838895747550 |  |  | EC001340 | V | Sygnalizacja obecności napięcia- 1 czerwona dioda LED
1715 | 002471551 | V | EVE | SON H-1G | Sygnalizator obecności napięcia | 27.90.20.0 | 29.13 | A | szt. | 1/-/400/- |  | 1508 | 3838895747567 |  |  | 400 | 3838895747574 |  |  | EC001340 | V | Sygnalizacja obecności napięcia- 1 zielona dioda LED
1716 | 002471552 | V | EVE | SON H-3R | Sygnalizator obecności napięcia | 27.90.20.0 | 32.25 | A | szt. | 1/-/400/- |  | 1509 | 3838895747581 |  |  | 400 | 3838895747598 |  |  | EC001340 | V | Sygnalizacja obecności napięcia- 3 czerwone diody LED
1717 | 002471553 | V | EVE | SON H-3K | Sygnalizator obecności napięcia 3-kolorowy | 27.90.20.0 | 35.37 | A | szt. | 1/-/400/- |  | 1510 | 3838895747604 |  |  | 400 | 3838895747611 |  |  | EC001340 | V | Sygnalizacja obecności napięcia- 3 diody LED (1 czerwona, 1 żółta, 1 zielona)
1718 | 002472002 | V | EVE | APC-DR1 | Analogowy programator czasowy z rezerwą | 27.12.24.0 | 211.46 | A | szt. | 1/-/-/- |  | 1511 | 5904722951471 | [6 empty] | EC002304 | V | Dokładność nastawy-15min.wewnętrzny akumulator dla podtrzymania pracy.
1719 | 002472001 | V | EVE | APC-D1 | Analogowy programator czasowy | 27.12.24.0 | 158.84 | A | szt. | 1/-/-/- |  | 1512 | 5904722951464 | [6 empty] | EC002304 | V | Dokładność nastawy-15min
1720 | 002472045 | V | EVE | HM-1 | Licznik czasu pracy | 27.12.24.0 | 153.36 | A | szt. | 1/-/-/- |  | 1513 | 3838895508380 | [6 empty] | EC001641 | V
1721 | 002472051 | V | EVE | ASTROCLOCK-2 | Zegar sterujący astronomiczny | 27.12.24.1 | 513.27 | A | szt. | 1/-/120/- |  | 1514 | 3838895717874 |  |  | 120 | 3838895717881 |  |  | EC002305 | V
1722 | 002472011 | V | EVE | ETICLOCK-1 | Cyfrowy programator czasowy jednokanałowy | 27.12.24.0 | 271.3 | A | szt. | 1/-/-/- |  | 1515 | 8426709103705 | [6 empty] | EC002305 | V | 1 kanałowy,32 miejsca w pamięci, programowanie w jez.angielskim
1723 | 002472013 | V | EVE | ETICLOCK-10 | Cyfrowy programator czasowy jednokanałowy(PL) | 27.12.24.0 | 0 | D | szt. | 1/-/-/- | wycofane z oferty | 1516 | 8426709100940 | [6 empty] | EC002305 | V | 1 kanałowy,50 miejsc w pamięci, programowanie w jez.polskim
1724 | 002472053 | V | EVE | ETICLOCK-R1 | Cyfrowy programator czasowy jednokanałowy | 27.12.24.0 | 325.69 | A | szt. | 1/-/10/- |  | 1517 | 3838895761129 |  |  | 10 | 3838895761136 |  |  | EC002305 | V | wymienna bateria
1725 | 002472012 | V | EVE | ETICLOCK-2 | Cyfrowy programator czasowy dwukanałowy | 27.12.24.0 | 425 | A | szt. | 1/-/-/- |  | 1518 | 8426709103712 | [6 empty] | EC002305 | V | 2 kanałowy,32 miejsca w pamięci, programowanie w jez.angielskim
1726 | 002470074 | V | EVE | CRM-82TO UNI | Przekaźnik czasowy - opóźnione załączenie/wyłączenie | 27.12.24.0 | 290.81 | A | szt. | 1/-/10/- |  | 1519 | 3838895423638 |  |  | 10 | 3838895423645 |  |  | EC001669 | V | Opóźnione załączenie (0,5sek do 10min).- specjalizowany do układu SZR (odliczanie czsu po zaniku napięcia zasilania przekaźnika). 2 styki przełączne.
1727 | 002470001 | V | EVE | CRM-91H UNI | Wielofunkcyjny elektroniczny przekaźnik czasowy UNI | 27.12.24.0 | 217.66 | A | szt. | 1/-/10/- |  | 1520 | 8594030338292 |  |  | 10 | 3838895231196 |  |  | EC001669 | V | 1 styk przełączny. Do wyboru 1 z 9 funkcji.
1728 | 002470085 | V | EVE | CRM-91HE UNI+POT | Wielofunkcyjny elektroniczny przekaźnik czasowy UNI z potencjometrem zewnętrznym | 27.12.24.0 | 316.13 | B | szt. | 1/-/10/- |  | 1521 | 3838895472261 |  |  | 10 | 3838895472278 |  |  | EC001669 | V
1729 | 002470089 | V | EVE | PT CRM-2HE | Potencjometr do CRM91HE | 27.12.24.0 | 72.87 | B | szt. | 1/-/-/- |  | 1522 | 3838895472346 | [7 empty] | V
1730 | 002470002 | V | EVE | CRM-93H UNI | Wielofunkcyjny elektroniczny przekaźnik czasowy UNI | 27.12.24.0 | 268.88 | A | szt. | 1/-/10/- |  | 1523 | 8594030338308 |  |  | 10 | 3838895231202 |  |  | EC001669 | V | 3 styki przełączne. Do wyboru 1 z 9 funkcji.
1731 | 002470027 | V | EVE | TRE-1A | Przekaźnik czasowy - opóźnione załączenie | 27.12.24.0 | 217.09 | A | szt. | 1/-/10/- |  | 1524 | 5904722934719 |  |  | 10 | 5904722934726 |  |  | EC001669 | V | Opóźnione załączenie (1sek do 15min)
1732 | 002470028 | V | EVE | TRE-1B | Przekaźnik czasowy - opóźnione wyłączenie | 27.12.24.0 | 210.77 | B | szt. | 1/-/10/- |  | 1525 | 5904722934733 |  |  | 10 | 5904722934740 |  |  | EC001669 | V | Opóźnione wyłączenie (1sek do 15min)
1733 | 002470003 | V | EVE | CRM-2H UNI | Przekaźnik cykliczny asymetryczny | 27.12.24.0 | 271.07 | A | szt. | 1/-/10/- |  | 1526 | 8594030338322 |  |  | 10 | 3838895231219 |  |  | EC001669 | V
1734 | 002470013 | V | EVE | CRM-2T UNI | Przekaźnik czasowy gwiazda trójkąt | 27.12.24.0 | 268.15 | A | szt. | 1/-/10/- |  | 1527 | 3838895241553 |  |  | 10 | 5904722933088 |  |  | EC001669 | V | Do układów rozruchu silników dużej mocy
1735 | 002470004 | V | EVE | SMR-T | Super-wielofunkcyjny przekaźnik | 27.12.24.0 | 148.84 | A | szt. | 1/-/14/- |  | 1528 | 5904722928688 |  |  | 14 | 3838895231226 |  |  | EC001439 | V | do układu sieci 3-przewodowej
1736 | 002470021 | V | EVE | SMR-B | Super-wielofunkcyjny przekaźnik | 27.12.24.0 | 383.79 | B | szt. | 1/-/14/- |  | 1529 | 3838895452218 |  |  | 14 | 3838895452225 |  |  | EC001439 | V | do układu sieci 4-przewodowej
1737 | 002470010 | V | EVE | SMR-S | Ściemmniacz | 27.12.24.0 | 148.84 | B | szt. | 1/-/14/- |  | 1530 | 5904722928671 |  |  | 14 | 3838895231271 |  |  | EC000025 | V
1738 | 002470012 | V | EVE | CRM-4 | Automat schodowy | 27.12.24.0 | 135.54 | A | szt. | 1/-/10/- |  | 1531 | 8594030338247 |  |  | 10 | 3838895231288 |  |  | EC000297 | V | Posiada zabezpieczenie przed stałym załączeniem
1739 | 002470078 | V | EVE | CRM-42 230 | Automat schodowy programowany z sygn. wył. | 27.12.24.0 | 318.56 | B | szt. | 1/14/-/- |  | 1532 | 3838895429272 | [6 empty] | EC000297 | V | Ma możliwość zastosowania do wyłączników z podświetlaniem (max 20szt.) bez konieczności stosowania dodatkowych układów do kompensacji. Ma możliwość programowania czasu -każde naciśnięcie klawisza wydłuża czas świecenia o wartość ustawioną na potencjometrze.
1740 | 002470029 | V | EVE | ESS-1 | Automat schodowy | 27.12.24.0 | 115.5 | A | szt. | 1/-/10/- |  | 1533 | 5904722934696 |  |  | 10 | 5904722934702 |  |  | EC000297 | V | 1 styk zwierny,czas 20sek-10min
1741 | 002470009 | V | EVE | DIM-2 | Automat schodowy z funkcją przyciemniania | 27.12.24.0 | 219.85 | A | szt. | 1/-/10/- |  | 1534 | 8594030338261 |  |  | 10 | 3838895231264 |  |  | EC000297 | V
1742 | 002470033 | V | EVE | DIM-5 | Ściemiacz impulsowy | 27.12.24.0 | 210.98 | B | szt. | 1/14/-/- |  | 1535 | 5904722935624 | [6 empty] | EC000025 | V
1743 | 002470290 | V | EVE | DIM-15 | Ściemniacz LED | 27.12.24.0 | 517.29 | B | szt. | 1/-/10/- |  | 1536 | 3838895619758 |  |  | 10 | 3838895619765 |  |  | EC000025 | V
1744 | 002470291 | V | EVE | SMR-M | Ściemniacz LED | 27.12.24.0 | 517.29 | B | szt. | 1/-/14/- |  | 1537 | 3838895619772 |  |  | 14 | 3838895619789 |  |  | EC000025 | V
1745 | 002470011 | V | EVE | SOU-1/230V+senzor | Automat zmierzchowy na szynę | 27.12.24.0 | 214.23 | A | szt. | 1/10/-/- |  | 1538 | 8594030338360 | [6 empty] | EC001645 | V | Czułość naświetlenia w dwóch podzakresach.zwłoka czasowa 0-2min, w komplecie sonda (IP65).sonda możliwa do zamówienia pod nr 002470052
1746 | 002470052 | V | EVE | SN SOU-1 | Sonda światłoczuła do SOU-1 | 27.12.24.0 | 71.22 | B | szt. | 1/-/-/- |  | 1539 | 3838895424093 | [6 empty] | EC000798 | V
1747 | 002471103 | V | EVE | PZS | Automat zmierzchowy na szynę | 27.12.24.0 | 155.55 | A | szt. | 1/-/10/- |  | 1540 | 3838895340034 |  |  | 10 | 3838895340164 |  |  | EC001645 | V | Zwłoka czasowa 20sek.
1748 | 002471101 | V | EVE | ETS-10b | Automat zmierzchowy 10A na podłoże | 27.12.24.0 | 129.29 | A | szt. | 1/-/10/- |  | 1541 | 5904722934658 |  |  | 10 | 5904722934665 |  |  | EC000189 | V | Zwłoka czasowa 20sek.
1749 | 002471102 | V | EVE | ETS-16b | Automat zmierzchowy 16A na podłoże | 27.12.24.0 | 140.88 | A | szt. | 1/-/10/- |  | 1542 | 5904722934672 |  |  | 10 | 5904722934689 |  |  | EC000189 | V | Zwłoka czasowa 20sek.
1750 | 002471514 | V | EVE | WB-1UN | Przekaźnik impulsowy(bistabilny) | 27.12.24.0 | 145.86 | A | szt. | 1/-/10/- |  | 1543 | 3838895722175 |  |  | 10 | 3838895722182 |  |  | EC001669 | V
1751 | 002470008 | V | EVE | MR-42 UNI | Przekaźnik impulsowy(bistabilny) z pamięcią UNI | 27.12.24.0 | 193.59 | A | szt. | 1/-/10/- |  | 1544 | 8594030338285 |  |  | 10 | 3838895231257 |  |  | EC001669 | V | Ma możliwość sterowania dwoma grupami odbiorników za pomocą jednego przycisku.
1752 | 002471211 | V | EVE | VS116K | Przekaźnik inst. - z lampką sygnalizacyjną białą | 27.12.24.0 | 99.59 | A | szt. | 1/-/10/- |  | 1545 | 3838895423652 |  |  | 10 | 3838895472483 |  |  | EC001437 | V
1753 | 002471220 | V | EVE | VS316/230V AC | Przekaźnik inst. - z lampką sygnalizacyjną białą | 27.12.24.0 | 162.63 | A | szt. | 1/-/10/- |  | 1546 | 3838895472650 |  |  | 10 | 3838895472667 |  |  | EC001437 | V
1754 | 002471225 | V | EVE | VS316/24V AC/DC | Przekaźnik inst. - z lampką sygnalizacyjną białą | 27.12.24.0 | 166.01 | B | szt. | 1/-/10/- |  | 1547 | 3838895472759 |  |  | 10 | 3838895472766 |  |  | EC001437 | V
1755 | 002470288 | V | EVE | AR116 | Przekaźnik pomocniczy | 27.12.24.0 | 87.72 | W | szt. | 1/-/10/- | Wyprzedaż | 1548 | 3838895615149 |  |  | 10 | 3838895615156 |  |  | EC001437 | V | Proponuje się zamianę na 002471211-VS116K Przekaźnik inst. - z lampką sygnalizacyjną białą
1756 | 002470289 | V | EVE | AR316 230V AC | Przekaźnik pomocniczy | 27.12.24.0 | 259.08 | W | szt. | 1/-/10/- | Wyprzedaż | 1549 | 3838895615163 |  |  | 10 | 3838895615170 |  |  | EC001437 | V | Proponuje się zamianę na 002471220-VS316/230V AC Przekaźnik inst. - z lampką sygnalizacyjną białą
1757 | 002470015 | V | EVE | HRN-33 | Przekaźnik napięciowy | 27.12.24.0 | 269.82 | B | szt. | 1/-/10/- |  | 1550 | 3838895241591 |  |  | 10 | 3838895241607 |  |  | EC001438 | V
1758 | 002471400 | V | EVE | HRN-34 | Przekaźnik napięciowy | 27.12.24.0 | 339.18 | B | szt. | 1/-/10/- |  | 1551 | 3838895423812 |  |  | 10 | 3838895423829 |  |  | EC001438 | V
1759 | 002471401 | V | EVE | HRN-35 | Przekaźnik napięciowy | 27.12.24.0 | 304.82 | B | szt. | 1/-/10/- |  | 1552 | 8595188111669 |  |  | 10 | 3838895423843 |  |  | EC001438 | V
1760 | 002471416 | V | EVE | HRN-54 | Przekaźnik napięciowy kolejność i zanik fazy | 27.12.24.0 | 396.45 | B | szt. | 1/-/10/- |  | 1553 | 3838895452195 |  |  | 10 | 3838895452201 |  |  | EC001441 | V
1761 | 002471412 | V | EVE | HRN-54N | Przekaźnik napięciowy kolejność i zanik fazy | 27.12.24.0 | 416.43 | A | szt. | 1/-/10/- |  | 1554 | 3838895423935 |  |  | 10 | 3838895423942 |  |  | EC001441 | V
1762 | 002471408 | V | EVE | PZA-1 | Przekaźnik zaniku i asymetrii napięcia | 27.12.24.0 | 153 | A | szt. | 1/-/10/- |  | 1555 | 5904722934610 |  |  | 10 | 5904722934627 |  |  | EC001441 | V
1763 | 002471409 | V | EVE | PZAK-1 | Przekaźnik zaniku i asymetrii i kolejności fazy | 27.12.24.0 | 175.89 | A | szt. | 1/-/10/- |  | 1556 | 5904722934634 |  |  | 10 | 5904722934641 |  |  | EC001441 | V
1764 | 002471502 | V | EVE | PZA-2 | Przekaźnik zaniku i asymetrii faz z kontrolą styków stycznika | 27.12.24.0 | 225.42 | B | szt. | 1/-/10/- |  | 1557 | 3838895340010 |  |  | 10 | 3838895340140 |  |  | EC001441 | V
1765 | 002471503 | V | EVE | PZA-2R | Przekaźnik zaniku i asymetrii faz z kontrolą styków stycznika i regulacją | 27.12.24.0 | 257.55 | B | szt. | 1/-/10/- |  | 1558 | 3838895340027 |  |  | 10 | 3838895340157 |  |  | EC001441 | V
1766 | 002470282 | V | EVE | PZAK-2 | Przekaźnik zaniku i asymetrii i kolejności fazy z kontrolą styków stycznika | 27.12.24.0 | 320.28 | W | szt. | 1/-/10/- | Wyprzedaż | 1559 | 3838895581123 |  |  | 10 | 3838895581130 |  |  | EC001441 | V
1767 | 002470285 | V | EVE | DZN-1 | Detektor zaniku napięcia | 27.12.24.0 | 255 | A | szt. | 1/-/10/- |  | 1560 | 3838895609353 |  |  | 10 | 3838895609360 |  |  | EC001438 | V | Czuły na zanik fazy bez zwłoki czasowej-do aplikacji SZR
1768 | 002470300 | V | EVE | WKS-3 | Wskaźnik kontroli sieci | 27.12.24.0 | 312.12 | A | szt. | 1/-/10/- |  | 1561 | 3838895632986 |  |  | 10 | 3838895632993 |  |  | EC001441 | V | Styk przełączny 16A (AC1)
1769 | 002470280 | V | EVE | EPF-43 | Automatyczny przełącznik faz | 27.12.24.0 | 417.72 | A | szt. | 1/-/4/- |  | 1562 | 3838895581086 |  |  | 4 | 3838895581093 |  |  | EC001438 | V | Do zasilenia wyłącznika pożarowego w budynku lub zasilenia odb. jednofazowych wymagajacych ciągłego zasilania (piec.gaz.,pompa c.o.,lodówka)
1770 | 002470281 | V | EVE | EPF-44 | Automatyczny przełącznik faz | 27.12.24.0 | 547.91 | B | szt. | 1/-/4/- |  | 1563 | 3838895581109 |  |  | 4 | 3838895581116 |  |  | EC001438 | V | Do zasilenia wyłącznika pożarowego w budynku lub zasilenia odb. jednofazowych wymagajacych ciągłego zasilania (piec.gaz.,pompa c.o.,lodówka), z wyprowadzeniem do styczników w celu zwiększenia dopuszczalnego obciążenia.
1771 | 002471816 | V | EVE | PRI-51/1 | Przekaźnik nadzorczy prądowy | 27.12.24.0 | 259.09 | B | szt. | 1/-/10/- |  | 1564 | 3838895423973 |  |  | 10 | 3838895423980 |  |  | EC001440 | V
1772 | 002471817 | V | EVE | PRI-51/2 | Przekaźnik nadzorczy prądowy | 27.12.24.0 | 259.09 | B | szt. | 1/-/10/- |  | 1565 | 3838895423997 |  |  | 10 | 3838895424000 |  |  | EC001440 | V
1773 | 002471818 | V | EVE | PRI-51/5 | Przekaźnik nadzorczy prądowy | 27.12.24.0 | 259.09 | A | szt. | 1/-/10/- |  | 1566 | 8595188124928 |  |  | 10 | 3838895424024 |  |  | EC001440 | V
1774 | 002471819 | V | EVE | PRI-51/8 | Przekaźnik nadzorczy prądowy | 27.12.24.0 | 259.09 | B | szt. | 1/-/10/- |  | 1567 | 3838895424031 |  |  | 10 | 3838895424048 |  |  | EC001440 | V
1775 | 002470019 | V | EVE | PRI-51/16 | Przekaźnik nadzorczy prądowy | 27.12.24.0 | 259.09 | B | szt. | 1/-/10/- |  | 1568 | 3838895423713 |  |  | 10 | 3838895423720 |  |  | EC001440 | V
1776 | 002471715 | V | EVE | HRH-5 / UNI | Przekaźnik poziomu | 27.12.24.0 | 323.87 | B | szt. | 1/10/-/- |  | 1569 | 3838895489160 | [6 empty] | EC001447 | V
1777 | 002471703 | V | EVE | HRH-10 | Sonda z przewodem dł.10m | 27.12.24.0 | 189.98 | B | szt. | 1/-/-/- |  | 1570 | 5904722934771 | [6 empty] | EC000798 | V
1778 | 002471704 | V | EVE | HRH-15 | Sonda z przewodem dł.15m | 27.12.24.0 | 200.38 | B | szt. | 1/-/-/- |  | 1571 | 5904722934788 | [6 empty] | EC000798 | V
1779 | 002471705 | V | EVE | HRH-20 | Sonda z przewodem dł.20m | 27.12.24.0 | 210.78 | B | szt. | 1/-/-/- |  | 1572 | 5904722934795 | [6 empty] | EC000798 | V
1780 | 002471706 | V | EVE | HRH-30 | Sonda z przewodem dł.30m | 27.12.24.0 | 227.68 | B | szt. | 1/-/-/- |  | 1573 | 5904722934757 | [6 empty] | EC000798 | V
1781 | 002471707 | V | EVE | HRH-40 | Sonda z przewodem dł.40m | 27.12.24.0 | 265.44 | B | szt. | 1/-/-/- |  | 1574 | 5904722934764 | [6 empty] | EC000798 | V
1782 | 002471801 | V | EVE | TER-3A | Termostat analogowy | 27.12.24.0 | 649.54 | B | szt. | 1/-/10/- |  | 1575 | 5904722937727 |  |  | 10 | 3838895474111 |  |  | EC001666 | V | Zakres -30°C...+10°C
1783 | 002471813 | V | EVE | TER-3B | Termostat analogowy | 27.12.24.0 | 649.54 | A | szt. | 1/-/10/- |  | 1576 | 3838895424253 |  |  | 10 | 3838895474128 |  |  | EC001666 | V | Zakres 0°C...+40°C
1784 | 002471802 | V | EVE | TER-3C | Termostat analogowy | 27.12.24.0 | 649.54 | B | szt. | 1/-/10/- |  | 1577 | 5904722935044 |  |  | 10 | 3838895474135 |  |  | EC001666 | V | Zakres +30°C...+70°C
1785 | 002471847 | V | EVE | TER-3H | Termostat analogowy | 27.12.24.0 | 649.54 | B | szt. | 1/-/10/- |  | 1578 | 3838895474227 |  |  | 10 | 3838895474234 |  |  | EC001666 | V | Zakres -15°C...+45°C
1786 | 002471824 | V | EVE | TER-9 230V AC | Termostat cyfrowy | 27.12.24.0 | 1044.05 | B | szt. | 1/-/-/- |  | 1579 | 3838895426691 | [6 empty] | EC001666 | V | Zakres -40°C...+110°C
1787 | 002471803 | V | EVE | TER-9 24V AC/DC | Termostat cyfrowy | 27.12.24.0 | 1060.59 | B | szt. | 1/-/-/- |  | 1580 | 3838895424215 | [6 empty] | EC001666 | V | Zakres -40°C...+110°C
1788 | 002471804 | V | EVE | TER-7 | Termostat analogowy | 27.12.24.0 | 343.73 | A | szt. | 1/-/10/- |  | 1581 | 8595188113540 |  |  | 10 | 5904722933071 |  |  | EC001666 | V | Termostat Ter-7 służy do ochrony uzwojeń silników elektrycznych przed przegrzaniem przy przeciążeniach. Odpowiedzią na przekroczenie ustalonego poziomu temperatury jest zmiana stanu zestyku zgodniez diagramem działania.Przekaźnik przystosowany jest do współpracy wyłącznie z czujnikiem PTC
1789 | 002471805 | V | EVE | TC-0 | Sonda bez przewodu | 27.12.24.0 | 48.23 | B | szt. | 1/10/-/- |  | 1582 | 3838895424192 | [6 empty] | EC002081 | V | Zakres 0°C...+70°C
1790 | 002471806 | V | EVE | TC-3 | Sonda z przewodem dł. 3m | 27.12.24.0 | 108.27 | B | szt. | 1/10/-/- |  | 1583 | 3838895424185 | [6 empty] | EC002081 | V | Zakres 0°C...+70°C Przewód CYSY 2x0,5mm
1791 | 002471807 | V | EVE | TC-6 | Sonda z przewodem dł. 6m | 27.12.24.0 | 124.51 | B | szt. | 1/10/-/- |  | 1584 | 3838895424178 | [6 empty] | EC002081 | V | Zakres 0°C...+70°C Przewód CYSY 2x0,5mm
1792 | 002471808 | V | EVE | TC-12 | Sonda z przewodem dł. 12m | 27.12.24.0 | 156.97 | B | szt. | 1/10/-/- |  | 1585 | 3838895424161 | [6 empty] | EC002081 | V | Zakres 0°C...+70°C Przewód CYSY 2x0,5mm
1793 | 002471809 | V | EVE | TZ-0 | Sonda bez przewodu | 27.12.24.0 | 51.43 | B | szt. | 1/10/-/- |  | 1586 | 3838895424154 | [6 empty] | EC002081 | V | Zakres -40°C...+125°C
1794 | 002471810 | V | EVE | TZ-3 | Sonda z przewodem dł. 3m | 27.12.24.0 | 140.74 | B | szt. | 1/10/-/- |  | 1587 | 3838895424147 | [6 empty] | EC002081 | V | Zakres -40°C...+125°C Przewód V03SS-F 2x0,5mm z izolacją silikonową
1795 | 002471811 | V | EVE | TZ-6 | Sonda z przewodem dł. 6m | 27.12.24.0 | 156.97 | B | szt. | 1/10/-/- |  | 1588 | 3838895424130 | [6 empty] | EC002081 | V | Zakres -40°C...+125°C Przewód V03SS-F 2x0,5mm z izolacją silikonową
1796 | 002471812 | V | EVE | TZ-12 | Sonda z przewodem dł. 12m | 27.12.24.0 | 189.48 | B | szt. | 1/10/-/- |  | 1589 | 3838895424123 | [6 empty] | EC002081 | V | Zakres -40°C...+125°C Przewód V03SS-F 2x0,5mm z izolacją silikonową
1797 | 002473000 | V | EVE | ERM2-024DC | Przekaźnik 2 stykowy 24V DC | 27.12.24.0 | 26.23 | B | szt. | 1/10/100/- |  | 1590 | [7 empty] | EC001437 | V
1798 | 002473001 | V | EVE | ERM2-024DCL | Przekaźnik 2 stykowy 24V DC | 27.12.24.0 | 32.79 | B | szt. | 1/10/100/- |  | 1591 | [7 empty] | EC001437 | V
1799 | 002473002 | V | EVE | ERM2-024AC | Przekaźnik 2 stykowy 24V AC | 27.12.24.0 | 26.23 | B | szt. | 1/10/100/- |  | 1592 | [7 empty] | EC001437 | V
1800 | 002473003 | V | EVE | ERM2-024ACL | Przekaźnik 2 stykowy 24V AC | 27.12.24.0 | 32.25 | B | szt. | 1/10/100/- |  | 1593 | [7 empty] | EC001437 | V
1801 | 002473004 | V | EVE | ERM2-230AC | Przekaźnik 2 stykowy 230V AC | 27.12.24.0 | 29.52 | B | szt. | 1/10/100/- |  | 1594 | [7 empty] | EC001437 | V
1802 | 002473005 | V | EVE | ERM2-230ACL | Przekaźnik 2 stykowy 230V AC | 27.12.24.0 | 34.98 | B | szt. | 1/10/100/- |  | 1595 | [7 empty] | EC001437 | V
1803 | 002473021 | V | EVE | ERM4-012DCL | Przekaźnik 4 stykowy 12V DC | 27.12.24.0 | 28.43 | B | szt. | 1/10/100/- |  | 1596 | [7 empty] | EC001437 | V
1804 | 002473006 | V | EVE | ERM4-024DC | Przekaźnik 4 stykowy 24V DC | 27.12.24.0 | 28.43 | B | szt. | 1/10/100/- |  | 1597 | [7 empty] | EC001437 | V
1805 | 002473007 | V | EVE | ERM4-024DCL | Przekaźnik 4 stykowy 24V DC | 27.12.24.0 | 34.98 | B | szt. | 1/10/100/- |  | 1598 | [7 empty] | EC001437 | V
1806 | 002473008 | V | EVE | ERM4-024AC | Przekaźnik 4 stykowy 24V AC | 27.12.24.0 | 28.43 | B | szt. | 1/10/100/- |  | 1599 | [7 empty] | EC001437 | V
1807 | 002473009 | V | EVE | ERM4-024ACL | Przekaźnik 4 stykowy 24V AC | 27.12.24.0 | 34.44 | B | szt. | 1/10/100/- |  | 1600 | [7 empty] | EC001437 | V
1808 | 002473010 | V | EVE | ERM4-230AC | Przekaźnik 4 stykowy 230V AC | 27.12.24.0 | 30.61 | A | szt. | 1/10/100/- |  | 1601 | [7 empty] | EC001437 | V
1809 | 002473022 | V | EVE | ERM4-110DCL | Przekaźnik 4 stykowy 110V DC | 27.12.24.0 | 30.61 | B | szt. | 1/10/100/- |  | 1602 | [7 empty] | EC001437 | V
1810 | 002473023 | V | EVE | ERM4-220DCL | Przekaźnik 4 stykowy 220V DC | 27.12.24.0 | 30.61 | B | szt. | 1/10/100/- |  | 1603 | [7 empty] | EC001437 | V
1811 | 002473011 | V | EVE | ERM4-230ACL | Przekaźnik 4 stykowy 230V AC | 27.12.24.0 | 36.07 | B | szt. | 1/10/100/- |  | 1604 | [7 empty] | EC001437 | V
1812 | 002473012 | V | EVE | ERB2-T | Gniazdko wtykowe | 27.12.24.0 | 17.17 | B | szt. | 1/10/100/- |  | 1605 | [7 empty] | EC001456 | V
1813 | 002473013 | V | EVE | ERB2-M | Gniazdko wtykowe | 27.12.24.0 | 32.79 | B | szt. | 1/10/80/- |  | 1606 | [7 empty] | EC001456 | V
1814 | 002473014 | V | EVE | ERB4-T | Gniazdko wtykowe | 27.12.24.0 | 17.38 | A | szt. | 1/10/100/- |  | 1607 | [7 empty] | EC001456 | V
1815 | 002473015 | V | EVE | ERB4-M | Gniazdko wtykowe | 27.12.24.0 | 18.26 | B | szt. | 1/10/80/- |  | 1608 | [7 empty] | EC001456 | V
1816 | 002473016 | V | EVE | ER-CLIP | Obejma wyrzutnikowa | 27.12.24.0 | 1.54 | B | szt. | 1/10/300/- |  | 1609 | [7 empty] | EC002586 | V
1817 | 002473017 | V | EVE | ER-PLATE | Płytka opisowa | 27.12.24.0 | 0.77 | B | szt. | 1/10/400/- |  | 1610 | [7 empty] | EC002586 | V
1818 | 002473018 | V | EVE | ER-TERMINAL | Szyna mostkująca | 27.12.24.0 | 13.67 | B | szt. | 1/2/20/- |  | 1611 | [7 empty] | EC002586 | V
1819 | 002473019 | V | EVE | ERC-024AC | Moduł RC 24V AC | 27.12.24.0 | 11.49 | B | szt. | 1/20/100/- |  | 1612 | [7 empty] | EC002586 | V
1820 | 002473020 | V | EVE | ERC-230AC | Moduł RC 230V AC | 27.12.24.0 | 11.49 | B | szt. | 1/20/100/- |  | 1613 | [7 empty] | EC002586 | V
1821 | 002464100 | V | ETICON | RBS220-10-230V AC | Stycznik bistabilny | 27.12.23.0 | 182.17 | B | szt. | -/8/96/- |  | 1614 |  | 8 | 3838895639053 | 96 | 3838895639060 |  |  | EC000188 | V
1822 | 002464101 | V | ETICON | RBS225-10-230V AC | Stycznik bistabilny | 27.12.23.0 | 192.89 | B | szt. | -/8/96/- |  | 1615 |  | 8 | 3838895639077 | 96 | 3838895639084 |  |  | EC000188 | V
1823 | 002464102 | V | ETICON | RBS232-10-230V AC | Stycznik bistabilny | 27.12.23.0 | 203.6 | B | szt. | -/8/96/- |  | 1616 |  | 8 | 3838895639091 | 96 | 3838895639107 |  |  | EC000188 | V
1824 | 002464103 | V | ETICON | RBS220-20-230V AC | Stycznik bistabilny | 27.12.23.0 | 214.32 | B | szt. | -/8/96/- |  | 1617 |  | 8 | 3838895639114 | 96 | 3838895639121 |  |  | EC000188 | V
1825 | 002464104 | V | ETICON | RBS225-20-230V AC | Stycznik bistabilny | 27.12.23.0 | 225.04 | B | szt. | -/8/96/- |  | 1618 |  | 8 | 3838895639138 | 96 | 3838895639145 |  |  | EC000188 | V
1826 | 002464105 | V | ETICON | RBS232-20-230V AC | Stycznik bistabilny | 27.12.23.0 | 235.75 | B | szt. | -/8/96/- |  | 1619 |  | 8 | 3838895639152 | 96 | 3838895639169 |  |  | EC000188 | V
1827 | 002464106 | V | ETICON | RBS220-11-230V AC | Stycznik bistabilny | 27.12.23.0 | 214.32 | B | szt. | -/8/96/- |  | 1620 |  | 8 | 3838895639176 | 96 | 3838895639183 |  |  | EC000188 | V
1828 | 002464107 | V | ETICON | RBS225-11-230V AC | Stycznik bistabilny | 27.12.23.0 | 225.04 | B | szt. | -/8/96/- |  | 1621 |  | 8 | 3838895639190 | 96 | 3838895639206 |  |  | EC000188 | V
1829 | 002464108 | V | ETICON | RBS232-11-230V AC | Stycznik bistabilny | 27.12.23.0 | 235.75 | B | szt. | -/8/96/- |  | 1622 |  | 8 | 3838895639213 | 96 | 3838895639220 |  |  | EC000188 | V
1830 | 002464109 | V | ETICON | RBS220-1C-230V AC | Stycznik bistabilny | 27.12.23.0 | 214.32 | B | szt. | -/8/96/- |  | 1623 |  | 8 | 3838895639237 | 96 | 3838895639244 |  |  | EC000188 | V
1831 | 002464110 | V | ETICON | RBS225-1C-230V AC | Stycznik bistabilny | 27.12.23.0 | 225.04 | B | szt. | -/8/96/- |  | 1624 |  | 8 | 3838895639251 | 96 | 3838895639268 |  |  | EC000188 | V
1832 | 002464111 | V | ETICON | RBS232-1C-230V AC | Stycznik bistabilny | 27.12.23.0 | 235.75 | B | szt. | -/8/96/- |  | 1625 |  | 8 | 3838895639282 | 96 | 3838895639305 |  |  | EC000188 | V
1833 | 002464112 | V | ETICON | RBS220-10-24V AC | Stycznik bistabilny | 27.12.23.0 | 182.17 | B | szt. | -/8/96/- |  | 1626 |  | 8 | 3838895639312 | 96 | 3838895639329 |  |  | EC000188 | V
1834 | 002464113 | V | ETICON | RBS225-10-24V AC | Stycznik bistabilny | 27.12.23.0 | 192.89 | B | szt. | -/8/96/- |  | 1627 |  | 8 | 3838895639336 | 96 | 3838895639343 |  |  | EC000188 | V
1835 | 002464114 | V | ETICON | RBS232-10-24V AC | Stycznik bistabilny | 27.12.23.0 | 203.6 | B | szt. | -/8/96/- |  | 1628 |  | 8 | 3838895639350 | 96 | 3838895639367 |  |  | EC000188 | V
1836 | 002464115 | V | ETICON | RBS220-20-24V AC | Stycznik bistabilny | 27.12.23.0 | 214.32 | B | szt. | -/8/96/- |  | 1629 |  | 8 | 3838895639374 | 96 | 3838895639381 |  |  | EC000188 | V
1837 | 002464116 | V | ETICON | RBS225-20-24V AC | Stycznik bistabilny | 27.12.23.0 | 225.04 | B | szt. | -/8/96/- |  | 1630 |  | 8 | 3838895639398 | 96 | 3838895639404 |  |  | EC000188 | V
1838 | 002464117 | V | ETICON | RBS232-20-24V AC | Stycznik bistabilny | 27.12.23.0 | 235.75 | B | szt. | -/8/96/- |  | 1631 |  | 8 | 3838895639411 | 96 | 3838895639428 |  |  | EC000188 | V
1839 | 002464118 | V | ETICON | RBS220-11-24V AC | Stycznik bistabilny | 27.12.23.0 | 214.32 | B | szt. | -/8/96/- |  | 1632 |  | 8 | 3838895639435 | 96 | 3838895639442 |  |  | EC000188 | V
1840 | 002464119 | V | ETICON | RBS225-11-24V AC | Stycznik bistabilny | 27.12.23.0 | 225.04 | B | szt. | -/8/96/- |  | 1633 |  | 8 | 3838895639459 | 96 | 3838895639466 |  |  | EC000188 | V
1841 | 002464120 | V | ETICON | RBS232-11-24V AC | Stycznik bistabilny | 27.12.23.0 | 235.75 | B | szt. | -/8/96/- |  | 1634 |  | 8 | 3838895639473 | 96 | 3838895639480 |  |  | EC000188 | V
1842 | 002464121 | V | ETICON | RBS220-1C-24V AC | Stycznik bistabilny | 27.12.23.0 | 214.32 | B | szt. | -/8/96/- |  | 1635 |  | 8 | 3838895639497 | 96 | 3838895639503 |  |  | EC000188 | V
1843 | 002464122 | V | ETICON | RBS225-1C-24V AC | Stycznik bistabilny | 27.12.23.0 | 225.04 | B | szt. | -/8/96/- |  | 1636 |  | 8 | 3838895639510 | 96 | 3838895639527 |  |  | EC000188 | V
1844 | 002464123 | V | ETICON | RBS232-1C-24V AC | Stycznik bistabilny | 27.12.23.0 | 235.75 | B | szt. | -/8/96/- |  | 1637 |  | 8 | 3838895639534 | 96 | 3838895639541 |  |  | EC000188 | V
1845 | 002464124 | V | ETICON | RBS420-40-230V AC | Stycznik bistabilny | 27.12.23.0 | 241.12 | A | szt. | 1/4/48/- |  | 1638 | 5902047601071 | 4 | 3838895639558 | 48 | 3838895639565 |  |  | EC000188 | V
1846 | 002464125 | V | ETICON | RBS425-40-230V AC | Stycznik bistabilny | 27.12.23.0 | 289.33 | B | szt. | -/4/48/- |  | 1639 |  | 4 | 3838895639572 | 48 | 3838895639589 |  |  | EC000188 | V
1847 | 002464126 | V | ETICON | RBS432-40-230V AC | Stycznik bistabilny | 27.12.23.0 | 300.05 | B | szt. | -/4/48/- |  | 1640 |  | 4 | 3838895639596 | 48 | 3838895639602 |  |  | EC000188 | V
1848 | 002464127 | V | ETICON | RBS420-21-230V AC | Stycznik bistabilny | 27.12.23.0 | 267.9 | B | szt. | -/4/48/- |  | 1641 |  | 4 | 3838895639619 | 48 | 3838895639626 |  |  | EC000188 | V
1849 | 002464128 | V | ETICON | RBS425-21-230V AC | Stycznik bistabilny | 27.12.23.0 | 278.62 | B | szt. | -/4/48/- |  | 1642 |  | 4 | 3838895639633 | 48 | 3838895639640 |  |  | EC000188 | V
1850 | 002464129 | V | ETICON | RBS432-21-230V AC | Stycznik bistabilny | 27.12.23.0 | 289.33 | B | szt. | -/4/48/- |  | 1643 |  | 4 | 3838895639657 | 48 | 3838895639664 |  |  | EC000188 | V
1851 | 002464130 | V | ETICON | RBS420-30-230V AC | Stycznik bistabilny | 27.12.23.0 | 267.9 | B | szt. | -/4/48/- |  | 1644 |  | 4 | 3838895639671 | 48 | 3838895639688 |  |  | EC000188 | V
1852 | 002464131 | V | ETICON | RBS425-30-230V AC | Stycznik bistabilny | 27.12.23.0 | 278.62 | B | szt. | -/4/48/- |  | 1645 |  | 4 | 3838895639695 | 48 | 3838895639701 |  |  | EC000188 | V
1853 | 002464132 | V | ETICON | RBS432-30-230V AC | Stycznik bistabilny | 27.12.23.0 | 289.33 | B | szt. | -/4/48/- |  | 1646 |  | 4 | 3838895639718 | 48 | 3838895639725 |  |  | EC000188 | V
1854 | 002464133 | V | ETICON | RBS420-31-230V AC | Stycznik bistabilny | 27.12.23.0 | 278.62 | B | szt. | -/4/48/- |  | 1647 |  | 4 | 3838895639732 | 48 | 3838895639749 |  |  | EC000188 | V
1855 | 002464134 | V | ETICON | RBS425-31-230V AC | Stycznik bistabilny | 27.12.23.0 | 289.33 | B | szt. | -/4/48/- |  | 1648 |  | 4 | 3838895639756 | 48 | 3838895639763 |  |  | EC000188 | V
1856 | 002464135 | V | ETICON | RBS432-31-230V AC | Stycznik bistabilny | 27.12.23.0 | 300.05 | B | szt. | -/4/48/- |  | 1649 |  | 4 | 3838895639770 | 48 | 3838895639787 |  |  | EC000188 | V
1857 | 002464136 | V | ETICON | RBS420-22-230V AC | Stycznik bistabilny | 27.12.23.0 | 267.9 | B | szt. | -/4/48/- |  | 1650 |  | 4 | 3838895639794 | 48 | 3838895639800 |  |  | EC000188 | V
1858 | 002464137 | V | ETICON | RBS425-22-230V AC | Stycznik bistabilny | 27.12.23.0 | 289.33 | B | szt. | -/4/48/- |  | 1651 |  | 4 | 3838895639817 | 48 | 3838895639824 |  |  | EC000188 | V
1859 | 002464138 | V | ETICON | RBS432-22-230V AC | Stycznik bistabilny | 27.12.23.0 | 300.05 | B | szt. | -/4/48/- |  | 1652 |  | 4 | 3838895639831 | 48 | 3838895639848 |  |  | EC000188 | V
1860 | 002464139 | V | ETICON | RBS420-2C-230V AC | Stycznik bistabilny | 27.12.23.0 | 267.9 | B | szt. | -/4/48/- |  | 1653 |  | 4 | 3838895639855 | 48 | 3838895639862 |  |  | EC000188 | V
1861 | 002464140 | V | ETICON | RBS425-2C-230V AC | Stycznik bistabilny | 27.12.23.0 | 289.33 | B | szt. | -/4/48/- |  | 1654 |  | 4 | 3838895639879 | 48 | 3838895639886 |  |  | EC000188 | V
1862 | 002464141 | V | ETICON | RBS432-2C-230V AC | Stycznik bistabilny | 27.12.23.0 | 300.05 | B | szt. | -/4/48/- |  | 1655 |  | 4 | 3838895639893 | 48 | 3838895639909 |  |  | EC000188 | V
1863 | 002464142 | V | ETICON | RBS420-40-24V AC | Stycznik bistabilny | 27.12.23.0 | 267.9 | B | szt. | -/4/48/- |  | 1656 |  | 4 | 3838895639916 | 48 | 3838895639923 |  |  | EC000188 | V
1864 | 002464143 | V | ETICON | RBS425-40-24V AC | Stycznik bistabilny | 27.12.23.0 | 289.33 | B | szt. | -/4/48/- |  | 1657 |  | 4 | 3838895639930 | 48 | 3838895639947 |  |  | EC000188 | V
1865 | 002464144 | V | ETICON | RBS432-40-24V AC | Stycznik bistabilny | 27.12.23.0 | 300.05 | B | szt. | -/4/48/- |  | 1658 |  | 4 | 3838895639954 | 48 | 3838895639961 |  |  | EC000188 | V
1866 | 002464145 | V | ETICON | RBS420-21-24V AC | Stycznik bistabilny | 27.12.23.0 | 267.9 | B | szt. | -/4/48/- |  | 1659 |  | 4 | 3838895639978 | 48 | 3838895639985 |  |  | EC000188 | V
1867 | 002464146 | V | ETICON | RBS425-21-24V AC | Stycznik bistabilny | 27.12.23.0 | 278.62 | B | szt. | -/4/48/- |  | 1660 |  | 4 | 3838895639992 | 48 | 3838895640004 |  |  | EC000188 | V
1868 | 002464147 | V | ETICON | RBS432-21-24V AC | Stycznik bistabilny | 27.12.23.0 | 267.9 | B | szt. | -/4/48/- |  | 1661 |  | 4 | 3838895640011 | 48 | 3838895640028 |  |  | EC000188 | V
1869 | 002464148 | V | ETICON | RBS420-30-24V AC | Stycznik bistabilny | 27.12.23.0 | 267.9 | B | szt. | -/4/48/- |  | 1662 |  | 4 | 3838895640035 | 48 | 3838895640042 |  |  | EC000188 | V
1870 | 002464149 | V | ETICON | RBS425-30-24V AC | Stycznik bistabilny | 27.12.23.0 | 278.62 | B | szt. | -/4/48/- |  | 1663 |  | 4 | 3838895640059 | 48 | 3838895640066 |  |  | EC000188 | V
1871 | 002464150 | V | ETICON | RBS432-30-24V AC | Stycznik bistabilny | 27.12.23.0 | 289.33 | B | szt. | -/4/48/- |  | 1664 |  | 4 | 3838895640073 | 48 | 3838895640080 |  |  | EC000188 | V
1872 | 002464151 | V | ETICON | RBS420-31-24V AC | Stycznik bistabilny | 27.12.23.0 | 267.9 | B | szt. | -/4/48/- |  | 1665 |  | 4 | 3838895640097 | 48 | 3838895640103 |  |  | EC000188 | V
1873 | 002464152 | V | ETICON | RBS425-31-24V AC | Stycznik bistabilny | 27.12.23.0 | 289.33 | B | szt. | -/4/48/- |  | 1666 |  | 4 | 3838895640110 | 48 | 3838895640127 |  |  | EC000188 | V
1874 | 002464153 | V | ETICON | RBS432-31-24V AC | Stycznik bistabilny | 27.12.23.0 | 300.05 | B | szt. | -/4/48/- |  | 1667 |  | 4 | 3838895640134 | 48 | 3838895640141 |  |  | EC000188 | V
1875 | 002464154 | V | ETICON | RBS420-22-24V AC | Stycznik bistabilny | 27.12.23.0 | 230.4 | B | szt. | -/4/48/- |  | 1668 |  | 4 | 3838895640158 | 48 | 3838895640165 |  |  | EC000188 | V
1876 | 002464155 | V | ETICON | RBS425-22-24V AC | Stycznik bistabilny | 27.12.23.0 | 289.33 | B | szt. | -/4/48/- |  | 1669 |  | 4 | 3838895640172 | 48 | 3838895640189 |  |  | EC000188 | V
1877 | 002464156 | V | ETICON | RBS432-22-24V AC | Stycznik bistabilny | 27.12.23.0 | 300.05 | B | szt. | -/4/48/- |  | 1670 |  | 4 | 3838895640196 | 48 | 3838895640202 |  |  | EC000188 | V
1878 | 002464157 | V | ETICON | RBS420-2C-24V AC | Stycznik bistabilny | 27.12.23.0 | 267.9 | B | szt. | -/4/48/- |  | 1671 |  | 4 | 3838895640219 | 48 | 3838895640226 |  |  | EC000188 | V
1879 | 002464158 | V | ETICON | RBS425-2C-24V AC | Stycznik bistabilny | 27.12.23.0 | 289.33 | B | szt. | -/4/48/- |  | 1672 |  | 4 | 3838895640233 | 48 | 3838895640240 |  |  | EC000188 | V
1880 | 002464159 | V | ETICON | RBS432-2C-24V AC | Stycznik bistabilny | 27.12.23.0 | 300.05 | B | szt. | -/4/48/- |  | 1673 |  | 4 | 3838895640257 | 48 | 3838895640264 |  |  | EC000188 | V
1881 | 002464160 | V | ETICON | SC | Pokrywa do plombowania | 27.12.23.0 | 4.28 | B | szt. | -/2/-/- |  | 1674 |  | 2 | 3838895640271 | [5 empty] | V
1882 | 002464032 | V | ETICON | R 20-10-R-230V AC | Stycznik modułowy 20A 1 styk zwierny (1 mod. 1 bieg.) | 27.12.23.0 | 121.79 | B | szt. | -/10/80/- |  | 1675 |  | 10 | 3838895540236 | 80 | 3838895540243 |  |  | EC001653 | V
1883 | 002464040 | V | ETICON | R 20-20-R-230V AC | Stycznik modułowy 20A 2 styki zwierne (1 mod. 2 bieg.) | 27.12.23.0 | 125.28 | A | szt. | 1/10/80/- |  | 1676 | 5900472300508 | 10 | 3838895540397 | 80 | 3838895540403 |  |  | EC001653 | V
1884 | 002461210 | V | ETICON | R 20-20 230V | Stycznik modułowy 20A 2 styki zwierne (1 mod. 2 bieg.) | 27.12.23.0 | 96.93 | A | szt. | 1/12/-/- |  | 1677 | 5904722903371 | 12 | 3838895141037 |  |  |  |  | EC001653 | V
1885 | 002461211 | V | ETICON | R 20-20 24V | Stycznik modułowy 20A 2 styki zwierne (1 mod. 2 bieg.) | 27.12.23.0 | 143.85 | A | szt. | 1/12/-/- |  | 1678 | 5904722903388 | 12 | 9005738161079 |  |  |  |  | EC001653 | V
1886 | 002461220 | V | ETICON | R 20-11 230V | Stycznik modułowy 20A styk zwierny i rozwierny (1 mod. 2 bieg.) | 27.12.23.0 | 113.17 | A | szt. | 1/12/-/- |  | 1679 | 5904722903395 | 12 | 9005738161048 |  |  |  |  | EC001653 | V
1887 | 002461221 | V | ETICON | R 20-11 24V | Stycznik modułowy 20A styk zwierny i rozwierny (1 mod. 2 bieg.) | 27.12.23.0 | 143.85 | B | szt. | 1/12/-/- |  | 1680 | 5904722903401 | 12 | 9005738161055 |  |  |  |  | EC001653 | V
1888 | 002461230 | V | ETICON | R 20-02 230V | Stycznik modułowy 20A 2 styki rozwierne (1 mod. 2 bieg.) | 27.12.23.0 | 129.09 | A | szt. | 1/12/-/- |  | 1681 | 5904722903418 | 12 | 9005738161024 |  |  |  |  | EC001653 | V
1889 | 002461231 | V | ETICON | R 20-02 24V | Stycznik modułowy 20A 2 styki rozwierne (1 mod. 2 bieg.) | 27.12.23.0 | 143.85 | B | szt. | 1/12/-/- |  | 1682 | 5904722903425 | 12 | 9005738161031 |  |  |  |  | EC001653 | V
1890 | 002463501 | V | ETICON | R 25-20 24V | Stycznik modułowy 25A 2 styki zwierne (1 mod. 2 bieg.) | 27.12.23.0 | 146.56 | A | szt. | 1/12/-/- |  | 1683 | 5904722997653 | 12 | 3838895564430 |  |  |  |  | EC001653 | V
1891 | 002463502 | V | ETICON | R 25-20 230V | Stycznik modułowy 25A 2 styki zwierne (1 mod. 2 bieg.) | 27.12.23.0 | 103.83 | A | szt. | 1/12/-/- |  | 1684 | 5904722988569 | 12 | 3838895564454 |  |  |  |  | EC001653 | V
1892 | 002463503 | V | ETICON | R 25-11 24V | Stycznik modułowy 25A styk zwierny i rozwierny (1 mod. 2 bieg.) | 27.12.23.0 | 145.14 | B | szt. | -/12/120/- |  | 1685 |  | 12 | 3838895564478 | 120 | 3838895564485 |  |  | EC001653 | V
1893 | 002463504 | V | ETICON | R 25-11 230V | Stycznik modułowy 25A styk zwierny i rozwierny (1 mod. 2 bieg.) | 27.12.23.0 | 145.14 | A | szt. | 1/12/-/- |  | 1686 | 5904722997912 | 12 | 3838895564492 |  |  |  |  | EC001653 | V
1894 | 002463505 | V | ETICON | R 25-02-24V AC | Stycznik modułowy 25A 2 styki rozwierne (1 mod. 2 bieg.) | 27.12.23.0 | 146.56 | B | szt. | -/12/120/- |  | 1687 |  | 12 | 3838895564515 | 120 | 3838895564522 |  |  | EC001653 | V
1895 | 002463506 | V | ETICON | R 25-02 230V | Stycznik modułowy 25A 2 styki rozwierne (1 mod. 2 bieg.) | 27.12.23.0 | 146.56 | B | szt. | 1/12/-/- |  | 1688 | 5904722997646 | 12 | 3838895564539 |  |  |  |  | EC001653 | V
1896 | 002462310 | V | ETICON | R 25-40 230V | Stycznik modułowy 25A 4 styki zwierne (2 mod. 4 bieg.) | 27.12.23.0 | 117.3 | A | szt. | 1/6/-/- |  | 1689 | 5904722903432 | 6 | 9005738817914 |  |  |  |  | EC001653 | V
1897 | 002462311 | V | ETICON | R 25-40 24V | Stycznik modułowy 25A 4 styki zwierne (2 mod. 4 bieg.) | 27.12.23.0 | 188.23 | A | szt. | 1/6/-/- |  | 1690 | 5904722903449 | 6 | 9005738652058 |  |  |  |  | EC001653 | V
1898 | 002462320 | V | ETICON | R 25-31 230V | Stycznik modułowy 25A 3 styki zwierne i 1 rozwierny (2 mod. 4 bieg.) | 27.12.23.0 | 161.32 | A | szt. | 1/6/-/- |  | 1691 | 5904722903456 | 6 | 9005738652034 |  |  |  |  | EC001653 | V
1899 | 002462321 | V | ETICON | R 25-31 24V | Stycznik modułowy 25A 3 styki zwierne i 1 rozwierny (2 mod. 4 bieg.) | 27.12.23.0 | 174.79 | A | szt. | 1/-/-/- |  | 1692 | 5904722903463 | [6 empty] | EC001653 | V
1900 | 002462330 | V | ETICON | R 25-13 230V | Stycznik modułowy 25A 3 styki rozwierne i 1 zwierny (2 mod. 4 bieg.) | 27.12.23.0 | 216.45 | A | szt. | 1/6/-/- |  | 1693 | 5904722903470 | 6 | 9005738652041 |  |  |  |  | EC001653 | V
1901 | 002462331 | V | ETICON | R 25-13 24V | Stycznik modułowy 25A 3 styki rozwierne i 1 zwierny (2 mod. 4 bieg.) | 27.12.23.0 | 216.45 | B | szt. | 1/6/-/- |  | 1694 | 5904722903487 | 6 | 9005738652072 |  |  |  |  | EC001653 | V
1902 | 002462340 | V | ETICON | R 25-22 230V | Stycznik modułowy 25A 2 styki zwierne i 2 rozwierne (2 mod. 4 bieg.) | 27.12.23.0 | 177.46 | A | szt. | 1/6/-/- |  | 1695 | 5904722903494 | 6 | 9005738765413 |  |  |  |  | EC001653 | V
1903 | 002462341 | V | ETICON | R 25-22 24V | Stycznik modułowy 25A 2 styki zwierne i 2 rozwierne (2 mod. 4 bieg.) | 27.12.23.0 | 188.23 | B | szt. | 1/-/-/- |  | 1696 | 5904722903500 | [6 empty] | EC001653 | V
1904 | 002462350 | V | ETICON | R 25-04 230V | Stycznik modułowy 25A 4 styki rozwierne (2 mod. 4 bieg.) | 27.12.23.0 | 151.93 | A | szt. | 1/6/-/- |  | 1697 | 5904722903517 | 6 | 9005738672957 |  |  |  |  | EC001653 | V
1905 | 002462351 | V | ETICON | R 25-04 24V | Stycznik modułowy 25A 4 styki rozwierne (2 mod. 4 bieg.) | 27.12.23.0 | 216.45 | B | szt. | 1/6/-/- |  | 1698 | 5904722903524 | 6 | 9005738672971 |  |  |  |  | EC001653 | V
1906 | 002463410 | V | ETICON | R 40-40 230V | Stycznik modułowy 40A 4 styki zwierne (3 mod. 4 bieg.) | 27.12.23.0 | 304.22 | A | szt. | 1/4/-/- |  | 1699 | 5904722903531 | 4 | 9005738817921 |  |  |  |  | EC001653 | V
1907 | 002463411 | V | ETICON | R 40-40 24V | Stycznik modułowy 40A 4 styki zwierne (3 mod. 4 bieg.) | 27.12.23.0 | 316.32 | A | szt. | 1/4/-/- |  | 1700 | 5904722903548 | 4 | 9005738652119 |  |  |  |  | EC001653 | V
1908 | 002463420 | V | ETICON | R 40-31 230V | Stycznik modułowy 40A 3 styki zwierne i 1 rozwierny (3 mod. 4 bieg.) | 27.12.23.0 | 363.01 | A | szt. | 1/4/-/- |  | 1701 | 5904722903555 | 4 | 9005738644923 |  |  |  |  | EC001653 | V
1909 | 002463421 | V | ETICON | R 40-31 24V | Stycznik modułowy 40A 3 styki zwierne i 1 rozwierny (3 mod. 4 bieg.) | 27.12.23.0 | 325.23 | B | szt. | 1/-/-/- |  | 1702 | 5904722903562 | [6 empty] | EC001653 | V
1910 | 002463430 | V | ETICON | R 40-22 230V | Stycznik modułowy 40A 2 styki zwierne i 2 rozwierne (3 mod. 4 bieg.) | 27.12.23.0 | 363.01 | A | szt. | 1/4/-/- |  | 1703 | 5904722903579 | 4 | 9005738795021 |  |  |  |  | EC001653 | V
1911 | 002463431 | V | ETICON | R 40-22 24V | Stycznik modułowy 40A 2 styki zwierne i 2 rozwierne (3 mod. 4 bieg.) | 27.12.23.0 | 387.23 | B | szt. | 1/4/-/- |  | 1704 | 5904722903586 | 4 | 9005738795038 |  |  |  |  | EC001653 | V
1912 | 002463440 | V | ETICON | R 40-04 230V | Stycznik modułowy 40A 4 styki rozwierne (3 mod. 4 bieg.) | 27.12.23.0 | 387.23 | B | szt. | 1/4/-/- |  | 1705 | 5904722903593 | 4 | 9005738795014 |  |  |  |  | EC001653 | V
1913 | 002463441 | V | ETICON | R 40-04 24V | Stycznik modułowy 40A 4 styki rozwierne (3 mod. 4 bieg.) | 27.12.23.0 | 387.23 | B | szt. | 1/4/-/- |  | 1706 | 5904722903609 | 4 | 9005738794994 |  |  |  |  | EC001653 | V
1914 | 002463450 | V | ETICON | R 63-40 230V | Stycznik modułowy 63A 4 styki zwierne (3 mod. 4 bieg.) | 27.12.23.0 | 384.03 | A | szt. | 1/4/-/- |  | 1707 | 5904722903616 | 4 | 9005738817938 |  |  |  |  | EC001653 | V
1915 | 002463451 | V | ETICON | R 63-40 24V | Stycznik modułowy 63A 4 styki zwierne (3 mod. 4 bieg.) | 27.12.23.0 | 407.36 | A | szt. | 1/4/-/- |  | 1708 | 5904722903623 | 4 | 9005738652140 |  |  |  |  | EC001653 | V
1916 | 002463460 | V | ETICON | R 63-31 230V | Stycznik modułowy 63A 3 styki zwierne i 1 rozwierne (3 mod. 4 bieg.) | 27.12.23.0 | 401.99 | B | szt. | 1/4/-/- |  | 1709 | 5904722903630 | 4 | 9005738644930 |  |  |  |  | EC001653 | V
1917 | 002463461 | V | ETICON | R 63-31 24V | Stycznik modułowy 63A 3 styki zwierne i 1 rozwierne (3 mod. 4 bieg.) | 27.12.23.0 | 454.45 | B | szt. | 1/4/-/- |  | 1710 | 5904722903647 | 4 | 9005738816528 |  |  |  |  | EC001653 | V
1918 | 002463470 | V | ETICON | R 63-22 230V | Stycznik modułowy 63A 2 styki zwierne i 2 rozwierne (3 mod. 4 bieg.) | 27.12.23.0 | 411.16 | B | szt. | 1/4/-/- |  | 1711 | 5904722903654 | 4 | 9005738795076 |  |  |  |  | EC001653 | V
1919 | 002463471 | V | ETICON | R 63-22 24V | Stycznik modułowy 63A 2 styki zwierne i 2 rozwierne (3 mod. 4 bieg.) | 27.12.23.0 | 471.91 | B | szt. | 1/4/-/- |  | 1712 | 5904722903661 | 4 | 9005738795069 |  |  |  |  | EC001653 | V
1920 | 002463480 | V | ETICON | R 63-04 230V | Stycznik modułowy 63A 4 styki rozwierne (3 mod. 4 bieg.) | 27.12.23.0 | 471.91 | B | szt. | 1/4/-/- |  | 1713 | 5904722903678 | 4 | 9005738795083 |  |  |  |  | EC001653 | V
1921 | 002463481 | V | ETICON | R 63-04 24V | Stycznik modułowy 63A 4 styki rozwierne (3 mod. 4 bieg.) | 27.12.23.0 | 471.91 | B | szt. | 1/4/-/- |  | 1714 | 5904722903685 | 4 | 9005738795052 |  |  |  |  | EC001653 | V
1922 | 002461101 | V | ETICON | RH 11 | Styki pomocnicze do styczników | 27.12.23.0 | 87.92 | A | szt. | 1/3/-/- |  | 1715 | 5904722903692 | 3 | 9005738727244 |  |  |  |  | EC001286 | V | Do styczników 4 biegunowych R 25.., R 40.., R 63..
1923 | 002461110 | V | ETICON | P721 | Pokrywa do plombowania zacisków stycznika R25 | 27.12.23.0 | 4.55 | B | szt. | 1/10/-/- |  | 1716 | 5904722903708 | 10 | 3838895141365 |  |  |  |  | EC002498 | V | Do styczników R 25 (dwubiegunowych)
1924 | 002461120 | V | ETICON | P690 | Pokrywa do plombowania zacisków stycznika R40,R63 | 27.12.23.0 | 4.55 | B | szt. | 1/10/-/- |  | 1717 | 5904722903715 | 10 | 9005738630537 |  |  |  |  | EC002498 | V | Do styczników R 40.., R 63..
1925 | 002461130 | V | ETICON | P730 | Wstawka dystansowa | 27.12.23.0 | 6.13 | B | szt. | 1/10/-/- |  | 1718 | 5904722903722 | 10 | 9005738706959 |  |  |  |  | EC002498 | V
1926 | 004641020 | V | ETICON | CE07.10-24V-50/60Hz | Stycznik silnikowy-mini | 27.12.23.0 | 71.64 | A | szt. | 1/-/-/- |  | 1719 | 7890355107836 | [6 empty] | EC000066 | V
1927 | 004641025 | V | ETICON | CE07.10 42V 50/60Hz | Stycznik silnikowy-mini | 27.12.23.0 | 73.38 | B | szt. | 1/-/-/- |  | 1720 | 7890355151600 | [6 empty] | EC000066 | V
1928 | 004641021 | V | ETICON | CE07.10-48V-50/60Hz | Stycznik silnikowy-mini | 27.12.23.0 | 71.64 | B | szt. | 1/-/-/- |  | 1721 | 7890355107850 | [6 empty] | EC000066 | V
1929 | 004641022 | V | ETICON | CE07.10-110V-50/60Hz | Stycznik silnikowy-mini | 27.12.23.0 | 71.64 | A | szt. | 1/-/-/- |  | 1722 | 7890355107867 | [6 empty] | EC000066 | V
1930 | 004641023 | V | ETICON | CE07.10-230V-50/60Hz | Stycznik silnikowy-mini | 27.12.23.0 | 71.64 | A | szt. | 1/-/-/- |  | 1723 | 7890355107829 | [6 empty] | EC000066 | V
1931 | 004641024 | V | ETICON | CE07.10-400V-50/60Hz | Stycznik silnikowy-mini | 27.12.23.0 | 71.64 | A | szt. | 1/-/-/- |  | 1724 | 7890355107843 | [6 empty] | EC000066 | V
1932 | 004641010 | V | ETICON | CE07.01-24V-50/60Hz | Stycznik silnikowy-mini | 27.12.23.0 | 71.64 | A | szt. | 1/-/-/- |  | 1725 | 7890355107881 | [6 empty] | EC000066 | V
1933 | 004641015 | V | ETICON | CE07.01 42V 50/60Hz | Stycznik silnikowy-mini | 27.12.23.0 | 73.38 | B | szt. | 1/-/-/- |  | 1726 | 7890355151617 | [6 empty] | EC000066 | V
1934 | 004641011 | V | ETICON | CE07.01-48V-50/60Hz | Stycznik silnikowy-mini | 27.12.23.0 | 73.38 | B | szt. | 1/-/-/- |  | 1727 | 7890355107904 | [6 empty] | EC000066 | V
1935 | 004641012 | V | ETICON | CE07.01-110V-50/60Hz | Stycznik silnikowy-mini | 27.12.23.0 | 73.38 | B | szt. | 1/-/-/- |  | 1728 | 7890355107911 | [6 empty] | EC000066 | V
1936 | 004641013 | V | ETICON | CE07.01-230V-50/60Hz | Stycznik silnikowy-mini | 27.12.23.0 | 71.64 | A | szt. | 1/-/-/- |  | 1729 | 7890355107874 | [6 empty] | EC000066 | V
1937 | 004641014 | V | ETICON | CE07.01-400V-50/60Hz | Stycznik silnikowy-mini | 27.12.23.0 | 71.64 | B | szt. | 1/-/-/- |  | 1730 | 7890355107898 | [6 empty] | EC000066 | V
1938 | 004641620 | V | ETICON | CEI07.10-24V-50/60Hz | Styczniki mini z blokadą mech. | 27.12.23.0 | 165.38 | B | szt. | -/2/-/- |  | 1731 |  | 2 | 7890355110508 |  |  |  |  | EC000066 | V
1939 | 004641621 | V | ETICON | CEI07.10-48V-50Hz | Styczniki mini z blokadą mech. | 27.12.23.0 | 165.38 | B | szt. | -/2/-/- |  | 1732 |  | 2 | 7890355183205 |  |  |  |  | EC000066 | V
1940 | 004641622 | V | ETICON | CEI07.10-110V-50Hz | Styczniki mini z blokadą mech. | 27.12.23.0 | 165.38 | B | szt. | -/2/-/- |  | 1733 |  | 2 | 7890355180549 |  |  |  |  | EC000066 | V
1941 | 004641623 | V | ETICON | CEI07.10-230V-50/60Hz | Styczniki mini z blokadą mech. | 27.12.23.0 | 165.38 | B | szt. | -/2/-/- |  | 1734 |  | 2 | 7890355110485 |  |  |  |  | EC000066 | V
1942 | 004641624 | V | ETICON | CEI07.10-400V-50Hz | Styczniki mini z blokadą mech. | 27.12.23.0 | 165.38 | B | szt. | -/2/-/- |  | 1735 |  | 2 | 7890355154267 |  |  |  |  | EC000066 | V
1943 | 004641610 | V | ETICON | CEI07.01-24V-50/60Hz | Styczniki mini z blokadą mech. | 27.12.23.0 | 165.38 | B | szt. | -/2/-/- |  | 1736 |  | 2 | 7890355110515 |  |  |  |  | EC000066 | V
1944 | 004641611 | V | ETICON | CEI07.01-48V-50Hz | Styczniki mini z blokadą mech. | 27.12.23.0 | 165.38 | B | szt. | -/2/-/- |  | 1737 |  | 2 | 7890355182529 |  |  |  |  | EC000066 | V
1945 | 004641612 | V | ETICON | CEI07.01-110V-50Hz | Styczniki mini z blokadą mech. | 27.12.23.0 | 165.38 | B | szt. | -/2/-/- |  | 1738 |  | 2 | 7890355180556 |  |  |  |  | EC000066 | V
1946 | 004641613 | V | ETICON | CEI07.01-230V-50/60Hz | Styczniki mini z blokadą mech. | 27.12.23.0 | 165.38 | B | szt. | 1/2/-/- |  | 1739 | 5904722989450 | 2 | 7890355110492 |  |  |  |  | EC000066 | V
1947 | 004641614 | V | ETICON | CEI07.01-400V-50Hz | Styczniki mini z blokadą mech. | 27.12.23.0 | 165.38 | B | szt. | -/2/-/- |  | 1740 |  | 2 | 7890355180563 |  |  |  |  | EC000066 | V
1948 | 004642120 | V | ETICON | CEM9.10-24V-50/60Hz | Stycznik powietrzny | 27.12.23.0 | 93.08 | A | szt. | 1/-/-/- |  | 1741 | 7890355107935 | [6 empty] | EC000066 | V
1949 | 004642125 | V | ETICON | CEM9.10 42V 50/60Hz | Stycznik powietrzny | 27.12.23.0 | 92.46 | A | szt. | 1/-/-/- |  | 1742 | 7890355151624 | [6 empty] | EC000066 | V
1950 | 004642121 | V | ETICON | CEM9.10-48V-50/60Hz | Stycznik powietrzny | 27.12.23.0 | 92.46 | B | szt. | 1/-/-/- |  | 1743 | 7890355107959 | [6 empty] | EC000066 | V
1951 | 004642122 | V | ETICON | CEM9.10-110V-50/60Hz | Stycznik powietrzny | 27.12.23.0 | 92.46 | A | szt. | 1/-/-/- |  | 1744 | 7890355107966 | [6 empty] | EC000066 | V
1952 | 004642123 | V | ETICON | CEM9.10-230V-50/60Hz | Stycznik powietrzny | 27.12.23.0 | 90.4 | A | szt. | 1/-/-/- |  | 1745 | 7890355107928 | [6 empty] | EC000066 | V
1953 | 004642124 | V | ETICON | CEM9.10-400V-50/60Hz | Stycznik powietrzny | 27.12.23.0 | 91.34 | B | szt. | 1/-/-/- |  | 1746 | 7890355107942 | [6 empty] | EC000066 | V
1954 | 004642126 | V | ETICON | CEM9.10-500V-50/60Hz | Stycznik powietrzny | 27.12.23.0 | 91.34 | B | szt. | 1/-/-/- |  | 1747 | 7891327258174 | [6 empty] | EC000066 | V
1955 | 004642220 | V | ETICON | CEM9.10-24V-DC | Stycznik powietrzny | 27.12.23.0 | 134.37 | A | szt. | 1/-/-/- |  | 1748 | 7890355109434 | [6 empty] | EC000066 | V
1956 | 004642221 | V | ETICON | CEM9.10-220V-DC | Stycznik powietrzny | 27.12.23.0 | 134.37 | B | szt. | 1/-/-/- |  | 1749 | 7890355109441 | [6 empty] | EC000066 | V
1957 | 004642110 | V | ETICON | CEM9.01-24V-50/60Hz | Stycznik powietrzny | 27.12.23.0 | 91.34 | A | szt. | 1/-/-/- |  | 1750 | 7890355107980 | [6 empty] | EC000066 | V
1958 | 004642115 | V | ETICON | CEM9.01-42V-50/60Hz | Stycznik powietrzny | 27.12.23.0 | 92.46 | B | szt. | 1/-/-/- |  | 1751 | 5904722972902 | [6 empty] | EC000066 | V
1959 | 004642111 | V | ETICON | CEM9.01-48V-50/60Hz | Stycznik powietrzny | 27.12.23.0 | 92.46 | B | szt. | 1/-/-/- |  | 1752 | 7890355108000 | [6 empty] | EC000066 | V
1960 | 004642112 | V | ETICON | CEM9.01-110V-50/60Hz | Stycznik powietrzny | 27.12.23.0 | 92.46 | B | szt. | 1/-/-/- |  | 1753 | 7890355108017 | [6 empty] | EC000066 | V
1961 | 004642113 | V | ETICON | CEM9.01-230V-50/60Hz | Stycznik powietrzny | 27.12.23.0 | 90.4 | A | szt. | 1/-/-/- |  | 1754 | 7890355107973 | [6 empty] | EC000066 | V
1962 | 004642114 | V | ETICON | CEM9.01-400V-50/60Hz | Stycznik powietrzny | 27.12.23.0 | 91.34 | B | szt. | 1/-/-/- |  | 1755 | 7890355107997 | [6 empty] | EC000066 | V
1963 | 004642116 | V | ETICON | CEM9.01-500V-50/60Hz | Stycznik powietrzny | 27.12.23.0 | 91.34 | B | szt. | 1/-/-/- |  | 1756 | 7891327261143 | [6 empty] | EC000066 | V
1964 | 004642210 | V | ETICON | CEM9.01-24V-DC | Stycznik powietrzny | 27.12.23.0 | 134.37 | B | szt. | 1/-/-/- |  | 1757 | 7890355109458 | [6 empty] | EC000066 | V
1965 | 004642211 | V | ETICON | CEM9.01-220V-DC | Stycznik powietrzny | 27.12.23.0 | 134.37 | B | szt. | 1/-/-/- |  | 1758 | 7890355109465 | [6 empty] | EC000066 | V
1966 | 004643120 | V | ETICON | CEM12.10-24V-50/60Hz | Stycznik powietrzny | 27.12.23.0 | 101.98 | A | szt. | 1/-/-/- |  | 1759 | 7890355108031 | [6 empty] | EC000066 | V
1967 | 004643125 | V | ETICON | CEM12.10-42V-50/60Hz | Stycznik powietrzny | 27.12.23.0 | 102.99 | B | szt. | 1/-/-/- |  | 1760 | 5904722972919 | [6 empty] | EC000066 | V
1968 | 004643121 | V | ETICON | CEM12.10-48V-50/60Hz | Stycznik powietrzny | 27.12.23.0 | 102.99 | A | szt. | 1/-/-/- |  | 1761 | 7890355108055 | [6 empty] | EC000066 | V
1969 | 004643122 | V | ETICON | CEM12.10-110V-50/60Hz | Stycznik powietrzny | 27.12.23.0 | 102.99 | A | szt. | 1/-/-/- |  | 1762 | 7890355108062 | [6 empty] | EC000066 | V
1970 | 004643123 | V | ETICON | CEM12.10-230V-50/60Hz | Stycznik powietrzny | 27.12.23.0 | 99.04 | A | szt. | 1/-/-/- |  | 1763 | 7890355108024 | [6 empty] | EC000066 | V
1971 | 004643124 | V | ETICON | CEM12.10-400V-50/60Hz | Stycznik powietrzny | 27.12.23.0 | 101.98 | B | szt. | 1/-/-/- |  | 1764 | 7890355108048 | [6 empty] | EC000066 | V
1972 | 004643126 | V | ETICON | CEM12.10-500V-50/60Hz | Stycznik powietrzny | 27.12.23.0 | 101.98 | B | szt. | 1/-/-/- |  | 1765 | 7891327260290 | [6 empty] | EC000066 | V
1973 | 004643220 | V | ETICON | CEM12.10-24V-DC | Stycznik powietrzny | 27.12.23.0 | 152.1 | A | szt. | 1/-/-/- |  | 1766 | 7890355109472 | [6 empty] | EC000066 | V
1974 | 004643221 | V | ETICON | CEM12.10-220V-DC | Stycznik powietrzny | 27.12.23.0 | 152.1 | B | szt. | 1/-/-/- |  | 1767 | 7890355109489 | [6 empty] | EC000066 | V
1975 | 004643110 | V | ETICON | CEM12.01-24V-50/60Hz | Stycznik powietrzny | 27.12.23.0 | 101.98 | A | szt. | 1/-/-/- |  | 1768 | 7890355108086 | [6 empty] | EC000066 | V
1976 | 004643115 | V | ETICON | CEM12.01-42V-50/60Hz | Stycznik powietrzny | 27.12.23.0 | 102.99 | B | szt. | 1/-/-/- |  | 1769 | 5904722972926 | [6 empty] | EC000066 | V
1977 | 004643111 | V | ETICON | CEM12.01-48V-50/60Hz | Stycznik powietrzny | 27.12.23.0 | 102.99 | B | szt. | 1/-/-/- |  | 1770 | 7890355108109 | [6 empty] | EC000066 | V
1978 | 004643112 | V | ETICON | CEM12.01-110V-50/60Hz | Stycznik powietrzny | 27.12.23.0 | 102.99 | B | szt. | 1/-/-/- |  | 1771 | 7890355108116 | [6 empty] | EC000066 | V
1979 | 004643113 | V | ETICON | CEM12.01-230V-50/60Hz | Stycznik powietrzny | 27.12.23.0 | 100.94 | A | szt. | 1/-/-/- |  | 1772 | 7890355108079 | [6 empty] | EC000066 | V
1980 | 004643114 | V | ETICON | CEM12.01-400V-50/60Hz | Stycznik powietrzny | 27.12.23.0 | 101.98 | B | szt. | 1/-/-/- |  | 1773 | 7890355108093 | [6 empty] | EC000066 | V
1981 | 004643116 | V | ETICON | CEM12.01-500V-50/60Hz | Stycznik powietrzny | 27.12.23.0 | 101.98 | B | szt. | 1/-/-/- |  | 1774 | 7891327258181 | [6 empty] | EC000066 | V
1982 | 004643210 | V | ETICON | CEM12.01-24V-DC | Stycznik powietrzny | 27.12.23.0 | 152.1 | B | szt. | 1/-/-/- |  | 1775 | 7890355109496 | [6 empty] | EC000066 | V
1983 | 004643211 | V | ETICON | CEM12.01-220V-DC | Stycznik powietrzny | 27.12.23.0 | 152.1 | B | szt. | 1/-/-/- |  | 1776 | 7890355109502 | [6 empty] | EC000066 | V
1984 | 004644120 | V | ETICON | CEM18.10-24V-50/60Hz | Stycznik powietrzny | 27.12.23.0 | 124.36 | A | szt. | 1/-/-/- |  | 1777 | 7890355108130 | [6 empty] | EC000066 | V
1985 | 004644125 | V | ETICON | CEM18.10-42V-50/60Hz | Stycznik powietrzny | 27.12.23.0 | 126.04 | B | szt. | 1/-/-/- |  | 1778 | 5904722972933 | [6 empty] | EC000066 | V
1986 | 004644121 | V | ETICON | CEM18.10-48V-50/60Hz | Stycznik powietrzny | 27.12.23.0 | 126.04 | B | szt. | 1/-/-/- |  | 1779 | 7890355108154 | [6 empty] | EC000066 | V
1987 | 004644122 | V | ETICON | CEM18.10-110V-50/60Hz | Stycznik powietrzny | 27.12.23.0 | 126.04 | A | szt. | 1/-/-/- |  | 1780 | 7890355108161 | [6 empty] | EC000066 | V
1988 | 004644123 | V | ETICON | CEM18.10-230V-50/60Hz | Stycznik powietrzny | 27.12.23.0 | 124.36 | A | szt. | 1/-/-/- |  | 1781 | 7890355108123 | [6 empty] | EC000066 | V
1989 | 004644124 | V | ETICON | CEM18.10-400V-50/60Hz | Stycznik powietrzny | 27.12.23.0 | 124.36 | A | szt. | 1/-/-/- |  | 1782 | 7890355108147 | [6 empty] | EC000066 | V
1990 | 004644126 | V | ETICON | CEM18.10-500V-50/60Hz | Stycznik powietrzny | 27.12.23.0 | 124.36 | B | szt. | 1/-/-/- |  | 1783 | 7891327259621 | [6 empty] | EC000066 | V
1991 | 004644220 | V | ETICON | CEM18.10-24V-DC | Stycznik powietrzny | 27.12.23.0 | 229.22 | B | szt. | 1/-/-/- |  | 1784 | 7890355109519 | [6 empty] | EC000066 | V
1992 | 004644221 | V | ETICON | CEM18.10-220V-DC | Stycznik powietrzny | 27.12.23.0 | 229.22 | B | szt. | 1/-/-/- |  | 1785 | 7890355109526 | [6 empty] | EC000066 | V
1993 | 004644110 | V | ETICON | CEM18.01-24V-50/60Hz | Stycznik powietrzny | 27.12.23.0 | 124.36 | B | szt. | 1/-/-/- |  | 1786 | 7890355108185 | [6 empty] | EC000066 | V
1994 | 004644115 | V | ETICON | CEM18.01-42V-50/60Hz | Stycznik powietrzny | 27.12.23.0 | 126.04 | B | szt. | 1/-/-/- |  | 1787 | 5904722972940 | [6 empty] | EC000066 | V
1995 | 004644111 | V | ETICON | CEM18.01-48V-50/60Hz | Stycznik powietrzny | 27.12.23.0 | 126.04 | B | szt. | 1/-/-/- |  | 1788 | 7890355108208 | [6 empty] | EC000066 | V
1996 | 004644112 | V | ETICON | CEM18.01-110V-50/60Hz | Stycznik powietrzny | 27.12.23.0 | 126.04 | B | szt. | 1/-/-/- |  | 1789 | 7890355108215 | [6 empty] | EC000066 | V
1997 | 004644113 | V | ETICON | CEM18.01-230V-50/60Hz | Stycznik powietrzny | 27.12.23.0 | 124.36 | A | szt. | 1/-/-/- |  | 1790 | 7890355108178 | [6 empty] | EC000066 | V
1998 | 004644114 | V | ETICON | CEM18.01-400V-50/60Hz | Stycznik powietrzny | 27.12.23.0 | 124.36 | B | szt. | 1/-/-/- |  | 1791 | 7890355108192 | [6 empty] | EC000066 | V
1999 | 004644116 | V | ETICON | CEM18.01-500V-50/60Hz | Stycznik powietrzny | 27.12.23.0 | 124.36 | B | szt. | 1/-/-/- |  | 1792 | 7891327258198 | [6 empty] | EC000066 | V
2000 | 004644210 | V | ETICON | CEM18.01-24V-DC | Stycznik powietrzny | 27.12.23.0 | 224.95 | B | szt. | 1/-/-/- |  | 1793 | 7890355109533 | [6 empty] | EC000066 | V
2001 | 004644211 | V | ETICON | CEM18.01-220V-DC | Stycznik powietrzny | 27.12.23.0 | 224.95 | B | szt. | 1/-/-/- |  | 1794 | 7890355109540 | [6 empty] | EC000066 | V
2002 | 004645100 | V | ETICON | CEM25.00-24V-50/60Hz | Stycznik powietrzny | 27.12.23.0 | 150.77 | A | szt. | 1/-/-/- |  | 1795 | 7890355108239 | [6 empty] | EC000066 | V
2003 | 004645105 | V | ETICON | CEM25.00-42V-50/60Hz | Stycznik powietrzny | 27.12.23.0 | 152.07 | A | szt. | 1/-/-/- |  | 1796 | 5904722972957 | [6 empty] | EC000066 | V
2004 | 004645101 | V | ETICON | CEM25.00-48V-50/60Hz | Stycznik powietrzny | 27.12.23.0 | 152.07 | B | szt. | 1/-/-/- |  | 1797 | 7890355108253 | [6 empty] | EC000066 | V
2005 | 004645102 | V | ETICON | CEM25.00-110V-50/60Hz | Stycznik powietrzny | 27.12.23.0 | 152.07 | A | szt. | 1/-/-/- |  | 1798 | 7890355108260 | [6 empty] | EC000066 | V
2006 | 004645103 | V | ETICON | CEM25.00-230V-50/60Hz | Stycznik powietrzny | 27.12.23.0 | 150.77 | A | szt. | 1/-/-/- |  | 1799 | 7890355108222 | [6 empty] | EC000066 | V
2007 | 004645104 | V | ETICON | CEM25.00-400V-50/60Hz | Stycznik powietrzny | 27.12.23.0 | 150.77 | A | szt. | 1/-/-/- |  | 1800 | 7890355108246 | [6 empty] | EC000066 | V
2008 | 004645106 | V | ETICON | CEM25.00-500V-50/60Hz | Stycznik powietrzny | 27.12.23.0 | 152.07 | B | szt. | 1/-/-/- |  | 1801 | 7891327260498 | [6 empty] | EC000066 | V
2009 | 004645200 | V | ETICON | CEM25.00-24V-DC | Stycznik powietrzny | 27.12.23.0 | 257.9 | B | szt. | 1/-/-/- |  | 1802 | 7890355109557 | [6 empty] | EC000066 | V
2010 | 004645201 | V | ETICON | CEM25.00-220V-DC | Stycznik powietrzny | 27.12.23.0 | 257.9 | B | szt. | 1/-/-/- |  | 1803 | 7890355109564 | [6 empty] | EC000066 | V
2011 | 004645120 | V | ETICON | CEM25.10-24V-50/60Hz | Stycznik powietrzny | 27.12.23.0 | 164 | B | szt. | 1/-/-/- |  | 1804 | 7890355108338 | [6 empty] | EC000066 | V
2012 | 004645121 | V | ETICON | CEM25.10-48V-50/60Hz | Stycznik powietrzny | 27.12.23.0 | 164 | B | szt. | 1/-/-/- |  | 1805 | 7890355108352 | [6 empty] | EC000066 | V
2013 | 004645122 | V | ETICON | CEM25.10-110V-50/60Hz | Stycznik powietrzny | 27.12.23.0 | 164 | A | szt. | 1/-/-/- |  | 1806 | 7890355108369 | [6 empty] | EC000066 | V
2014 | 004645123 | V | ETICON | CEM25.10-230V-50/60Hz | Stycznik powietrzny | 27.12.23.0 | 164 | A | szt. | 1/-/-/- |  | 1807 | 7890355108321 | [6 empty] | EC000066 | V
2015 | 004645124 | V | ETICON | CEM25.10-400V-50/60Hz | Stycznik powietrzny | 27.12.23.0 | 164 | B | szt. | 1/-/-/- |  | 1808 | 7890355108345 | [6 empty] | EC000066 | V
2016 | 004645126 | V | ETICON | CEM25.10-500V-50/60Hz | Stycznik powietrzny | 27.12.23.0 | 164 | B | szt. | 1/-/-/- |  | 1809 | 7891327258204 | [6 empty] | EC000066 | V
2017 | 004645220 | V | ETICON | CEM25.10-24V-DC | Stycznik powietrzny | 27.12.23.0 | 264.02 | B | szt. | 1/-/-/- |  | 1810 | 7890355109571 | [6 empty] | EC000066 | V
2018 | 004645221 | V | ETICON | CEM25.10-220V-DC | Stycznik powietrzny | 27.12.23.0 | 264.02 | B | szt. | 1/-/-/- |  | 1811 | 7890355109588 | [6 empty] | EC000066 | V
2019 | 004645110 | V | ETICON | CEM25.01-24V-50/60Hz | Stycznik powietrzny | 27.12.23.0 | 164 | B | szt. | 1/-/-/- |  | 1812 | 7890355108284 | [6 empty] | EC000066 | V
2020 | 004645111 | V | ETICON | CEM25.01-48V-50/60Hz | Stycznik powietrzny | 27.12.23.0 | 164 | B | szt. | 1/-/-/- |  | 1813 | 7890355108307 | [6 empty] | EC000066 | V
2021 | 004645112 | V | ETICON | CEM25.01-110V-50/60Hz | Stycznik powietrzny | 27.12.23.0 | 164 | B | szt. | 1/-/-/- |  | 1814 | 7890355108314 | [6 empty] | EC000066 | V
2022 | 004645113 | V | ETICON | CEM25.01-230V-50/60Hz | Stycznik powietrzny | 27.12.23.0 | 164 | A | szt. | 1/-/-/- |  | 1815 | 7890355108277 | [6 empty] | EC000066 | V
2023 | 004645114 | V | ETICON | CEM25.01-400V-50/60Hz | Stycznik powietrzny | 27.12.23.0 | 164 | B | szt. | 1/-/-/- |  | 1816 | 7890355108291 | [6 empty] | EC000066 | V
2024 | 004645116 | V | ETICON | CEM25.01-500V-50/60Hz | Stycznik powietrzny | 27.12.23.0 | 164 | B | szt. | 1/-/-/- |  | 1817 | 7891327259942 | [6 empty] | EC000066 | V
2025 | 004645210 | V | ETICON | CEM25.01-24V-DC | Stycznik powietrzny | 27.12.23.0 | 264.02 | B | szt. | 1/-/-/- |  | 1818 | 7890355109595 | [6 empty] | EC000066 | V
2026 | 004645211 | V | ETICON | CEM25.01-220V-DC | Stycznik powietrzny | 27.12.23.0 | 264.02 | B | szt. | 1/-/-/- |  | 1819 | 7890355109601 | [6 empty] | EC000066 | V
2027 | 004646100 | V | ETICON | CEM32.00-24V-50/60Hz | Stycznik powietrzny | 27.12.23.0 | 236.01 | A | szt. | 1/-/-/- |  | 1820 | 7890355108383 | [6 empty] | EC000066 | V
2028 | 004646105 | V | ETICON | CEM32.00-42V-50/60HZ | Stycznik powietrzny | 27.12.23.0 | 237.62 | B | szt. | 1/-/-/- |  | 1821 | 7890355151631 | [6 empty] | EC000066 | V
2029 | 004646101 | V | ETICON | CEM32.00-48V-50/60Hz | Stycznik powietrzny | 27.12.23.0 | 237.62 | B | szt. | 1/-/-/- |  | 1822 | 7890355108406 | [6 empty] | EC000066 | V
2030 | 004646102 | V | ETICON | CEM32.00-110V-50/60Hz | Stycznik powietrzny | 27.12.23.0 | 237.62 | B | szt. | 1/-/-/- |  | 1823 | 7890355108413 | [6 empty] | EC000066 | V
2031 | 004646103 | V | ETICON | CEM32.00-230V-50/60Hz | Stycznik powietrzny | 27.12.23.0 | 236.01 | A | szt. | 1/-/-/- |  | 1824 | 7890355108376 | [6 empty] | EC000066 | V
2032 | 004646104 | V | ETICON | CEM32.00-400V-50/60Hz | Stycznik powietrzny | 27.12.23.0 | 236.01 | B | szt. | 1/-/-/- |  | 1825 | 7890355108390 | [6 empty] | EC000066 | V
2033 | 004646106 | V | ETICON | CEM32.00-500V-50/60Hz | Stycznik powietrzny | 27.12.23.0 | 236.01 | B | szt. | 1/-/-/- |  | 1826 | 7891327258211 | [6 empty] | EC000066 | V
2034 | 004646200 | V | ETICON | CEM32.00-24V-DC | Stycznik powietrzny | 27.12.23.0 | 518.11 | B | szt. | 1/-/-/- |  | 1827 | 7890355109618 | [6 empty] | EC000066 | V
2035 | 004646201 | V | ETICON | CEM32.00-220V-DC | Stycznik powietrzny | 27.12.23.0 | 518.11 | B | szt. | 1/-/-/- |  | 1828 | 7890355109625 | [6 empty] | EC000066 | V
2036 | 004646120 | V | ETICON | CEM32.10-24V-50/60Hz | Stycznik powietrzny | 27.12.23.0 | 249.51 | A | szt. | 1/-/-/- |  | 1829 | 7890355108482 | [6 empty] | EC000066 | V
2037 | 004646121 | V | ETICON | CEM32.10-48V-50/60Hz | Stycznik powietrzny | 27.12.23.0 | 251.35 | B | szt. | 1/-/-/- |  | 1830 | 7890355108505 | [6 empty] | EC000066 | V
2038 | 004646122 | V | ETICON | CEM32.10-110V-50/60Hz | Stycznik powietrzny | 27.12.23.0 | 251.35 | B | szt. | 1/-/-/- |  | 1831 | 7890355108512 | [6 empty] | EC000066 | V
2039 | 004646123 | V | ETICON | CEM32.10-230V-50/60Hz | Stycznik powietrzny | 27.12.23.0 | 249.51 | A | szt. | 1/-/-/- |  | 1832 | 7890355108475 | [6 empty] | EC000066 | V
2040 | 004646124 | V | ETICON | CEM32.10-400V-50/60Hz | Stycznik powietrzny | 27.12.23.0 | 249.51 | B | szt. | 1/-/-/- |  | 1833 | 7890355108499 | [6 empty] | EC000066 | V
2041 | 004646126 | V | ETICON | CEM32.10-500V-50/60Hz | Stycznik powietrzny | 27.12.23.0 | 249.51 | B | szt. | 1/-/-/- |  | 1834 | 7891327260085 | [6 empty] | EC000066 | V
2042 | 004646220 | V | ETICON | CEM32.10-24V-DC | Stycznik powietrzny | 27.12.23.0 | 530.44 | B | szt. | 1/-/-/- |  | 1835 | 7890355109632 | [6 empty] | EC000066 | V
2043 | 004646221 | V | ETICON | CEM32.10-220V-DC | Stycznik powietrzny | 27.12.23.0 | 530.44 | B | szt. | 1/-/-/- |  | 1836 | 7890355109649 | [6 empty] | EC000066 | V
2044 | 004646110 | V | ETICON | CEM32.01-24V-50/60Hz | Stycznik powietrzny | 27.12.23.0 | 249.51 | B | szt. | 1/-/-/- |  | 1837 | 7890355108437 | [6 empty] | EC000066 | V
2045 | 004646111 | V | ETICON | CEM32.01-48V-50/60Hz | Stycznik powietrzny | 27.12.23.0 | 251.35 | B | szt. | 1/-/-/- |  | 1838 | 7890355108451 | [6 empty] | EC000066 | V
2046 | 004646112 | V | ETICON | CEM32.01-110V-50/60Hz | Stycznik powietrzny | 27.12.23.0 | 251.35 | B | szt. | 1/-/-/- |  | 1839 | 7890355108468 | [6 empty] | EC000066 | V
2047 | 004646113 | V | ETICON | CEM32.01-230V-50/60Hz | Stycznik powietrzny | 27.12.23.0 | 249.51 | A | szt. | 1/-/-/- |  | 1840 | 7890355108420 | [6 empty] | EC000066 | V
2048 | 004646114 | V | ETICON | CEM32.01-400V-50/60Hz | Stycznik powietrzny | 27.12.23.0 | 249.51 | B | szt. | 1/-/-/- |  | 1841 | 7890355108444 | [6 empty] | EC000066 | V
2049 | 004646116 | V | ETICON | CEM32.01-500V-50/60Hz | Stycznik powietrzny | 27.12.23.0 | 249.51 | B | szt. | 1/-/-/- |  | 1842 | 7891327258228 | [6 empty] | EC000066 | V
2050 | 004646210 | V | ETICON | CEM32.01-24V-DC | Stycznik powietrzny | 27.12.23.0 | 535.39 | B | szt. | 1/-/-/- |  | 1843 | 7890355109656 | [6 empty] | EC000066 | V
2051 | 004646211 | V | ETICON | CEM32.01-220V-DC | Stycznik powietrzny | 27.12.23.0 | 535.39 | B | szt. | 1/-/-/- |  | 1844 | 7890355109663 | [6 empty] | EC000066 | V
2052 | 004647100 | V | ETICON | CEM40.00-24V-50/60Hz | Stycznik powietrzny | 27.12.23.0 | 261.15 | A | szt. | 1/-/-/- |  | 1845 | 7890355108536 | [6 empty] | EC000066 | V
2053 | 004647105 | V | ETICON | CEM40.00-42V-50/60Hz | Stycznik powietrzny | 27.12.23.0 | 263.13 | A | szt. | 1/-/-/- |  | 1846 | 5904722972964 | [6 empty] | EC000066 | V
2054 | 004647101 | V | ETICON | CEM40.00-48V-50/60Hz | Stycznik powietrzny | 27.12.23.0 | 263.13 | B | szt. | 1/-/-/- |  | 1847 | 7890355108550 | [6 empty] | EC000066 | V
2055 | 004647102 | V | ETICON | CEM40.00-110V-50/60Hz | Stycznik powietrzny | 27.12.23.0 | 263.13 | B | szt. | 1/-/-/- |  | 1848 | 7890355108567 | [6 empty] | EC000066 | V
2056 | 004647103 | V | ETICON | CEM40.00-230V-50/60Hz | Stycznik powietrzny | 27.12.23.0 | 261.15 | A | szt. | 1/-/-/- |  | 1849 | 7890355108529 | [6 empty] | EC000066 | V
2057 | 004647104 | V | ETICON | CEM40.00-400V-50/60Hz | Stycznik powietrzny | 27.12.23.0 | 261.15 | B | szt. | 1/-/-/- |  | 1850 | 7890355108543 | [6 empty] | EC000066 | V
2058 | 004647106 | V | ETICON | CEM40.00-500V-50/60Hz | Stycznik powietrzny | 27.12.23.0 | 261.15 | B | szt. | 1/-/-/- |  | 1851 | 7891327260092 | [6 empty] | EC000066 | V
2059 | 004647200 | V | ETICON | CEM40.00-24V-DC | Stycznik powietrzny | 27.12.23.0 | 607.41 | B | szt. | 1/-/-/- |  | 1852 | 7890355109670 | [6 empty] | EC000066 | V
2060 | 004647201 | V | ETICON | CEM40.00-220V-DC | Stycznik powietrzny | 27.12.23.0 | 607.41 | B | szt. | 1/-/-/- |  | 1853 | 7890355109687 | [6 empty] | EC000066 | V
2061 | 004647130 | V | ETICON | CEM40.11-24V-50/60Hz | Stycznik powietrzny | 27.12.23.0 | 284.95 | B | szt. | 1/-/-/- |  | 1854 | 7890355108581 | [6 empty] | EC000066 | V
2062 | 004647131 | V | ETICON | CEM40.11-48V-50/60Hz | Stycznik powietrzny | 27.12.23.0 | 286.7 | B | szt. | 1/-/-/- |  | 1855 | 7890355108604 | [6 empty] | EC000066 | V
2063 | 004647132 | V | ETICON | CEM40.11-110V-50/60Hz | Stycznik powietrzny | 27.12.23.0 | 286.7 | B | szt. | 1/-/-/- |  | 1856 | 7890355108611 | [6 empty] | EC000066 | V
2064 | 004647133 | V | ETICON | CEM40.11-230V-50/60Hz | Stycznik powietrzny | 27.12.23.0 | 284.95 | A | szt. | 1/-/-/- |  | 1857 | 7890355108574 | [6 empty] | EC000066 | V
2065 | 004647134 | V | ETICON | CEM40.11-400V-50/60Hz | Stycznik powietrzny | 27.12.23.0 | 284.95 | B | szt. | 1/-/-/- |  | 1858 | 7890355108598 | [6 empty] | EC000066 | V
2066 | 004647136 | V | ETICON | CEM40.11-500V-50/60Hz | Stycznik powietrzny | 27.12.23.0 | 284.95 | B | szt. | 1/-/-/- |  | 1859 | 7891327258242 | [6 empty] | EC000066 | V
2067 | 004647230 | V | ETICON | CEM40.11-24V-DC | Stycznik powietrzny | 27.12.23.0 | 632.33 | B | szt. | 1/-/-/- |  | 1860 | 7890355109694 | [6 empty] | EC000066 | V
2068 | 004647231 | V | ETICON | CEM40.11-220V-DC | Stycznik powietrzny | 27.12.23.0 | 632.33 | B | szt. | 1/-/-/- |  | 1861 | 7890355220504 | [6 empty] | EC000066 | V
2069 | 004648100 | V | ETICON | CEM50.00-24V-50/60Hz | Stycznik powietrzny | 27.12.23.0 | 436.94 | B | szt. | 1/-/-/- |  | 1862 | 7890355108635 | [6 empty] | EC000066 | V
2070 | 004648105 | V | ETICON | CEM50.00-42V-50/60Hz | Stycznik powietrzny | 27.12.23.0 | 430.64 | B | szt. | 1/-/-/- |  | 1863 | 7890355151648 | [6 empty] | EC000066 | V
2071 | 004648101 | V | ETICON | CEM50.00-48V-50/60Hz | Stycznik powietrzny | 27.12.23.0 | 430.64 | B | szt. | 1/-/-/- |  | 1864 | 7890355108659 | [6 empty] | EC000066 | V
2072 | 004648102 | V | ETICON | CEM50.00-110V-50/60Hz | Stycznik powietrzny | 27.12.23.0 | 430.64 | B | szt. | 1/-/-/- |  | 1865 | 7890355108666 | [6 empty] | EC000066 | V
2073 | 004648103 | V | ETICON | CEM50.00-230V-50/60Hz | Stycznik powietrzny | 27.12.23.0 | 428.35 | A | szt. | 1/-/-/- |  | 1866 | 7890355108628 | [6 empty] | EC000066 | V
2074 | 004648104 | V | ETICON | CEM50.00-400V-50/60Hz | Stycznik powietrzny | 27.12.23.0 | 428.35 | B | szt. | 1/-/-/- |  | 1867 | 7890355108642 | [6 empty] | EC000066 | V
2075 | 004648106 | V | ETICON | CEM50.00-500V-50/60Hz | Stycznik powietrzny | 27.12.23.0 | 419.94 | B | szt. | 1/-/-/- |  | 1868 | 7891327260108 | [6 empty] | EC000066 | V
2076 | 004648200 | V | ETICON | CEM50.00-24V-DC | Stycznik powietrzny | 27.12.23.0 | 1582.17 | B | szt. | 1/-/-/- |  | 1869 | 7890355109717 | [6 empty] | EC000066 | V
2077 | 004648201 | V | ETICON | CEM50.00-220V-DC | Stycznik powietrzny | 27.12.23.0 | 1582.17 | B | szt. | 1/-/-/- |  | 1870 | 7890355109724 | [6 empty] | EC000066 | V
2078 | 004648130 | V | ETICON | CEM50.11-24V-50/60Hz | Stycznik powietrzny | 27.12.23.0 | 449.61 | B | szt. | 1/-/-/- |  | 1871 | 7890355108680 | [6 empty] | EC000066 | V
2079 | 004648131 | V | ETICON | CEM50.11-48V-50/60Hz | Stycznik powietrzny | 27.12.23.0 | 451.81 | B | szt. | 1/-/-/- |  | 1872 | 7890355108703 | [6 empty] | EC000066 | V
2080 | 004648132 | V | ETICON | CEM50.11-110V-50/60Hz | Stycznik powietrzny | 27.12.23.0 | 451.81 | B | szt. | 1/-/-/- |  | 1873 | 7890355108710 | [6 empty] | EC000066 | V
2081 | 004648133 | V | ETICON | CEM50.11-230V-50/60Hz | Stycznik powietrzny | 27.12.23.0 | 449.61 | A | szt. | 1/-/-/- |  | 1874 | 7890355108673 | [6 empty] | EC000066 | V
2082 | 004648134 | V | ETICON | CEM50.11-400V-50/60Hz | Stycznik powietrzny | 27.12.23.0 | 449.61 | B | szt. | 1/-/-/- |  | 1875 | 7890355108697 | [6 empty] | EC000066 | V
2083 | 004648136 | V | ETICON | CEM50.11-500V-50/60Hz | Stycznik powietrzny | 27.12.23.0 | 449.61 | B | szt. | 1/-/-/- |  | 1876 | 7891327258259 | [6 empty] | EC000066 | V
2084 | 004648230 | V | ETICON | CEM50.11-24V-DC | Stycznik powietrzny | 27.12.23.0 | 1605.88 | B | szt. | 1/-/-/- |  | 1877 | 7890355109731 | [6 empty] | EC000066 | V
2085 | 004648231 | V | ETICON | CEM50.11-220V-DC | Stycznik powietrzny | 27.12.23.0 | 1605.88 | B | szt. | 1/-/-/- |  | 1878 | 7890355220597 | [6 empty] | EC000066 | V
2086 | 004649100 | V | ETICON | CEM65.00-24V-50/60Hz | Stycznik powietrzny | 27.12.23.0 | 476.72 | B | szt. | 1/-/-/- |  | 1879 | 7890355108734 | [6 empty] | EC000066 | V
2087 | 004649105 | V | ETICON | CEM65.00-42V-50/60Hz | Stycznik powietrzny | 27.12.23.0 | 479.31 | B | szt. | 1/-/-/- |  | 1880 | 5904722972971 | [6 empty] | EC000066 | V
2088 | 004649101 | V | ETICON | CEM65.00-48V-50/60Hz | Stycznik powietrzny | 27.12.23.0 | 479.31 | B | szt. | 1/-/-/- |  | 1881 | 7890355108758 | [6 empty] | EC000066 | V
2089 | 004649102 | V | ETICON | CEM65.00-110V-50/60Hz | Stycznik powietrzny | 27.12.23.0 | 479.31 | B | szt. | 1/-/-/- |  | 1882 | 7890355108765 | [6 empty] | EC000066 | V
2090 | 004649103 | V | ETICON | CEM65.00-230V-50/60Hz | Stycznik powietrzny | 27.12.23.0 | 476.72 | A | szt. | 1/-/-/- |  | 1883 | 7890355108727 | [6 empty] | EC000066 | V
2091 | 004649104 | V | ETICON | CEM65.00-400V-50/60Hz | Stycznik powietrzny | 27.12.23.0 | 476.72 | B | szt. | 1/-/-/- |  | 1884 | 7890355108741 | [6 empty] | EC000066 | V
2092 | 004649106 | V | ETICON | CEM65.00-500V-50/60Hz | Stycznik powietrzny | 27.12.23.0 | 476.72 | B | szt. | 1/-/-/- |  | 1885 | 7891327260115 | [6 empty] | EC000066 | V
2093 | 004649200 | V | ETICON | CEM65.00-24V-DC | Stycznik powietrzny | 27.12.23.0 | 1627.41 | B | szt. | 1/-/-/- |  | 1886 | 7890355109755 | [6 empty] | EC000066 | V
2094 | 004649201 | V | ETICON | CEM65.00-220V-DC | Stycznik powietrzny | 27.12.23.0 | 1627.41 | B | szt. | 1/-/-/- |  | 1887 | 7890355109762 | [6 empty] | EC000066 | V
2095 | 004649130 | V | ETICON | CEM65.11-24V-50/60Hz | Stycznik powietrzny | 27.12.23.0 | 498.85 | B | szt. | 1/-/-/- |  | 1888 | 7890355108789 | [6 empty] | EC000066 | V
2096 | 004649131 | V | ETICON | CEM65.11-48V-50/60Hz | Stycznik powietrzny | 27.12.23.0 | 501.66 | B | szt. | 1/-/-/- |  | 1889 | 7890355108802 | [6 empty] | EC000066 | V
2097 | 004649132 | V | ETICON | CEM65.11-110V-50/60Hz | Stycznik powietrzny | 27.12.23.0 | 501.66 | B | szt. | 1/-/-/- |  | 1890 | 7890355108819 | [6 empty] | EC000066 | V
2098 | 004649133 | V | ETICON | CEM65.11-230V-50/60Hz | Stycznik powietrzny | 27.12.23.0 | 498.85 | A | szt. | 1/-/-/- |  | 1891 | 7890355108772 | [6 empty] | EC000066 | V
2099 | 004649134 | V | ETICON | CEM65.11-400V-50/60Hz | Stycznik powietrzny | 27.12.23.0 | 517.86 | B | szt. | 1/-/-/- |  | 1892 | 7890355108796 | [6 empty] | EC000066 | V
2100 | 004649136 | V | ETICON | CEM65.11-500V-50/60Hz | Stycznik powietrzny | 27.12.23.0 | 498.85 | B | szt. | 1/-/-/- |  | 1893 | 7891327258266 | [6 empty] | EC000066 | V
2101 | 004649230 | V | ETICON | CEM65.11-24V-DC | Stycznik powietrzny | 27.12.23.0 | 1698.59 | B | szt. | 1/-/-/- |  | 1894 | 7890355109779 | [6 empty] | EC000066 | V
2102 | 004649231 | V | ETICON | CEM65.11-220V-DC | Stycznik powietrzny | 27.12.23.0 | 1698.59 | B | szt. | 1/-/-/- |  | 1895 | 7890355109786 | [6 empty] | EC000066 | V
2103 | 004650100 | V | ETICON | CEM80.00-24V-50/60Hz | Stycznik powietrzny | 27.12.23.0 | 626.81 | B | szt. | 1/-/-/- |  | 1896 | 7890355108833 | [6 empty] | EC000066 | V
2104 | 004650105 | V | ETICON | CEM80.00-42V-50/60Hz | Stycznik powietrzny | 27.12.23.0 | 630.37 | B | szt. | 1/-/-/- |  | 1897 | 5904722972988 | [6 empty] | EC000066 | V
2105 | 004650101 | V | ETICON | CEM80.00-48V-50/60Hz | Stycznik powietrzny | 27.12.23.0 | 630.37 | B | szt. | 1/-/-/- |  | 1898 | 7890355108857 | [6 empty] | EC000066 | V
2106 | 004650102 | V | ETICON | CEM80.00-110V-50/60Hz | Stycznik powietrzny | 27.12.23.0 | 630.37 | B | szt. | 1/-/-/- |  | 1899 | 7890355108864 | [6 empty] | EC000066 | V
2107 | 004650103 | V | ETICON | CEM80.00-230V-50/60Hz | Stycznik powietrzny | 27.12.23.0 | 626.81 | A | szt. | 1/-/-/- |  | 1900 | 7890355108826 | [6 empty] | EC000066 | V
2108 | 004650104 | V | ETICON | CEM80.00-400V-50/60Hz | Stycznik powietrzny | 27.12.23.0 | 626.81 | B | szt. | 1/-/-/- |  | 1901 | 7890355108840 | [6 empty] | EC000066 | V
2109 | 004650106 | V | ETICON | CEM80.00-500V-50/60Hz | Stycznik powietrzny | 27.12.23.0 | 626.81 | B | szt. | 1/-/-/- |  | 1902 | 7891327260306 | [6 empty] | EC000066 | V
2110 | 004650200 | V | ETICON | CEM80.00-24V-DC | Stycznik powietrzny | 27.12.23.0 | 1733.27 | B | szt. | 1/-/-/- |  | 1903 | 7890355109793 | [6 empty] | EC000066 | V
2111 | 004650201 | V | ETICON | CEM80.00-220V-DC | Stycznik powietrzny | 27.12.23.0 | 1733.27 | B | szt. | 1/-/-/- |  | 1904 | 7890355109809 | [6 empty] | EC000066 | V
2112 | 004650130 | V | ETICON | CEM80.11-24V-50/60Hz | Stycznik powietrzny | 27.12.23.0 | 650.13 | B | szt. | 1/-/-/- |  | 1905 | 7890355108888 | [6 empty] | EC000066 | V
2113 | 004650131 | V | ETICON | CEM80.11-48V-50/60Hz | Stycznik powietrzny | 27.12.23.0 | 653.9 | B | szt. | 1/-/-/- |  | 1906 | 7890355108901 | [6 empty] | EC000066 | V
2114 | 004650132 | V | ETICON | CEM80.11-110V-50/60Hz | Stycznik powietrzny | 27.12.23.0 | 653.9 | B | szt. | 1/-/-/- |  | 1907 | 7890355108918 | [6 empty] | EC000066 | V
2115 | 004650133 | V | ETICON | CEM80.11-230V-50/60Hz | Stycznik powietrzny | 27.12.23.0 | 650.13 | B | szt. | 1/-/-/- |  | 1908 | 7890355108871 | [6 empty] | EC000066 | V
2116 | 004650134 | V | ETICON | CEM80.11-400V-50/60Hz | Stycznik powietrzny | 27.12.23.0 | 650.13 | B | szt. | 1/-/-/- |  | 1909 | 7890355108895 | [6 empty] | EC000066 | V
2117 | 004650136 | V | ETICON | CEM80.11-500V-50/60Hz | Stycznik powietrzny | 27.12.23.0 | 650.13 | B | szt. | 1/-/-/- |  | 1910 | 7891327258273 | [6 empty] | EC000066 | V
2118 | 004650230 | V | ETICON | CEM80.11-24V-DC | Stycznik powietrzny | 27.12.23.0 | 1758.24 | B | szt. | 1/-/-/- |  | 1911 | 7890355109816 | [6 empty] | EC000066 | V
2119 | 004650231 | V | ETICON | CEM80.11-220V-DC | Stycznik powietrzny | 27.12.23.0 | 1758.24 | B | szt. | 1/-/-/- |  | 1912 | 7890355109823 | [6 empty] | EC000066 | V
2120 | 004651100 | V | ETICON | CEM95.00-24V-50/60Hz | Stycznik powietrzny | 27.12.23.0 | 671.43 | B | szt. | 1/-/-/- |  | 1913 | 7890355108932 | [6 empty] | EC000066 | V
2121 | 004651105 | V | ETICON | CEM95.00-42V-50/60Hz | Stycznik powietrzny | 27.12.23.0 | 676.18 | B | szt. | 1/-/-/- |  | 1914 | 5904722972995 | [6 empty] | EC000066 | V
2122 | 004651101 | V | ETICON | CEM95.00-48V-50/60Hz | Stycznik powietrzny | 27.12.23.0 | 676.18 | B | szt. | 1/-/-/- |  | 1915 | 7890355108956 | [6 empty] | EC000066 | V
2123 | 004651102 | V | ETICON | CEM95.00-110V-50/60Hz | Stycznik powietrzny | 27.12.23.0 | 676.18 | B | szt. | 1/-/-/- |  | 1916 | 7890355108963 | [6 empty] | EC000066 | V
2124 | 004651103 | V | ETICON | CEM95.00-230V-50/60Hz | Stycznik powietrzny | 27.12.23.0 | 671.43 | A | szt. | 1/-/-/- |  | 1917 | 7890355108925 | [6 empty] | EC000066 | V
2125 | 004651104 | V | ETICON | CEM95.00-400V-50/60Hz | Stycznik powietrzny | 27.12.23.0 | 671.43 | B | szt. | 1/-/-/- |  | 1918 | 7890355108949 | [6 empty] | EC000066 | V
2126 | 004651106 | V | ETICON | CEM95.00-500V-50/60Hz | Stycznik powietrzny | 27.12.23.0 | 671.43 | B | szt. | 1/-/-/- |  | 1919 | 7891327260979 | [6 empty] | EC000066 | V
2127 | 004651200 | V | ETICON | CEM95.00-24V-DC | Stycznik powietrzny | 27.12.23.0 | 1904.91 | B | szt. | 1/-/-/- |  | 1920 | 7890355109830 | [6 empty] | EC000066 | V
2128 | 004651201 | V | ETICON | CEM95.00-220V-DC | Stycznik powietrzny | 27.12.23.0 | 1904.91 | B | szt. | 1/-/-/- |  | 1921 | 7890355109847 | [6 empty] | EC000066 | V
2129 | 004651130 | V | ETICON | CEM95.11-24V-50/60Hz | Stycznik powietrzny | 27.12.23.0 | 695.21 | B | szt. | 1/-/-/- |  | 1922 | 7890355108987 | [6 empty] | EC000066 | V
2130 | 004651131 | V | ETICON | CEM95.11-48V-50/60Hz | Stycznik powietrzny | 27.12.23.0 | 700.02 | B | szt. | 1/-/-/- |  | 1923 | 7890355109007 | [6 empty] | EC000066 | V
2131 | 004651132 | V | ETICON | CEM95.11-110V-50/60Hz | Stycznik powietrzny | 27.12.23.0 | 700.02 | B | szt. | 1/-/-/- |  | 1924 | 7890355109014 | [6 empty] | EC000066 | V
2132 | 004651133 | V | ETICON | CEM95.11-230V-50/60Hz | Stycznik powietrzny | 27.12.23.0 | 695.21 | B | szt. | 1/-/-/- |  | 1925 | 7890355108970 | [6 empty] | EC000066 | V
2133 | 004651134 | V | ETICON | CEM95.11-400V-50/60Hz | Stycznik powietrzny | 27.12.23.0 | 695.21 | B | szt. | 1/-/-/- |  | 1926 | 7890355108994 | [6 empty] | EC000066 | V
2134 | 004651136 | V | ETICON | CEM95.11-500V-50/60Hz | Stycznik powietrzny | 27.12.23.0 | 695.21 | B | szt. | 1/-/-/- |  | 1927 | 7891327260962 | [6 empty] | EC000066 | V
2135 | 004651230 | V | ETICON | CEM95.11-24V-DC | Stycznik powietrzny | 27.12.23.0 | 1930.05 | B | szt. | 1/-/-/- |  | 1928 | 7890355109854 | [6 empty] | EC000066 | V
2136 | 004651231 | V | ETICON | CEM95.11-220V-DC | Stycznik powietrzny | 27.12.23.0 | 1930.05 | B | szt. | 1/-/-/- |  | 1929 | 7890355109861 | [6 empty] | EC000066 | V
2137 | 004652100 | V | ETICON | CEM105.00-24V-50/60Hz | Stycznik powietrzny | 27.12.23.0 | 878.55 | A | szt. | 1/-/-/- |  | 1930 | 7890355109038 | [6 empty] | EC000066 | V
2138 | 004652105 | V | ETICON | CEM105.00-42V-50/60Hz | Stycznik powietrzny | 27.12.23.0 | 888.97 | B | szt. | 1/-/-/- |  | 1931 | 5904722973008 | [6 empty] | EC000066 | V
2139 | 004652101 | V | ETICON | CEM105.00-48V-50/60Hz | Stycznik powietrzny | 27.12.23.0 | 888.97 | B | szt. | 1/-/-/- |  | 1932 | 7890355109052 | [6 empty] | EC000066 | V
2140 | 004652102 | V | ETICON | CEM105.00-110V-50/60Hz | Stycznik powietrzny | 27.12.23.0 | 888.97 | B | szt. | 1/-/-/- |  | 1933 | 7890355109069 | [6 empty] | EC000066 | V
2141 | 004652103 | V | ETICON | CEM105.00-230V-50/60Hz | Stycznik powietrzny | 27.12.23.0 | 878.55 | A | szt. | 1/-/-/- |  | 1934 | 7890355109021 | [6 empty] | EC000066 | V
2142 | 004652104 | V | ETICON | CEM105.00-400V-50/60Hz | Stycznik powietrzny | 27.12.23.0 | 878.55 | B | szt. | 1/-/-/- |  | 1935 | 7890355109045 | [6 empty] | EC000066 | V
2143 | 004652106 | V | ETICON | CEM105.00-500V-50/60Hz | Stycznik powietrzny | 27.12.23.0 | 878.55 | B | szt. | 1/-/-/- |  | 1936 | 7891327260726 | [6 empty] | EC000066 | V
2144 | 004652200 | V | ETICON | CEM105.00-24V-DC | Stycznik powietrzny | 27.12.23.0 | 1996.41 | B | szt. | 1/-/-/- |  | 1937 | 7890355109878 | [6 empty] | EC000066 | V
2145 | 004652201 | V | ETICON | CEM105.00-220V-DC | Stycznik powietrzny | 27.12.23.0 | 1996.41 | B | szt. | 1/-/-/- |  | 1938 | 7890355109885 | [6 empty] | EC000066 | V
2146 | 004652130 | V | ETICON | CEM105.11-24V-50/60Hz | Stycznik powietrzny | 27.12.23.0 | 902.99 | B | szt. | 1/-/-/- |  | 1939 | 7890355109083 | [6 empty] | EC000066 | V
2147 | 004652131 | V | ETICON | CEM105.11-48V-50/60Hz | Stycznik powietrzny | 27.12.23.0 | 912.99 | B | szt. | 1/-/-/- |  | 1940 | 7890355109106 | [6 empty] | EC000066 | V
2148 | 004652132 | V | ETICON | CEM105.11-110V-50/60Hz | Stycznik powietrzny | 27.12.23.0 | 912.99 | B | szt. | 1/-/-/- |  | 1941 | 7890355109113 | [6 empty] | EC000066 | V
2149 | 004652133 | V | ETICON | CEM105.11-230V-50/60Hz | Stycznik powietrzny | 27.12.23.0 | 902.99 | A | szt. | 1/-/-/- |  | 1942 | 7890355109076 | [6 empty] | EC000066 | V
2150 | 004652134 | V | ETICON | CEM105.11-400V-50/60Hz | Stycznik powietrzny | 27.12.23.0 | 902.99 | B | szt. | 1/-/-/- |  | 1943 | 7890355109090 | [6 empty] | EC000066 | V
2151 | 004652136 | V | ETICON | CEM105.11-500V-50/60Hz | Stycznik powietrzny | 27.12.23.0 | 902.99 | B | szt. | 1/-/-/- |  | 1944 | 7891327260641 | [6 empty] | EC000066 | V
2152 | 004652230 | V | ETICON | CEM105.11-24V-DC | Stycznik powietrzny | 27.12.23.0 | 1965.66 | B | szt. | 1/-/-/- |  | 1945 | 7890355109892 | [6 empty] | EC000066 | V
2153 | 004652231 | V | ETICON | CEM105.11-220V-DC | Stycznik powietrzny | 27.12.23.0 | 2003.1 | B | szt. | 1/-/-/- |  | 1946 | 7890355109908 | [6 empty] | EC000066 | V
2154 | 004653140 | V | ETICON | CEM112.22-24V-50/60Hz | Stycznik powietrzny | 27.12.23.0 | 1198.27 | B | szt. | 1/-/-/- |  | 1947 | 7890355109137 | [6 empty] | EC000066 | V
2155 | 004653141 | V | ETICON | CEM112.22-48V-50/60Hz | Stycznik powietrzny | 27.12.23.0 | 1198.27 | B | szt. | 1/-/-/- |  | 1948 | 7890355109144 | [6 empty] | EC000066 | V
2156 | 004653142 | V | ETICON | CEM112.22-110V-50/60Hz | Stycznik powietrzny | 27.12.23.0 | 1198.27 | B | szt. | 1/-/-/- |  | 1949 | 7890355109151 | [6 empty] | EC000066 | V
2157 | 004653143 | V | ETICON | CEM112.22-230V-50/60Hz | Stycznik powietrzny | 27.12.23.0 | 1198.27 | A | szt. | 1/-/-/- |  | 1950 | 7890355109120 | [6 empty] | EC000066 | V
2158 | 004653144 | V | ETICON | CEM112.22-400V-50/60Hz | Stycznik powietrzny | 27.12.23.0 | 1198.27 | B | szt. | 1/-/-/- |  | 1951 | 7890355109168 | [6 empty] | EC000066 | V
2159 | 004653146 | V | ETICON | CEM112.22-500V-50/60Hz | Stycznik powietrzny | 27.12.23.0 | 1198.27 | B | szt. | 1/-/-/- |  | 1952 | 7891327260948 | [6 empty] | EC000066 | V
2160 | 004646018 | V | ETICON | CEM112E.22-28V-AC/DC | Stycznik powietrzny | 27.12.23.0 | 1815.29 | B | szt. | 1/-/-/- |  | 1953 | 7890355109915 | [6 empty] | EC000066 | V
2161 | 004646019 | V | ETICON | CEM112E.22-130V-AC/DC | Stycznik powietrzny | 27.12.23.0 | 1815.29 | B | szt. | 1/-/-/- |  | 1954 | 7890355149805 | [6 empty] | EC000066 | V
2162 | 004646020 | V | ETICON | CEM112E.22-250V-AC/DC | Stycznik powietrzny | 27.12.23.0 | 1815.29 | B | szt. | 1/-/-/- |  | 1955 | 7890355109922 | [6 empty] | EC000066 | V
2163 | 004646021 | V | ETICON | CEM112E.22-415V-AC/DC | Stycznik powietrzny | 27.12.23.0 | 1815.29 | B | szt. | 1/-/-/- |  | 1956 | 7809355149814 | [6 empty] | EC000066 | V
2164 | 004646034 | V | ETICON | CEM112E.22-500V-AC/DC | Stycznik powietrzny | 27.12.23.0 | 1781.35 | B | szt. | 1/-/-/- |  | 1957 | 7891327260719 | [6 empty] | EC000066 | V
2165 | 004654240 | V | ETICON | CEM150E.22-28V-AC/DC | Stycznik powietrzny | 27.12.23.0 | 1804.17 | B | szt. | 1/-/-/- |  | 1958 | 5904722944534 | [6 empty] | EC000066 | V
2166 | 004646023 | V | ETICON | CEM150E.22-130V-AC/DC | Stycznik powietrzny | 27.12.23.0 | 1804.17 | B | szt. | 1/-/-/- |  | 1959 | 7890355109953 | [6 empty] | EC000066 | V
2167 | 004654241 | V | ETICON | CEM150E.22-250V-AC/DC | Stycznik powietrzny | 27.12.23.0 | 1770.77 | A | szt. | 1/-/-/- |  | 1960 | 7890355109960 | [6 empty] | EC000066 | V
2168 | 004646025 | V | ETICON | CEM150E.22-415V-AC/DC | Stycznik powietrzny | 27.12.23.0 | 1804.17 | B | szt. | 1/-/-/- |  | 1961 | 7890355109977 | [6 empty] | EC000066 | V
2169 | 004646035 | V | ETICON | CEM150E.22-500V-AC/DC | Stycznik powietrzny | 27.12.23.0 | 1804.17 | B | szt. | 1/-/-/- |  | 1962 | 7891327260931 | [6 empty] | EC000066 | V
2170 | 004655140 | V | ETICON | CEM180.22-24V-50/60Hz | Stycznik powietrzny | 27.12.23.0 | 1915.22 | B | szt. | 1/-/-/- |  | 1963 | 7890355109182 | [6 empty] | EC000066 | V
2171 | 004655141 | V | ETICON | CEM180.22-48V-50/60Hz | Stycznik powietrzny | 27.12.23.0 | 1915.22 | B | szt. | 1/-/-/- |  | 1964 | 7890355109199 | [6 empty] | EC000066 | V
2172 | 004655142 | V | ETICON | CEM180.22-110V-50/60Hz | Stycznik powietrzny | 27.12.23.0 | 1915.22 | B | szt. | 1/-/-/- |  | 1965 | 7890355109205 | [6 empty] | EC000066 | V
2173 | 004655143 | V | ETICON | CEM180.22-230V-50/60Hz | Stycznik powietrzny | 27.12.23.0 | 1915.22 | A | szt. | 1/-/-/- |  | 1966 | 7890355109175 | [6 empty] | EC000066 | V
2174 | 004655144 | V | ETICON | CEM180.22-400V-50/60Hz | Stycznik powietrzny | 27.12.23.0 | 1915.22 | B | szt. | 1/-/-/- |  | 1967 | 7890355109212 | [6 empty] | EC000066 | V
2175 | 004655146 | V | ETICON | CEM180.22-500V-50/60Hz | Stycznik powietrzny | 27.12.23.0 | 1915.22 | B | szt. | 1/-/-/- |  | 1968 | 7891327260733 | [6 empty] | EC000066 | V
2176 | 004646029 | V | ETICON | CEM180E.22-28V-AC/DC | Stycznik powietrzny | 27.12.23.0 | 2761.8 | B | szt. | 1/-/-/- |  | 1969 | 7890355109984 | [6 empty] | EC000066 | V
2177 | 004646026 | V | ETICON | CEM180E.22-130V-AC/DC | Stycznik powietrzny | 27.12.23.0 | 2761.8 | B | szt. | 1/-/-/- |  | 1970 | 7890355149829 | [6 empty] | EC000066 | V
2178 | 004646027 | V | ETICON | CEM180E.22-250V-AC/DC | Stycznik powietrzny | 27.12.23.0 | 2761.8 | B | szt. | 1/-/-/- |  | 1971 | 7890355109991 | [6 empty] | EC000066 | V
2179 | 004646028 | V | ETICON | CEM180E.22-415V-AC/DC | Stycznik powietrzny | 27.12.23.0 | 2761.8 | B | szt. | 1/-/-/- |  | 1972 | 7890355149836 | [6 empty] | EC000066 | V
2180 | 004646036 | V | ETICON | CEM180E.22-500V-AC/DC | Stycznik powietrzny | 27.12.23.0 | 2685.1 | B | szt. | 1/-/-/- |  | 1973 | 7891327260702 | [6 empty] | EC000066 | V
2181 | 004656140 | V | ETICON | CEM250.22-24V-50/60Hz | Stycznik powietrzny | 27.12.23.0 | 2977.34 | B | szt. | 1/-/-/- |  | 1974 | 7890355109236 | [6 empty] | EC000066 | V
2182 | 004656141 | V | ETICON | CEM250.22-48V-50/60Hz | Stycznik powietrzny | 27.12.23.0 | 2977.34 | B | szt. | 1/-/-/- |  | 1975 | 7890355109243 | [6 empty] | EC000066 | V
2183 | 004656142 | V | ETICON | CEM250.22-110V-50/60Hz | Stycznik powietrzny | 27.12.23.0 | 2977.34 | B | szt. | 1/-/-/- |  | 1976 | 7890355109250 | [6 empty] | EC000066 | V
2184 | 004656143 | V | ETICON | CEM250.22-230V-50/60Hz | Stycznik powietrzny | 27.12.23.0 | 2977.34 | A | szt. | 1/-/-/- |  | 1977 | 7890355109229 | [6 empty] | EC000066 | V
2185 | 004656144 | V | ETICON | CEM250.22-400V-50/60Hz | Stycznik powietrzny | 27.12.23.0 | 2977.34 | B | szt. | 1/-/-/- |  | 1978 | 7890355109267 | [6 empty] | EC000066 | V
2186 | 004656146 | V | ETICON | CEM250.22-500V-50/60Hz | Stycznik powietrzny | 27.12.23.0 | 2977.34 | B | szt. | 1/-/-/- |  | 1979 | 7891327258563 | [6 empty] | EC000066 | V
2187 | 004646030 | V | ETICON | CEM250E.22-28V-AC/DC | Stycznik powietrzny | 27.12.23.0 | 3948.77 | B | szt. | 1/-/-/- |  | 1980 | 5904722974005 | [6 empty] | EC000066 | V
2188 | 004646031 | V | ETICON | CEM250E.22-130V-AC/DC | Stycznik powietrzny | 27.12.23.0 | 3948.77 | B | szt. | 1/-/-/- |  | 1981 | 7890355149843 | [6 empty] | EC000066 | V
2189 | 004646032 | V | ETICON | CEM250E.22-250V-AC/DC | Stycznik powietrzny | 27.12.23.0 | 3948.77 | B | szt. | 1/-/-/- |  | 1982 | 7890355110010 | [6 empty] | EC000066 | V
2190 | 004646033 | V | ETICON | CEM250E.22-415V-AC/DC | Stycznik powietrzny | 27.12.23.0 | 3948.77 | B | szt. | 1/-/-/- |  | 1983 | 7890355149850 | [6 empty] | EC000066 | V
2191 | 004646037 | V | ETICON | CEM250E.22-500V-AC/DC | Stycznik powietrzny | 27.12.23.0 | 3948.77 | B | szt. | 1/-/-/- |  | 1984 | 7891327260924 | [6 empty] | EC000066 | V
2192 | 004656300 | V | ETICON | CEM300E.22 28V-AC/DC | Stycznik powietrzny | 27.12.23.0 | 4651.2 | B | szt. | 1/-/-/- |  | 1985 | 7890355553541 | [6 empty] | EC000066 | V
2193 | 004656303 | V | ETICON | CEM300E.22 130V-AC/DC | Stycznik powietrzny | 27.12.23.0 | 4651.2 | B | szt. | 1/-/-/- |  | 1986 | 7890355553527 | [6 empty] | EC000066 | V
2194 | 004656304 | V | ETICON | CEM300E.22 250V-AC/DC | Stycznik powietrzny | 27.12.23.0 | 4651.2 | A | szt. | 1/-/-/- |  | 1987 | 7890355553572 | [6 empty] | EC000066 | V
2195 | 004656305 | V | ETICON | CEM300E.22 415V-AC/DC | Stycznik powietrzny | 27.12.23.0 | 4651.2 | B | szt. | 1/-/-/- |  | 1988 | 7890355553558 | [6 empty] | EC000066 | V
2196 | 004646038 | V | ETICON | CEM300E.22 500V-AC/DC | Stycznik powietrzny | 27.12.23.0 | 4522 | B | szt. | 1/-/-/- |  | 1989 | 7891327260801 | [6 empty] | EC000066 | V
2197 | 004641343 | V | ETICON | CAE04.22-230V-50/60Hz | Stycznik pomocniczy | 27.12.23.0 | 71.19 | B | szt. | 1/-/-/- |  | 1990 | 7890355109274 | [6 empty] | EC000196 | V
2198 | 004641340 | V | ETICON | CAE04.22-24V-50/60Hz | Stycznik pomocniczy | 27.12.23.0 | 71.19 | B | szt. | 1/-/-/- |  | 1991 | 7890355109311 | [6 empty] | EC000196 | V
2199 | 004641363 | V | ETICON | CAE04.31-230V-50/60Hz | Stycznik pomocniczy | 27.12.23.0 | 71.19 | B | szt. | 1/-/-/- |  | 1992 | 7890355109281 | [6 empty] | EC000196 | V
2200 | 004641360 | V | ETICON | CAE04.31-24V-50/60Hz | Stycznik pomocniczy | 27.12.23.0 | 71.19 | B | szt. | 1/-/-/- |  | 1993 | 7890355109328 | [6 empty] | EC000196 | V
2201 | 004641383 | V | ETICON | CAE04.40-230V-50/60Hz | Stycznik pomocniczy | 27.12.23.0 | 71.19 | A | szt. | 1/-/-/- |  | 1994 | 7890355109298 | [6 empty] | EC000196 | V
2202 | 004641380 | V | ETICON | CAE04.40-24V-50/60Hz | Stycznik pomocniczy | 27.12.23.0 | 71.19 | B | szt. | 1/-/-/- |  | 1995 | 7890355109335 | [6 empty] | EC000196 | V
2203 | 004641353 | V | ETICON | CAE04.13-230V-50/60Hz | Stycznik pomocniczy | 27.12.23.0 | 71.19 | B | szt. | 1/-/-/- |  | 1996 | 7890355109304 | [6 empty] | EC000196 | V
2204 | 004641350 | V | ETICON | CAE04.13-24V-50/60Hz | Stycznik pomocniczy | 27.12.23.0 | 71.19 | B | szt. | 1/-/-/- |  | 1997 | 7890355109342 | [6 empty] | EC000196 | V
2205 | 004642343 | V | ETICON | CAEM4.22-230V-50/60Hz | Stycznik pomocniczy | 27.12.23.0 | 97.22 | A | szt. | 1/-/-/- |  | 1998 | 7890355109359 | [6 empty] | EC000196 | V
2206 | 004642340 | V | ETICON | CAEM4.22-24V-50/60Hz | Stycznik pomocniczy | 27.12.23.0 | 97.22 | B | szt. | 1/-/-/- |  | 1999 | 7890355109397 | [6 empty] | EC000196 | V
2207 | 004642363 | V | ETICON | CAEM4.31-230V-50/60Hz | Stycznik pomocniczy | 27.12.23.0 | 97.22 | B | szt. | 1/-/-/- |  | 2000 | 7890355109366 | [6 empty] | EC000196 | V
2208 | 004642360 | V | ETICON | CAEM4.31-24V-50/60Hz | Stycznik pomocniczy | 27.12.23.0 | 97.22 | B | szt. | 1/-/-/- |  | 2001 | 7890355109403 | [6 empty] | EC000196 | V
2209 | 004642383 | V | ETICON | CAEM4.40-230V-50/60Hz | Stycznik pomocniczy | 27.12.23.0 | 97.22 | B | szt. | 1/-/-/- |  | 2002 | 7890355109373 | [6 empty] | EC000196 | V
2210 | 004642380 | V | ETICON | CAEM4.40-24V-50/60Hz | Stycznik pomocniczy | 27.12.23.0 | 97.22 | B | szt. | 1/-/-/- |  | 2003 | 7890355109410 | [6 empty] | EC000196 | V
2211 | 004642373 | V | ETICON | CAEM4.04-230V-50/60Hz | Stycznik pomocniczy | 27.12.23.0 | 97.22 | B | szt. | 1/-/-/- |  | 2004 | 7890355109380 | [6 empty] | EC000196 | V
2212 | 004642370 | V | ETICON | CAEM4.04-24V-50/60Hz | Stycznik pomocniczy | 27.12.23.0 | 97.22 | B | szt. | 1/-/-/- |  | 2005 | 7890355109427 | [6 empty] | EC000196 | V
2213 | 004646000 | V | ETICON | CAEM4.22-24V DC | Stycznik pomocniczy | 27.12.23.0 | 148.73 | B | szt. | 1/-/-/- |  | 2006 | 7890355149737 | [6 empty] | EC000196 | V
2214 | 004646001 | V | ETICON | CAEM4.22-220V DC | Stycznik pomocniczy | 27.12.23.0 | 148.73 | B | szt. | 1/-/-/- |  | 2007 | 7890355149751 | [6 empty] | EC000196 | V
2215 | 004646002 | V | ETICON | CAEM4.31-24V DC | Stycznik pomocniczy | 27.12.23.0 | 148.73 | B | szt. | 1/-/-/- |  | 2008 | 7890355149768 | [6 empty] | EC000196 | V
2216 | 004646003 | V | ETICON | CAEM4.31-220V DC | Stycznik pomocniczy | 27.12.23.0 | 148.73 | B | szt. | 1/-/-/- |  | 2009 | 7890355179147 | [6 empty] | EC000196 | V
2217 | 004646004 | V | ETICON | CAEM4.40-24V DC | Stycznik pomocniczy | 27.12.23.0 | 148.73 | B | szt. | 1/-/-/- |  | 2010 | 7890355149775 | [6 empty] | EC000196 | V
2218 | 004646005 | V | ETICON | CAEM4.40-220V DC | Stycznik pomocniczy | 27.12.23.0 | 148.73 | B | szt. | 1/-/-/- |  | 2011 | 7890355179154 | [6 empty] | EC000196 | V
2219 | 004646006 | V | ETICON | CAEM4.04-24V DC | Stycznik pomocniczy | 27.12.23.0 | 148.73 | B | szt. | 1/-/-/- |  | 2012 | 7890355149799 | [6 empty] | EC000196 | V
2220 | 004646007 | V | ETICON | CAEM4.04-220V DC | Stycznik pomocniczy | 27.12.23.0 | 148.73 | B | szt. | 1/-/-/- |  | 2013 | 7890355149744 | [6 empty] | EC000196 | V
2221 | 004641400 | V | ETICON | RE17D-0,4 | Przekaźnik termiczny | 27.12.23.0 | 109.65 | B | szt. | 1/-/-/- |  | 2014 | 7890355110027 | [6 empty] | EC000106 | V
2222 | 004641401 | V | ETICON | RE17D-0,63 | Przekaźnik termiczny | 27.12.23.0 | 109.65 | B | szt. | 1/-/-/- |  | 2015 | 7890355110034 | [6 empty] | EC000106 | V
2223 | 004641402 | V | ETICON | RE17D-0,8 | Przekaźnik termiczny | 27.12.23.0 | 109.65 | B | szt. | 1/-/-/- |  | 2016 | 7890355110041 | [6 empty] | EC000106 | V
2224 | 004641403 | V | ETICON | RE17D-1,2 | Przekaźnik termiczny | 27.12.23.0 | 109.65 | A | szt. | 1/-/-/- |  | 2017 | 7890355110058 | [6 empty] | EC000106 | V
2225 | 004641404 | V | ETICON | RE17D-1,8 | Przekaźnik termiczny | 27.12.23.0 | 109.65 | A | szt. | 1/-/-/- |  | 2018 | 7890355110065 | [6 empty] | EC000106 | V
2226 | 004641405 | V | ETICON | RE17D-2,8 | Przekaźnik termiczny | 27.12.23.0 | 109.65 | A | szt. | 1/-/-/- |  | 2019 | 7890355110072 | [6 empty] | EC000106 | V
2227 | 004641406 | V | ETICON | RE17D-4,0 | Przekaźnik termiczny | 27.12.23.0 | 109.65 | A | szt. | 1/-/-/- |  | 2020 | 7890355110089 | [6 empty] | EC000106 | V
2228 | 004641407 | V | ETICON | RE17D-6,3 | Przekaźnik termiczny | 27.12.23.0 | 109.65 | A | szt. | 1/-/-/- |  | 2021 | 7890355110096 | [6 empty] | EC000106 | V
2229 | 004641408 | V | ETICON | RE17D-8,0 | Przekaźnik termiczny | 27.12.23.0 | 109.65 | B | szt. | 1/-/-/- |  | 2022 | 7890355110102 | [6 empty] | EC000106 | V
2230 | 004641409 | V | ETICON | RE17D-10 | Przekaźnik termiczny | 27.12.23.0 | 109.65 | A | szt. | 1/-/-/- |  | 2023 | 7890355110119 | [6 empty] | EC000106 | V
2231 | 004642400 | V | ETICON | RE27D-0,4 | Przekaźnik termiczny | 27.12.23.0 | 125.33 | B | szt. | 1/-/-/- |  | 2024 | 7890355110126 | [6 empty] | EC000106 | V
2232 | 004642401 | V | ETICON | RE27D-0,63 | Przekaźnik termiczny | 27.12.23.0 | 125.33 | B | szt. | 1/-/-/- |  | 2025 | 7890355110133 | [6 empty] | EC000106 | V
2233 | 004642402 | V | ETICON | RE27D-0,8 | Przekaźnik termiczny | 27.12.23.0 | 125.33 | B | szt. | 1/-/-/- |  | 2026 | 7890355110140 | [6 empty] | EC000106 | V
2234 | 004642403 | V | ETICON | RE27D-1,2 | Przekaźnik termiczny | 27.12.23.0 | 125.33 | A | szt. | 1/-/-/- |  | 2027 | 7890355110157 | [6 empty] | EC000106 | V
2235 | 004642404 | V | ETICON | RE27D-1,8 | Przekaźnik termiczny | 27.12.23.0 | 125.33 | A | szt. | 1/-/-/- |  | 2028 | 7890355110164 | [6 empty] | EC000106 | V
2236 | 004642405 | V | ETICON | RE27D-2,8 | Przekaźnik termiczny | 27.12.23.0 | 125.33 | A | szt. | 1/-/-/- |  | 2029 | 7890355110171 | [6 empty] | EC000106 | V
2237 | 004642406 | V | ETICON | RE27D-4,0 | Przekaźnik termiczny | 27.12.23.0 | 125.33 | A | szt. | 1/-/-/- |  | 2030 | 7890355110188 | [6 empty] | EC000106 | V
2238 | 004642407 | V | ETICON | RE27D-6,3 | Przekaźnik termiczny | 27.12.23.0 | 125.33 | A | szt. | 1/-/-/- |  | 2031 | 7890355110195 | [6 empty] | EC000106 | V
2239 | 004642408 | V | ETICON | RE27D-8,0 | Przekaźnik termiczny | 27.12.23.0 | 125.33 | A | szt. | 1/-/-/- |  | 2032 | 7890355110201 | [6 empty] | EC000106 | V
2240 | 004642409 | V | ETICON | RE27D-10 | Przekaźnik termiczny | 27.12.23.0 | 125.33 | A | szt. | 1/-/-/- |  | 2033 | 7890355110218 | [6 empty] | EC000106 | V
2241 | 004642410 | V | ETICON | RE27D-12,5 | Przekaźnik termiczny | 27.12.23.0 | 125.33 | A | szt. | 1/-/-/- |  | 2034 | 7890355110225 | [6 empty] | EC000106 | V
2242 | 004642411 | V | ETICON | RE27D-15 | Przekaźnik termiczny | 27.12.23.0 | 125.33 | A | szt. | 1/-/-/- |  | 2035 | 7890355110232 | [6 empty] | EC000106 | V
2243 | 004642412 | V | ETICON | RE27D-17 | Przekaźnik termiczny | 27.12.23.0 | 132.16 | A | szt. | 1/-/-/- |  | 2036 | 7890355110249 | [6 empty] | EC000106 | V
2244 | 004642413 | V | ETICON | RE27D-23 | Przekaźnik termiczny | 27.12.23.0 | 132.16 | A | szt. | 1/-/-/- |  | 2037 | 7890355110256 | [6 empty] | EC000106 | V
2245 | 004642414 | V | ETICON | RE27D-32 | Przekaźnik termiczny | 27.12.23.0 | 144.1 | A | szt. | 1/-/-/- |  | 2038 | 7890355110263 | [6 empty] | EC000106 | V
2246 | 004643415 | V | ETICON | RE67.1D-40 | Przekaźnik termiczny | 27.12.23.0 | 261.9 | A | szt. | 1/-/-/- |  | 2039 | 7890355110270 | [6 empty] | EC000106 | V
2247 | 004643416 | V | ETICON | RE67.1D-50 | Przekaźnik termiczny | 27.12.23.0 | 265.34 | A | szt. | 1/-/-/- |  | 2040 | 7890355110287 | [6 empty] | EC000106 | V
2248 | 004644417 | V | ETICON | RE67.2D-57 | Przekaźnik termiczny | 27.12.23.0 | 307.3 | A | szt. | 1/-/-/- |  | 2041 | 7890355110294 | [6 empty] | EC000106 | V
2249 | 004644418 | V | ETICON | RE67.2D-63 | Przekaźnik termiczny | 27.12.23.0 | 307.3 | A | szt. | 1/-/-/- |  | 2042 | 7890355110300 | [6 empty] | EC000106 | V
2250 | 004644419 | V | ETICON | RE67.2D-70 | Przekaźnik termiczny | 27.12.23.0 | 358.65 | A | szt. | 1/-/-/- |  | 2043 | 7890355110317 | [6 empty] | EC000106 | V
2251 | 004644420 | V | ETICON | RE67.2D-80 | Przekaźnik termiczny | 27.12.23.0 | 358.65 | A | szt. | 1/-/-/- |  | 2044 | 7890355110324 | [6 empty] | EC000106 | V
2252 | 004645421 | V | ETICON | RE117.1D-97 | Przekaźnik termiczny | 27.12.23.0 | 410.95 | A | szt. | 1/-/-/- |  | 2045 | 7890355110331 | [6 empty] | EC000106 | V
2253 | 004645422 | V | ETICON | RE117.1D-112 | Przekaźnik termiczny | 27.12.23.0 | 422.35 | B | szt. | 1/-/-/- |  | 2046 | 7890355110348 | [6 empty] | EC000106 | V
2254 | 004646421 | V | ETICON | RE117.2D-97 | Przekaźnik termiczny | 27.12.23.0 | 505.42 | B | szt. | 1/-/-/- |  | 2047 | 7890355110355 | [6 empty] | EC000106 | V
2255 | 004646422 | V | ETICON | RE117.2D-112 | Przekaźnik termiczny | 27.12.23.0 | 505.42 | B | szt. | 1/-/-/- |  | 2048 | 7890355110362 | [6 empty] | EC000106 | V
2256 | 004647423 | V | ETICON | RE317D-150 | Przekaźnik termiczny | 27.12.24.0 | 809.24 | B | szt. | 1/-/-/- |  | 2049 | 7890355110379 | [6 empty] | EC000106 | V
2257 | 004647424 | V | ETICON | RE317D-215 | Przekaźnik termiczny | 27.12.24.0 | 809.24 | B | szt. | 1/-/-/- |  | 2050 | 7890355110386 | [6 empty] | EC000106 | V
2258 | 004647425 | V | ETICON | RE317D-310 | Przekaźnik termiczny | 27.12.24.0 | 1013.37 | B | szt. | 1/-/-/- |  | 2051 | 7890355110393 | [6 empty] | EC000106 | V
2259 | 004641901 | V | ETICON | BFE27D | Adapter do przekaźnika termicznego | 27.12.23.0 | 29.48 | A | szt. | 1/-/-/- |  | 2052 | 7890355111109 | [6 empty] | EC001024 | V
2260 | 004641902 | V | ETICON | BFE67.1D | Adapter do przekaźnika termicznego | 27.12.23.0 | 67.21 | A | szt. | 1/-/-/- |  | 2053 | 7890355111116 | [6 empty] | EC001024 | V
2261 | 004641904 | V | ETICON | BFE67.2D | Adapter do przekaźnika termicznego | 27.12.23.0 | 67.21 | A | szt. | 1/-/-/- |  | 2054 | 7890355111123 | [6 empty] | EC001024 | V
2262 | 004641903 | V | ETICON | BFE117D | Adapter do przekaźnika termicznego | 27.12.23.0 | 127.66 | B | szt. | 1/-/-/- |  | 2055 | 7890355111130 | [6 empty] | EC001024 | V
2263 | 004642701 | V | ETICON | BAMRCE 4 24-48V/AC | Ogranicznik przepięć | 27.12.23.0 | 43.88 | B | szt. | 1/-/-/- |  | 2056 | 7890355110577 | [6 empty] | EC000683 | V
2264 | 004642702 | V | ETICON | BAMRCE 5 50-127V/AC | Ogranicznik przepięć | 27.12.23.0 | 43.88 | B | szt. | 1/-/-/- |  | 2057 | 7890355110584 | [6 empty] | EC000683 | V
2265 | 004642703 | V | ETICON | BAMRCE 6 130-250V/AC | Ogranicznik przepięć | 27.12.23.0 | 43.88 | B | szt. | 1/-/-/- |  | 2058 | 7890355110591 | [6 empty] | EC000683 | V
2266 | 004642705 | V | ETICON | BAMRCE 7 24-48V/AC | Ogranicznik przepięć | 27.12.23.0 | 43.88 | B | szt. | 1/-/-/- |  | 2059 | 7890355110614 | [6 empty] | EC000683 | V
2267 | 004642706 | V | ETICON | BAMRCE 8 50-127V/AC | Ogranicznik przepięć | 27.12.23.0 | 43.88 | B | szt. | 1/-/-/- |  | 2060 | 7890355110621 | [6 empty] | EC000683 | V
2268 | 004642707 | V | ETICON | BAMRCE 9 130-250V/AC | Ogranicznik przepięć | 27.12.23.0 | 43.88 | B | szt. | 1/-/-/- |  | 2061 | 7890355110638 | [6 empty] | EC000683 | V
2269 | 004642708 | V | ETICON | BAMRCE 13 24-48V/AC | Ogranicznik przepięć | 27.12.23.0 | 43.88 | B | szt. | 1/-/-/- |  | 2062 | 7890355110645 | [6 empty] | EC000683 | V
2270 | 004642711 | V | ETICON | BAMRCE 14 50-250V/AC | Ogranicznik przepięć | 27.12.23.0 | 43.88 | B | szt. | 1/-/-/- |  | 2063 | 7890355110676 | [6 empty] | EC000683 | V
2271 | 004643701 | V | ETICON | BAMDIE 10 12-600V/DC | Ogranicznik przepięć | 27.12.23.0 | 43.88 | B | szt. | 1/-/-/- |  | 2064 | 7890355110607 | [6 empty] | EC000683 | V
2272 | 004641701 | V | ETICON | RCE01 24-48V/AC | Ogranicznik przepięć | 27.12.23.0 | 43.88 | B | szt. | 1/-/-/- |  | 2065 | 7890355110546 | [6 empty] | EC000683 | V
2273 | 004641702 | V | ETICON | RCE06 110-220V/AC | Ogranicznik przepięć | 27.12.23.0 | 43.88 | B | szt. | 1/-/-/- |  | 2066 | 7890355110553 | [6 empty] | EC000683 | V
2274 | 004641703 | V | ETICON | RCE10 380-400V/AC | Ogranicznik przepięć | 27.12.23.0 | 43.88 | B | szt. | 1/-/-/- |  | 2067 | 7890355110560 | [6 empty] | EC000683 | V
2275 | 004641510 | V | ETICON | BCXMFE 10 (1NO) | Styk pomocniczy 1z | 27.12.23.0 | 11.89 | A | szt. | 1/-/-/- |  | 2068 | 7890355110409 | [6 empty] | EC000041 | V
2276 | 004641501 | V | ETICON | BCXMFE 01 (1NC) | Styk pomocniczy 1r | 27.12.23.0 | 11.89 | A | szt. | 1/-/-/- |  | 2069 | 7890355110416 | [6 empty] | EC000041 | V
2277 | 004642510 | V | ETICON | BCXMFAE 10 (1NO) | Styk pomocniczy 1z szybki | 27.12.23.0 | 20.06 | B | szt. | 1/-/-/- |  | 2070 | 7890355110423 | [6 empty] | EC000041 | V
2278 | 004643510 | V | ETICON | BCXMFRE 01 (1NC) | Styk pomocniczy 1r zwłoczny | 27.12.23.0 | 20.06 | B | szt. | 1/-/-/- |  | 2071 | 7890355110430 | [6 empty] | EC000041 | V
2279 | 004644511 | V | ETICON | BCXMLE 11 (1NO+1NC) | Styk pomocniczy boczny 1z 1r | 27.12.23.0 | 34.58 | A | szt. | 1/-/-/- |  | 2072 | 7890355110447 | [6 empty] | EC000041 | V
2280 | 004644520 | V | ETICON | BCXMLE 20 (2NO) | Styk pomocniczy boczny 2z | 27.12.23.0 | 34.58 | A | szt. | 1/-/-/- |  | 2073 | 7890355110454 | [6 empty] | EC000041 | V
2281 | 004645511 | V | ETICON | BCXMRLE 11 (1NO+1NC) | Styk pom. boczny 1z 1r dla ukł. pow. 2 styków bocznych | 27.12.23.0 | 42.54 | A | szt. | 1/-/-/- |  | 2074 | 7890355110461 | [6 empty] | EC000041 | V
2282 | 004645520 | V | ETICON | BCXMRLE 20 (2NO) | Styk pom. boczny 2z dla ukł. pow. 2 styków bocznych | 27.12.23.0 | 42.54 | B | szt. | 1/-/-/- |  | 2075 | 7890355110478 | [6 empty] | EC000041 | V
2283 | 004643601 | V | ETICON | BLIME 9-105 | Blokada mechaniczna | 27.12.23.0 | 43.96 | A | szt. | 1/-/-/- |  | 2076 | 7890355110522 | [6 empty] | EC002498 | V
2284 | 004643602 | V | ETICON | BLIME 112-300E | Blokada mechaniczna | 27.12.23.0 | 136.58 | A | szt. | 1/-/-/- |  | 2077 | 7890355110539 | [6 empty] | EC002498 | V
2285 | 004646070 | V | ETICON | MEE-300 28V-AC/DC | Moduł elektroniczny | 27.12.23.0 | 696.67 | B | szt. | 1/-/-/- |  | 2078 | 7891327468283 | [6 empty] | EC000198 | V
2286 | 004646071 | V | ETICON | MEE-300 48V-AC/DC | Moduł elektroniczny | 27.12.23.0 | 696.67 | B | szt. | 1/-/-/- |  | 2079 | 7891327467590 | [6 empty] | EC000198 | V
2287 | 004646072 | V | ETICON | MEE-300 130V-AC/DC | Moduł elektroniczny | 27.12.23.0 | 696.67 | B | szt. | 1/-/-/- |  | 2080 | 7891327466135 | [6 empty] | EC000198 | V
2288 | 004646073 | V | ETICON | MEE-300 250V-AC/DC | Moduł elektroniczny | 27.12.23.0 | 696.67 | B | szt. | 1/-/-/- |  | 2081 | 7891327467644 | [6 empty] | EC000198 | V
2289 | 004646074 | V | ETICON | MEE-300 415V-AC/DC | Moduł elektroniczny | 27.12.23.0 | 696.67 | B | szt. | 1/-/-/- |  | 2082 | 7891327468429 | [6 empty] | EC000198 | V
2290 | 004646075 | V | ETICON | MEE-300 500V-AC/DC | Moduł elektroniczny | 27.12.23.0 | 696.67 | B | szt. | 1/-/-/- |  | 2083 | 7891327465855 | [6 empty] | EC000198 | V
2291 | 004646080 | V | ETICON | CCEM150 | Osłona | 27.12.23.0 | 103.52 | B | szt. | 1/-/-/- |  | 2084 | 7909018300979 | [7 empty] | V
2292 | 004646081 | V | ETICON | CCEM180 | Osłona | 27.12.23.0 | 103.52 | B | szt. | 1/-/-/- |  | 2085 | 7909018298252 | [7 empty] | V
2293 | 004646082 | V | ETICON | CCEM300 | Osłona | 27.12.23.0 | 103.52 | B | szt. | 1/-/-/- |  | 2086 | 7909018298269 | [7 empty] | V
2294 | 004641810 | V | ETICON | BCAE4-25-24V-50/60Hz | Cewka do CEM9-CEM25 | 27.12.23.0 | 32.55 | A | szt. | 1/-/-/- |  | 2087 | 7890355110683 | [6 empty] | EC001043 | V
2295 | 004641815 | V | ETICON | BCAE4-25 42V-50/60HZ | Cewka do CEM9-CEM25 | 27.12.23.0 | 45.25 | B | szt. | 1/-/-/- |  | 2088 | 3838895450795 | [6 empty] | EC001043 | V
2296 | 004641811 | V | ETICON | BCAE4-25-48V-50/60Hz | Cewka do CEM9-CEM25 | 27.12.23.0 | 32.55 | A | szt. | 1/-/-/- |  | 2089 | 7890355110690 | [6 empty] | EC001043 | V
2297 | 004641812 | V | ETICON | BCAE4-25-110V-50/60Hz | Cewka do CEM9-CEM25 | 27.12.23.0 | 32.55 | A | szt. | 1/-/-/- |  | 2090 | 7890355110706 | [6 empty] | EC001043 | V
2298 | 004641813 | V | ETICON | BCAE4-25-230V-50/60Hz | Cewka do CEM9-CEM25 | 27.12.23.0 | 32.55 | A | szt. | 1/-/-/- |  | 2091 | 7890355110713 | [6 empty] | EC001043 | V
2299 | 004641814 | V | ETICON | BCAE4-25-400V-50/60Hz | Cewka do CEM9-CEM25 | 27.12.23.0 | 32.55 | A | szt. | 1/-/-/- |  | 2092 | 7890355110720 | [6 empty] | EC001043 | V
2300 | 004641817 | V | ETICON | BCAE4-25 500V-50/60Hz | Cewka do CEM9-CEM25 | 27.12.23.0 | 45.25 | B | szt. | 1/-/-/- |  | 2093 | 7891327260955 | [6 empty] | EC001043 | V
2301 | 004642810 | V | ETICON | BCCE-25-24V DC | Cewka do CEM9-CEM25 | 27.12.23.0 | 110.87 | B | szt. | 1/-/-/- |  | 2094 | 7890355110980 | [6 empty] | EC001043 | V
2302 | 004642811 | V | ETICON | BCCE-25-48V DC | Cewka do CEM9-CEM25 | 27.12.23.0 | 110.87 | B | szt. | 1/-/-/- |  | 2095 | 7890355110997 | [6 empty] | EC001043 | V
2303 | 004642812 | V | ETICON | BCCE-25-110V DC | Cewka do CEM9-CEM25 | 27.12.23.0 | 110.87 | B | szt. | 1/-/-/- |  | 2096 | 7890355111000 | [6 empty] | EC001043 | V
2304 | 004642813 | V | ETICON | BCCE-25-220V DC | Cewka do CEM9-CEM25 | 27.12.23.0 | 110.87 | B | szt. | 1/-/-/- |  | 2097 | 7890355111017 | [6 empty] | EC001043 | V
2305 | 004641820 | V | ETICON | BCAE4-40-24V-50/60Hz | Cewka do CEM32-CEM40 | 27.12.23.0 | 47.38 | A | szt. | 1/-/-/- |  | 2098 | 7890355110737 | [6 empty] | EC001043 | V
2306 | 004641825 | V | ETICON | BCAE4-40 42V-50/60HZ | Cewka do CEM32-CEM40 | 27.12.23.0 | 66.13 | B | szt. | 1/-/-/- |  | 2099 | 3838895450771 | [6 empty] | EC001043 | V
2307 | 004641821 | V | ETICON | BCAE4-40-48V-50/60Hz | Cewka do CEM32-CEM40 | 27.12.23.0 | 47.38 | B | szt. | 1/-/-/- |  | 2100 | 7890355110744 | [6 empty] | EC001043 | V
2308 | 004641822 | V | ETICON | BCAE4-40-110V-50/60Hz | Cewka do CEM32-CEM40 | 27.12.23.0 | 47.38 | A | szt. | 1/-/-/- |  | 2101 | 7890355110751 | [6 empty] | EC001043 | V
2309 | 004641823 | V | ETICON | BCAE4-40-230V-50/60Hz | Cewka do CEM32-CEM40 | 27.12.23.0 | 47.38 | A | szt. | 1/-/-/- |  | 2102 | 7890355110768 | [6 empty] | EC001043 | V
2310 | 004641824 | V | ETICON | BCAE4-40-400V-50/60Hz | Cewka do CEM32-CEM40 | 27.12.23.0 | 47.38 | A | szt. | 1/-/-/- |  | 2103 | 7890355110775 | [6 empty] | EC001043 | V
2311 | 004641827 | V | ETICON | BCAE4-40 500V-50/60Hz | Cewka do CEM32-CEM40 | 27.12.23.0 | 47.38 | B | szt. | 1/-/-/- |  | 2104 | 7891327260740 | [6 empty] | EC001043 | V
2312 | 004642820 | V | ETICON | BCCE-40-24V DC | Cewka do CEM32-CEM40 | 27.12.23.0 | 167.21 | B | szt. | 1/-/-/- |  | 2105 | 7890355111024 | [6 empty] | EC001043 | V
2313 | 004642821 | V | ETICON | BCCE-40-48V DC | Cewka do CEM32-CEM40 | 27.12.23.0 | 167.21 | B | szt. | 1/-/-/- |  | 2106 | 7890355111031 | [6 empty] | EC001043 | V
2314 | 004642822 | V | ETICON | BCCE-40-110V DC | Cewka do CEM32-CEM40 | 27.12.23.0 | 167.21 | B | szt. | 1/-/-/- |  | 2107 | 7890355111048 | [6 empty] | EC001043 | V
2315 | 004642823 | V | ETICON | BCCE-40-220V DC | Cewka do CEM32-CEM40 | 27.12.23.0 | 167.21 | B | szt. | 1/-/-/- |  | 2108 | 7890355111055 | [6 empty] | EC001043 | V
2316 | 004641830 | V | ETICON | BCAE-105-24V-50/60Hz | Cewka do CEM50-CEM105 | 27.12.23.0 | 63.47 | A | szt. | 1/-/-/- |  | 2109 | 7890355110782 | [6 empty] | EC001043 | V
2317 | 004641835 | V | ETICON | BCAE-105 42V-50/60HZ | Cewka do CEM50-CEM105 | 27.12.23.0 | 89.32 | B | szt. | 1/-/-/- |  | 2110 | 3838895450788 | [6 empty] | EC001043 | V
2318 | 004641831 | V | ETICON | BCAE-105-48V-50/60Hz | Cewka do CEM50-CEM105 | 27.12.23.0 | 63.47 | B | szt. | 1/-/-/- |  | 2111 | 7890355110799 | [6 empty] | EC001043 | V
2319 | 004641832 | V | ETICON | BCAE-105-110V-50/60Hz | Cewka do CEM50-CEM105 | 27.12.23.0 | 63.47 | B | szt. | 1/-/-/- |  | 2112 | 7890355110805 | [6 empty] | EC001043 | V
2320 | 004641833 | V | ETICON | BCAE-105-230V-50/60Hz | Cewka do CEM50-CEM105 | 27.12.23.0 | 63.47 | B | szt. | 1/-/-/- |  | 2113 | 7890355110812 | [6 empty] | EC001043 | V
2321 | 004641834 | V | ETICON | BCAE-105-400V-50/60Hz | Cewka do CEM50-CEM105 | 27.12.23.0 | 63.47 | B | szt. | 1/-/-/- |  | 2114 | 7890355110829 | [6 empty] | EC001043 | V
2322 | 004641837 | V | ETICON | BCAE-105 500V-50/60Hz | Cewka do CEM50-CEM106 | 27.12.23.0 | 64.61 | B | szt. | 1/-/-/- |  | 2115 | 7891327260795 | [6 empty] | EC001043 | V
2323 | 004642830 | V | ETICON | BCCE-105-24V DC | Cewka do CEM50-CEM105 | 27.12.23.0 | 276.09 | B | szt. | 1/-/-/- |  | 2116 | 7890355111062 | [6 empty] | EC001043 | V
2324 | 004642831 | V | ETICON | BCCE-105-48V DC | Cewka do CEM50-CEM105 | 27.12.23.0 | 276.09 | B | szt. | 1/-/-/- |  | 2117 | 7890355111079 | [6 empty] | EC001043 | V
2325 | 004642832 | V | ETICON | BCCE-105-110V DC | Cewka do CEM50-CEM105 | 27.12.23.0 | 276.09 | B | szt. | 1/-/-/- |  | 2118 | 7890355111086 | [6 empty] | EC001043 | V
2326 | 004642833 | V | ETICON | BCCE-105-220V DC | Cewka do CEM50-CEM105 | 27.12.23.0 | 276.09 | B | szt. | 1/-/-/- |  | 2119 | 7890355111093 | [6 empty] | EC001043 | V
2327 | 004641840 | V | ETICON | BCAE-112-24V-50/60Hz | Cewka do CEM112 | 27.12.23.0 | 98.32 | B | szt. | 1/-/-/- |  | 2120 | 7890355110836 | [6 empty] | EC001043 | V
2328 | 004641841 | V | ETICON | BCAE-112-48V-50/60Hz | Cewka do CEM112 | 27.12.23.0 | 98.32 | B | szt. | 1/-/-/- |  | 2121 | 7890355110843 | [6 empty] | EC001043 | V
2329 | 004641842 | V | ETICON | BCAE-112-110V-50/60Hz | Cewka do CEM112 | 27.12.23.0 | 98.32 | B | szt. | 1/-/-/- |  | 2122 | 7890355110850 | [6 empty] | EC001043 | V
2330 | 004641843 | V | ETICON | BCAE-112-230V-50/60Hz | Cewka do CEM112 | 27.12.23.0 | 98.32 | B | szt. | 1/-/-/- |  | 2123 | 7890355110867 | [6 empty] | EC001043 | V
2331 | 004641844 | V | ETICON | BCAE-112-400V-50/60Hz | Cewka do CEM112 | 27.12.23.0 | 98.32 | B | szt. | 1/-/-/- |  | 2124 | 7890355110874 | [6 empty] | EC001043 | V
2332 | 004641847 | V | ETICON | BCAE-112 500V-50/60Hz | Cewka do CEM112 | 27.12.23.0 | 98.32 | B | szt. | 1/-/-/- |  | 2125 | 7891327260788 | [6 empty] | EC001043 | V
2333 | 004641850 | V | ETICON | BCAE-180-24V-50/60Hz | Cewka do CEM180 | 27.12.23.0 | 158.98 | B | szt. | 1/-/-/- |  | 2126 | 7890355110881 | [6 empty] | EC001043 | V
2334 | 004641851 | V | ETICON | BCAE-180-48V-50/60Hz | Cewka do CEM180 | 27.12.23.0 | 158.98 | B | szt. | 1/-/-/- |  | 2127 | 7890355110898 | [6 empty] | EC001043 | V
2335 | 004641852 | V | ETICON | BCAE-180-110V-50/60Hz | Cewka do CEM180 | 27.12.23.0 | 158.98 | B | szt. | 1/-/-/- |  | 2128 | 7890355110904 | [6 empty] | EC001043 | V
2336 | 004641853 | V | ETICON | BCAE-180-230V-50/60Hz | Cewka do CEM180 | 27.12.23.0 | 158.98 | B | szt. | 1/-/-/- |  | 2129 | 7890355110911 | [6 empty] | EC001043 | V
2337 | 004641854 | V | ETICON | BCAE-180-400V-50/60Hz | Cewka do CEM180 | 27.12.23.0 | 158.98 | B | szt. | 1/-/-/- |  | 2130 | 7890355110928 | [6 empty] | EC001043 | V
2338 | 004641857 | V | ETICON | BCAE-180 500V-50/60Hz | Cewka do CEM180 | 27.12.23.0 | 158.98 | B | szt. | 1/-/-/- |  | 2131 | 7891327259843 | [6 empty] | EC001043 | V
2339 | 004641860 | V | ETICON | BCAE-250-24V-50/60Hz | Cewka do CEM250 | 27.12.23.0 | 191.85 | B | szt. | 1/-/-/- |  | 2132 | 7890355110935 | [6 empty] | EC001043 | V
2340 | 004641861 | V | ETICON | BCAE-250-48V-50/60Hz | Cewka do CEM250 | 27.12.23.0 | 191.85 | B | szt. | 1/-/-/- |  | 2133 | 7890355110942 | [6 empty] | EC001043 | V
2341 | 004641862 | V | ETICON | BCAE-250-110V-50/60Hz | Cewka do CEM250 | 27.12.23.0 | 191.85 | B | szt. | 1/-/-/- |  | 2134 | 7890355110959 | [6 empty] | EC001043 | V
2342 | 004641863 | V | ETICON | BCAE-250-230V-50/60Hz | Cewka do CEM250 | 27.12.23.0 | 191.85 | B | szt. | 1/-/-/- |  | 2135 | 7890355110966 | [6 empty] | EC001043 | V
2343 | 004641864 | V | ETICON | BCAE-250-400V-50/60Hz | Cewka do CEM250 | 27.12.23.0 | 191.85 | B | szt. | 1/-/-/- |  | 2136 | 7890355110973 | [6 empty] | EC001043 | V
2344 | 004641867 | V | ETICON | BCAE-250 500V-50/60Hz | Cewka do CEM250 | 27.12.23.0 | 191.85 | B | szt. | 1/-/-/- |  | 2137 | 7891327260757 | [6 empty] | EC001043 | V
2345 | 004646044 | V | ETICON | BCEE-150E-28V-AC/DC | Cewka elektroniczna do CEM112E-CEM150E | 27.12.23.0 | 142.71 | B | szt. | 1/-/-/- |  | 2138 | 7890355149867 | [6 empty] | EC001043 | V
2346 | 004646045 | V | ETICON | BCEE-150E-130V-AC/DC | Cewka elektroniczna do CEM112E-CEM150E | 27.12.23.0 | 142.71 | B | szt. | 1/-/-/- |  | 2139 | 5904722988477 | [6 empty] | EC001043 | V
2347 | 004646046 | V | ETICON | BCEE-150E-250V-AC/DC | Cewka elektroniczna do CEM112E-CEM150E | 27.12.23.0 | 142.71 | B | szt. | 1/-/-/- |  | 2140 | 5904722986350 | [6 empty] | EC001043 | V
2348 | 004646047 | V | ETICON | BCEE-150E-415V-AC/DC | Cewka elektroniczna do CEM112E-CEM150E | 27.12.23.0 | 142.71 | B | szt. | 1/-/-/- |  | 2141 | 7890355149881 | [6 empty] | EC001043 | V
2349 | 004646060 | V | ETICON | BCEE-150E 500V-AC/DC | Cewka elektroniczna do CEM112E-CEM150E | 27.12.23.0 | 142.71 | B | szt. | 1/-/-/- |  | 2142 | 7891327260771 | [7 empty] | V
2350 | 004646048 | V | ETICON | BCEE-180E-28V-AC/DC | Cewka elektroniczna do CEM180E | 27.12.23.0 | 224.97 | B | szt. | 1/-/-/- |  | 2143 | 7890355149904 | [6 empty] | EC001043 | V
2351 | 004646049 | V | ETICON | BCEE-180E-130V-AC/DC | Cewka elektroniczna do CEM180E | 27.12.23.0 | 211.21 | B | szt. | 1/-/-/- |  | 2144 | 7890355149911 | [6 empty] | EC001043 | V
2352 | 004646050 | V | ETICON | BCEE-180E-250V-AC/DC | Cewka elektroniczna do CEM180E | 27.12.23.0 | 211.21 | B | szt. | 1/-/-/- |  | 2145 | 7890355149928 | [6 empty] | EC001043 | V
2353 | 004646051 | V | ETICON | BCEE-180E-415V-AC/DC | Cewka elektroniczna do CEM180E | 27.12.23.0 | 211.21 | B | szt. | 1/-/-/- |  | 2146 | 7890355149935 | [6 empty] | EC001043 | V
2354 | 004646061 | V | ETICON | BCEE-180E 500V-AC/DC | Cewka elektroniczna do CEM180E | 27.12.23.0 | 211.21 | B | szt. | 1/-/-/- |  | 2147 | 7891327260764 | [7 empty] | V
2355 | 004646052 | V | ETICON | BCEE-300E-28V-AC/DC | Cewka elektroniczna do CEM250E-300E | 27.12.23.0 | 286.69 | B | szt. | 1/-/-/- |  | 2148 | 7890355149942 | [6 empty] | EC001043 | V
2356 | 004646053 | V | ETICON | BCEE-300E-130V-AC/DC | Cewka elektroniczna do CEM250E-300E | 27.12.23.0 | 286.69 | B | szt. | 1/-/-/- |  | 2149 | 7890355149959 | [6 empty] | EC001043 | V
2357 | 004646054 | V | ETICON | BCEE-300E-250V-AC/DC | Cewka elektroniczna do CEM250E-300E | 27.12.23.0 | 286.69 | B | szt. | 1/-/-/- |  | 2150 | 7890355149966 | [6 empty] | EC001043 | V
2358 | 004646055 | V | ETICON | BCEE-300E-415V-AC/DC | Cewka elektroniczna do CEM250E-300E | 27.12.23.0 | 286.69 | B | szt. | 1/-/-/- |  | 2151 | 7890355149973 | [6 empty] | EC001043 | V
2359 | 004646062 | V | ETICON | BCEE-300E 500V-AC/DC | Cewka elektroniczna do CEM250E-300E | 27.12.23.1 | 286.69 | B | szt. | 1/-/-/- |  | 2152 | 7891327258082 | [7 empty] | V
2360 | 004641160 | V | ETICON | CECA0.22 24V-50/60HZ | Stycznik pomocniczy miniaturowy | 27.12.23.0 | 82.61 | B | szt. | 1/-/-/- |  | 2153 | 7890355552667 | [6 empty] | EC000196 | V
2361 | 004641180 | V | ETICON | CECA0.22-42V-50/60HZ | Stycznik pomocniczy miniaturowy | 27.12.23.0 | 82.61 | B | szt. | 1/-/-/- |  | 2154 | 7909158953929 | [6 empty] | EC000196 | V
2362 | 004642390 | V | ETICON | CECA0.22 230V-50/60HZ | Stycznik pomocniczy miniaturowy | 27.12.23.0 | 82.61 | B | szt. | 1/-/-/- |  | 2155 | 7890355552872 | [6 empty] | EC000196 | V
2363 | 004641161 | V | ETICON | CECA0.31 24V-50/60HZ | Stycznik pomocniczy miniaturowy | 27.12.23.0 | 82.61 | B | szt. | 1/-/-/- |  | 2156 | 7890355552797 | [6 empty] | EC000196 | V
2364 | 004641181 | V | ETICON | CECA0.31-42V-50/60HZ | Stycznik pomocniczy miniaturowy | 27.12.23.1 | 83.7 | B | szt. | 1/-/-/- |  | 2157 | 7909158953301 | [6 empty] | EC000196 | V
2365 | 004642391 | V | ETICON | CECA0.31 230V-50/60HZ | Stycznik pomocniczy miniaturowy | 27.12.23.0 | 82.61 | B | szt. | 1/-/-/- |  | 2158 | 7890355552957 | [6 empty] | EC000196 | V
2366 | 004641162 | V | ETICON | CECA0.13 24V-50/60HZ | Stycznik pomocniczy miniaturowy | 27.12.23.0 | 82.61 | B | szt. | 1/-/-/- |  | 2159 | 7890355552964 | [6 empty] | EC000196 | V
2367 | 004641182 | V | ETICON | CECA0.13-42V-50/60HZ | Stycznik pomocniczy miniaturowy | 27.12.23.0 | 82.61 | B | szt. | 1/-/-/- |  | 2160 | 7909158867127 | [6 empty] | EC000196 | V
2368 | 004642392 | V | ETICON | CECA0.13 230V-50/60HZ | Stycznik pomocniczy miniaturowy | 27.12.23.0 | 82.61 | B | szt. | 1/-/-/- |  | 2161 | 7890355552988 | [6 empty] | EC000196 | V
2369 | 004641163 | V | ETICON | CECA0.40 24V-50/60HZ | Stycznik pomocniczy miniaturowy | 27.12.23.0 | 82.61 | B | szt. | 1/-/-/- |  | 2162 | 7890355552995 | [6 empty] | EC000196 | V
2370 | 004641183 | V | ETICON | CECA0.40-42V-50/60HZ | Stycznik pomocniczy miniaturowy | 27.12.23.0 | 82.61 | B | szt. | 1/-/-/- |  | 2163 | 7909158953639 | [6 empty] | EC000196 | V
2371 | 004642393 | V | ETICON | CECA0.40 230V-50/60HZ | Stycznik pomocniczy miniaturowy | 27.12.23.0 | 82.61 | B | szt. | 1/-/-/- |  | 2164 | 7890355552582 | [6 empty] | EC000196 | V
2372 | 004641164 | V | ETICON | CECA0.04 24V-50/60HZ | Stycznik pomocniczy miniaturowy | 27.12.23.0 | 82.61 | B | szt. | 1/-/-/- |  | 2165 | 7890355552513 | [6 empty] | EC000196 | V
2373 | 004641184 | V | ETICON | CECA0.04-42V-50/60HZ | Stycznik pomocniczy miniaturowy | 27.12.23.0 | 82.61 | B | szt. | 1/-/-/- |  | 2166 | 7909158867097 | [6 empty] | EC000196 | V
2374 | 004642394 | V | ETICON | CECA0.04 230V-50/60HZ | Stycznik pomocniczy miniaturowy | 27.12.23.0 | 82.61 | B | szt. | 1/-/-/- |  | 2167 | 7890355552636 | [6 empty] | EC000196 | V
2375 | 004646010 | V | ETICON | CECA0.22 24V-DC | Stycznik pomocniczy miniaturowy | 27.12.23.0 | 117.6 | B | szt. | 1/-/-/- |  | 2168 | 7890355552445 | [6 empty] | EC000196 | V
2376 | 004641170 | V | ETICON | CECA0.22 220V-DC | Stycznik pomocniczy miniaturowy | 27.12.23.0 | 117.6 | B | szt. | 1/-/-/- |  | 2169 | 7890355552223 | [6 empty] | EC000196 | V
2377 | 004646011 | V | ETICON | CECA0.31 24V-DC | Stycznik pomocniczy miniaturowy | 27.12.23.0 | 117.6 | B | szt. | 1/-/-/- |  | 2170 | 7890355552599 | [6 empty] | EC000196 | V
2378 | 004641171 | V | ETICON | CECA0.31 220V-DC | Stycznik pomocniczy miniaturowy | 27.12.23.0 | 117.6 | B | szt. | 1/-/-/- |  | 2171 | 7890355552605 | [6 empty] | EC000196 | V
2379 | 004646012 | V | ETICON | CECA0.13 24V-DC | Stycznik pomocniczy miniaturowy | 27.12.23.0 | 117.6 | B | szt. | 1/-/-/- |  | 2172 | 7890355552766 | [6 empty] | EC000196 | V
2380 | 004641172 | V | ETICON | CECA0.13 220V-DC | Stycznik pomocniczy miniaturowy | 27.12.23.0 | 117.6 | B | szt. | 1/-/-/- |  | 2173 | 7890355552773 | [6 empty] | EC000196 | V
2381 | 004646013 | V | ETICON | CECA0.40 24V-DC | Stycznik pomocniczy miniaturowy | 27.12.23.0 | 117.6 | B | szt. | 1/-/-/- |  | 2174 | 7890355552520 | [6 empty] | EC000196 | V
2382 | 004641173 | V | ETICON | CECA0.40 220V-DC | Stycznik pomocniczy miniaturowy | 27.12.23.0 | 117.6 | B | szt. | 1/-/-/- |  | 2175 | 7890355552889 | [6 empty] | EC000196 | V
2383 | 004646014 | V | ETICON | CECA0.04 24V-DC | Stycznik pomocniczy miniaturowy | 27.12.23.0 | 117.6 | B | szt. | 1/-/-/- |  | 2176 | 7890355552735 | [6 empty] | EC000196 | V
2384 | 004641174 | V | ETICON | CECA0.04 220V-DC | Stycznik pomocniczy miniaturowy | 27.12.23.0 | 117.6 | B | szt. | 1/-/-/- |  | 2177 | 7890355552742 | [6 empty] | EC000196 | V
2385 | 004641050 | V | ETICON | CEC07.10 24V-50/60HZ | Stycznik silnikowy miniaturowy | 27.12.23.0 | 81.98 | A | szt. | 1/-/-/- |  | 2178 | 7890355551936 | [6 empty] | EC000066 | V
2386 | 004641051 | V | ETICON | CEC07.10 42V-50/60HZ | Stycznik silnikowy miniaturowy | 27.12.23.0 | 81.98 | B | szt. | 1/-/-/- |  | 2179 | 7890355551943 | [6 empty] | EC000066 | V
2387 | 004641052 | V | ETICON | CEC07.10 48V-50/60HZ | Stycznik silnikowy miniaturowy | 27.12.23.0 | 81.98 | B | szt. | 1/-/-/- |  | 2180 | 7890355551950 | [6 empty] | EC000066 | V
2388 | 004641053 | V | ETICON | CEC07.10 110V-50/60HZ | Stycznik silnikowy miniaturowy | 27.12.23.0 | 81.98 | B | szt. | 1/-/-/- |  | 2181 | 7890355551967 | [6 empty] | EC000066 | V
2389 | 004641054 | V | ETICON | CEC07.10 230V-50/60HZ | Stycznik silnikowy miniaturowy | 27.12.23.0 | 81.98 | A | szt. | 1/-/-/- |  | 2182 | 7890355551974 | [6 empty] | EC000066 | V
2390 | 004641055 | V | ETICON | CEC07.10 400V-50/60HZ | Stycznik silnikowy miniaturowy | 27.12.23.0 | 81.98 | B | szt. | 1/-/-/- |  | 2183 | 7890355551981 | [6 empty] | EC000066 | V
2391 | 004641100 | V | ETICON | CEC07.10 24V-DC | Stycznik silnikowy miniaturowy | 27.12.23.0 | 117.6 | A | szt. | 1/-/-/- |  | 2184 | 7890355551998 | [6 empty] | EC000066 | V
2392 | 004641130 | V | ETICON | CEC07.10 48V-DC | Stycznik silnikowy miniaturowy | 27.12.23.0 | 117.6 | B | szt. | 1/-/-/- |  | 2185 | 7890355552001 | [6 empty] | EC000066 | V
2393 | 004641131 | V | ETICON | CEC07.10 110V-DC | Stycznik silnikowy miniaturowy | 27.12.23.0 | 117.6 | B | szt. | 1/-/-/- |  | 2186 | 7890355552018 | [6 empty] | EC000066 | V
2394 | 004641132 | V | ETICON | CEC07.10 220V-DC | Stycznik silnikowy miniaturowy | 27.12.23.0 | 117.6 | B | szt. | 1/-/-/- |  | 2187 | 7890355552025 | [6 empty] | EC000066 | V
2395 | 004641056 | V | ETICON | CEC07.01 24V-50/60HZ | Stycznik silnikowy miniaturowy | 27.12.23.0 | 81.98 | A | szt. | 1/-/-/- |  | 2188 | 7890355552049 | [6 empty] | EC000066 | V
2396 | 004641057 | V | ETICON | CEC07.01 42V-50/60HZ | Stycznik silnikowy miniaturowy | 27.12.23.0 | 81.98 | B | szt. | 1/-/-/- |  | 2189 | 7890355552148 | [6 empty] | EC000066 | V
2397 | 004641058 | V | ETICON | CEC07.01 48V-50/60HZ | Stycznik silnikowy miniaturowy | 27.12.23.0 | 81.98 | B | szt. | 1/-/-/- |  | 2190 | 7890355552056 | [6 empty] | EC000066 | V
2398 | 004641059 | V | ETICON | CEC07.01 110V-50/60HZ | Stycznik silnikowy miniaturowy | 27.12.23.0 | 81.98 | B | szt. | 1/-/-/- |  | 2191 | 7890355552063 | [6 empty] | EC000066 | V
2399 | 004641060 | V | ETICON | CEC07.01 230V-50/60HZ | Stycznik silnikowy miniaturowy | 27.12.23.0 | 81.98 | A | szt. | 1/-/-/- |  | 2192 | 7890355552070 | [6 empty] | EC000066 | V
2400 | 004641061 | V | ETICON | CEC07.01 400V-50/60HZ | Stycznik silnikowy miniaturowy | 27.12.23.0 | 81.98 | B | szt. | 1/-/-/- |  | 2193 | 7890355552087 | [6 empty] | EC000066 | V
2401 | 004641101 | V | ETICON | CEC07.01 24V-DC | Stycznik silnikowy miniaturowy | 27.12.23.0 | 117.6 | B | szt. | 1/-/-/- |  | 2194 | 7890355552094 | [6 empty] | EC000066 | V
2402 | 004641133 | V | ETICON | CEC07.01 48V-DC | Stycznik silnikowy miniaturowy | 27.12.23.0 | 117.6 | B | szt. | 1/-/-/- |  | 2195 | 7890355552100 | [6 empty] | EC000066 | V
2403 | 004641134 | V | ETICON | CEC07.01 110V-DC | Stycznik silnikowy miniaturowy | 27.12.23.0 | 117.6 | B | szt. | 1/-/-/- |  | 2196 | 7890355552117 | [6 empty] | EC000066 | V
2404 | 004641135 | V | ETICON | CEC07.01 220V-DC | Stycznik silnikowy miniaturowy | 27.12.23.0 | 117.6 | B | szt. | 1/-/-/- |  | 2197 | 7890355552124 | [6 empty] | EC000066 | V
2405 | 004641062 | V | ETICON | CEC09.10 24V-50/60HZ | Stycznik silnikowy miniaturowy | 27.12.23.0 | 89.08 | A | szt. | 1/-/-/- |  | 2198 | 7890355552131 | [6 empty] | EC000066 | V
2406 | 004641063 | V | ETICON | CEC09.10 42V-50/60HZ | Stycznik silnikowy miniaturowy | 27.12.23.0 | 89.08 | B | szt. | 1/-/-/- |  | 2199 | 7890355552155 | [6 empty] | EC000066 | V
2407 | 004641064 | V | ETICON | CEC09.10 48V-50/60HZ | Stycznik silnikowy miniaturowy | 27.12.23.0 | 89.08 | B | szt. | 1/-/-/- |  | 2200 | 7890355552162 | [6 empty] | EC000066 | V
2408 | 004641065 | V | ETICON | CEC09.10 110V-50/60HZ | Stycznik silnikowy miniaturowy | 27.12.23.0 | 89.08 | B | szt. | 1/-/-/- |  | 2201 | 7890355552179 | [6 empty] | EC000066 | V
2409 | 004641066 | V | ETICON | CEC09.10 230V-50/60Hz | Stycznik silnikowy miniaturowy | 27.12.23.0 | 89.08 | A | szt. | 1/-/-/- |  | 2202 | 7890355510391 | [6 empty] | EC000066 | V
2410 | 004641067 | V | ETICON | CEC09.10 400V-50/60HZ | Stycznik silnikowy miniaturowy | 27.12.23.0 | 89.08 | A | szt. | 1/-/-/- |  | 2203 | 7890355552186 | [6 empty] | EC000066 | V
2411 | 004641102 | V | ETICON | CEC09.10 24V-DC | Stycznik silnikowy miniaturowy | 27.12.23.0 | 124.44 | B | szt. | 1/-/-/- |  | 2204 | 7890355552193 | [6 empty] | EC000066 | V
2412 | 004641136 | V | ETICON | CEC09.10 48V-DC | Stycznik silnikowy miniaturowy | 27.12.23.0 | 124.44 | B | szt. | 1/-/-/- |  | 2205 | 7890355552032 | [6 empty] | EC000066 | V
2413 | 004641137 | V | ETICON | CEC09.10 110V-DC | Stycznik silnikowy miniaturowy | 27.12.23.0 | 124.44 | B | szt. | 1/-/-/- |  | 2206 | 7890355552209 | [6 empty] | EC000066 | V
2414 | 004641138 | V | ETICON | CEC09.10 220V-DC | Stycznik silnikowy miniaturowy | 27.12.23.0 | 124.44 | B | szt. | 1/-/-/- |  | 2207 | 7890355552216 | [6 empty] | EC000066 | V
2415 | 004641068 | V | ETICON | CEC09.01 24V-50/60HZ | Stycznik silnikowy miniaturowy | 27.12.23.0 | 89.08 | B | szt. | 1/-/-/- |  | 2208 | 7890355553039 | [6 empty] | EC000066 | V
2416 | 004641069 | V | ETICON | CEC09.01 42V-50/60HZ | Stycznik silnikowy miniaturowy | 27.12.23.0 | 89.08 | B | szt. | 1/-/-/- |  | 2209 | 7890355553053 | [6 empty] | EC000066 | V
2417 | 004641070 | V | ETICON | CEC09.01 48V-50/60HZ | Stycznik silnikowy miniaturowy | 27.12.23.0 | 89.08 | B | szt. | 1/-/-/- |  | 2210 | 7890355551929 | [6 empty] | EC000066 | V
2418 | 004641071 | V | ETICON | CEC09.01 110V-50/60HZ | Stycznik silnikowy miniaturowy | 27.12.23.0 | 89.08 | B | szt. | 1/-/-/- |  | 2211 | 7890355552452 | [6 empty] | EC000066 | V
2419 | 004641072 | V | ETICON | CEC09.01 230V-50/60HZ | Stycznik silnikowy miniaturowy | 27.12.23.0 | 89.08 | A | szt. | 1/-/-/- |  | 2212 | 7890355552230 | [6 empty] | EC000066 | V
2420 | 004641073 | V | ETICON | CEC09.01 400V-50/60HZ | Stycznik silnikowy miniaturowy | 27.12.23.0 | 89.08 | B | szt. | 1/-/-/- |  | 2213 | 7890355552896 | [6 empty] | EC000066 | V
2421 | 004641103 | V | ETICON | CEC09.01 24V-DC | Stycznik silnikowy miniaturowy | 27.12.23.0 | 124.44 | B | szt. | 1/-/-/- |  | 2214 | 7890355552537 | [6 empty] | EC000066 | V
2422 | 004641139 | V | ETICON | CEC09.01 48V-DC | Stycznik silnikowy miniaturowy | 27.12.23.0 | 124.44 | B | szt. | 1/-/-/- |  | 2215 | 7890355552544 | [6 empty] | EC000066 | V
2423 | 004641140 | V | ETICON | CEC09.01 110V-DC | Stycznik silnikowy miniaturowy | 27.12.23.0 | 124.44 | B | szt. | 1/-/-/- |  | 2216 | 7890355552285 | [6 empty] | EC000066 | V
2424 | 004641141 | V | ETICON | CEC09.01 220V-DC | Stycznik silnikowy miniaturowy | 27.12.23.0 | 124.44 | B | szt. | 1/-/-/- |  | 2217 | 7890355552551 | [6 empty] | EC000066 | V
2425 | 004641074 | V | ETICON | CEC012.10 24V-50/60HZ | Stycznik silnikowy miniaturowy | 27.12.23.0 | 98.48 | A | szt. | 1/-/-/- |  | 2218 | 7890355552698 | [6 empty] | EC000066 | V
2426 | 004641075 | V | ETICON | CEC012.10 42V-50/60HZ | Stycznik silnikowy miniaturowy | 27.12.23.0 | 98.48 | B | szt. | 1/-/-/- |  | 2219 | 7890355552650 | [6 empty] | EC000066 | V
2427 | 004641076 | V | ETICON | CEC012.10 48V-50/60HZ | Stycznik silnikowy miniaturowy | 27.12.23.0 | 98.48 | B | szt. | 1/-/-/- |  | 2220 | 7890355552247 | [6 empty] | EC000066 | V
2428 | 004641077 | V | ETICON | CEC012.10 110V-50/60HZ | Stycznik silnikowy miniaturowy | 27.12.23.0 | 98.48 | B | szt. | 1/-/-/- |  | 2221 | 7890355552674 | [6 empty] | EC000066 | V
2429 | 004641078 | V | ETICON | CEC012.10 230V-50/60Hz | Stycznik silnikowy miniaturowy | 27.12.23.0 | 98.48 | A | szt. | 1/-/-/- |  | 2222 | 7890355552612 | [6 empty] | EC000066 | V
2430 | 004641079 | V | ETICON | CEC012.10 400V-50/60HZ | Stycznik silnikowy miniaturowy | 27.12.23.0 | 98.48 | B | szt. | 1/-/-/- |  | 2223 | 7890355552254 | [6 empty] | EC000066 | V
2431 | 004641104 | V | ETICON | CEC012.10 24V-DC | Stycznik silnikowy miniaturowy | 27.12.23.0 | 140.96 | B | szt. | 1/-/-/- |  | 2224 | 7890355552780 | [6 empty] | EC000066 | V
2432 | 004641142 | V | ETICON | CEC012.10 48V-DC | Stycznik silnikowy miniaturowy | 27.12.23.0 | 140.96 | B | szt. | 1/-/-/- |  | 2225 | 7890355552292 | [6 empty] | EC000066 | V
2433 | 004641143 | V | ETICON | CEC012.10 110V-DC | Stycznik silnikowy miniaturowy | 27.12.23.0 | 140.96 | B | szt. | 1/-/-/- |  | 2226 | 7890355552384 | [6 empty] | EC000066 | V
2434 | 004641144 | V | ETICON | CEC012.10 220V-DC | Stycznik silnikowy miniaturowy | 27.12.23.0 | 140.96 | B | szt. | 1/-/-/- |  | 2227 | 7890355552308 | [6 empty] | EC000066 | V
2435 | 004641080 | V | ETICON | CEC012.01 24V-50/60HZ | Stycznik silnikowy miniaturowy | 27.12.23.0 | 98.48 | B | szt. | 1/-/-/- |  | 2228 | 7890355552568 | [6 empty] | EC000066 | V
2436 | 004641081 | V | ETICON | CEC012.01 42V-50/60HZ | Stycznik silnikowy miniaturowy | 27.12.23.0 | 98.48 | B | szt. | 1/-/-/- |  | 2229 | 7890355552414 | [6 empty] | EC000066 | V
2437 | 004641082 | V | ETICON | CEC012.01 48V-50/60HZ | Stycznik silnikowy miniaturowy | 27.12.23.0 | 98.48 | B | szt. | 1/-/-/- |  | 2230 | 7890355552469 | [6 empty] | EC000066 | V
2438 | 004641083 | V | ETICON | CEC012.01 110V-50/60HZ | Stycznik silnikowy miniaturowy | 27.12.23.0 | 98.48 | B | szt. | 1/-/-/- |  | 2231 | 7890355552377 | [6 empty] | EC000066 | V
2439 | 004641084 | V | ETICON | CEC012.01 230V-50/60HZ | Stycznik silnikowy miniaturowy | 27.12.23.0 | 98.48 | B | szt. | 1/-/-/- |  | 2232 | 7890355552476 | [6 empty] | EC000066 | V
2440 | 004641085 | V | ETICON | CEC012.01 400V-50/60HZ | Stycznik silnikowy miniaturowy | 27.12.23.0 | 98.48 | B | szt. | 1/-/-/- |  | 2233 | 7890355552704 | [6 empty] | EC000066 | V
2441 | 004641105 | V | ETICON | CEC012.01 24V-DC | Stycznik silnikowy miniaturowy | 27.12.23.0 | 140.96 | B | szt. | 1/-/-/- |  | 2234 | 7890355552490 | [6 empty] | EC000066 | V
2442 | 004641145 | V | ETICON | CEC012.01 48V-DC | Stycznik silnikowy miniaturowy | 27.12.23.0 | 140.96 | B | szt. | 1/-/-/- |  | 2235 | 7890355552315 | [6 empty] | EC000066 | V
2443 | 004641146 | V | ETICON | CEC012.01 110V-DC | Stycznik silnikowy miniaturowy | 27.12.23.0 | 140.96 | B | szt. | 1/-/-/- |  | 2236 | 7890355552506 | [6 empty] | EC000066 | V
2444 | 004641147 | V | ETICON | CEC012.01 220V-DC | Stycznik silnikowy miniaturowy | 27.12.23.0 | 140.96 | B | szt. | 1/-/-/- |  | 2237 | 7890355552322 | [6 empty] | EC000066 | V
2445 | 004641086 | V | ETICON | CEC016.10 24V-50/60HZ | Stycznik silnikowy miniaturowy | 27.12.23.0 | 111.89 | B | szt. | 1/-/-/- |  | 2238 | 7890355552643 | [6 empty] | EC000066 | V
2446 | 004641087 | V | ETICON | CEC016.10 42V-50/60HZ | Stycznik silnikowy miniaturowy | 27.12.23.0 | 111.89 | B | szt. | 1/-/-/- |  | 2239 | 7890355552339 | [6 empty] | EC000066 | V
2447 | 004641088 | V | ETICON | CEC016.10 48V-50/60HZ | Stycznik silnikowy miniaturowy | 27.12.23.0 | 111.89 | B | szt. | 1/-/-/- |  | 2240 | 7890355552346 | [6 empty] | EC000066 | V
2448 | 004641089 | V | ETICON | CEC016.10 110V-50/60HZ | Stycznik silnikowy miniaturowy | 27.12.23.0 | 111.89 | B | szt. | 1/-/-/- |  | 2241 | 7890355552353 | [6 empty] | EC000066 | V
2449 | 004641090 | V | ETICON | CEC016.10 230V-50/60Hz | Stycznik silnikowy miniaturowy | 27.12.23.0 | 111.89 | A | szt. | 1/-/-/- |  | 2242 | 7890355552360 | [6 empty] | EC000066 | V
2450 | 004641091 | V | ETICON | CEC016.10 400V-50/60HZ | Stycznik silnikowy miniaturowy | 27.12.23.0 | 111.89 | B | szt. | 1/-/-/- |  | 2243 | 7890355552834 | [6 empty] | EC000066 | V
2451 | 004641106 | V | ETICON | CEC016.10 24V-DC | Stycznik silnikowy miniaturowy | 27.12.23.0 | 173.05 | B | szt. | 1/-/-/- |  | 2244 | 7890355552902 | [6 empty] | EC000066 | V
2452 | 004641148 | V | ETICON | CEC016.10 48V-DC | Stycznik silnikowy miniaturowy | 27.12.23.0 | 173.05 | B | szt. | 1/-/-/- |  | 2245 | 7890355552841 | [6 empty] | EC000066 | V
2453 | 004641149 | V | ETICON | CEC016.10 110V-DC | Stycznik silnikowy miniaturowy | 27.12.23.0 | 173.05 | B | szt. | 1/-/-/- |  | 2246 | 7890355552391 | [6 empty] | EC000066 | V
2454 | 004641150 | V | ETICON | CEC016.10 220V-DC | Stycznik silnikowy miniaturowy | 27.12.23.0 | 173.05 | B | szt. | 1/-/-/- |  | 2247 | 7890355552421 | [6 empty] | EC000066 | V
2455 | 004641092 | V | ETICON | CEC016.01 24V-50/60HZ | Stycznik silnikowy miniaturowy | 27.12.23.0 | 111.89 | B | szt. | 1/-/-/- |  | 2248 | 7890355552926 | [6 empty] | EC000066 | V
2456 | 004641093 | V | ETICON | CEC016.01 42V-50/60HZ | Stycznik silnikowy miniaturowy | 27.12.23.0 | 111.89 | B | szt. | 1/-/-/- |  | 2249 | 7890355552438 | [6 empty] | EC000066 | V
2457 | 004641094 | V | ETICON | CEC016.01 48V-50/60HZ | Stycznik silnikowy miniaturowy | 27.12.23.0 | 111.89 | B | szt. | 1/-/-/- |  | 2250 | 7890355552803 | [6 empty] | EC000066 | V
2458 | 004641095 | V | ETICON | CEC016.01 110V-50/60HZ | Stycznik silnikowy miniaturowy | 27.12.23.0 | 111.89 | B | szt. | 1/-/-/- |  | 2251 | 7890355552933 | [6 empty] | EC000066 | V
2459 | 004641096 | V | ETICON | CEC016.01 230V-50/60HZ | Stycznik silnikowy miniaturowy | 27.12.23.0 | 111.89 | A | szt. | 1/-/-/- |  | 2252 | 7890355552810 | [6 empty] | EC000066 | V
2460 | 004641097 | V | ETICON | CEC016.01 400V-50/60HZ | Stycznik silnikowy miniaturowy | 27.12.23.0 | 111.89 | B | szt. | 1/-/-/- |  | 2253 | 7890355552858 | [6 empty] | EC000066 | V
2461 | 004641107 | V | ETICON | CEC016.01 24V-DC | Stycznik silnikowy miniaturowy | 27.12.23.0 | 173.05 | B | szt. | 1/-/-/- |  | 2254 | 7890355552261 | [6 empty] | EC000066 | V
2462 | 004641151 | V | ETICON | CEC016.01 48V-DC | Stycznik silnikowy miniaturowy | 27.12.23.0 | 173.05 | B | szt. | 1/-/-/- |  | 2255 | 7890355552278 | [6 empty] | EC000066 | V
2463 | 004641152 | V | ETICON | CEC016.01 110V-DC | Stycznik silnikowy miniaturowy | 27.12.23.0 | 173.05 | B | szt. | 1/-/-/- |  | 2256 | 7890355553015 | [6 empty] | EC000066 | V
2464 | 004641153 | V | ETICON | CEC016.01 220V-DC | Stycznik silnikowy miniaturowy | 27.12.23.0 | 173.05 | B | szt. | 1/-/-/- |  | 2257 | 7890355552629 | [6 empty] | EC000066 | V
2465 | 004641200 | V | ETICON | CEC07.4P 230V-50/60HZ | Stycznik silnikowy miniaturowy | 27.12.23.0 | 92.38 | B | szt. | 1/-/-/- |  | 2258 | 7890355553084 | [6 empty] | EC000066 | V
2466 | 004641201 | V | ETICON | CEC09.4P 230V-50/60HZ | Stycznik silnikowy miniaturowy | 27.12.23.0 | 100.05 | B | szt. | 1/-/-/- |  | 2259 | 7890355553077 | [6 empty] | EC000066 | V
2467 | 004641202 | V | ETICON | CEC012.4P 230V-50/60HZ | Stycznik silnikowy miniaturowy | 27.12.23.0 | 104.61 | B | szt. | 1/-/-/- |  | 2260 | 7890355553121 | [6 empty] | EC000066 | V
2468 | 004641203 | V | ETICON | CEC016.4P 230V-50/60HZ | Stycznik silnikowy miniaturowy | 27.12.23.0 | 120.39 | B | szt. | 1/-/-/- |  | 2261 | 7890355553138 | [6 empty] | EC000066 | V
2469 | 004641204 | V | ETICON | CEC07.PR 230V-50/60HZ | Stycznik silnikowy miniaturowy | 27.12.23.0 | 92.38 | B | szt. | 1/-/-/- |  | 2262 | 7890355553206 | [6 empty] | EC000066 | V
2470 | 004641205 | V | ETICON | CEC09.PR 230V-50/60HZ | Stycznik silnikowy miniaturowy | 27.12.23.0 | 100.05 | B | szt. | 1/-/-/- |  | 2263 | 7890355553145 | [6 empty] | EC000066 | V
2471 | 004641206 | V | ETICON | CEC012.PR 230V-50/60HZ | Stycznik silnikowy miniaturowy | 27.12.23.0 | 104.61 | B | szt. | 1/-/-/- |  | 2264 | 7890355553152 | [6 empty] | EC000066 | V
2472 | 004641207 | V | ETICON | CEC016.PR 230V-50/60HZ | Stycznik silnikowy miniaturowy | 27.12.23.0 | 120.39 | B | szt. | 1/-/-/- |  | 2265 | 7890355553114 | [6 empty] | EC000066 | V
2473 | 004641210 | V | ETICON | CEC07.4P 24V-DC | Stycznik silnikowy miniaturowy | 27.12.23.0 | 118.04 | B | szt. | 1/-/-/- |  | 2266 | 7890355553282 | [6 empty] | EC000066 | V
2474 | 004641211 | V | ETICON | CEC09.4P 24V-DC | Stycznik silnikowy miniaturowy | 27.12.23.0 | 131.2 | B | szt. | 1/-/-/- |  | 2267 | 7890355553367 | [6 empty] | EC000066 | V
2475 | 004641212 | V | ETICON | CEC012.4P 24V-DC | Stycznik silnikowy miniaturowy | 27.12.23.0 | 133.68 | B | szt. | 1/-/-/- |  | 2268 | 7890355553329 | [6 empty] | EC000066 | V
2476 | 004641213 | V | ETICON | CEC016.4P 24V-DC | Stycznik silnikowy miniaturowy | 27.12.23.0 | 157.37 | B | szt. | 1/-/-/- |  | 2269 | 7890355553374 | [6 empty] | EC000066 | V
2477 | 004641214 | V | ETICON | CEC07.PR 24V-DC | Stycznik silnikowy miniaturowy | 27.12.23.0 | 118.04 | B | szt. | 1/-/-/- |  | 2270 | 7890355553299 | [6 empty] | EC000066 | V
2478 | 004641215 | V | ETICON | CEC09.PR 24V-DC | Stycznik silnikowy miniaturowy | 27.12.23.0 | 131.2 | B | szt. | 1/-/-/- |  | 2271 | 7890355553305 | [6 empty] | EC000066 | V
2479 | 004641216 | V | ETICON | CEC012.PR 24V-DC | Stycznik silnikowy miniaturowy | 27.12.23.0 | 133.68 | B | szt. | 1/-/-/- |  | 2272 | 7890355553343 | [6 empty] | EC000066 | V
2480 | 004641217 | V | ETICON | CEC016.PR 24V-DC | Stycznik silnikowy miniaturowy | 27.12.23.0 | 157.37 | B | szt. | 1/-/-/- |  | 2273 | 7890355553312 | [6 empty] | EC000066 | V
2481 | 004641520 | V | ETICON | EFC0-20 | Styki pomocnicze | 27.12.23.0 | 37.66 | B | szt. | 1/-/-/- |  | 2274 | 7890355553091 | [6 empty] | EC000041 | V
2482 | 004641521 | V | ETICON | EFC0-11 | Styki pomocnicze | 27.12.23.0 | 37.66 | B | szt. | 1/-/-/- |  | 2275 | 7890355553107 | [6 empty] | EC000041 | V
2483 | 004641522 | V | ETICON | EFC0-02 | Styki pomocnicze | 27.12.23.0 | 37.66 | B | szt. | 1/-/-/- |  | 2276 | 7890355553336 | [6 empty] | EC000041 | V
2484 | 004641523 | V | ETICON | EFC0-40 | Styki pomocnicze | 27.12.23.0 | 59.42 | B | szt. | 1/-/-/- |  | 2277 | 7890355553244 | [6 empty] | EC000041 | V
2485 | 004641524 | V | ETICON | EFC0-22 | Styki pomocnicze | 27.12.23.0 | 59.42 | A | szt. | 1/-/-/- |  | 2278 | 7890355553381 | [6 empty] | EC000041 | V
2486 | 004641525 | V | ETICON | EFC0-04 | Styki pomocnicze | 27.12.23.0 | 59.42 | B | szt. | 1/-/-/- |  | 2279 | 7890355553169 | [6 empty] | EC000041 | V
2487 | 004641526 | V | ETICON | EFC0-31 | Styki pomocnicze | 27.12.23.0 | 59.42 | B | szt. | 1/-/-/- |  | 2280 | 7890355553176 | [6 empty] | EC000041 | V
2488 | 004641527 | V | ETICON | EFC0-13 | Styki pomocnicze | 27.12.23.0 | 59.42 | B | szt. | 1/-/-/- |  | 2281 | 7890355553183 | [6 empty] | EC000041 | V
2489 | 004641530 | V | ETICON | EFCA-20 | Styki pomocnicze | 27.12.23.0 | 69.75 | B | szt. | 1/-/-/- |  | 2282 | 7890355553237 | [6 empty] | EC000041 | V
2490 | 004641531 | V | ETICON | EFCA-11 | Styki pomocnicze | 27.12.23.0 | 37.66 | B | szt. | 1/-/-/- |  | 2283 | 7890355553213 | [6 empty] | EC000041 | V
2491 | 004641532 | V | ETICON | EFCA-02 | Styki pomocnicze | 27.12.23.0 | 69.75 | B | szt. | 1/-/-/- |  | 2284 | 7890355553220 | [6 empty] | EC000041 | V
2492 | 004641533 | V | ETICON | EFCA-40 | Styki pomocnicze | 27.12.23.0 | 59.42 | B | szt. | 1/-/-/- |  | 2285 | 7890355553190 | [6 empty] | EC000041 | V
2493 | 004641534 | V | ETICON | EFCA-22 | Styki pomocnicze | 27.12.23.0 | 59.42 | B | szt. | 1/-/-/- |  | 2286 | 7890355553268 | [6 empty] | EC000041 | V
2494 | 004641535 | V | ETICON | EFCA-04 | Styki pomocnicze | 27.12.23.0 | 59.42 | B | szt. | 1/-/-/- |  | 2287 | 7890355553275 | [6 empty] | EC000041 | V
2495 | 004641536 | V | ETICON | EFCA-31 | Styki pomocnicze | 27.12.23.0 | 59.42 | B | szt. | 1/-/-/- |  | 2288 | 7890355553251 | [6 empty] | EC000041 | V
2496 | 004641537 | V | ETICON | EFCA-13 | Styki pomocnicze | 27.12.23.0 | 57.77 | B | szt. | 1/-/-/- |  | 2289 | 7890355553350 | [6 empty] | EC000041 | V
2497 | 004641540 | V | ETICON | EFC4-20 | Styki pomocnicze | 27.12.23.0 | 69.75 | B | szt. | 1/-/-/- |  | 2290 | 7890355553442 | [6 empty] | EC000041 | V
2498 | 004641541 | V | ETICON | EFC4-11 | Styki pomocnicze | 27.12.23.0 | 69.75 | A | szt. | 1/-/-/- |  | 2291 | 7890355553510 | [6 empty] | EC000041 | V
2499 | 004641542 | V | ETICON | EFC4-02 | Styki pomocnicze | 27.12.23.0 | 37.66 | B | szt. | 1/-/-/- |  | 2292 | 7890355553411 | [6 empty] | EC000041 | V
2500 | 004641543 | V | ETICON | EFC4-40 | Styki pomocnicze | 27.12.23.0 | 37.66 | B | szt. | 1/-/-/- |  | 2293 | 7890355553428 | [6 empty] | EC000041 | V
2501 | 004641544 | V | ETICON | EFC4-22 | Styki pomocnicze | 27.12.23.0 | 59.42 | A | szt. | 1/-/-/- |  | 2294 | 7890355553404 | [6 empty] | EC000041 | V
2502 | 004641545 | V | ETICON | EFC4-04 | Styki pomocnicze | 27.12.23.0 | 59.42 | B | szt. | 1/-/-/- |  | 2295 | 7890355553459 | [6 empty] | EC000041 | V
2503 | 004641546 | V | ETICON | EFC4-31 | Styki pomocnicze | 27.12.23.0 | 59.42 | B | szt. | 1/-/-/- |  | 2296 | 7890355553473 | [6 empty] | EC000041 | V
2504 | 004641547 | V | ETICON | EFC4-13 | Styki pomocnicze | 27.12.23.0 | 59.42 | B | szt. | 1/-/-/- |  | 2297 | 7890355553435 | [6 empty] | EC000041 | V
2505 | 004641720 | V | ETICON | RCCE-1 | Ogranicznik przepięć | 27.12.23.0 | 37.78 | B | szt. | 1/-/-/- |  | 2298 | 7890355553688 | [6 empty] | EC000683 | V
2506 | 004641721 | V | ETICON | RCCE-2 | Ogranicznik przepięć | 27.12.23.0 | 37.78 | B | szt. | 1/-/-/- |  | 2299 | 7890355553589 | [6 empty] | EC000683 | V
2507 | 004641722 | V | ETICON | RCCE-3 | Ogranicznik przepięć | 27.12.23.0 | 37.78 | B | szt. | 1/-/-/- |  | 2300 | 7890355553619 | [6 empty] | EC000683 | V
2508 | 004641723 | V | ETICON | RCCE-4 | Ogranicznik przepięć | 27.12.23.0 | 37.78 | B | szt. | 1/-/-/- |  | 2301 | 7890355553640 | [6 empty] | EC000683 | V
2509 | 004641724 | V | ETICON | RCCE-5 | Ogranicznik przepięć | 27.12.23.0 | 37.78 | B | szt. | 1/-/-/- |  | 2302 | 7890355553657 | [6 empty] | EC000683 | V
2510 | 004641725 | V | ETICON | RCCE-6 | Ogranicznik przepięć | 27.12.23.0 | 37.78 | B | szt. | 1/-/-/- |  | 2303 | 7890355553602 | [6 empty] | EC000683 | V
2511 | 004641726 | V | ETICON | VRCE-1 | Ogranicznik przepięć | 27.12.23.0 | 37.78 | B | szt. | 1/-/-/- |  | 2304 | 7890355553695 | [6 empty] | EC000683 | V
2512 | 004641727 | V | ETICON | VRCE-2 | Ogranicznik przepięć | 27.12.23.0 | 37.78 | B | szt. | 1/-/-/- |  | 2305 | 7890355553596 | [6 empty] | EC000683 | V
2513 | 004641728 | V | ETICON | VRCE-3 | Ogranicznik przepięć | 27.12.23.0 | 37.78 | B | szt. | 1/-/-/- |  | 2306 | 7890355553626 | [6 empty] | EC000683 | V
2514 | 004641729 | V | ETICON | VRCE-4 | Ogranicznik przepięć | 27.12.23.0 | 37.78 | B | szt. | 1/-/-/- |  | 2307 | 7890355553664 | [6 empty] | EC000683 | V
2515 | 004641730 | V | ETICON | VRCE-5 | Ogranicznik przepięć | 27.12.23.0 | 37.78 | B | szt. | 1/-/-/- |  | 2308 | 7890355553671 | [6 empty] | EC000683 | V
2516 | 004641731 | V | ETICON | DICE-1 | Ogranicznik przepięć | 27.12.23.0 | 37.78 | B | szt. | 1/-/-/- |  | 2309 | 7890355553633 | [6 empty] | EC000683 | V
2517 | 004643603 | V | ETICON | BEC0 | Blokada mechaniczna | 27.12.23.0 | 24.77 | A | szt. | 1/-/-/- |  | 2310 | 7890355553497 | [6 empty] | EC002498 | V
2518 | 004642720 | V | ETICON | CEC0 | Moduł | 27.12.23.0 | 35.84 | B | szt. | 1/-/-/- |  | 2311 | 7890355553503 | [6 empty] | EC002498 | V | Moduł łączący stycznik z płytką drukowaną
2519 | 004642730 | V | ETICON | TOE-3-24-240 | Przekaźnik czasowy | 27.12.24.0 | 278.55 | B | szt. | 1/-/-/- |  | 2312 | 7890355553718 | [6 empty] | EC001439 | V
2520 | 004642731 | V | ETICON | TOE-10-24-240 | Przekaźnik czasowy | 27.12.24.0 | 278.55 | B | szt. | 1/-/-/- |  | 2313 | 7890355553725 | [6 empty] | EC001439 | V
2521 | 004642732 | V | ETICON | TOE-30-24-240 | Przekaźnik czasowy | 27.12.24.0 | 278.55 | B | szt. | 1/-/-/- |  | 2314 | 7890355553732 | [6 empty] | EC001439 | V
2522 | 004642733 | V | ETICON | TOE-60-24-240 | Przekaźnik czasowy | 27.12.24.0 | 278.55 | B | szt. | 1/-/-/- |  | 2315 | 7890355553794 | [6 empty] | EC001439 | V
2523 | 004642734 | V | ETICON | TOE-100-24-240 | Przekaźnik czasowy | 27.12.24.0 | 278.55 | B | szt. | 1/-/-/- |  | 2316 | 7890355553749 | [6 empty] | EC001439 | V
2524 | 004642735 | V | ETICON | TOE-300-24-240 | Przekaźnik czasowy | 27.12.24.0 | 278.55 | B | szt. | 1/-/-/- |  | 2317 | 7890355553756 | [6 empty] | EC001439 | V
2525 | 004642736 | V | ETICON | TOE-1800-24-240 | Przekaźnik czasowy | 27.12.24.0 | 278.55 | B | szt. | 1/-/-/- |  | 2318 | 7890355553763 | [6 empty] | EC001439 | V
2526 | 004642740 | V | ETICON | TOD-3-24-60 | Przekaźnik czasowy | 27.12.24.0 | 360.37 | B | szt. | 1/-/-/- |  | 2319 | 7890355553923 | [6 empty] | EC001439 | V
2527 | 004642741 | V | ETICON | TOD-10-24-60 | Przekaźnik czasowy | 27.12.24.0 | 360.37 | B | szt. | 1/-/-/- |  | 2320 | 7890355553770 | [6 empty] | EC001439 | V
2528 | 004642742 | V | ETICON | TOD-30-24-60 | Przekaźnik czasowy | 27.12.24.0 | 360.37 | B | szt. | 1/-/-/- |  | 2321 | 7890355553787 | [6 empty] | EC001439 | V
2529 | 004642743 | V | ETICON | TOD-60-24-60 | Przekaźnik czasowy | 27.12.24.0 | 360.37 | B | szt. | 1/-/-/- |  | 2322 | 7890355553800 | [6 empty] | EC001439 | V
2530 | 004642744 | V | ETICON | TOD-100-24-60 | Przekaźnik czasowy | 27.12.24.0 | 360.37 | B | szt. | 1/-/-/- |  | 2323 | 7890355553817 | [6 empty] | EC001439 | V
2531 | 004642745 | V | ETICON | TOD-300-24-60 | Przekaźnik czasowy | 27.12.24.0 | 360.37 | B | szt. | 1/-/-/- |  | 2324 | 7890355553930 | [6 empty] | EC001439 | V
2532 | 004642746 | V | ETICON | TOD-1800-24-60 | Przekaźnik czasowy | 27.12.24.0 | 360.37 | B | szt. | 1/-/-/- |  | 2325 | 7890355553824 | [6 empty] | EC001439 | V
2533 | 004642747 | V | ETICON | TOD-3-100-240 | Przekaźnik czasowy | 27.12.24.0 | 360.37 | B | szt. | 1/-/-/- |  | 2326 | 7890355553831 | [6 empty] | EC001439 | V
2534 | 004642748 | V | ETICON | TOD-10-100-240 | Przekaźnik czasowy | 27.12.24.0 | 360.37 | B | szt. | 1/-/-/- |  | 2327 | 7890355553848 | [6 empty] | EC001439 | V
2535 | 004642749 | V | ETICON | TOD-30-100-240 | Przekaźnik czasowy | 27.12.24.0 | 360.37 | B | szt. | 1/-/-/- |  | 2328 | 7890355553855 | [6 empty] | EC001439 | V
2536 | 004642750 | V | ETICON | TOD-60-100-240 | Przekaźnik czasowy | 27.12.24.0 | 360.37 | B | szt. | 1/-/-/- |  | 2329 | 7890355553862 | [6 empty] | EC001439 | V
2537 | 004642751 | V | ETICON | TOD-100-100-240 | Przekaźnik czasowy | 27.12.24.0 | 360.37 | B | szt. | 1/-/-/- |  | 2330 | 7890355553879 | [6 empty] | EC001439 | V
2538 | 004642752 | V | ETICON | TOD-300-100-240 | Przekaźnik czasowy | 27.12.24.0 | 360.37 | B | szt. | 1/-/-/- |  | 2331 | 7890355553886 | [6 empty] | EC001439 | V
2539 | 004642753 | V | ETICON | TOD-1800-100-240 | Przekaźnik czasowy | 27.12.24.0 | 360.37 | B | szt. | 1/-/-/- |  | 2332 | 7890355553893 | [6 empty] | EC001439 | V
2540 | 004642760 | V | ETICON | TSD-30-24-28 | Przekaźnik czasowy | 27.12.24.0 | 288.32 | B | szt. | 1/-/-/- |  | 2333 | 7890355553701 | [6 empty] | EC001439 | V
2541 | 004642761 | V | ETICON | TSD-30-110-130 | Przekaźnik czasowy | 27.12.24.0 | 288.32 | B | szt. | 1/-/-/- |  | 2334 | 7890355553909 | [6 empty] | EC001439 | V
2542 | 004642762 | V | ETICON | TSD-30-220-240 | Przekaźnik czasowy | 27.12.24.0 | 288.32 | B | szt. | 1/-/-/- |  | 2335 | 7890355553916 | [6 empty] | EC001439 | V
2543 | 002442541 | III | ETITEC A | ETITEC A 280/10/A | Ogranicznik przepięć klasy A z zaciskiem do linii gołej | 27.12.23.0 | 34.7 | W | szt. | 1/-/-/- | Wyprzedaż | 2336 | 3838895429708 | [6 empty] | EC000197 | III
2544 | 002442542 | III | ETITEC A | ETITEC A 280/10/B | Ogranicznik przepięć klasy A z zaciskiem dwustronnie przebijającym | 27.12.23.0 | 54.09 | W | szt. | 1/-/-/- | Wyprzedaż | 2337 | 3838895429722 | [6 empty] | EC000197 | III
2545 | 002442543 | III | ETITEC A | ETITEC A 280/10/C | Ogranicznik przepięć klasy A z zaciskiem jednostronnie przebijającym | 27.12.23.0 | 54.98 | W | szt. | 1/-/-/- | Wyprzedaż | 2338 | 3838895429746 | [6 empty] | EC000197 | III
2546 | 002442544 | III | ETITEC A | ETITEC A 280/10/D | Ogranicznik przepięć klasy A z zaciskiem w formie AsXSn 16 mm2 | 27.12.23.0 | 41.48 | W | szt. | 1/-/-/- | Wyprzedaż | 2339 | 3838895429760 | [6 empty] | EC000197 | III
2547 | 002442545 | III | ETITEC A | ETITEC A 280/10/E | Ogranicznik przepięć klasy A bez zacisku | 27.12.23.0 | 33.35 | W | szt. | 1/-/-/- | Wyprzedaż | 2340 | 3838895429784 | [6 empty] | EC000197 | III
2548 | 002442546 | III | ETITEC A | ETITEC A 280/10/F | Ogranicznik przepięć klasy A z zaciskiem typu SL 9.21 | 27.12.23.0 | 68.86 | W | szt. | 1/-/-/- | Wyprzedaż | 2341 | 3838895429807 | [6 empty] | EC000197 | III
2549 | 002442551 | III | ETITEC A | ETITEC A 500/10/A | Ogranicznik przepięć klasy A z zaciskiem do linii gołej | 27.12.23.0 | 34.7 | W | szt. | 1/-/-/- | Wyprzedaż | 2342 | 3838895429821 | [6 empty] | EC000197 | III
2550 | 002442552 | III | ETITEC A | ETITEC A 500/10/B | Ogranicznik przepięć klasy A z zaciskiem dwustronnie przebijającym | 27.12.23.0 | 59 | W | szt. | 1/-/-/- | Wyprzedaż | 2343 | 3838895429845 | [6 empty] | EC000197 | III
2551 | 002442553 | III | ETITEC A | ETITEC A 500/10/C | Ogranicznik przepięć klasy A z zaciskiem jednostronnie przebijającym | 27.12.23.0 | 54.98 | W | szt. | 1/-/-/- | Wyprzedaż | 2344 | 3838895429869 | [6 empty] | EC000197 | III
2552 | 002442554 | III | ETITEC A | ETITEC A 500/10/D | Ogranicznik przepięć klasy A z zaciskiem w formie AsXSn 16 mm2 | 27.12.23.0 | 41.48 | W | szt. | 1/-/-/- | Wyprzedaż | 2345 | 3838895429883 | [6 empty] | EC000197 | III
2553 | 002442555 | III | ETITEC A | ETITEC A 500/10/E | Ogranicznik przepięć klasy A bez zacisku | 27.12.23.0 | 33.35 | W | szt. | 1/-/-/- | Wyprzedaż | 2346 | 3838895429906 | [6 empty] | EC000197 | III
2554 | 002442556 | III | ETITEC A | ETITEC A 500/10/F | Ogranicznik przepięć klasy A z zaciskiem typu SL 9.21 | 27.12.23.0 | 68.86 | W | szt. | 1/-/-/- | Wyprzedaż | 2347 | 3838895429920 | [6 empty] | EC000197 | III
2555 | 002442561 | III | ETITEC A | ETITEC A 660/10/A | Ogranicznik przepięć klasy A z zaciskiem do linii gołej | 27.12.23.0 | 34.7 | W | szt. | 1/-/-/- | Wyprzedaż | 2348 | 3838895429944 | [6 empty] | EC000197 | III
2556 | 002442562 | III | ETITEC A | ETITEC A 660/10/B | Ogranicznik przepięć klasy A z zaciskiem dwustronnie przebijającym | 27.12.23.0 | 54.09 | W | szt. | 1/-/-/- | Wyprzedaż | 2349 | 3838895429968 | [6 empty] | EC000197 | III
2557 | 002442563 | III | ETITEC A | ETITEC A 660/10/C | Ogranicznik przepięć klasy A z zaciskiem jednostronnie przebijającym | 27.12.23.0 | 54.98 | W | szt. | 1/-/-/- | Wyprzedaż | 2350 | 3838895429982 | [6 empty] | EC000197 | III
2558 | 002442564 | III | ETITEC A | ETITEC A 660/10/D | Ogranicznik przepięć klasy A z zaciskiem w formie AsXSn 16 mm2 | 27.12.23.0 | 41.48 | W | szt. | 1/50/-/- | Wyprzedaż | 2351 | 3838895430001 | 50 | 3838895430018 |  |  |  |  | EC000197 | III
2559 | 002442565 | III | ETITEC A | ETITEC A 660/10/E | Ogranicznik przepięć klasy A bez zacisku | 27.12.23.0 | 33.35 | W | szt. | 1/-/-/- | Wyprzedaż | 2352 | 3838895430025 | [6 empty] | EC000197 | III
2560 | 002442566 | III | ETITEC A | ETITEC A 660/10/F | Ogranicznik przepięć klasy A z zaciskiem typu SL 9.21 | 27.12.23.0 | 68.86 | W | szt. | 1/-/-/- | Wyprzedaż | 2353 | 3838895430049 | [6 empty] | EC000197 | III
2561 | 002442571 | III | ETITEC A | ETITEC A 280/10/A-O | Ogranicznik przepięć klasy A z zaciskiem do linii gołej z odłącznikiem | 27.12.23.0 | 36.79 | W | szt. | 1/-/-/- | Wyprzedaż | 2354 | 3838895430063 | [6 empty] | EC000197 | III
2562 | 002442572 | III | ETITEC A | ETITEC A 280/10/B-O | Ogranicznik przepięć klasy A z zaciskiem dwustronnie przebijającym z odłącznikiem | 27.12.23.0 | 58.16 | W | szt. | 1/-/-/- | Wyprzedaż | 2355 | 3838895430087 | [6 empty] | EC000197 | III
2563 | 002442573 | III | ETITEC A | ETITEC A 280/10/C-O | Ogranicznik przepięć klasy A z zaciskiem jednostronnie przebijającym z odłącznikiem | 27.12.23.0 | 58.16 | W | szt. | 1/-/-/- | Wyprzedaż | 2356 | 3838895430100 | [6 empty] | EC000197 | III
2564 | 002442574 | III | ETITEC A | ETITEC A 280/10/D-O | Ogranicznik przepięć klasy A z zaciskiem w formie AsXSn 16 mm2 z odłącznikiem | 27.12.23.0 | 43.56 | W | szt. | 1/-/-/- | Wyprzedaż | 2357 | 3838895430124 | [6 empty] | EC000197 | III
2565 | 002442575 | III | ETITEC A | ETITEC A 280/10/E-O | Ogranicznik przepięć klasy A bez zacisku z odłącznikiem | 27.12.23.0 | 35.03 | W | szt. | 1/-/-/- | Wyprzedaż | 2358 | 3838895430148 | [6 empty] | EC000197 | III
2566 | 002442576 | III | ETITEC A | ETITEC A 280/10/F-O | Ogranicznik przepięć klasy A z zaciskiem typu SL 9.21 z odłącznikiem | 27.12.23.0 | 68.54 | W | szt. | 1/50/-/- | Wyprzedaż | 2359 | 3838895430162 | 50 | 3838895430179 |  |  |  |  | EC000197 | III
2567 | 002442581 | III | ETITEC A | ETITEC A 500/10/A-O | Ogranicznik przepięć klasy A z zaciskiem do linii gołej z odłącznikiem | 27.12.23.0 | 36.79 | W | szt. | 1/-/-/- | Wyprzedaż | 2360 | 3838895430186 | [6 empty] | EC000197 | III
2568 | 002442582 | III | ETITEC A | ETITEC A 500/10/B-O | Ogranicznik przepięć klasy A z zaciskiem dwustronnie przebijającym z odłącznikiem | 27.12.23.0 | 58.16 | W | szt. | 1/-/-/- | Wyprzedaż | 2361 | 3838895430209 | [6 empty] | EC000197 | III
2569 | 002442583 | III | ETITEC A | ETITEC A 500/10/C-O | Ogranicznik przepięć klasy A z zaciskiem jednostronnie przebijającym z odłącznikiem | 27.12.23.0 | 58.16 | W | szt. | 1/-/-/- | Wyprzedaż | 2362 | 3838895430223 | [6 empty] | EC000197 | III
2570 | 002442584 | III | ETITEC A | ETITEC A 500/10/D-O | Ogranicznik przepięć klasy A z zaciskiem w formie AsXSn 16 mm2 z odłącznikiem | 27.12.23.0 | 43.56 | W | szt. | 1/-/-/- | Wyprzedaż | 2363 | 3838895430247 | [6 empty] | EC000197 | III
2571 | 002442585 | III | ETITEC A | ETITEC A 500/10/E-O | Ogranicznik przepięć klasy A bez zacisku z odłącznikiem | 27.12.23.0 | 35.03 | W | szt. | 1/-/-/- | Wyprzedaż | 2364 | 3838895430261 | [6 empty] | EC000197 | III
2572 | 002442586 | III | ETITEC A | ETITEC A 500/10/F-O | Ogranicznik przepięć klasy A z zaciskiem typu SL 9.21 z odłącznikiem | 27.12.23.0 | 68.54 | W | szt. | 1/-/-/- | Wyprzedaż | 2365 | 3838895430285 | [6 empty] | EC000197 | III
2573 | 002442591 | III | ETITEC A | ETITEC A 660/10/A-O | Ogranicznik przepięć klasy A z zaciskiem do linii gołej z odłącznikiem | 27.12.23.0 | 36.79 | W | szt. | 1/-/-/- | Wyprzedaż | 2366 | 3838895430308 | [6 empty] | EC000197 | III
2574 | 002442592 | III | ETITEC A | ETITEC A 660/10/B-O | Ogranicznik przepięć klasy A z zaciskiem dwustronnie przebijającym z odłącznikiem | 27.12.23.0 | 58.16 | W | szt. | 1/-/-/- | Wyprzedaż | 2367 | 3838895430322 | [6 empty] | EC000197 | III
2575 | 002442593 | III | ETITEC A | ETITEC A 660/10/C-O | Ogranicznik przepięć klasy A z zaciskiem jednostronnie przebijającym z odłącznikiem | 27.12.23.0 | 58.16 | W | szt. | 1/-/-/- | Wyprzedaż | 2368 | 3838895430346 | [6 empty] | EC000197 | III
2576 | 002442594 | III | ETITEC A | ETITEC A 660/10/D-O | Ogranicznik przepięć klasy A z zaciskiem w formie AsXSn 16 mm2 z odłącznikiem | 27.12.23.0 | 43.56 | W | szt. | 1/-/-/- | Wyprzedaż | 2369 | 3838895430360 | [6 empty] | EC000197 | III
2577 | 002442595 | III | ETITEC A | ETITEC A 660/10/E-O | Ogranicznik przepięć klasy A bez zacisku z odłącznikiem | 27.12.23.0 | 35.03 | W | szt. | 1/-/-/- | Wyprzedaż | 2370 | 3838895430384 | [6 empty] | EC000197 | III
2578 | 002442596 | III | ETITEC A | ETITEC A 660/10/F-O | Ogranicznik przepięć klasy A z zaciskiem typu SL 9.21 z odłącznikiem | 27.12.23.0 | 68.54 | W | szt. | 1/-/-/- | Wyprzedaż | 2371 | 3838895430407 | [6 empty] | EC000197 | III
2579 | 002443112 | III | ETITEC A | ETITEC A 280/5/A | Ogranicznik przepięć | 27.12.23.0 | 31.49 | W | szt. | 1/-/-/- | Wyprzedaż | 2372 | 5904722903739 | [6 empty] | EC000197 | III
2580 | 002442112 | III | ETITEC A | ETITEC A 280/5/A-O | Ogranicznik przepięć z odłącznikiem | 27.12.23.0 | 33.37 | W | szt. | 1/-/-/- | Wyprzedaż | 2373 | 5904722931749 | [6 empty] | EC000197 | III
2581 | 002443113 | III | ETITEC A | ETITEC A 280/5/B | Ogranicznik przepięć | 27.12.23.0 | 49.08 | W | szt. | 1/-/-/- | Wyprzedaż | 2374 | 5904722903746 | [6 empty] | EC000197 | III
2582 | 002442113 | III | ETITEC A | ETITEC A 280/5/B-O | Ogranicznik przepięć z odłącznikiem | 27.12.23.0 | 52.76 | W | szt. | 1/-/-/- | Wyprzedaż | 2375 | 5904722931756 | [6 empty] | EC000197 | III
2583 | 002443114 | III | ETITEC A | ETITEC A 280/5/C | Ogranicznik przepięć | 27.12.23.0 | 49.89 | W | szt. | 1/-/-/- | Wyprzedaż | 2376 | 5904722903753 | [6 empty] | EC000197 | III
2584 | 002442114 | III | ETITEC A | ETITEC A 280/5/C-O | Ogranicznik przepięć z odłącznikiem | 27.12.23.0 | 52.76 | W | szt. | 1/-/-/- | Wyprzedaż | 2377 | 5904722931763 | [6 empty] | EC000197 | III
2585 | 002443115 | III | ETITEC A | ETITEC A 280/5/D | Ogranicznik przepięć | 27.12.23.0 | 37.64 | W | szt. | 1/-/-/- | Wyprzedaż | 2378 | 5904722903760 | [6 empty] | EC000197 | III
2586 | 002442115 | III | ETITEC A | ETITEC A 280/5/D-O | Ogranicznik przepięć z odłącznikiem | 27.12.23.0 | 39.54 | W | szt. | 1/-/-/- | Wyprzedaż | 2379 | 5904722933408 | [6 empty] | EC000197 | III
2587 | 002443116 | III | ETITEC A | ETITEC A 280/5/E | Ogranicznik przepięć | 27.12.23.0 | 30.26 | W | szt. | 1/-/-/- | Wyprzedaż | 2380 | 5904722903777 | [6 empty] | EC000197 | III
2588 | 002442116 | III | ETITEC A | ETITEC A 280/5/E-O | Ogranicznik przepięć z odłącznikiem | 27.12.23.0 | 41.02 | W | szt. | 1/-/-/- | Wyprzedaż | 2381 | 5904722929326 | [6 empty] | EC000197 | III
2589 | 002443117 | III | ETITEC A | ETITEC A 280/5/F | Ogranicznik przepięć | 27.12.23.0 | 62.49 | W | szt. | 1/-/-/- | Wyprzedaż | 2382 | [7 empty] | EC000197 | III
2590 | 002442117 | III | ETITEC A | ETITEC A 280/5/F-O | Ogranicznik przepięć z odłącznikiem | 27.12.23.0 | 62.49 | W | szt. | 1/-/-/- | Wyprzedaż | 2383 | [7 empty] | EC000197 | III
2591 | 002443312 | III | ETITEC A | ETITEC A 500/5/A | Ogranicznik przepięć | 27.12.23.0 | 31.49 | W | szt. | 1/-/-/- | Wyprzedaż | 2384 | 5904722903838 | [6 empty] | EC000197 | III
2592 | 002442312 | III | ETITEC A | ETITEC A 500/5/A-O | Ogranicznik przepięć z odłącznikiem | 27.12.23.0 | 33.37 | W | szt. | 1/-/-/- | Wyprzedaż | 2385 | 5904722929487 | [6 empty] | EC000197 | III
2593 | 002443313 | III | ETITEC A | ETITEC A 500/5/B | Ogranicznik przepięć | 27.12.23.0 | 49.08 | W | szt. | 1/-/-/- | Wyprzedaż | 2386 | 5904722903845 | [6 empty] | EC000197 | III
2594 | 002442313 | III | ETITEC A | ETITEC A 500/5/B-O | Ogranicznik przepięć z odłącznikiem | 27.12.23.0 | 52.76 | W | szt. | 1/-/-/- | Wyprzedaż | 2387 | 5904722930513 | [6 empty] | EC000197 | III
2595 | 002443314 | III | ETITEC A | ETITEC A 500/5/C | Ogranicznik przepięć | 27.12.23.0 | 49.89 | W | szt. | 1/-/-/- | Wyprzedaż | 2388 | 5904722903852 | [6 empty] | EC000197 | III
2596 | 002442314 | III | ETITEC A | ETITEC A 500/5/C-O | Ogranicznik przepięć z odłącznikiem | 27.12.23.0 | 52.76 | W | szt. | 1/-/-/- | Wyprzedaż | 2389 | 5904722929654 | [6 empty] | EC000197 | III
2597 | 002443315 | III | ETITEC A | ETITEC A 500/5/D | Ogranicznik przepięć | 27.12.23.0 | 37.64 | W | szt. | 1/-/-/- | Wyprzedaż | 2390 | 5904722903869 | [6 empty] | EC000197 | III
2598 | 002442315 | III | ETITEC A | ETITEC A 500/5/D-O | Ogranicznik przepięć z odłącznikiem | 27.12.23.0 | 39.54 | W | szt. | 1/-/-/- | Wyprzedaż | 2391 | 5904722931442 | [6 empty] | EC000197 | III
2599 | 002443316 | III | ETITEC A | ETITEC A 500/5/E | Ogranicznik przepięć | 27.12.23.0 | 30.26 | W | szt. | 1/-/-/- | Wyprzedaż | 2392 | 5904722903876 | [6 empty] | EC000197 | III
2600 | 002442316 | III | ETITEC A | ETITEC A 500/5/E-O | Ogranicznik przepięć z odłącznikiem | 27.12.23.0 | 31.78 | W | szt. | 1/-/-/- | Wyprzedaż | 2393 | 5904722929463 | [6 empty] | EC000197 | III
2601 | 002443317 | III | ETITEC A | ETITEC A 500/5/F | Ogranicznik przepięć | 27.12.23.0 | 62.49 | W | szt. | 1/-/-/- | Wyprzedaż | 2394 | 5904722941465 | [6 empty] | EC000197 | III
2602 | 002442317 | III | ETITEC A | ETITEC A 500/5/F-O | Ogranicznik przepięć z odłącznikiem | 27.12.23.0 | 62.49 | W | szt. | 1/-/-/- | Wyprzedaż | 2395 | 5904722986312 | [6 empty] | EC000197 | III
2603 | 002443412 | III | ETITEC A | ETITEC A 660/5/A | Ogranicznik przepięć | 27.12.23.0 | 31.49 | W | szt. | 1/-/-/- | Wyprzedaż | 2396 | 5904722903883 | [6 empty] | EC000197 | III
2604 | 002442412 | III | ETITEC A | ETITEC A 660/5/A-O | Ogranicznik przepięć z odłącznikiem | 27.12.23.0 | 33.37 | W | szt. | 1/-/-/- | Wyprzedaż | 2397 | 5904722930421 | [6 empty] | EC000197 | III
2605 | 002443413 | III | ETITEC A | ETITEC A 660/5/B | Ogranicznik przepięć | 27.12.23.0 | 49.08 | W | szt. | 1/-/-/- | Wyprzedaż | 2398 | 5904722903890 | [6 empty] | EC000197 | III
2606 | 002442413 | III | ETITEC A | ETITEC A 660/5/B-O | Ogranicznik przepięć z odłącznikiem | 27.12.23.0 | 52.76 | W | szt. | 1/-/-/- | Wyprzedaż | 2399 | 5904722930247 | [6 empty] | EC000197 | III
2607 | 002443414 | III | ETITEC A | ETITEC A 660/5/C | Ogranicznik przepięć | 27.12.23.0 | 49.89 | W | szt. | 1/-/-/- | Wyprzedaż | 2400 | 5904722903906 | [6 empty] | EC000197 | III
2608 | 002442414 | III | ETITEC A | ETITEC A 660/5/C-O | Ogranicznik przepięć z odłącznikiem | 27.12.23.0 | 52.76 | W | szt. | 1/-/-/- | Wyprzedaż | 2401 | 5904722930254 | [6 empty] | EC000197 | III
2609 | 002443415 | III | ETITEC A | ETITEC A 660/5/D | Ogranicznik przepięć | 27.12.23.0 | 37.64 | W | szt. | 1/-/-/- | Wyprzedaż | 2402 | 5904722903913 | [6 empty] | EC000197 | III
2610 | 002442415 | III | ETITEC A | ETITEC A 660/5/D-O | Ogranicznik przepięć z odłącznikiem | 27.12.23.0 | 39.54 | W | szt. | 1/-/-/- | Wyprzedaż | 2403 | 5904722941496 | [6 empty] | EC000197 | III
2611 | 002443416 | III | ETITEC A | ETITEC A 660/5/E | Ogranicznik przepięć | 27.12.23.0 | 30.26 | W | szt. | 1/-/-/- | Wyprzedaż | 2404 | 5904722903920 | [6 empty] | EC000197 | III
2612 | 002442416 | III | ETITEC A | ETITEC A 660/5/E-O | Ogranicznik przepięć z odłącznikiem | 27.12.23.0 | 31.78 | W | szt. | 1/-/-/- | Wyprzedaż | 2405 | 5904722930643 | [6 empty] | EC000197 | III
2613 | 002443417 | III | ETITEC A | ETITEC A 660/5/F | Ogranicznik przepięć | 27.12.23.0 | 62.49 | W | szt. | 1/-/-/- | Wyprzedaż | 2406 | 5904722986107 | [6 empty] | EC000197 | III
2614 | 002442417 | III | ETITEC A | ETITEC A 660/5/F-O | Ogranicznik przepięć z odłącznikiem | 27.12.23.0 | 62.49 | W | szt. | 1/-/-/- | Wyprzedaż | 2407 | [7 empty] | EC000197 | III
2615 | 002441100 | III | ETITEC A | ETITEC A 280/5/A-NO | Ogranicznik przepięć z odłącznikiem | 27.12.23.0 | 35.74 | B | szt. | 1/-/63/- |  | 2408 | 3838895742814 |  |  | 63 | 3838895742821 |  |  | EC000197 | III
2616 | 002441101 | III | ETITEC A | ETITEC A 280/5/B-NO | Ogranicznik przepięć z odłącznikiem | 27.12.23.0 | 55.97 | B | szt. | 1/-/28/- |  | 2409 | 3838895742838 |  |  | 28 | 3838895742845 |  |  | EC000197 | III
2617 | 002441102 | III | ETITEC A | ETITEC A 280/5/C-NO | Ogranicznik przepięć z odłącznikiem | 27.12.23.0 | 55.97 | B | szt. | 1/-/28/- |  | 2410 | 3838895742852 |  |  | 28 | 3838895742869 |  |  | EC000197 | III
2618 | 002441103 | III | ETITEC A | ETITEC A 280/5/D-NO | Ogranicznik przepięć z odłącznikiem | 27.12.23.0 | 41.94 | B | szt. | 1/-/40/- |  | 2411 | 3838895742876 |  |  | 40 | 3838895742883 |  |  | EC000197 | III
2619 | 002441104 | III | ETITEC A | ETITEC A 280/5/E-NO | Ogranicznik przepięć z odłącznikiem | 27.12.23.0 | 43.93 | B | szt. | 1/-/84/- |  | 2412 | 3838895742890 |  |  | 84 | 3838895742906 |  |  | EC000197 | III
2620 | 002441110 | III | ETITEC A | ETITEC A 440/5/A-NO | Ogranicznik przepięć z odłącznikiem | 27.12.23.0 | 35.73 | B | szt. | 1/-/63/- |  | 2413 | 3838895743019 |  |  | 63 | 3838895743026 |  |  | EC000197 | III
2621 | 002441111 | III | ETITEC A | ETITEC A 440/5/B-NO | Ogranicznik przepięć z odłącznikiem | 27.12.23.0 | 55.97 | B | szt. | 1/-/28/- |  | 2414 | 3838895743033 |  |  | 28 | 3838895743040 |  |  | EC000197 | III
2622 | 002441112 | III | ETITEC A | ETITEC A 440/5/C-NO | Ogranicznik przepięć z odłącznikiem | 27.12.23.0 | 55.97 | B | szt. | 1/-/28/- |  | 2415 | 3838895743057 |  |  | 28 | 3838895743064 |  |  | EC000197 | III
2623 | 002441113 | III | ETITEC A | ETITEC A 440/5/D-NO | Ogranicznik przepięć z odłącznikiem | 27.12.23.0 | 41.94 | B | szt. | 1/-/40/- |  | 2416 | 3838895743071 |  |  | 40 | 3838895743088 |  |  | EC000197 | III
2624 | 002441114 | III | ETITEC A | ETITEC A 440/5/E-NO | Ogranicznik przepięć z odłącznikiem | 27.12.23.0 | 34.03 | B | szt. | 1/-/84/- |  | 2417 | 3838895743095 |  |  | 84 | 3838895743101 |  |  | EC000197 | III
2625 | 002441120 | III | ETITEC A | ETITEC A 500/5/A-NO | Ogranicznik przepięć z odłącznikiem | 27.12.23.0 | 35.73 | A | szt. | 1/-/63/- |  | 2418 | 3838895742777 |  |  | 63 | 3838895742784 |  |  | EC000197 | III
2626 | 002441121 | III | ETITEC A | ETITEC A 500/5/B-NO | Ogranicznik przepięć z odłącznikiem | 27.12.23.0 | 55.97 | A | szt. | 1/-/28/- |  | 2419 | 3838895743217 |  |  | 28 | 3838895743224 |  |  | EC000197 | III
2627 | 002441122 | III | ETITEC A | ETITEC A 500/5/C-NO | Ogranicznik przepięć z odłącznikiem | 27.12.23.0 | 55.97 | A | szt. | 1/-/28/- |  | 2420 | 3838895743231 |  |  | 28 | 3838895743248 |  |  | EC000197 | III
2628 | 002441123 | III | ETITEC A | ETITEC A 500/5/D-NO | Ogranicznik przepięć z odłącznikiem | 27.12.23.0 | 41.94 | B | szt. | 1/-/40/- |  | 2421 | 3838895743255 |  |  | 40 | 3838895743262 |  |  | EC000197 | III
2629 | 002441124 | III | ETITEC A | ETITEC A 500/5/E-NO | Ogranicznik przepięć z odłącznikiem | 27.12.23.0 | 34.03 | A | szt. | 1/-/84/- |  | 2422 | 3838895743279 |  |  | 84 | 3838895743286 |  |  | EC000197 | III
2630 | 002441130 | III | ETITEC A | ETITEC A 660/5/A-NO | Ogranicznik przepięć z odłącznikiem | 27.12.23.0 | 35.73 | A | szt. | 1/-/63/- |  | 2423 | 3838895743392 |  |  | 63 | 3838895743408 |  |  | EC000197 | III
2631 | 002441131 | III | ETITEC A | ETITEC A 660/5/B-NO | Ogranicznik przepięć z odłącznikiem | 27.12.23.0 | 55.97 | A | szt. | 1/-/28/- |  | 2424 | 3838895743415 |  |  | 28 | 3838895743422 |  |  | EC000197 | III
2632 | 002441132 | III | ETITEC A | ETITEC A 660/5/C-NO | Ogranicznik przepięć z odłącznikiem | 27.12.23.0 | 55.97 | A | szt. | 1/-/28/- |  | 2425 | 3838895743439 |  |  | 28 | 3838895743446 |  |  | EC000197 | III
2633 | 002441133 | III | ETITEC A | ETITEC A 660/5/D-NO | Ogranicznik przepięć z odłącznikiem | 27.12.23.0 | 41.94 | B | szt. | 1/-/40/- |  | 2426 | 3838895743453 |  |  | 40 | 3838895743460 |  |  | EC000197 | III
2634 | 002441134 | III | ETITEC A | ETITEC A 660/5/E-NO | Ogranicznik przepięć z odłącznikiem | 27.12.23.0 | 34.03 | A | szt. | 1/-/84/- |  | 2427 | 3838895743477 |  |  | 84 | 3838895743484 |  |  | EC000197 | III
2635 | 002441140 | III | ETITEC A | ETITEC A 280/10/A-NO | Ogranicznik przepięć z odłącznikiem | 27.12.23.0 | 39.39 | B | szt. | 1/-/63/- |  | 2428 | 3838895743590 |  |  | 63 | 3838895743606 |  |  | EC000197 | III
2636 | 002441141 | III | ETITEC A | ETITEC A 280/10/B-NO | Ogranicznik przepięć z odłącznikiem | 27.12.23.0 | 61.69 | B | szt. | 1/-/28/- |  | 2429 | 3838895743613 |  |  | 28 | 3838895743620 |  |  | EC000197 | III
2637 | 002441142 | III | ETITEC A | ETITEC A 280/10/C-NO | Ogranicznik przepięć z odłącznikiem | 27.12.23.0 | 61.69 | B | szt. | 1/-/28/- |  | 2430 | 3838895743637 |  |  | 28 | 3838895743644 |  |  | EC000197 | III
2638 | 002441143 | III | ETITEC A | ETITEC A 280/10/D-NO | Ogranicznik przepięć z odłącznikiem | 27.12.23.0 | 46.21 | B | szt. | 1/-/40/- |  | 2431 | 3838895743651 |  |  | 40 | 3838895743668 |  |  | EC000197 | III
2639 | 002441144 | III | ETITEC A | ETITEC A 280/10/E-NO | Ogranicznik przepięć z odłącznikiem | 27.12.23.0 | 37.52 | B | szt. | 1/-/84/- |  | 2432 | 3838895743675 |  |  | 84 | 3838895743682 |  |  | EC000197 | III
2640 | 002441160 | III | ETITEC A | ETITEC A 500/10/A-NO | Ogranicznik przepięć z odłącznikiem | 27.12.23.0 | 39.39 | A | szt. | 1/-/63/- |  | 2433 | 3838895743996 |  |  | 63 | 3838895744009 |  |  | EC000197 | III
2641 | 002441161 | III | ETITEC A | ETITEC A 500/10/B-NO | Ogranicznik przepięć z odłącznikiem | 27.12.23.0 | 61.69 | A | szt. | 1/-/28/- |  | 2434 | 3838895744016 |  |  | 28 | 3838895744023 |  |  | EC000197 | III
2642 | 002441162 | III | ETITEC A | ETITEC A 500/10/C-NO | Ogranicznik przepięć z odłącznikiem | 27.12.23.0 | 61.69 | A | szt. | 1/-/28/- |  | 2435 | 3838895744030 |  |  | 28 | 3838895744047 |  |  | EC000197 | III
2643 | 002441163 | III | ETITEC A | ETITEC A 500/10/D-NO | Ogranicznik przepięć z odłącznikiem | 27.12.23.0 | 46.21 | B | szt. | 1/-/40/- |  | 2436 | 3838895744054 |  |  | 40 | 3838895744061 |  |  | EC000197 | III
2644 | 002441164 | III | ETITEC A | ETITEC A 500/10/E-NO | Ogranicznik przepięć z odłącznikiem | 27.12.23.0 | 37.52 | B | szt. | 1/-/84/- |  | 2437 | 3838895744078 |  |  | 84 | 3838895744085 |  |  | EC000197 | III
2645 | 002441170 | III | ETITEC A | ETITEC A 660/10/A-NO | Ogranicznik przepięć z odłącznikiem | 27.12.23.0 | 39.39 | A | szt. | 1/-/63/- |  | 2438 | 3838895744191 |  |  | 63 | 3838895744207 |  |  | EC000197 | III
2646 | 002441171 | III | ETITEC A | ETITEC A 660/10/B-NO | Ogranicznik przepięć z odłącznikiem | 27.12.23.0 | 61.69 | A | szt. | 1/-/28/- |  | 2439 | 3838895744214 |  |  | 28 | 3838895744221 |  |  | EC000197 | III
2647 | 002441172 | III | ETITEC A | ETITEC A 660/10/C-NO | Ogranicznik przepięć z odłącznikiem | 27.12.23.0 | 61.69 | A | szt. | 1/-/28/- |  | 2440 | 3838895744238 |  |  | 28 | 3838895744245 |  |  | EC000197 | III
2648 | 002441173 | III | ETITEC A | ETITEC A 660/10/D-NO | Ogranicznik przepięć z odłącznikiem | 27.12.23.0 | 46.21 | B | szt. | 1/-/40/- |  | 2441 | 3838895744252 |  |  | 40 | 3838895744269 |  |  | EC000197 | III
2649 | 002441174 | III | ETITEC A | ETITEC A 660/10/E-NO | Ogranicznik przepięć z odłącznikiem | 27.12.23.0 | 37.52 | B | szt. | 1/-/84/- |  | 2442 | 3838895744276 |  |  | 84 | 3838895744283 |  |  | EC000197 | III
2650 | 002441105 | III | ETITEC A | ETITEC A 280/5/A-N | Ogranicznik przepięć bez odłącznika | 27.12.23.0 | 32.12 | B | szt. | 1/-/63/- |  | 2443 | 3838895742913 |  |  | 63 | 3838895742920 |  |  | EC000197 | III
2651 | 002441106 | III | ETITEC A | ETITEC A 280/5/B-N | Ogranicznik przepięć bez odłącznika | 27.12.23.0 | 50.06 | B | szt. | 1/-/28/- |  | 2444 | 3838895742937 |  |  | 28 | 3838895742944 |  |  | EC000197 | III
2652 | 002441107 | III | ETITEC A | ETITEC A 280/5/C-N | Ogranicznik przepięć bez odłącznika | 27.12.23.0 | 50.89 | B | szt. | 1/-/28/- |  | 2445 | 3838895742951 |  |  | 28 | 3838895742968 |  |  | EC000197 | III
2653 | 002441108 | III | ETITEC A | ETITEC A 280/5/D-N | Ogranicznik przepięć bez odłącznika | 27.12.23.0 | 38.39 | B | szt. | 1/-/40/- |  | 2446 | 3838895742975 |  |  | 40 | 3838895742982 |  |  | EC000197 | III
2654 | 002441109 | III | ETITEC A | ETITEC A 280/5/E-N | Ogranicznik przepięć bez odłącznika | 27.12.23.0 | 30.87 | B | szt. | 1/-/84/- |  | 2447 | 3838895742999 |  |  | 84 | 3838895743002 |  |  | EC000197 | III
2655 | 002441115 | III | ETITEC A | ETITEC A 440/5/A-N | Ogranicznik przepięć bez odłącznika | 27.12.23.0 | 32.12 | B | szt. | 1/-/63/- |  | 2448 | 3838895743118 |  |  | 63 | 3838895743125 |  |  | EC000197 | III
2656 | 002441116 | III | ETITEC A | ETITEC A 440/5/B-N | Ogranicznik przepięć bez odłącznika | 27.12.23.0 | 50.06 | B | szt. | 1/-/28/- |  | 2449 | 3838895743132 |  |  | 28 | 3838895743149 |  |  | EC000197 | III
2657 | 002441117 | III | ETITEC A | ETITEC A 440/5/C-N | Ogranicznik przepięć bez odłącznika | 27.12.23.0 | 50.89 | B | szt. | 1/-/28/- |  | 2450 | 3838895743156 |  |  | 28 | 3838895743163 |  |  | EC000197 | III
2658 | 002441118 | III | ETITEC A | ETITEC A 440/5/D-N | Ogranicznik przepięć bez odłącznika | 27.12.23.0 | 38.39 | B | szt. | 1/-/40/- |  | 2451 | 3838895743170 |  |  | 40 | 3838895743187 |  |  | EC000197 | III
2659 | 002441119 | III | ETITEC A | ETITEC A 440/5/E-N | Ogranicznik przepięć bez odłącznika | 27.12.23.0 | 30.87 | B | szt. | 1/-/84/- |  | 2452 | 3838895743194 |  |  | 84 | 3838895743200 |  |  | EC000197 | III
2660 | 002441125 | III | ETITEC A | ETITEC A 500/5/A-N | Ogranicznik przepięć bez odłącznika | 27.12.23.0 | 32.12 | A | szt. | 1/-/63/- |  | 2453 | 3838895743293 |  |  | 63 | 3838895743309 |  |  | EC000197 | III
2661 | 002441126 | III | ETITEC A | ETITEC A 500/5/B-N | Ogranicznik przepięć bez odłącznika | 27.12.23.0 | 50.06 | A | szt. | 1/-/28/- |  | 2454 | 3838895743316 |  |  | 28 | 3838895743323 |  |  | EC000197 | III
2662 | 002441127 | III | ETITEC A | ETITEC A 500/5/C-N | Ogranicznik przepięć bez odłącznika | 27.12.23.0 | 50.89 | A | szt. | 1/-/28/- |  | 2455 | 3838895743330 |  |  | 28 | 3838895743347 |  |  | EC000197 | III
2663 | 002441128 | III | ETITEC A | ETITEC A 500/5/D-N | Ogranicznik przepięć bez odłącznika | 27.12.23.0 | 38.39 | B | szt. | 1/-/40/- |  | 2456 | 3838895743354 |  |  | 40 | 3838895743361 |  |  | EC000197 | III
2664 | 002441129 | III | ETITEC A | ETITEC A 500/5/E-N | Ogranicznik przepięć bez odłącznika | 27.12.23.0 | 30.87 | B | szt. | 1/-/84/- |  | 2457 | 3838895743378 |  |  | 84 | 3838895743385 |  |  | EC000197 | III
2665 | 002441135 | III | ETITEC A | ETITEC A 660/5/A-N | Ogranicznik przepięć bez odłącznika | 27.12.23.0 | 32.12 | A | szt. | 1/-/63/- |  | 2458 | 3838895743491 |  |  | 63 | 3838895743507 |  |  | EC000197 | III
2666 | 002441136 | III | ETITEC A | ETITEC A 660/5/B-N | Ogranicznik przepięć bez odłącznika | 27.12.23.0 | 50.06 | A | szt. | 1/-/28/- |  | 2459 | 3838895743514 |  |  | 28 | 3838895743521 |  |  | EC000197 | III
2667 | 002441137 | III | ETITEC A | ETITEC A 660/5/C-N | Ogranicznik przepięć bez odłącznika | 27.12.23.0 | 50.89 | A | szt. | 1/-/28/- |  | 2460 | 3838895743538 |  |  | 28 | 3838895743545 |  |  | EC000197 | III
2668 | 002441138 | III | ETITEC A | ETITEC A 660/5/D-N | Ogranicznik przepięć bez odłącznika | 27.12.23.0 | 38.39 | B | szt. | 1/-/40/- |  | 2461 | 3838895743552 |  |  | 40 | 3838895743569 |  |  | EC000197 | III
2669 | 002441139 | III | ETITEC A | ETITEC A 660/5/E-N | Ogranicznik przepięć bez odłącznika | 27.12.23.0 | 30.87 | A | szt. | 1/-/84/- |  | 2462 | 3838895743576 |  |  | 84 | 3838895743583 |  |  | EC000197 | III
2670 | 002441145 | III | ETITEC A | ETITEC A 280/10/A-N | Ogranicznik przepięć bez odłącznika | 27.12.23.0 | 35.39 | B | szt. | 1/-/63/- |  | 2463 | 3838895743699 |  |  | 63 | 3838895743705 |  |  | EC000197 | III
2671 | 002441146 | III | ETITEC A | ETITEC A 280/10/B-N | Ogranicznik przepięć bez odłącznika | 27.12.23.0 | 55.17 | B | szt. | 1/-/28/- |  | 2464 | 3838895743712 |  |  | 28 | 3838895743729 |  |  | EC000197 | III
2672 | 002441147 | III | ETITEC A | ETITEC A 280/10/C-N | Ogranicznik przepięć bez odłącznika | 27.12.23.0 | 56.08 | B | szt. | 1/-/28/- |  | 2465 | 3838895743736 |  |  | 28 | 3838895743743 |  |  | EC000197 | III
2673 | 002441148 | III | ETITEC A | ETITEC A 280/10/D-N | Ogranicznik przepięć bez odłącznika | 27.12.23.0 | 42.31 | B | szt. | 1/-/40/- |  | 2466 | 3838895743750 |  |  | 40 | 3838895743767 |  |  | EC000197 | III
2674 | 002441149 | III | ETITEC A | ETITEC A 280/10/E-N | Ogranicznik przepięć bez odłącznika | 27.12.23.0 | 34.02 | B | szt. | 1/-/84/- |  | 2467 | 3838895743774 |  |  | 84 | 3838895743781 |  |  | EC000197 | III
2675 | 002441155 | III | ETITEC A | ETITEC A 440/10/A-N | Ogranicznik przepięć bez odłącznika | 27.12.23.0 | 35.39 | B | szt. | 1/-/63/- |  | 2468 | 3838895743897 |  |  | 63 | 3838895743903 |  |  | EC000197 | III
2676 | 002441156 | III | ETITEC A | ETITEC A 440/10/B-N | Ogranicznik przepięć bez odłącznika | 27.12.23.0 | 55.17 | B | szt. | 1/-/28/- |  | 2469 | 3838895743910 |  |  | 28 | 3838895743927 |  |  | EC000197 | III
2677 | 002441157 | III | ETITEC A | ETITEC A 440/10/C-N | Ogranicznik przepięć bez odłącznika | 27.12.23.0 | 56.08 | B | szt. | 1/-/28/- |  | 2470 | 3838895743934 |  |  | 28 | 3838895743941 |  |  | EC000197 | III
2678 | 002441158 | III | ETITEC A | ETITEC A 440/10/D-N | Ogranicznik przepięć bez odłącznika | 27.12.23.0 | 42.31 | B | szt. | 1/-/40/- |  | 2471 | 3838895743958 |  |  | 40 | 3838895743965 |  |  | EC000197 | III
2679 | 002441159 | III | ETITEC A | ETITEC A 440/10/E-N | Ogranicznik przepięć bez odłącznika | 27.12.23.0 | 34.02 | B | szt. | 1/-/84/- |  | 2472 | 3838895743972 |  |  | 84 | 3838895743989 |  |  | EC000197 | III
2680 | 002441165 | III | ETITEC A | ETITEC A 500/10/A-N | Ogranicznik przepięć bez odłącznika | 27.12.23.0 | 35.39 | B | szt. | 1/-/63/- |  | 2473 | 3838895744092 |  |  | 63 | 3838895744108 |  |  | EC000197 | III
2681 | 002441166 | III | ETITEC A | ETITEC A 500/10/B-N | Ogranicznik przepięć bez odłącznika | 27.12.23.0 | 55.17 | B | szt. | 1/-/28/- |  | 2474 | 3838895744115 |  |  | 28 | 3838895744122 |  |  | EC000197 | III
2682 | 002441167 | III | ETITEC A | ETITEC A 500/10/C-N | Ogranicznik przepięć bez odłącznika | 27.12.23.0 | 56.08 | B | szt. | 1/-/28/- |  | 2475 | 3838895744139 |  |  | 28 | 3838895744146 |  |  | EC000197 | III
2683 | 002441168 | III | ETITEC A | ETITEC A 500/10/D-N | Ogranicznik przepięć bez odłącznika | 27.12.23.0 | 42.31 | B | szt. | 1/-/40/- |  | 2476 | 3838895744153 |  |  | 40 | 3838895744160 |  |  | EC000197 | III
2684 | 002441169 | III | ETITEC A | ETITEC A 500/10/E-N | Ogranicznik przepięć bez odłącznika | 27.12.23.0 | 34.02 | B | szt. | 1/-/84/- |  | 2477 | 3838895744177 |  |  | 84 | 3838895744184 |  |  | EC000197 | III
2685 | 002441200 | III | ETITEC A | ETITEC A 280/5/F-NO | Ogranicznik przepięć z odłącznikiem | 27.12.23.0 | 70.93 | B | szt. | 1/-/28/- |  | 2478 | 3838895752257 |  |  | 28 | 3838895752264 |  |  | EC000197 | III
2686 | 002441201 | III | ETITEC A | ETITEC A 440/5/F-NO | Ogranicznik przepięć z odłącznikiem | 27.12.23.0 | 70.93 | B | szt. | 1/-/28/- |  | 2479 | 3838895752271 |  |  | 28 | 3838895752288 |  |  | EC000197 | III
2687 | 002441202 | III | ETITEC A | ETITEC A 500/5/F-NO | Ogranicznik przepięć z odłącznikiem | 27.12.23.0 | 70.93 | B | szt. | 1/-/28/- |  | 2480 | 3838895752295 |  |  | 28 | 3838895752301 |  |  | EC000197 | III
2688 | 002441203 | III | ETITEC A | ETITEC A 660/5/F-NO | Ogranicznik przepięć z odłącznikiem | 27.12.23.0 | 70.93 | B | szt. | 1/-/28/- |  | 2481 | 3838895752318 |  |  | 28 | 3838895752325 |  |  | EC000197 | III
2689 | 002441204 | III | ETITEC A | ETITEC A 280/5/F-N | Ogranicznik przepięć z odłącznikiem | 27.12.23.0 | 70.93 | B | szt. | 1/-/28/- |  | 2482 | 3838895752332 |  |  | 28 | 3838895752349 |  |  | EC000197 | III
2690 | 002441205 | III | ETITEC A | ETITEC A 440/5/F-N | Ogranicznik przepięć bez odłącznika | 27.12.23.0 | 70.93 | B | szt. | 1/-/28/- |  | 2483 | 3838895752356 |  |  | 28 | 3838895752363 |  |  | EC000197 | III
2691 | 002441206 | III | ETITEC A | ETITEC A 500/5/F-N | Ogranicznik przepięć bez odłącznika | 27.12.23.0 | 70.93 | B | szt. | 1/-/28/- |  | 2484 | 3838895752370 |  |  | 28 | 3838895752387 |  |  | EC000197 | III
2692 | 002441207 | III | ETITEC A | ETITEC A 660/5/F-N | Ogranicznik przepięć bez odłącznika | 27.12.23.0 | 70.93 | B | szt. | 1/-/28/- |  | 2485 | 3838895752394 |  |  | 28 | 3838895752400 |  |  | EC000197 | III
2693 | 002441208 | III | ETITEC A | ETITEC A 280/10/F-NO | Ogranicznik przepięć z odłącznikiem | 27.12.23.0 | 70.93 | B | szt. | 1/-/28/- |  | 2486 | 3838895752417 |  |  | 28 | 3838895752424 |  |  | EC000197 | III
2694 | 002441209 | III | ETITEC A | ETITEC A 440/10/F-NO | Ogranicznik przepięć z odłącznikiem | 27.12.23.0 | 70.93 | B | szt. | 1/-/28/- |  | 2487 | 3838895752431 |  |  | 28 | 3838895752448 |  |  | EC000197 | III
2695 | 002441210 | III | ETITEC A | ETITEC A 500/10/F-NO | Ogranicznik przepięć z odłącznikiem | 27.12.23.0 | 70.93 | B | szt. | 1/-/28/- |  | 2488 | 3838895752455 |  |  | 28 | 3838895752462 |  |  | EC000197 | III
2696 | 002441211 | III | ETITEC A | ETITEC A 660/10/F-NO | Ogranicznik przepięć z odłącznikiem | 27.12.23.0 | 70.93 | B | szt. | 1/-/28/- |  | 2489 | 3838895752479 |  |  | 28 | 3838895752486 |  |  | EC000197 | III
2697 | 002441212 | III | ETITEC A | ETITEC A 280/10/F-N | Ogranicznik przepięć bez odłącznika | 27.12.23.0 | 70.93 | B | szt. | 1/-/28/- |  | 2490 | 3838895752493 |  |  | 28 | 3838895752509 |  |  | EC000197 | III
2698 | 002441213 | III | ETITEC A | ETITEC A 440/10/F-N | Ogranicznik przepięć bez odłącznika | 27.12.23.0 | 70.93 | B | szt. | 1/-/28/- |  | 2491 | 3838895752516 |  |  | 28 | 3838895752523 |  |  | EC000197 | III
2699 | 002441214 | III | ETITEC A | ETITEC A 500/10/F-N | Ogranicznik przepięć bez odłącznika | 27.12.23.0 | 70.93 | B | szt. | 1/-/28/- |  | 2492 | 3838895752530 |  |  | 28 | 3838895752547 |  |  | EC000197 | III
2700 | 002441215 | III | ETITEC A | ETITEC A 660/10/F-N | Ogranicznik przepięć bez odłącznika | 27.12.23.0 | 70.93 | B | szt. | 1/-/28/- |  | 2493 | 3838895752554 |  |  | 28 | 3838895752561 |  |  | EC000197 | III
2701 | 012990120 | III | ETITEC A | Typ A | Zacisk do ogranicznika przepięć typu A | 27.12.23.0 | 5.41 | B | szt. | 1/-/50/- |  | 2494 | 5904722919471 |  |  | 50 | 5904722986930 |  |  | EC000490 | III
2702 | 002441931 | III | ETITEC A | Z 3 | Zacisk obustronny do ogranicznika przepięć klasy A | 27.12.23.0 | 21.64 | B | szt. | 1/100/-/- |  | 2495 | 5904722920187 | [6 empty] | EC000490 | III
2703 | 002441932 | III | ETITEC A | Typ C | Zacisk do ogranicznika przepięć typu C | 27.12.23.0 | 24.89 | B | szt. | 1/100/-/- |  | 2496 | 5904722920194 | [6 empty] | EC000490 | III
2704 | 002441933 | III | ETITEC A | Typ E | Zacisk do ogranicznika przepięć typu E | 27.12.23.0 | 3.24 | B | szt. | 1/100/-/- |  | 2497 | [7 empty] | EC000490 | III
2705 | 002441934 | III | ETITEC A | Typ F (ENSTO) | Zacisk do ogranicznika przepięć typu F | 27.12.23.0 | 38.26 | B | szt. | 1/100/-/- |  | 2498 | 5904722941458 | [6 empty] | EC000490 | III
2706 | 002441420 | V | ETITEC | ETITEC B 275/25 | Ogranicznik przepięć Typ 1 (kl. B) | 27.12.23.0 | 558.99 | W | szt. | 1/-/6/- | Wyprzedaż | 2499 | 3838757022214 |  |  | 6 | 3838757922217 |  |  | EC000381 | V | Do wyczerpania zapasów magazynowych. Może być zastąpiony przez ETITEC B T12 275/25 1+0 002440300 lub przez ETITEC S B 275/25 1+0 002440208
2707 | 002441421 | V | ETITEC | ETITEC B 275/25 RC | Ogranicznik przepięć Typ 1 (kl. B) | 27.12.23.0 | 785.12 | W | szt. | 1/-/6/- | Wyprzedaż | 2500 | 3838757000427 |  |  | 6 | 5904722904040 |  |  | EC000381 | V | Do wyczerpania zapasów magazynowych. Może być zastąpiony przez ETITEC B T12 275/25 1+0 RC 002440301 lub przez ETITEC S B 275/25 1+0 RC 002440209
2708 | 002441410 | V | ETITEC | ETITEC B 275/15 | Ogranicznik przepięć Typ 1 (kl. B) | 27.12.23.0 | 487.99 | W | szt. | 1/-/6/- | Wyprzedaż | 2501 | 3838757225684 |  |  | 6 | 3838757925683 |  |  | EC000381 | V | Do wyczerpania zapasów magazynowych. Może być zastąpiony przez ETITEC B T12 275/12,5 1+0 002440313 lub przez ETITEC S B 275/12,5 1+0 002440234
2709 | 002441660 | V | ETITEC | ETITEC B 275/15 RC | Ogranicznik przepięć Typ 1 (kl. B) | 27.12.23.0 | 549.57 | W | szt. | 1/-/6/- | Wyprzedaż | 2502 | 3838757225691 |  |  | 6 | 5904722904064 |  |  | EC000381 | V | Do wyczerpania zapasów magazynowych. Może być zastąpiony przez ETITEC B T12 275/12,5 1+0 RC 002440314 lub przez ETITEC S B 275/12,5 1+0 RC 002440235
2710 | 002441422 | V | ETITEC | ETITEC B 440/25 | Ogranicznik przepięć Typ 1 (kl. B) | 27.12.23.0 | 707.37 | W | szt. | 1/-/6/- | Wyprzedaż | 2503 | 3838757021972 |  |  | 6 | 5904722904071 |  |  | EC000381 | V | Do wyczerpania zapasów magazynowych. Może być zastąpiony przez ETITEC S B 440/25 1+0 002440210
2711 | 002441423 | V | ETITEC | ETITEC B 440/25 RC | Ogranicznik przepięć Typ 1 (kl. B) | 27.12.23.0 | 765.5 | W | szt. | 1/-/6/- | Wyprzedaż | 2504 | 5904722927551 |  |  | 6 | 5904722904088 |  |  | EC000381 | V | Do wyczerpania zapasów magazynowych. Może być zastąpiony przez ETITEC S B 440/25 1+0 RC 002440211
2712 | 002441460 | V | ETITEC | ETITEC B 275/35 (8/20) | Ogranicznik przepięć Typ 1 (kl. B) | 27.12.23.0 | 331.58 | W | szt. | 1/-/12/- | Wyprzedaż | 2505 | 3838757221907 |  |  | 12 | 3838757001387 |  |  | EC000381 | V | Do wyczerpania zapasów magazynowych. Może być zastąpiony przez ETITEC B T12 275/7 1+0 002440336
2713 | 002441680 | V | ETITEC | ETITEC B 275/35 (8/20) RC | Ogranicznik przepięć Typ 1 (kl. B) | 27.12.23.0 | 404.33 | W | szt. | 1/-/12/- | Wyprzedaż | 2506 | 3838757221952 |  |  | 12 | 5904722904101 |  |  | EC000381 | V | Do wyczerpania zapasów magazynowych. Może być zastąpiony przez ETITEC B T12 275/7 1+0 RC 002440337
2714 | 002441900 | V | ETITEC | ETITEC B 230/100 G | Ogranicznik przepięć Typ 1 (kl. B) | 27.12.23.0 | 928.08 | W | szt. | 1/-/6/- | Wyprzedaż | 2507 | 3838757223468 |  |  | 6 | 3838757001745 |  |  | EC001457 | V | Do wyczerpania zapasów magazynowych. Może być zastąpiony przez ETITEC B T1 255/100 G 002440362
2715 | 002440336 | V | ETITEC | ETITEC B T12 275/7 1+0 | Ogranicznik przepięć Typ 1,2 (kl. B,C) | 27.12.23.0 | 210 | A | szt. | 1/-/12/- |  | 2508 | 3838895767220 |  |  | 12 | 3838895767237 |  |  | EC001457 | V
2716 | 002440337 | V | ETITEC | ETITEC B T12 275/7 1+0 RC | Ogranicznik przepięć Typ 1,2 (kl. B,C) | 27.12.23.0 | 252 | B | szt. | 1/-/12/- |  | 2509 | 3838895767244 |  |  | 12 | 3838895767251 |  |  | EC001457 | V
2717 | 002440338 | V | ETITEC | ETITEC B T12 275/7 2+0 | Ogranicznik przepięć Typ 1,2 (kl. B,C) | 27.12.23.0 | 472 | B | szt. | 1/-/7/- |  | 2510 | 3838895767268 |  |  | 7 | 3838895767275 |  |  | EC001457 | V
2718 | 002440339 | V | ETITEC | ETITEC B T12 275/7 2+0 RC | Ogranicznik przepięć Typ 1,2 (kl. B,C) | 27.12.23.0 | 514 | B | szt. | 1/-/7/- |  | 2511 | 3838895767282 |  |  | 7 | 3838895767299 |  |  | EC001457 | V
2719 | 002440340 | V | ETITEC | ETITEC B T12 275/7 3+0 | Ogranicznik przepięć Typ 1,2 (kl. B,C) | 27.12.23.0 | 681 | B | szt. | 1/-/5/- |  | 2512 | 3838895767305 |  |  | 5 | 3838895767312 |  |  | EC001457 | V
2720 | 002440341 | V | ETITEC | ETITEC B T12 275/7 3+0 RC | Ogranicznik przepięć Typ 1,2 (kl. B,C) | 27.12.23.0 | 723 | B | szt. | 1/-/5/- |  | 2513 | 3838895767329 |  |  | 5 | 3838895767336 |  |  | EC001457 | V
2721 | 002440342 | V | ETITEC | ETITEC B T12 275/7 4+0 | Ogranicznik przepięć Typ 1,2 (kl. B,C) | 27.12.23.0 | 870 | A | szt. | 1/-/3/- |  | 2514 | 3838895767343 |  |  | 3 | 3838895767350 |  |  | EC001457 | V
2722 | 002440343 | V | ETITEC | ETITEC B T12 275/7 4+0 RC | Ogranicznik przepięć Typ 1,2 (kl. B,C) | 27.12.23.0 | 956 | B | szt. | 1/-/3/- |  | 2515 | 3838895767367 |  |  | 3 | 3838895767374 |  |  | EC001457 | V
2723 | 002440363 | V | ETITEC | MODUL ETITEC B T12 275/7 | Moduł wymienny ogranicznika przepięć Typ 1 (kl. B) | 27.12.23.0 | 208.2 | B | szt. | -/-/12/- |  | 2516 |  |  |  | 12 | 3838895767381 |  |  | EC001457 | V
2724 | 002441510 | V | ETITEC | ETITEC C 275/20 | Ogranicznik przepięć klasy C | 27.12.23.0 | 113.55 | W | szt. | 1/-/12/- | Wyprzedaż | 2517 | 3838757000786 |  |  | 12 | 3838757001790 |  |  | EC000941 | V | Do wyczerpania zapasów magazynowych. Może być zastąpiony przez ETITEC C T2 275/20 1+0 - 002440393
2725 | 002441512 | V | ETITEC | ETITEC C 275/20 (4P) | Ogranicznik przepięć klasy C | 27.12.23.0 | 429.49 | A | szt. | 1/-/3/- |  | 2518 | 3838757000809 |  |  | 3 | 3838757001813 |  |  | EC000941 | V | Do wyczerpania zapasów magazynowych. Może być zastąpiony przez ETITEC C T2 275/20 4+0 - 002440395
2726 | 002441710 | V | ETITEC | ETITEC C 275/20 RC | Ogranicznik przepięć klasy C | 27.12.23.0 | 212.11 | A | szt. | 1/-/12/- |  | 2519 | 3838757000793 |  |  | 12 | 3838757001806 |  |  | EC000941 | V | Do wyczerpania zapasów magazynowych. Może być zastąpiony przez ETITEC C T2 275/20 1+0 RC - 002440394
2727 | 002441910 | V | ETITEC | ETITEC C 255/20 G | Ogranicznik przepięć klasy C | 27.12.23.0 | 334 | A | szt. | 1/-/12/- |  | 2520 | 3838757223444 |  |  | 12 | 3838757923443 |  |  | EC000941 | V | Do wyczerpania zapasów magazynowych. Może być zastąpiony przez ETITEC C T2 255/20 G - 002440413
2728 | 002440393 | V | ETITEC | ETITEC C T2 275/20 1+0 | Ogranicznik przepięć Typ 2 (kl.C) | 27.12.23.0 | 113.55 | A | szt. | 1/-/12/- |  | 2521 | 3838895772705 |  |  | 12 | 3838895772712 |  |  | EC000941 | V
2729 | 002440394 | V | ETITEC | ETITEC C T2 275/20 1+0 RC | Ogranicznik przepięć Typ 2 (kl.C) | 27.12.23.0 | 212.11 | A | szt. | 1/-/12/- |  | 2522 | 3838895772729 |  |  | 12 | 3838895772736 |  |  | EC000941 | V
2730 | 002440395 | V | ETITEC | ETITEC C T2 275/20 4+0 | Ogranicznik przepięć Typ 2 (kl.C) | 27.12.23.0 | 429.49 | A | szt. | 1/-/3/- |  | 2523 | 3838895768265 |  |  | 3 | 3838895768272 |  |  | EC000941 | V
2731 | 002440396 | V | ETITEC | ETITEC C T2 275/20 4+0 RC | Ogranicznik przepięć Typ 2 (kl.C) | 27.12.23.0 | 621 | A | szt. | 1/-/3/- |  | 2524 | 3838895772743 |  |  | 3 | 3838895772750 |  |  | EC000941 | V
2732 | 002440397 | V | ETITEC | ETITEC C T2 275/20 2+0 | Ogranicznik przepięć Typ 2 (kl.C) | 27.12.23.0 | 273 | B | szt. | 1/-/7/- |  | 2525 | 3838895772767 |  |  | 7 | 3838895772774 |  |  | EC000941 | V
2733 | 002440398 | V | ETITEC | ETITEC C T2 275/20 2+0 RC | Ogranicznik przepięć Typ 2 (kl.C) | 27.12.23.0 | 333 | B | szt. | 1/-/7/- |  | 2526 | 3838895772781 |  |  | 7 | 3838895772798 |  |  | EC000941 | V
2734 | 002440399 | V | ETITEC | ETITEC C T2 275/20 3+0 | Ogranicznik przepięć Typ 2 (kl.C) | 27.12.23.0 | 410 | B | szt. | 1/-/5/- |  | 2527 | 3838895772804 |  |  | 5 | 3838895772811 |  |  | EC000941 | V
2735 | 002440400 | V | ETITEC | ETITEC C T2 275/20 3+0 RC | Ogranicznik przepięć Typ 2 (kl.C) | 27.12.23.0 | 477 | B | szt. | 1/-/5/- |  | 2528 | 3838895772828 |  |  | 5 | 3838895772835 |  |  | EC000941 | V
2736 | 002440401 | V | ETITEC | ETITEC C T2 275/20 1+1 | Ogranicznik przepięć Typ 2 (kl.C) | 27.12.23.0 | 384 | B | szt. | 1/-/7/- |  | 2529 | 3838895772842 |  |  | 7 | 3838895772859 |  |  | EC000941 | V
2737 | 002440402 | V | ETITEC | ETITEC C T2 275/20 1+1 RC | Ogranicznik przepięć Typ 2 (kl.C) | 27.12.23.0 | 442 | B | szt. | 1/-/7/- |  | 2530 | 3838895772866 |  |  | 7 | 3838895772873 |  |  | EC000941 | V
2738 | 002440403 | V | ETITEC | ETITEC C T2 275/20 3+1 | Ogranicznik przepięć Typ 2 (kl.C) | 27.12.23.0 | 655 | B | szt. | 1/-/3/- |  | 2531 | 3838895772880 |  |  | 3 | 3838895772897 |  |  | EC000941 | V
2739 | 002440404 | V | ETITEC | ETITEC C T2 275/20 3+1 RC | Ogranicznik przepięć Typ 2 (kl.C) | 27.12.23.0 | 705 | B | szt. | 1/-/3/- |  | 2532 | 3838895772903 |  |  | 3 | 3838895772910 |  |  | EC000941 | V
2740 | 002440405 | V | ETITEC | ETITEC C T2 440/20 1+0 | Ogranicznik przepięć Typ 2 (kl.C) | 27.12.23.0 | 151 | B | szt. | 1/-/12/- |  | 2533 | 3838895772927 |  |  | 12 | 3838895772934 |  |  | EC000941 | V
2741 | 002440406 | V | ETITEC | ETITEC C T2 440/20 1+0 RC | Ogranicznik przepięć Typ 2 (kl.C) | 27.12.23.0 | 208 | B | szt. | 1/-/12/- |  | 2534 | 3838895772941 |  |  | 12 | 3838895772958 |  |  | EC000941 | V
2742 | 002440407 | V | ETITEC | ETITEC C T2 440/20 4+0 | Ogranicznik przepięć Typ 2 (kl.C) | 27.12.23.0 | 604 | B | szt. | 1/-/3/- |  | 2535 | 3838895772965 |  |  | 3 | 3838895772972 |  |  | EC000941 | V
2743 | 002440408 | V | ETITEC | ETITEC C T2 440/20 4+0 RC | Ogranicznik przepięć Typ 2 (kl.C) | 27.12.23.0 | 661 | B | szt. | 1/-/3/- |  | 2536 | 3838895772989 |  |  | 3 | 3838895772996 |  |  | EC000941 | V
2744 | 002440409 | V | ETITEC | ETITEC C T2 440/20 2+0 | Ogranicznik przepięć Typ 2 (kl.C) | 27.12.23.0 | 301 | B | szt. | 1/-/7/- |  | 2537 | 3838895773009 |  |  | 7 | 3838895773016 |  |  | EC000941 | V
2745 | 002440410 | V | ETITEC | ETITEC C T2 440/20 2+0 RC | Ogranicznik przepięć Typ 2 (kl.C) | 27.12.23.0 | 359 | B | szt. | 1/-/7/- |  | 2538 | 3838895773023 |  |  | 7 | 3838895773030 |  |  | EC000941 | V
2746 | 002440411 | V | ETITEC | ETITEC C T2 440/20 3+0 | Ogranicznik przepięć Typ 2 (kl.C) | 27.12.23.0 | 471 | B | szt. | 1/-/5/- |  | 2539 | 3838895773047 |  |  | 5 | 3838895773054 |  |  | EC000941 | V
2747 | 002440412 | V | ETITEC | ETITEC C T2 440/20 3+0 RC | Ogranicznik przepięć Typ 2 (kl.C) | 27.12.23.0 | 510 | B | szt. | 1/-/5/- |  | 2540 | 3838895773061 |  |  | 5 | 3838895773078 |  |  | EC000941 | V
2748 | 002440415 | V | ETITEC | MOD.ETITEC C T2 440/20 | Moduł wymienny ogranicznika przepięć Typ 2 (kl. C) | 27.12.23.0 | 125 | B | szt. | -/-/12/- |  | 2541 |  |  |  | 12 | 3838895773139 |  |  | EC000941 | V
2749 | 002440416 | V | ETITEC | MOD.ETITEC C T2 255/20 G | Moduł wymienny ogranicznika przepięć Typ 2 (kl. C) | 27.12.23.0 | 223 | B | szt. | -/-/12/- |  | 2542 |  |  |  | 12 | 3838895773153 |  |  | EC000941 | V
2750 | 002440414 | V | ETITEC | Mod. ETITEC C T2 275/20 | Moduł wymienny ogranicznika przepięć Typ 2 (kl. C) | 27.12.23.0 | 93 | A | szt. | -/12/-/- |  | 2543 | [7 empty] | EC000941 | V
2751 | 002440413 | V | ETITEC | ETITEC C T2 255/20 G | Ogranicznik przepięć Typ 2 (kl.C)-iskiernik | 27.12.23.0 | 253 | B | szt. | 1/-/12/- |  | 2544 | 3838895773085 |  |  | 12 | 3838895773092 |  |  | EC000941 | V
2752 | 002441502 | V | ETITEC | ETITEC C 275/5 | Ogranicznik przepięć Typ 2 (kl.C) | 27.12.23.0 | 85.49 | W | szt. | 1/-/12/- | Wyprzedaż | 2545 | 3838757227077 |  |  | 12 | 3838757001752 |  |  | EC000941 | V | Do wyczerpania zapasów magazynowych. Może być zastąpiony przez ETITEC C T2 275/20 1+0 - 002440393
2753 | 002441503 | V | ETITEC | ETITEC C 275/5 1p RC | Ogranicznik przepięć Typ 2 (kl.C) | 27.12.23.0 | 152.86 | W | szt. | 1/-/12/- | Wyprzedaż | 2546 | 3838757000755 |  |  | 12 | 3838757001769 |  |  | EC000941 | V | Do wyczerpania zapasów magazynowych. Może być zastąpiony przez ETITEC C T2 275/20 1+0 RC - 002440394
2754 | 002441504 | V | ETITEC | ETITEC C 275/5 (4P) | Ogranicznik przepięć Typ 2 (kl.C) | 27.12.23.0 | 358.51 | W | szt. | 1/12/-/- | Wyprzedaż | 2547 | 3838757000762 | [6 empty] | EC000941 | V | Do wyczerpania zapasów magazynowych. Może być zastąpiony przez ETITEC C T2 275/20 4+0 - 002440395
2755 | 002441505 | V | ETITEC | ETITEC C 275/5 (4P) RC | Ogranicznik przepięć Typ 2 (kl.C) | 27.12.23.0 | 584.12 | W | szt. | 1/12/-/- | Wyprzedaż | 2548 | 3838757000779 | [6 empty] | EC000941 | V | Do wyczerpania zapasów magazynowych. Może być zastąpiony przez ETITEC C T2 275/20 4+0 RC - 002440396
2756 | 002441538 | V | ETITEC | ETITEC C2 275/30 | Ogranicznik przepięć Typ 2 (kl.C) | 27.12.23.0 | 273.66 | W | szt. | 1/-/12/- | Wyprzedaż | 2549 | 3838757222003 |  |  | 12 | 3838757002056 |  |  | EC000941 | V | Do wyczerpania zapasów magazynowych. Może być zastąpiony przez ETITEC C T2 275/20 1+0 - 002440393
2757 | 002441539 | V | ETITEC | ETITEC C2 275/30 RC | Ogranicznik przepięć Typ 2 (kl.C) | 27.12.23.0 | 307.89 | W | szt. | 1/-/12/- | Wyprzedaż | 2550 | 3838757222010 |  |  | 12 | 3838757002063 |  |  | EC000941 | V | Do wyczerpania zapasów magazynowych. Może być zastąpiony przez ETITEC C T2 275/20 1+0 RC - 002440394
2758 | 002441540 | V | ETITEC | ETITEC CI2 275/15 | Ogranicznik przepięć Typ 2 (kl.C) | 27.12.23.0 | 294.19 | W | szt. | 1/-/12/- | Wyprzedaż | 2551 | 3838757222041 |  |  | 12 | 5904722904187 |  |  | EC000941 | V | Do wyczerpania zapasów magazynowych. Może być zastąpiony przez ETITEC C T2 275/20 1+0 - 002440393
2759 | 002441541 | V | ETITEC | ETITEC CI2 275/15 RC | Ogranicznik przepięć Typ 2 (kl.C) | 27.12.23.0 | 325 | W | szt. | 1/-/12/- | Wyprzedaż | 2552 | 5904722927612 |  |  | 12 | 3838757002087 |  |  | EC000941 | V | Do wyczerpania zapasów magazynowych. Może być zastąpiony przez ETITEC C T2 275/20 1+0 RC - 002440394
2760 | 002441515 | V | ETITEC | ETITEC C 440/20 | Ogranicznik przepięć Typ 2 (kl.C) | 27.12.23.0 | 150.02 | W | szt. | 1/-/12/- | Wyprzedaż | 2553 | 3838757000908 |  |  | 12 | 3838757001912 |  |  | EC000941 | V | Do wyczerpania zapasów magazynowych. Może być zastąpiony przez ETITEC C T2 440/20 1+0 002440405
2761 | 002441720 | V | ETITEC | ETITEC C 440/20 RC | Ogranicznik przepięć Typ 2 (kl.C) | 27.12.23.0 | 223.97 | W | szt. | 1/-/12/- | Wyprzedaż | 2554 | 3838757000915 |  |  | 12 | 3838757001929 |  |  | EC000941 | V | Do wyczerpania zapasów magazynowych. Może być zastąpiony przez ETITEC C T2 440/20 1+0 RC 002440406
2762 | 002441516 | V | ETITEC | ETITEC C 440/20 moduł wym. | Moduł wymienny ogranicznika przepięć Typ2 (kl.C) | 27.12.23.0 | 137.17 | W | szt. | 1/9/-/- | Wyprzedaż | 2555 | 3838757001103 | [7 empty] | V | Do wyczerpania zapasów magazynowych.
2763 | 002441610 | V | ETITEC | ETITEC D 275/3 | Ogranicznik przepięć Typ 3 (kl.D) | 27.12.23.0 | 202.01 | W | szt. | 1/12/-/- | Wyprzedaż | 2556 | 3838757225714 | [6 empty] | EC000942 | V | Do wyczerpania zapasów magazynowych. Może być zastąpiony przez ETITEC D T3 275/3 1+0 002440417
2764 | 002441740 | V | ETITEC | ETITEC D 275/3 RC | Ogranicznik przepięć Typ 3 (kl.D) | 27.12.23.0 | 270.42 | W | szt. | 1/12/-/- | Wyprzedaż | 2557 | 3838757225721 | [6 empty] | EC000942 | V | Do wyczerpania zapasów magazynowych. Może być zastąpiony przez ETITEC D T3 275/3 1+0 RC 002440418
2765 | 002441632 | V | ETITEC | ETITEC D 255/3 MINI | Ogranicznik przepięć Typ 3 (kl.D) | 27.12.23.0 | 148.57 | W | szt. | 1/20/-/- | Wyprzedaż | 2558 | 3838895551584 | [6 empty] | EC000942 | V | Do wyczerpania zapasów magazynowych.
2766 | 002440417 | V | ETITEC | ETITEC D T3 275/3 1+0 | Ogranicznik przepięć Typ 3 (kl.D) | 27.12.23.0 | 147 | A | szt. | 1/-/12/- |  | 2559 | 3838895768296 |  |  | 12 | 3838895768319 |  |  | EC000942 | V
2767 | 002440418 | V | ETITEC | ETITEC D T3 275/3 1+0 RC | Ogranicznik przepięć Typ 3 (kl.D) | 27.12.23.0 | 200 | B | szt. | 1/-/12/- |  | 2560 | 3838895773160 |  |  | 12 | 3838895773177 |  |  | EC000942 | V
2768 | 002440419 | V | ETITEC | ETITEC D T3 440/3 1+0 | Ogranicznik przepięć Typ 3 (kl.D) | 27.12.23.0 | 168 | B | szt. | 1/-/12/- |  | 2561 | 3838895773184 |  |  | 12 | 3838895773191 |  |  | EC000942 | V
2769 | 002440420 | V | ETITEC | ETITEC D T3 440/3 1+0 RC | Ogranicznik przepięć Typ 3 (kl.D) | 27.12.23.0 | 228 | B | szt. | 1/-/12/- |  | 2562 | 3838895773207 |  |  | 12 | 3838895773214 |  |  | EC000942 | V
2770 | 002440421 | V | ETITEC | MOD.ETITEC D T3 275/3 | Moduł wymienny ogranicznika przepięć Typ 3 (kl. D) | 27.12.23.0 | 117 | A | szt. | -/12/12/- |  | 2563 |  |  |  | 12 | 3838895773238 |  |  | EC000942 | V
2771 | 002440422 | V | ETITEC | MOD.ETITEC D T3 440/3 | Moduł wymienny ogranicznika przepięć Typ 3 (kl. D) | 27.12.23.0 | 120 | B | szt. | -/-/12/- |  | 2564 |  |  |  | 12 | 3838895773252 |  |  | EC000942 | V
2772 | 002441930 | V | ETITEC | ETINET | Cewka indukcyjna | 27.12.23.0 | 279.13 | W | szt. | 1/5/-/- | Wyprzedaż | 2565 | 3838757221686 | [6 empty] | EC000613 | V | Do wyczerpania zapasów magazynowych.
2773 | 002441615 | V | ETITEC | ETITEC D2 275/5 2+0 | Ogranicznik przepięć klasy D | 27.12.23.0 | 324.66 | A | szt. | 1/-/12/- |  | 2566 | 3838895546863 |  |  | 12 | 3838895546870 |  |  | EC000942 | V | Do wyczerpania zapasów magazynowych. Może być zastąpiony przez 2 X ETITEC D T3 275/3 1+0 002440417
2774 | 002441616 | V | ETITEC | ETITEC D2 275/5 2+0 moduł wym. | Moduł wymienny ogranicznika przepięć klasy D | 27.12.23.0 | 265.2 | W | szt. | 1/12/-/- | Wyprzedaż | 2567 | 3838895546887 | [7 empty] | V | Do wyczerpania zapasów magazynowych.
2775 | 002441461 | V | ETITEC | ETITEC B 275/35 moduł wym. | Moduł wymienny ogranicznika przepięć klasy B | 27.12.23.0 | 242.6 | W | szt. | 1/10/-/- | Wyprzedaż | 2568 | 5904722927650 | [7 empty] | V | Do wyczerpania zapasów magazynowych.
2776 | 002441517 | V | ETITEC | ETITEC C 255/20 G moduł wym. | Moduł wymienny ogranicznika przepięć klasy C | 27.12.23.0 | 302.94 | W | szt. | 1/-/12/- | Wyprzedaż | 2569 | 3838757001110 |  |  | 12 | 3838757002124 |  |  |  | V | Do wyczerpania zapasów magazynowych.
2777 | 002441511 | V | ETITEC | ETITEC C 275/20 moduł wym. | Moduł wymienny ogranicznika przepięć klasy C | 27.12.23.0 | 122.13 | W | szt. | 1/10/-/- | Wyprzedaż | 2570 | 5904722952003 | [7 empty] | V | Do wyczerpania zapasów magazynowych.
2778 | 012990180 | V | ETITEC | ETITEC C I2 275/15 RC moduł wym. | Moduł wymienny ogranicznika przepięć klasy C | 27.12.23.0 | 151.8 | W | szt. | 1/10/-/- | Wyprzedaż | 2571 | 5904722927698 | [7 empty] | V | Do wyczerpania zapasów magazynowych.
2779 | 002441611 | V | ETITEC | ETITEC D 275/3 moduł wym. | Moduł wymienny ogranicznika przepięć klasy D | 27.12.23.0 | 191.91 | W | szt. | 1/10/-/- | Wyprzedaż | 2572 | 3838757001196 | [7 empty] | V | Do wyczerpania zapasów magazynowych.
2780 | 002444005 | V | ETITEC | ETITEC WENT TNC-S (25/100kA) 4+0 | Ogranicznik przepięć sieci TNC-S | 27.12.23.0 | 2240.09 | A | szt. | 1/-/3/- |  | 2573 | 3838895487081 |  |  | 3 | 3838895487098 |  |  | EC001457 | V
2781 | 002444003 | V | ETITEC | ETITEC WENT TNC 25/75 3+0 | Ogranicznik przepięć sieci TNC | 27.12.23.0 | 1736.01 | W | szt. | 1/4/-/- | Wyprzedaż | 2574 | 3838895487043 | [6 empty] | EC001457 | V | Do wyczerpania zapasów magazynowych. Może być zastąpiony przez ETITEC S B 275/25 3+0 002440222
2782 | 002444004 | V | ETITEC | ETITEC WENT TT 25/100 3+1 | Ogranicznik przepięć sieci TT | 27.12.23.0 | 2818.34 | B | szt. | 1/3/-/- |  | 2575 | 3838895487067 | [6 empty] | EC001457 | V
2783 | 002444013 | V | ETITEC | ETITEC WENT TNC 25/75 RC 3+0 | Ogranicznik przepięć sieci TNC | 27.12.23.0 | 1971.76 | B | szt. | 1/4/-/- |  | 2576 | 3838895487142 | [6 empty] | EC001457 | V
2784 | 002444014 | V | ETITEC | ETITEC WENT TT 25/100 RC 3+1 | Ogranicznik przepięć sieci TT | 27.12.23.0 | 3000.51 | B | szt. | 1/-/3/- |  | 2577 | 3838895487166 |  |  | 3 | 3838895547433 |  |  | EC001457 | V
2785 | 002444015 | V | ETITEC | ETITEC WENT TNC-S 25/100 RC 4+0 | Ogranicznik przepięć sieci TNC-S | 27.12.23.0 | 2897.64 | W | szt. | 1/-/3/- | Wyprzedaż | 2578 | 3838895487180 |  |  | 3 | 3838895487197 |  |  | EC001457 | V | Do wyczerpania zapasów magazynowych. Może być zastąpiony przez ETITEC S B 275/25 4+0 RC 002440227
2786 | 002444025 | V | ETITEC | ETITEC WENT IT 25/100 4+0 | Ogranicznik przepięć sieci IT | 27.12.23.0 | 3107.67 | B | szt. | 1/3/-/- |  | 2579 | 3838895487227 | [6 empty] | EC001457 | V
2787 | 002444035 | V | ETITEC | ETITEC WENT IT 25/100 RC 4+0 | Ogranicznik przepięć sieci IT | 27.12.23.0 | 3253.33 | B | szt. | 1/3/-/- |  | 2580 | 3838895487265 | [6 empty] | EC001457 | V
2788 | 002441804 | V | ETITEC | ETITEC-WENT TNC-S (5/20kA) | Ogranicznik przepięć sieci TNC-S | 27.12.23.0 | 950.37 | W | szt. | 1/-/6/- | Wyprzedaż | 2581 | 3838757021958 |  |  | 6 | 3838757921951 |  |  | EC001457 | V | Do wyczerpania zapasów magazynowych. Może być zastąpiony przez ETITEC B T12 275/7 4+0 002440342
2789 | 002441805 | V | ETITEC | ETITEC-WENT TNC-S RC (5/20kA) | Ogranicznik przepięć sieci TNC-S | 27.12.23.0 | 1755.75 | W | szt. | 1/-/6/- | Wyprzedaż | 2582 | 3838757221945 |  |  | 6 | 3838757921944 |  |  | EC001457 | V | Do wyczerpania zapasów magazynowych. Może być zastąpiony przez ETITEC B T12 275/7 4+0 RC 002440343
2790 | 002441800 | V | ETITEC | ETITEC-WENT TNC-S (12,5/50kA) | Ogranicznik przepięć sieci TNC-S | 27.12.23.0 | 1967.17 | W | szt. | 1/-/3/- | Wyprzedaż | 2583 | 3838757021378 |  |  | 3 | 3838757001486 |  |  | EC001457 | V | Do wyczerpania zapasów magazynowych. Może być zastąpiony przez ETITEC S B 275/12,5 4+0 002440250
2791 | 002444044 | V | ETITEC | ETITEC WENT TNC 12,5/37,5 3+0 | Ogranicznik przepięć sieci TNC | 27.12.23.0 | 1168 | B | szt. | 1/4/-/- |  | 2584 | [8 empty] | V
2792 | 002444045 | V | ETITEC | ETITEC WENT TNC-S 12,5/50 4+0 | Ogranicznik przepięć sieci TNC-s | 27.12.23.0 | 1510 | B | szt. | 1/3/-/- |  | 2585 | [8 empty] | V
2793 | 002444046 | V | ETITEC | ETITEC WENT TT 12,5/50 3+1 | Ogranicznik przepięć sieci TT | 27.12.23.0 | 2008 | B | szt. | 1/3/-/- |  | 2586 | [8 empty] | V
2794 | 002444054 | V | ETITEC | ETITEC WENT TNC 12,5/37,5 RC 3+0 | Ogranicznik przepięć sieci TNC | 27.12.23.0 | 1218 | B | szt. | 1/4/-/- |  | 2587 | [8 empty] | V
2795 | 002444055 | V | ETITEC | ETITEC WENT TNC-S 12,5/50 RC 4+0 | Ogranicznik przepięć sieci TNC-S | 27.12.23.0 | 1487 | B | szt. | 1/3/-/- |  | 2588 | [8 empty] | V
2796 | 002444056 | V | ETITEC | ETITEC WENT TT 12,5/50 RC 3+1 | Ogranicznik przepięć sieci TT | 27.12.23.0 | 2283 | B | szt. | 1/3/-/- |  | 2589 | [8 empty] | V
2797 | 002444065 | V | ETITEC | ETITEC WENT 12,5/50 IT 4+0 | Ogranicznik przepięć sieci IT | 27.12.23.0 | 1848 | B | szt. | 1/3/-/- |  | 2590 | [8 empty] | V
2798 | 002444075 | V | ETITEC | ETITEC WENT 12,5/50 IT RC 4+0 | Ogranicznik przepięć sieci IT | 27.12.23.0 | 1735 | B | szt. | 1/3/-/- |  | 2591 | [8 empty] | V
2799 | 99038040 | V | ETITEC | ETITEC-WENT TNC-S (5kA) -moduł wymienny | Moduł wymienny ogranicznika przepięć TNC-S (5kA) | 27.12.23.0 | 530.4 | W | szt. | 1/-/-/- | Wyprzedaż | 2592 | 5904722987388 | [6 empty] | EC001457 | V | Do wyczerpania zapasów magazynowych.
2800 | 002441801 | V | ETITEC | ETITEC-WENT TNC-S RC (12,5/50kA) | Ogranicznik przepięć sieci TNC-S | 27.12.23.0 | 2210.64 | W | szt. | 1/-/3/- | Wyprzedaż | 2593 | 3838757022375 |  |  | 3 | 3838757922378 |  |  | EC001457 | V | Do wyczerpania zapasów magazynowych. Może być zastąpiony przez ETITEC S B 275/12,5 4+0 RC 002440251 albo przez ETITEC B T12 275/12,5 4+0 RC 002440326
2801 | 002441920 | V | ETITEC | ETITEC-WENT 2p TNC-S (12,5/25kA) 1F | Ogranicznik przepięć sieci TNC-S | 27.12.23.0 | 1113.87 | W | szt. | 1/-/6/- | Wyprzedaż | 2594 | 3838757223161 |  |  | 6 | 3838757001509 |  |  | EC001457 | V | Do wyczerpania zapasów magazynowych. Może być zastąpiony przez ETITEC S B 275/12,5 2+0 002440238
2802 | 002441822 | V | ETITEC | ETITEC-WENT TNC (5/15kA) | Ogranicznik przepięć sieci TNC | 27.12.23.0 | 867.15 | W | szt. | 1/-/6/- | Wyprzedaż | 2595 | 3838757224205 |  |  | 6 | 3838757001585 |  |  | EC001457 | V | Do wyczerpania zapasów magazynowych. Może być zastąpiony przez ETITEC B T12 275/7 3+0 002440340
2803 | 002441823 | V | ETITEC | ETITEC-WENT TNC RC (5/15kA) | Ogranicznik przepięć sieci TNC | 27.12.23.0 | 1018.84 | W | szt. | 1/-/6/- | Wyprzedaż | 2596 | 3838757222195 |  |  | 6 | 3838757001592 |  |  | EC001457 | V | Do wyczerpania zapasów magazynowych. Może być zastąpiony przez ETITEC B T12 275/7 3+0 RC 002440341
2804 | 002441820 | V | ETITEC | ETITEC-WENT TNC (12,5/37,5kA) | Ogranicznik przepięć sieci TNC | 27.12.23.0 | 1624.93 | W | szt. | 1/-/3/- | Wyprzedaż | 2597 | 3838757022177 |  |  | 3 | 3838757001561 |  |  | EC001457 | V | Do wyczerpania zapasów magazynowych. Może być zastąpiony przez ETITEC S B 275/12,5 3+0 002440246
2805 | 002441821 | V | ETITEC | ETITEC-WENT TNC RC (12,5/37,5kA) | Ogranicznik przepięć sieci TNC | 27.12.23.0 | 1791.95 | W | szt. | 1/-/3/- | Wyprzedaż | 2598 | 3838757223390 |  |  | 3 | 3838757001578 |  |  | EC001457 | V | Do wyczerpania zapasów magazynowych. Może być zastąpiony przez ETITEC S B 275/12,5 3+0 RC 002440247
2806 | 002441824 | V | ETITEC | ETITEC-WENT 2p TNC (12,5 kA) 1F | Ogranicznik przepięć sieci TNC | 27.12.23.0 | 794.48 | W | szt. | 1/-/6/- | Wyprzedaż | 2599 | 3838757222188 |  |  | 6 | 3838757922187 |  |  | EC001457 | V | Do wyczerpania zapasów magazynowych. Może być zastąpiony przez ETITEC B T12 275/12,5 1+0 002440313
2807 | 002441827 | V | ETITEC | ETITEC-WENT 2p TNC RC (12,5kA) 1F | Ogranicznik przepięć sieci TNC | 27.12.23.0 | 948.29 | W | szt. | 1/6/-/- | Wyprzedaż | 2600 | 5904722934283 | [6 empty] | EC001457 | V | Do wyczerpania zapasów magazynowych. Może być zastąpiony przez ETITEC B T12 275/12,5 1+0 RC 002440314
2808 | 002441825 | V | ETITEC | ETITEC-WENT TNC (5kA) 1F | Ogranicznik przepięć sieci TNC | 27.12.23.0 | 877.79 | W | szt. | 1/-/12/- | Wyprzedaż | 2601 | 3838757227183 |  |  | 12 | 3838757001622 |  |  | EC001457 | V | Do wyczerpania zapasów magazynowych. Może być zastąpiony przez ETITEC B T12 275/7 1+0 002440336
2809 | 002441840 | V | ETITEC | ETITEC-WENT TT (12,5/50kA) | Ogranicznik przepięć sieci TT | 27.12.23.0 | 1911.41 | W | szt. | 1/-/3/- | Wyprzedaż | 2602 | 3838757221488 |  |  | 3 | 3838757001646 |  |  | EC001457 | V | Do wyczerpania zapasów magazynowych. Może być zastąpiony przez ETITEC S B 275/12,5 3+1 002440254
2810 | 002441841 | V | ETITEC | ETITEC-WENT TT RC (12,5/50kA) | Ogranicznik przepięć sieci TT | 27.12.23.0 | 2214.21 | W | szt. | 1/-/3/- | Wyprzedaż | 2603 | 5904722927797 |  |  | 3 | 3838757001653 |  |  | EC001457 | V | Do wyczerpania zapasów magazynowych. Może być zastąpiony przez ETITEC S B 275/12,5 3+1 RC 002440255
2811 | 002441844 | V | ETITEC | ETITEC-WENT TT (5/20kA) | Ogranicznik przepięć sieci TT | 27.12.23.0 | 1041.49 | W | szt. | 1/-/6/- | Wyprzedaż | 2604 | 3838757221969 |  |  | 6 | 3838757001684 |  |  | EC001457 | V | Do wyczerpania zapasów magazynowych. Może być zastąpiony przez 3 x ETITEC B T12 275/7 1+0 002440336 + 1 x + 002441910 ETITEC C 275/20 1 szt.
2812 | 002441845 | V | ETITEC | ETITEC-WENT TT RC (5/20kA) | Ogranicznik przepięć sieci TT | 27.12.23.0 | 1145.64 | W | szt. | 1/-/6/- | Wyprzedaż | 2605 | 5904722927810 |  |  | 6 | 5904722904422 |  |  | EC001457 | V | Do wyczerpania zapasów magazynowych.
2813 | 002441842 | V | ETITEC | ETITEC-WENT TT (12,5/50kA) 1F | Ogranicznik przepięć sieci TT | 27.12.23.0 | 1201.56 | W | szt. | 1/-/6/- | Wyprzedaż | 2606 | 3838757000656 |  |  | 6 | 3838757001660 |  |  | EC001457 | V | Do wyczerpania zapasów magazynowych.
2814 | 002441860 | V | ETITEC | ETITEC-WENT IT (12,5/50kA) | Ogranicznik przepięć sieci IT | 27.12.23.0 | 2091.19 | W | szt. | 1/-/3/- | Wyprzedaż | 2607 | 3838757223383 |  |  | 3 | 3838757001707 |  |  | EC001457 | V | Do wyczerpania zapasów magazynowych. Może być zastąpiony przez ETITEC S B 440/12,5 4+0 002440252
2815 | 002441861 | V | ETITEC | ETITEC-WENT IT RC (12,5/50kA) | Ogranicznik przepięć sieci IT | 27.12.23.0 | 2337.22 | W | szt. | 1/-/3/- | Wyprzedaż | 2608 | 5904722927834 |  |  | 3 | 3838757001714 |  |  | EC001457 | V | Do wyczerpania zapasów magazynowych. Może być zastąpiony przez ETITEC S B 440/12,5 4+0 RC 002440253
2816 | 002441862 | V | ETITEC | ETITEC-WENT IT (5/20kA) | Ogranicznik przepięć sieci IT | 27.12.23.0 | 1041.49 | W | szt. | 1/-/6/- | Wyprzedaż | 2609 | 5904722927841 |  |  | 6 | 5904722904453 |  |  | EC001457 | V | Do wyczerpania zapasów magazynowych.
2817 | 002441863 | V | ETITEC | ETITEC-WENT IT RC (5/20kA) | Ogranicznik przepięć sieci IT | 27.12.23.0 | 1145.97 | W | szt. | 1/-/6/- | Wyprzedaż | 2610 | 5904722927858 |  |  | 6 | 5904722904460 |  |  | EC001457 | V | Do wyczerpania zapasów magazynowych.
2818 | 002445104 | V | ETITEC | ETITEC B 440/12,5 U | Ogranicznik przepięć T1, T2 (B, C) - 1mod | 27.12.23.0 | 283.57 | W | szt. | 1/-/12/- | Wyprzedaż | 2611 | 3838757005613 |  |  | 12 | 3838757005620 |  |  | EC001457 | V | Do wyczerpania zapasów magazynowych.
2819 | 002445101 | V | ETITEC | ETITEC B 275/8 U | Ogranicznik przepięć T1, T2 (B, C) - 1mod | 27.12.23.0 | 265.74 | W | szt. | 1/-/12/- | Wyprzedaż | 2612 | 3838757004326 |  |  | 12 | 3838757004340 |  |  | EC001457 | V | Do wyczerpania zapasów magazynowych. Może być zastąpiony przez ETITEC B T12 275/7 1+0 002440336
2820 | 002445111 | V | ETITEC | ETITEC B 275/8 U RC | Ogranicznik przepięć T1, T2 (B, C) - 1mod | 27.12.23.0 | 385.78 | B | szt. | 1/12/-/- |  | 2613 | [7 empty] | EC001457 | V | Do wyczerpania zapasów magazynowych. Może być zastąpiony przez ETITEC B T12 275/7 1+0 002440337
2821 | 002445102 | V | ETITEC | ETITEC B 440/8 U | Ogranicznik przepięć T1, T2 (B, C) - 1mod | 27.12.23.0 | 265.74 | B | szt. | 1/-/12/- |  | 2614 | 3838757006207 |  |  | 12 | 3838757006214 |  |  | EC001457 | V | Do wyczerpania zapasów magazynowych.
2822 | 002440313 | V | ETITEC | ETITEC B T12 275/12,5 1+0 | Ogranicznik przepięć T1, T2 (B, C) | 27.12.23.0 | 320 | A | szt. | 1/-/12/- |  | 2615 | 3838895766766 |  |  | 12 | 3838895766773 |  |  | EC001457 | V
2823 | 002440314 | V | ETITEC | ETITEC B T12 275/12,5 1+0 RC | Ogranicznik przepięć T1, T2 (B, C) | 27.12.23.0 | 376 | B | szt. | 1/-/12/- |  | 2616 | 3838895766780 |  |  | 12 | 3838895766797 |  |  | EC001457 | V
2824 | 002440315 | V | ETITEC | ETITEC B T12 440/12,5 1+0 | Ogranicznik przepięć T1, T2 (B, C) | 27.12.23.1 | 385 | B | szt. | 1/-/12/- |  | 2617 | 3838895766803 |  |  | 12 | 3838895766810 |  |  | EC001457 | V
2825 | 002440317 | V | ETITEC | ETITEC B T12 275/12,5 2+0 | Ogranicznik przepięć T1, T2 (B, C) | 27.12.23.0 | 669 | B | szt. | 1/-/7/- |  | 2618 | 3838895766841 |  |  | 7 | 3838895766858 |  |  | EC001457 | V
2826 | 002440318 | V | ETITEC | ETITEC B T12 275/12,5 2+0 RC | Ogranicznik przepięć T1, T2 (B, C) | 27.12.23.0 | 711 | B | szt. | 1/-/7/- |  | 2619 | 3838895766865 |  |  | 7 | 3838895766872 |  |  | EC001457 | V
2827 | 002440321 | V | ETITEC | ETITEC B T12 275/12,5 3+0 | Ogranicznik przepięć T1, T2 (B, C) | 27.12.23.0 | 1004 | B | szt. | 1/-/5/- |  | 2620 | 3838895766926 |  |  | 5 | 3838895766933 |  |  | EC001457 | V
2828 | 002440322 | V | ETITEC | ETITEC B T12 275/12,5 3+0 RC | Ogranicznik przepięć T1, T2 (B, C) | 27.12.23.0 | 1046 | B | szt. | 1/-/5/- |  | 2621 | 3838895766940 |  |  | 5 | 3838895766957 |  |  | EC001457 | V
2829 | 002440325 | V | ETITEC | ETITEC B T12 275/12,5 4+0 | Ogranicznik przepięć T1, T2 (B, C) | 27.12.23.0 | 1306 | A | szt. | 1/-/3/- |  | 2622 | 3838895767008 |  |  | 3 | 3838895767015 |  |  | EC001457 | V
2830 | 002440326 | V | ETITEC | ETITEC B T12 275/12,5 4+0 RC | Ogranicznik przepięć T1, T2 (B, C) | 27.12.23.0 | 1381 | B | szt. | 1/-/3/- |  | 2623 | 3838895767022 |  |  | 3 | 3838895767039 |  |  | EC001457 | V
2831 | 002440334 | V | ETITEC | MOD.ETITEC B T12 275/12,5 | Ogranicznik przepięć T1, T2 (B, C) | 27.12.23.0 | 301 | B | szt. | -/-/12/- |  | 2624 |  |  |  | 12 | 3838895767183 |  |  | EC001457 | V
2832 | 002440327 | V | ETITEC | ETITEC B T12 440/12,5 4+0 | Ogranicznik przepięć T1, T2 (B, C) | 27.12.23.0 | 1540 | B | szt. | 1/-/3/- |  | 2625 | 3838895767046 |  |  | 3 | 3838895767053 |  |  | EC001457 | V
2833 | 002440121 | V | ETITEC | ETITEC B 275/12,5 F 1+0 | Ogranicznik przepięć-zespolony T1, T2 ( B, C) | 27.12.23.0 | 326.56 | A | szt. | 1/-/12/- |  | 2626 | 3838895542247 |  |  | 12 | 3838895542254 |  |  | EC001457 | V | Do wyczerpania zapasów magazynowych. Może być zastąpiony przez ETITEC B T12 275/12,5 1+0 002440313 lub ETITEC S B 275/12,5 1+0 002440234
2834 | 002440122 | V | ETITEC | ETITEC B 320/12,5 F 1+0 | Ogranicznik przepięć-zespolony T1, T2 ( B, C) | 27.12.23.0 | 326.56 | B | szt. | 1/-/12/- |  | 2627 | 3838895542261 |  |  | 12 | 3838895542278 |  |  | EC001457 | V
2835 | 002440124 | V | ETITEC | ETITEC B 275/12,5 F 1+0 RC | Ogranicznik przepięć-zespolony T1, T2 ( B, C) | 27.12.23.0 | 424.52 | A | szt. | 1/-/12/- |  | 2628 | 3838895542308 |  |  | 12 | 3838895542315 |  |  | EC001457 | V | Do wyczerpania zapasów magazynowych. Może być zastąpiony przez ETITEC B T12 275/12,5 1+0 002440314 lub ETITEC S B 275/12,5 1+0 RC 002440235
2836 | 002440125 | V | ETITEC | ETITEC B 320/12,5 F 1+0 RC | Ogranicznik przepięć-zespolony T1, T2 ( B, C) | 27.12.23.0 | 424.52 | B | szt. | 1/-/12/- |  | 2629 | 3838895542322 |  |  | 12 | 3838895542339 |  |  | EC001457 | V
2837 | 002440131 | V | ETITEC | ETITEC B 275/12,5 F 2+0 | Ogranicznik przepięć-zespolony T1, T2 ( B, C) | 27.12.23.0 | 670.01 | B | szt. | 1/-/7/- |  | 2630 | 3838895542360 |  |  | 7 | 3838895542377 |  |  | EC001457 | V
2838 | 002440132 | V | ETITEC | ETITEC B 320/12,5 F 2+0 | Ogranicznik przepięć-zespolony T1, T2 ( B, C) | 27.12.23.0 | 670.01 | B | szt. | 1/-/7/- |  | 2631 | 3838895542384 |  |  | 7 | 3838895542391 |  |  | EC001457 | V
2839 | 002440134 | V | ETITEC | ETITEC B 275/12,5 F 2+0 RC | Ogranicznik przepięć-zespolony T1, T2 ( B, C) | 27.12.23.0 | 870.44 | B | szt. | 1/-/7/- |  | 2632 | 3838895542421 |  |  | 7 | 3838895542438 |  |  | EC001457 | V
2840 | 002440135 | V | ETITEC | ETITEC B 320/12,5 F 2+0 RC | Ogranicznik przepięć-zespolony T1, T2 ( B, C) | 27.12.23.0 | 870.44 | B | szt. | 1/-/7/- |  | 2633 | 3838895542445 |  |  | 7 | 3838895542452 |  |  | EC001457 | V
2841 | 002440141 | V | ETITEC | ETITEC B 275/12,5 F 3+0 | Ogranicznik przepięć-zespolony T1, T2 ( B, C) | 27.12.23.0 | 1030.34 | B | szt. | 1/-/5/- |  | 2634 | 3838895542483 |  |  | 5 | 3838895542490 |  |  | EC001457 | V
2842 | 002440142 | V | ETITEC | ETITEC B 320/12,5 F 3+0 | Ogranicznik przepięć-zespolony T1, T2 ( B, C) | 27.12.23.0 | 1030.34 | B | szt. | 1/-/5/- |  | 2635 | 3838895542506 |  |  | 5 | 3838895542513 |  |  | EC001457 | V
2843 | 002440144 | V | ETITEC | ETITEC B 275/12,5 F 3+0 RC | Ogranicznik przepięć-zespolony T1, T2 ( B, C) | 27.12.23.0 | 1340 | B | szt. | 1/-/5/- |  | 2636 | 3838895542544 |  |  | 5 | 3838895542551 |  |  | EC001457 | V
2844 | 002440145 | V | ETITEC | ETITEC B 320/12,5 F 3+0 RC | Ogranicznik przepięć-zespolony T1, T2 ( B, C) | 27.12.23.0 | 1340 | B | szt. | 1/-/5/- |  | 2637 | 3838895542568 |  |  | 5 | 3838895542575 |  |  | EC001457 | V
2845 | 002440151 | V | ETITEC | ETITEC B 275/12,5 F 4+0 | Ogranicznik przepięć-zespolony T1, T2 ( B, C) | 27.12.23.0 | 1190.56 | A | szt. | 1/-/3/- |  | 2638 | 3838895542605 |  |  | 3 | 3838895542612 |  |  | EC001457 | V | Do wyczerpania zapasów magazynowych. Może być zastąpiony przez ETITEC B T12 275/12,5 4+0 002440325 lub ETITEC S B 275/12,5 4+0 002440250
2846 | 002440152 | V | ETITEC | ETITEC B 320/12,5 F 4+0 | Ogranicznik przepięć-zespolony T1, T2 ( B, C) | 27.12.23.0 | 1238.66 | B | szt. | 1/-/3/- |  | 2639 | 3838895542629 |  |  | 3 | 3838895542636 |  |  | EC001457 | V
2847 | 002440154 | V | ETITEC | ETITEC B 275/12,5 F 4+0 RC | Ogranicznik przepięć-zespolony T1, T2 ( B, C) | 27.12.23.0 | 1576.48 | B | szt. | 1/-/3/- |  | 2640 | 3838895542667 |  |  | 3 | 3838895542674 |  |  | EC001457 | V | Do wyczerpania zapasów magazynowych. Może być zastąpiony przez ETITEC B T12 275/12,5 4+0 RC 002440326 lub ETITEC S B 275/12,5 4+0 RC 002440251
2848 | 002440155 | V | ETITEC | ETITEC B 320/12,5 F 4+0 RC | Ogranicznik przepięć-zespolony T1, T2 ( B, C) | 27.12.23.0 | 1576.48 | B | szt. | 1/-/3/- |  | 2641 | 3838895542681 |  |  | 3 | 3838895542698 |  |  | EC001457 | V
2849 | 002440161 | V | ETITEC | Moduł ETITEC B 275/12,5 F | Ogranicznik przepięć - moduł | 27.12.23.0 | 208.01 | B | szt. | 1/12/-/- |  | 2642 | [8 empty] | V | Do wyczerpania zapasów magazynowych.
2850 | 002921081 | V | ETITEC | IZ16/1F/2/ETITEC | Izolowana szyna zbiorcza | 27.12.23.0 | 7.72 | B | szt. | 1/50/600/- |  | 2643 | 5907625307321 | 50 | 5907625307451 | 600 | 5907625307529 |  |  | EC000215 | V
2851 | 002921082 | V | ETITEC | IZ16/1F/3/ETITEC | Izolowana szyna zbiorcza | 27.12.23.0 | 8.07 | B | szt. | 1/50/600/- |  | 2644 | 5907625307338 | 50 | 5907625307468 | 600 | 5907625307536 |  |  | EC000215 | V
2852 | 002921083 | V | ETITEC | IZ16/1F/4/ETITEC | Izolowana szyna zbiorcza | 27.12.23.0 | 8.56 | B | szt. | 1/50/600/- |  | 2645 | 5907625307345 | 50 | 5907625307475 | 600 | 5907625307543 |  |  | EC000215 | V
2853 | 002440234 | V | ETITEC | ETITEC S B 275/12,5 1+0 | Ogranicznik przepięć -zespolony T1, T2 ( B, C) | 27.12.23.0 | 433.8 | B | szt. | -/1/7/- |  | 2646 |  | 1 | 3838895742692 | 7 | 3838895742708 |  |  | EC001457 | V
2854 | 002440235 | V | ETITEC | ETITEC S B 275/12,5 1+0 RC | Ogranicznik przepięć -zespolony T1, T2 ( B, C) | 27.12.23.0 | 481.32 | B | szt. | -/1/7/- |  | 2647 |  | 1 | 3838895742715 | 7 | 3838895742722 |  |  | EC001457 | V
2855 | 002440236 | V | ETITEC | ETITEC S B 440/12,5 1+0 | Ogranicznik przepięć -zespolony T1, T2 ( B, C) | 27.12.23.0 | 458.6 | B | szt. | -/1/7/- |  | 2648 |  | 1 | 3838895742739 | 7 | 3838895742746 |  |  | EC001457 | V
2856 | 002440237 | V | ETITEC | ETITEC S B 440/12,5 1+0 RC | Ogranicznik przepięć -zespolony T1, T2 ( B, C) | 27.12.23.0 | 495.33 | B | szt. | -/1/7/- |  | 2649 |  | 1 | 3838895742753 | 7 | 3838895742760 |  |  | EC001457 | V
2857 | 002440212 | V | ETITEC | ETITEC S B 255/50G | Ogranicznik przepięć -zespolony T1, T2 ( B, C) | 27.12.23.0 | 780 | B | szt. | -/1/7/- |  | 2650 |  | 1 | 3838895745983 | 7 | 3838895746133 |  |  | EC001457 | V
2858 | 002440238 | V | ETITEC | ETITEC S B 275/12,5 2+0 | Ogranicznik przepięć -zespolony T1, T2 ( B, C) | 27.12.23.0 | 856.2 | B | szt. | -/1/3/- |  | 2651 |  | 1 | 3838895746447 | 3 | 3838895746454 |  |  | EC001457 | V
2859 | 002440239 | V | ETITEC | ETITEC S B 275/12,5 2+0 RC | Ogranicznik przepięć -zespolony T1, T2 ( B, C) | 27.12.23.0 | 905.65 | B | szt. | -/1/3/- |  | 2652 |  | 1 | 3838895746461 | 3 | 3838895746478 |  |  | EC001457 | V
2860 | 002440240 | V | ETITEC | ETITEC S B 440/12,5 2+0 | Ogranicznik przepięć -zespolony T1, T2 ( B, C) | 27.12.23.0 | 984.63 | B | szt. | -/1/3/- |  | 2653 |  | 1 | 3838895746485 | 3 | 3838895746492 |  |  | EC001457 | V
2861 | 002440241 | V | ETITEC | ETITEC S B 440/12,5 2+0 RC | Ogranicznik przepięć -zespolony T1, T2 ( B, C) | 27.12.23.0 | 1034.08 | B | szt. | -/1/3/- |  | 2654 |  | 1 | 3838895746508 | 3 | 3838895746515 |  |  | EC001457 | V
2862 | 002440246 | V | ETITEC | ETITEC S B 275/12,5 3+0 | Ogranicznik przepięć -zespolony T1, T2 ( B, C) | 27.12.23.0 | 1332.58 | B | szt. | -/1/2/- |  | 2655 |  | 1 | 3838895746607 | 2 | 3838895746614 |  |  | EC001457 | V
2863 | 002440247 | V | ETITEC | ETITEC S B 275/12,5 3+0 RC | Ogranicznik przepięć -zespolony T1, T2 ( B, C) | 27.12.23.0 | 1382.03 | B | szt. | -/1/2/- |  | 2656 |  | 1 | 3838895746621 | 2 | 3838895746638 |  |  | EC001457 | V
2864 | 002440248 | V | ETITEC | ETITEC S B 440/12,5 3+0 | Ogranicznik przepięć -zespolony T1, T2 ( B, C) | 27.12.23.0 | 1532.47 | B | szt. | -/1/2/- |  | 2657 |  | 1 | 3838895746645 | 2 | 3838895746652 |  |  | EC001457 | V
2865 | 002440249 | V | ETITEC | ETITEC S B 440/12,5 3+0 RC | Ogranicznik przepięć -zespolony T1, T2 ( B, C) | 27.12.23.0 | 1581.92 | B | szt. | -/1/2/- |  | 2658 |  | 1 | 3838895746669 | 2 | 3838895746676 |  |  | EC001457 | V
2866 | 002440250 | V | ETITEC | ETITEC S B 275/12,5 4+0 | Ogranicznik przepięć -zespolony T1, T2 ( B, C) | 27.12.23.0 | 1776.78 | B | szt. | -/1/2/- |  | 2659 |  | 1 | 3838895746683 | 2 | 3838895746690 |  |  | EC001457 | V
2867 | 002440251 | V | ETITEC | ETITEC S B 275/12,5 4+0 RC | Ogranicznik przepięć -zespolony T1, T2 ( B, C) | 27.12.23.0 | 1826.23 | B | szt. | -/1/2/- |  | 2660 |  | 1 | 3838895746706 | 2 | 3838895746713 |  |  | EC001457 | V
2868 | 002440252 | V | ETITEC | ETITEC S B 440/12,5 4+0 | Ogranicznik przepięć -zespolony T1, T2 ( B, C) | 27.12.23.0 | 2043.29 | B | szt. | -/1/2/- |  | 2661 |  | 1 | 3838895746720 | 2 | 3838895746737 |  |  | EC001457 | V
2869 | 002440253 | V | ETITEC | ETITEC S B 440/12,5 4+0 RC | Ogranicznik przepięć -zespolony T1, T2 ( B, C) | 27.12.23.0 | 2092.74 | B | szt. | -/1/2/- |  | 2662 |  | 1 | 3838895746744 | 2 | 3838895746751 |  |  | EC001457 | V
2870 | 002440242 | V | ETITEC | ETITEC S B 275/12,5 1+1 | Ogranicznik przepięć -zespolony T1, T2 ( B, C) | 27.12.23.0 | 1308.82 | B | szt. | -/1/3/- |  | 2663 |  | 1 | 3838895746522 | 3 | 3838895746539 |  |  | EC001457 | V
2871 | 002440243 | V | ETITEC | ETITEC S B 275/12,5 1+1 RC | Ogranicznik przepięć -zespolony T1, T2 ( B, C) | 27.12.23.0 | 1358.27 | B | szt. | -/1/3/- |  | 2664 |  | 1 | 3838895746546 | 3 | 3838895746553 |  |  | EC001457 | V
2872 | 002440244 | V | ETITEC | ETITEC S B 440/12,5 1+1 | Ogranicznik przepięć -zespolony T1, T2 ( B, C) | 27.12.23.0 | 1331.57 | B | szt. | -/1/3/- |  | 2665 |  | 1 | 3838895746560 | 3 | 3838895746577 |  |  | EC001457 | V
2873 | 002440245 | V | ETITEC | ETITEC S B 440/12,5 1+1 RC | Ogranicznik przepięć -zespolony T1, T2 ( B, C) | 27.12.23.0 | 1381.02 | B | szt. | -/1/3/- |  | 2666 |  | 1 | 3838895746584 | 3 | 3838895746591 |  |  | EC001457 | V
2874 | 002440254 | V | ETITEC | ETITEC S B 275/12,5 3+1 | Ogranicznik przepięć -zespolony T1, T2 ( B, C) | 27.12.23.0 | 2029.13 | B | szt. | -/1/2/- |  | 2667 |  | 1 | 3838895746768 | 2 | 3838895746775 |  |  | EC001457 | V
2875 | 002440255 | V | ETITEC | ETITEC S B 275/12,5 3+1 RC | Ogranicznik przepięć -zespolony T1, T2 ( B, C) | 27.12.23.0 | 2078.58 | B | szt. | -/1/2/- |  | 2668 |  | 1 | 3838895746782 | 2 | 3838895746799 |  |  | EC001457 | V
2876 | 002440256 | V | ETITEC | ETITEC S B 440/12,5 3+1 | Ogranicznik przepięć -zespolony T1, T2 ( B, C) | 27.12.23.0 | 2333.5 | B | szt. | -/1/2/- |  | 2669 |  | 1 | 3838895746805 | 2 | 3838895746812 |  |  | EC001457 | V
2877 | 002440257 | V | ETITEC | ETITEC S B 440/12,5 3+1 RC | Ogranicznik przepięć -zespolony T1, T2 ( B, C) | 27.12.23.0 | 2382.95 | B | szt. | -/1/2/- |  | 2670 |  | 1 | 3838895746829 | 2 | 3838895746836 |  |  | EC001457 | V
2878 | 002440208 | V | ETITEC | ETITEC S B 275/25 1+0 | Ogranicznik przepięć -zespolony T1, T2 ( B, C) | 27.12.23.0 | 771.7 | B | szt. | -/1/7/- |  | 2671 |  | 1 | 3838895745242 | 7 | 3838895746096 |  |  | EC001457 | V
2879 | 002440209 | V | ETITEC | ETITEC S B 275/25 1+0 RC | Ogranicznik przepięć -zespolony T1, T2 ( B, C) | 27.12.23.0 | 821.15 | B | szt. | -/1/7/- |  | 2672 |  | 1 | 3838895745259 | 7 | 3838895746102 |  |  | EC001457 | V
2880 | 002440210 | V | ETITEC | ETITEC S B 440/25 1+0 | Ogranicznik przepięć -zespolony T1, T2 ( B, C) | 27.12.23.0 | 887.46 | B | szt. | -/1/7/- |  | 2673 |  | 1 | 3838895745969 | 7 | 3838895746119 |  |  | EC001457 | V
2881 | 002440211 | V | ETITEC | ETITEC S B 440/25 1+0 RC | Ogranicznik przepięć -zespolony T1, T2 ( B, C) | 27.12.23.0 | 936.91 | B | szt. | -/1/7/- |  | 2674 |  | 1 | 3838895745976 | 7 | 3838895746126 |  |  | EC001457 | V
2882 | 002440213 | V | ETITEC | ETITEC S B 255/100G | Ogranicznik przepięć -zespolony T1, T2 ( B, C) | 27.12.23.0 | 1124.49 | B | szt. | -/1/7/- |  | 2675 |  | 1 | 3838895745990 | 7 | 3838895746140 |  |  | EC001457 | V
2883 | 002440214 | V | ETITEC | ETITEC S B 275/25 2+0 | Ogranicznik przepięć -zespolony T1, T2 ( B, C) | 27.12.23.0 | 1466.24 | B | szt. | -/1/3/- |  | 2676 |  | 1 | 3838895746003 | 3 | 3838895746157 |  |  | EC001457 | V
2884 | 002440215 | V | ETITEC | ETITEC S B 275/25 2+0 RC | Ogranicznik przepięć -zespolony T1, T2 ( B, C) | 27.12.23.0 | 1515.69 | B | szt. | -/1/3/- |  | 2677 |  | 1 | 3838895746010 | 3 | 3838895746164 |  |  | EC001457 | V
2885 | 002440216 | V | ETITEC | ETITEC S B 440/25 2+0 | Ogranicznik przepięć -zespolony T1, T2 ( B, C) | 27.12.23.0 | 1686.17 | B | szt. | -/1/3/- |  | 2678 |  | 1 | 3838895746027 | 3 | 3838895746171 |  |  | EC001457 | V
2886 | 002440217 | V | ETITEC | ETITEC S B 440/25 2+0 RC | Ogranicznik przepięć -zespolony T1, T2 ( B, C) | 27.12.23.0 | 1735.62 | B | szt. | -/1/3/- |  | 2679 |  | 1 | 3838895746034 | 3 | 3838895746188 |  |  | EC001457 | V
2887 | 002440222 | V | ETITEC | ETITEC S B 275/25 3+0 | Ogranicznik przepięć -zespolony T1, T2 ( B, C) | 27.12.23.0 | 2083.6 | B | szt. | -/1/2/- |  | 2680 |  | 1 | 3838895746089 | 2 | 3838895746232 |  |  | EC001457 | V
2888 | 002440223 | V | ETITEC | ETITEC S B 275/25 3+0 RC | Ogranicznik przepięć -zespolony T1, T2 ( B, C) | 27.12.23.0 | 2133.05 | B | szt. | -/1/2/- |  | 2681 |  | 1 | 3838895746249 | 2 | 3838895746256 |  |  | EC001457 | V
2889 | 002440224 | V | ETITEC | ETITEC S B 440/25 3+0 | Ogranicznik przepięć -zespolony T1, T2 ( B, C) | 27.12.23.0 | 2396.14 | B | szt. | -/1/2/- |  | 2682 |  | 1 | 3838895746263 | 2 | 3838895746270 |  |  | EC001457 | V
2890 | 002440225 | V | ETITEC | ETITEC S B 440/25 3+0 RC | Ogranicznik przepięć -zespolony T1, T2 ( B, C) | 27.12.23.0 | 2445.59 | B | szt. | -/1/2/- |  | 2683 |  | 1 | 3838895746287 | 2 | 3838895746294 |  |  | EC001457 | V
2891 | 002440226 | V | ETITEC | ETITEC S B 275/25 4+0 | Ogranicznik przepięć -zespolony T1, T2 ( B, C) | 27.12.23.0 | 2778.13 | B | szt. | -/1/2/- |  | 2684 |  | 1 | 3838895742678 | 2 | 3838895742685 |  |  | EC001457 | V
2892 | 002440227 | V | ETITEC | ETITEC S B 275/25 4+0 RC | Ogranicznik przepięć -zespolony T1, T2 ( B, C) | 27.12.23.0 | 2827.58 | B | szt. | -/1/2/- |  | 2685 |  | 1 | 3838895746300 | 2 | 3838895746317 |  |  | EC001457 | V
2893 | 002440228 | V | ETITEC | ETITEC S B 440/25 4+0 | Ogranicznik przepięć -zespolony T1, T2 ( B, C) | 27.12.23.0 | 3194.85 | B | szt. | -/1/2/- |  | 2686 |  | 1 | 3838895746324 | 2 | 3838895746331 |  |  | EC001457 | V
2894 | 002440229 | V | ETITEC | ETITEC S B 440/25 4+0 RC | Ogranicznik przepięć -zespolony T1, T2 ( B, C) | 27.12.23.0 | 3244.3 | B | szt. | -/1/2/- |  | 2687 |  | 1 | 3838895746348 | 2 | 3838895746355 |  |  | EC001457 | V
2895 | 002440218 | V | ETITEC | ETITEC S B 275/25 1+1 | Ogranicznik przepięć -zespolony T1, T2 ( B, C) | 27.12.23.0 | 1609 | B | szt. | -/1/3/- |  | 2688 |  | 1 | 3838895746041 | 3 | 3838895746195 |  |  | EC001457 | V
2896 | 002440219 | V | ETITEC | ETITEC S B 275/25 1+1 RC | Ogranicznik przepięć -zespolony T1, T2 ( B, C) | 27.12.23.0 | 1658.45 | B | szt. | -/1/3/- |  | 2689 |  | 1 | 3838895746058 | 3 | 3838895746201 |  |  | EC001457 | V
2897 | 002440220 | V | ETITEC | ETITEC S B 440/25 1+1 | Ogranicznik przepięć -zespolony T1, T2 ( B, C) | 27.12.23.0 | 1850.35 | B | szt. | -/1/3/- |  | 2690 |  | 1 | 3838895746065 | 3 | 3838895746218 |  |  | EC001457 | V
2898 | 002440221 | V | ETITEC | ETITEC S B 440/25 1+1 RC | Ogranicznik przepięć -zespolony T1, T2 ( B, C) | 27.12.23.0 | 1899.8 | B | szt. | -/1/3/- |  | 2691 |  | 1 | 3838895746072 | 3 | 3838895746225 |  |  | EC001457 | V
2899 | 002440230 | V | ETITEC | ETITEC S B 275/25 3+1 | Ogranicznik przepięć -zespolony T1, T2 ( B, C) | 27.12.23.0 | 3255.31 | B | szt. | -/1/2/- |  | 2692 |  | 1 | 3838895746362 | 2 | 3838895746379 |  |  | EC001457 | V
2900 | 002440231 | V | ETITEC | ETITEC S B 275/25 3+1 RC | Ogranicznik przepięć -zespolony T1, T2 ( B, C) | 27.12.23.0 | 3304.76 | B | szt. | -/1/2/- |  | 2693 |  | 1 | 3838895746386 | 2 | 3838895746393 |  |  | EC001457 | V
2901 | 002440232 | V | ETITEC | ETITEC S B 440/25 3+1 | Ogranicznik przepięć -zespolony T1, T2 ( B, C) | 27.12.23.0 | 3743.61 | B | szt. | -/1/2/- |  | 2694 |  | 1 | 3838895746409 | 2 | 3838895746416 |  |  | EC001457 | V
2902 | 002440233 | V | ETITEC | ETITEC S B 440/25 3+1 RC | Ogranicznik przepięć -zespolony T1, T2 ( B, C) | 27.12.23.0 | 3793.06 | B | szt. | -/1/2/- |  | 2695 |  | 1 | 3838895746423 | 2 | 3838895746430 |  |  | EC001457 | V
2903 | 002445330 | V | ETITEC | ETITEC S C 275/20 | Ogranicznik przepięć | 27.12.23.0 | 253.12 | B | szt. | -/1/12/- |  | 2696 |  | 1 | 3838895635673 | 12 | 3838895635680 |  |  | EC000941 | V
2904 | 002445331 | V | ETITEC | ETITEC S C 440/20 | Ogranicznik przepięć | 27.12.23.0 | 263.67 | B | szt. | -/1/12/- |  | 2697 |  | 1 | 3838895635697 | 12 | 3838895635703 |  |  | EC000941 | V
2905 | 002445332 | V | ETITEC | ETITEC S C 275/20 RC | Ogranicznik przepięć | 27.12.23.0 | 305.86 | B | szt. | -/1/12/- |  | 2698 |  | 1 | 3838895635710 | 12 | 3838895635727 |  |  | EC000941 | V
2906 | 002445333 | V | ETITEC | ETITEC S C 440/20 RC | Ogranicznik przepięć | 27.12.23.0 | 316.4 | B | szt. | -/1/12/- |  | 2699 |  | 1 | 3838895635734 | 12 | 3838895635741 |  |  | EC000941 | V
2907 | 002445334 | V | ETITEC | ETITEC S C 275/20 2+0 | Ogranicznik przepięć | 27.12.23.0 | 506.25 | B | szt. | -/1/7/- |  | 2700 |  | 1 | 3838895635758 | 7 | 3838895635765 |  |  | EC000941 | V
2908 | 002445335 | V | ETITEC | ETITEC S C 440/20 2+0 | Ogranicznik przepięć | 27.12.23.0 | 527.34 | B | szt. | -/1/7/- |  | 2701 |  | 1 | 3838895635772 | 7 | 3838895635789 |  |  | EC000941 | V
2909 | 002445336 | V | ETITEC | ETITEC S C 275/20 2+0 RC | Ogranicznik przepięć | 27.12.23.0 | 558.98 | B | szt. | -/1/7/- |  | 2702 |  | 1 | 3838895635796 | 7 | 3838895635802 |  |  | EC000941 | V
2910 | 002445337 | V | ETITEC | ETITEC S C 440/20 2+0 RC | Ogranicznik przepięć | 27.12.23.0 | 580.07 | B | szt. | -/1/7/- |  | 2703 |  | 1 | 3838895635819 | 7 | 3838895635826 |  |  | EC000941 | V
2911 | 002445340 | V | ETITEC | ETITEC S C 275/20 1+1 | Ogranicznik przepięć | 27.12.23.0 | 590.62 | B | szt. | -/1/7/- |  | 2704 |  | 1 | 3838895635833 | 7 | 3838895635840 |  |  | EC000941 | V
2912 | 002445341 | V | ETITEC | ETITEC S C 440/20 1+1 | Ogranicznik przepięć | 27.12.23.0 | 601.17 | B | szt. | -/1/7/- |  | 2705 |  | 1 | 3838895635857 | 7 | 3838895635864 |  |  | EC000941 | V
2913 | 002445342 | V | ETITEC | ETITEC S C 275/20 1+1 RC | Ogranicznik przepięć | 27.12.23.0 | 635.97 | B | szt. | -/1/7/- |  | 2706 |  | 1 | 3838895635871 | 7 | 3838895635888 |  |  | EC000941 | V
2914 | 002445343 | V | ETITEC | ETITEC S C 440/20 1+1 RC | Ogranicznik przepięć | 27.12.23.0 | 653.9 | B | szt. | -/1/7/- |  | 2707 |  | 1 | 3838895635895 | 7 | 3838895635901 |  |  | EC000941 | V
2915 | 002445350 | V | ETITEC | ETITEC S C 275/20 3+0 | Ogranicznik przepięć | 27.12.23.0 | 759.37 | B | szt. | -/1/5/- |  | 2708 |  | 1 | 3838895635918 | 5 | 3838895635925 |  |  | EC000941 | V
2916 | 002445351 | V | ETITEC | ETITEC S C 440/20 3+0 | Ogranicznik przepięć | 27.12.23.0 | 791.01 | B | szt. | -/1/5/- |  | 2709 |  | 1 | 3838895635932 | 5 | 3838895635949 |  |  | EC000941 | V
2917 | 002445352 | V | ETITEC | ETITEC S C 275/20 3+0 RC | Ogranicznik przepięć | 27.12.23.0 | 812.1 | B | szt. | -/1/5/- |  | 2710 |  | 1 | 3838895635956 | 5 | 3838895635963 |  |  | EC000941 | V
2918 | 002445353 | V | ETITEC | ETITEC S C 440/20 3+0 RC | Ogranicznik przepięć | 27.12.23.0 | 843.74 | B | szt. | -/1/5/- |  | 2711 |  | 1 | 3838895635970 | 5 | 3838895635987 |  |  | EC000941 | V
2919 | 002445360 | V | ETITEC | ETITEC S C 275/20 4+0 | Ogranicznik przepięć | 27.12.23.0 | 1012.49 | B | szt. | -/1/3/- |  | 2712 |  | 1 | 3838895635994 | 3 | 3838895636007 |  |  | EC000941 | V
2920 | 002445361 | V | ETITEC | ETITEC S C 440/20 4+0 | Ogranicznik przepięć | 27.12.23.0 | 1054.68 | B | szt. | -/1/3/- |  | 2713 |  | 1 | 3838895636014 | 3 | 3838895636021 |  |  | EC000941 | V
2921 | 002445362 | V | ETITEC | ETITEC S C 275/20 4+0 RC | Ogranicznik przepięć | 27.12.23.0 | 1065.23 | B | szt. | -/1/3/- |  | 2714 |  | 1 | 3838895636038 | 3 | 3838895636045 |  |  | EC000941 | V
2922 | 002445363 | V | ETITEC | ETITEC S C 440/20 4+0 RC | Ogranicznik przepięć | 27.12.23.0 | 1107.41 | B | szt. | -/1/3/- |  | 2715 |  | 1 | 3838895636052 | 3 | 3838895636069 |  |  | EC000941 | V
2923 | 002445370 | V | ETITEC | ETITEC S C 275/20 3+1 | Ogranicznik przepięć | 27.12.23.0 | 1096.87 | B | szt. | -/1/3/- |  | 2716 |  | 1 | 3838895636076 | 3 | 3838895636083 |  |  | EC000941 | V
2924 | 002445371 | V | ETITEC | ETITEC S C 440/20 3+1 | Ogranicznik przepięć | 27.12.23.0 | 1128.51 | B | szt. | -/1/3/- |  | 2717 |  | 1 | 3838895636090 | 3 | 3838895636106 |  |  | EC000941 | V
2925 | 002445372 | V | ETITEC | ETITEC S C 275/20 3+1 RC | Ogranicznik przepięć | 27.12.23.0 | 1149.6 | B | szt. | -/1/3/- |  | 2718 |  | 1 | 3838895636113 | 3 | 3838895636120 |  |  | EC000941 | V
2926 | 002445373 | V | ETITEC | ETITEC S C 440/20 3+1 RC | Ogranicznik przepięć | 27.12.23.0 | 1181.24 | B | szt. | -/1/3/- |  | 2719 |  | 1 | 3838895636137 | 3 | 3838895636144 |  |  | EC000941 | V
2927 | 002445380 | V | ETITEC | Modul ETITEC S C 275/20 | Ogranicznik przepięć - moduł | 27.12.23.0 | 232.03 | B | szt. | 1/12/24/- |  | 2720 | 3838895746928 | 12 | 3838895636151 | 24 | 3838895636168 |  |  |  | V
2928 | 002445381 | V | ETITEC | Modul ETITEC S C 440/20 | Ogranicznik przepięć - moduł | 27.12.23.0 | 242.58 | B | szt. | 1/12/24/- |  | 2721 | 3838895746935 | 12 | 3838895636175 | 24 | 3838895636182 |  |  |  | V
2929 | 002445382 | V | ETITEC | Modul ETITEC 255/20 G | Ogranicznik przepięć - moduł | 27.12.23.0 | 295.31 | B | szt. | 1/12/24/- |  | 2722 | 3838895746942 | 12 | 3838895636199 | 24 | 3838895636205 |  |  |  | V
2930 | 002441701 | V | ETITEC | ETITEC SIG EM-TD 24V RC | ETITEC SIG - do linii przesyłu sygnałów | 27.12.23.0 | 605.83 | B | szt. | -/1/12/- |  | 2723 |  | 1 | 3838895488552 | 12 | 3838895488569 |  |  | EC001466 | V
2931 | 002441702 | V | ETITEC | ETITEC SIG EM-TD 24V 2 GND | ETITEC SIG - do linii przesyłu sygnałów | 27.12.23.0 | 551.79 | B | szt. | -/1/12/- |  | 2724 |  | 1 | 3838895488576 | 12 | 3838895488583 |  |  | EC001466 | V
2932 | 002441703 | V | ETITEC | ETITEC SIG EM-TD 110V RC | ETITEC SIG - do linii przesyłu sygnałów | 27.12.23.0 | 572.72 | B | szt. | -/1/12/- |  | 2725 |  | 1 | 3838895488590 | 12 | 3838895488606 |  |  | EC001466 | V
2933 | 002441704 | V | ETITEC | ETITEC SIG EM-TD 110V 2 GND | ETITEC SIG - do linii przesyłu sygnałów | 27.12.23.0 | 525.44 | B | szt. | -/1/12/- |  | 2726 |  | 1 | 3838895488613 | 12 | 3838895488620 |  |  | EC001466 | V
2934 | 002441705 | V | ETITEC | ETITEC SIG EMH-TC 24V 2GND | ETITEC SIG - do linii przesyłu sygnałów | 27.12.23.0 | 434.75 | B | szt. | -/1/12/- |  | 2727 |  | 1 | 3838895488637 | 12 | 3838895488644 |  |  | EC001466 | V
2935 | 002441706 | V | ETITEC | ETITEC SIG EMH-TC 110V 2GND | ETITEC SIG - do linii przesyłu sygnałów | 27.12.23.0 | 409.19 | B | szt. | -/1/12/- |  | 2728 |  | 1 | 3838895488651 | 12 | 3838895488668 |  |  | EC001466 | V
2936 | 002441707 | V | ETITEC | ETITEC SIG EMS-TC 24V | ETITEC SIG - do linii przesyłu sygnałów | 27.12.23.0 | 396.4 | B | szt. | -/1/12/- |  | 2729 |  | 1 | 3838895488675 | 12 | 3838895488682 |  |  | EC001466 | V
2937 | 002441708 | V | ETITEC | ETITEC SIG EMS-TC 110V | ETITEC SIG - do linii przesyłu sygnałów | 27.12.23.0 | 535.51 | B | szt. | -/1/12/- |  | 2730 |  | 1 | 3838895488699 | 12 | 3838895488705 |  |  | EC001466 | V
2938 | 002441709 | V | ETITEC | ETITEC SIG EMO 24V | ETITEC SIG - do linii przesyłu sygnałów | 27.12.23.0 | 782.53 | B | szt. | -/1/12/- |  | 2731 |  | 1 | 3838895488712 | 12 | 3838895488729 |  |  | EC001466 | V
2939 | 002441711 | V | ETITEC | ETITEC SIG EMO 110V | ETITEC SIG - do linii przesyłu sygnałów | 27.12.23.0 | 755.42 | B | szt. | -/1/12/- |  | 2732 |  | 1 | 3838895488736 | 12 | 3838895488743 |  |  | EC001466 | V
2940 | 001101000 | V | DIDO | ECT8PT | Obudowa natynkowa 8 mod. drzwi transparentne | 27.12.40.0 | 55.3 | A | szt. | 1/-/5/- |  | 2733 | 3838895456544 |  |  | 5 | 3838895456551 |  |  | EC000214 | V
2941 | 001101001 | V | DIDO | ECT12PT | Obudowa natynkowa 12 mod. drzwi transparentne | 27.12.40.0 | 68.19 | A | szt. | 1/-/5/- |  | 2734 | 3838895456568 |  |  | 5 | 3838895456575 |  |  | EC000214 | V
2942 | 001101068 | V | DIDO | ECT18PT-s | Obudowa natynkowa 18 mod. drzwi transparentne | 27.12.40.0 | 75.29 | A | szt. | 1/-/5/- |  | 2735 | 3838895571278 |  |  | 5 | 3838895571285 |  |  | EC000214 | V | Szyna N -dzielona
2943 | 001101069 | V | DIDO | ECT24PT-s | Obudowa natynkowa 24 mod. drzwi transparentne | 27.12.40.0 | 91.39 | A | szt. | 1/-/5/- |  | 2736 | 3838895571292 |  |  | 5 | 3838895571308 |  |  | EC000214 | V | 2 rzędy po 12 modułów, szyna N-dzielona
2944 | 001101070 | V | DIDO | ECT36PT-s | Obudowa natynkowa 36 mod. drzwi transparentne | 27.12.40.0 | 122.96 | A | szt. | 1/-/5/- |  | 2737 | 3838895571315 |  |  | 5 | 3838895571322 |  |  | EC000214 | V | 3 rzędy po 12 modułów, szyna N-dzielona
2945 | 001101085 | V | DIDO | ECT 2x18PT-s | Obudowa natynkowa 2x18 mod. drzwi transparentne | 27.12.40.0 | 151.61 | A | szt. | 1/-/5/- |  | 2738 | 3838895616979 |  |  | 5 | 3838895616986 |  |  | EC000214 | V | 2 rzędy po 18 modułów, szyna N-dzielona
2946 | 001101042 | V | DIDO | ECT 3x18PT-s | Obudowa natynkowa 3x18 mod. drzwi transparentne | 27.12.40.0 | 295.1 | A | szt. | 1/-/5/- |  | 2739 | 3838895672753 |  |  | 5 | 3838895672760 |  |  | EC000214 | V | 3 rzędy po 18 modułów, szyna N-dzielona
2947 | 001101022 | V | DIDO | ECT48PT-s | Obudowa natynkowa 48mod. drzwi transparentne | 27.12.40.0 | 179.23 | A | szt. | 1/-/5/- |  | 2740 | 3838895551119 |  |  | 5 | 3838895551126 |  |  | EC000214 | V | 4 rzędy po 12 modułów, szyna N-dzielona
2948 | 001101005 | V | DIDO | ECT8PO | Obudowa natynkowa 8 mod. drzwi białe | 27.12.40.0 | 55.3 | A | szt. | 1/-/5/- |  | 2741 | 3838895456643 |  |  | 5 | 3838895456650 |  |  | EC000214 | V
2949 | 001101006 | V | DIDO | ECT12PO | Obudowa natynkowa 12 mod. drzwi białe | 27.12.40.0 | 67.58 | A | szt. | 1/-/5/- |  | 2742 | 3838895456667 |  |  | 5 | 3838895456674 |  |  | EC000214 | V
2950 | 001101071 | V | DIDO | ECT18PO-s | Obudowa natynkowa 18 mod. drzwi białe | 27.12.40.0 | 75.29 | A | szt. | 1/-/5/- |  | 2743 | 3838895571339 |  |  | 5 | 3838895571346 |  |  | EC000214 | V | Szyna N -dzielona
2951 | 001101072 | V | DIDO | ECT24PO-s | Obudowa natynkowa 24 mod. drzwi białe | 27.12.40.0 | 91.39 | A | szt. | 1/-/5/- |  | 2744 | 3838895571353 |  |  | 5 | 3838895571360 |  |  | EC000214 | V | 2 rzędy po 12 modułów, szyna N-dzielona
2952 | 001101073 | V | DIDO | ECT36PO-s | Obudowa natynkowa 36 mod. drzwi białe | 27.12.40.0 | 122.96 | A | szt. | 1/-/5/- |  | 2745 | 3838895571377 |  |  | 5 | 3838895571384 |  |  | EC000214 | V | 3 rzędy po 12 modułów, szyna N-dzielona
2953 | 001101086 | V | DIDO | ECT 2x18PO-s | Obudowa natynkowa 2x18 mod. drzwi białe | 27.12.40.0 | 151.61 | A | szt. | 1/-/5/- |  | 2746 | 3838895616993 |  |  | 5 | 3838895617006 |  |  | EC000214 | V | 2 rzędy po 18 modułów, szyna N-dzielona
2954 | 001101043 | V | DIDO | ECT 3x18PO-s | Obudowa natynkowa 3x18 mod. drzwi białe | 27.12.40.0 | 295.1 | A | szt. | 1/-/5/- |  | 2747 | 3838895672777 |  |  | 5 | 3838895672784 |  |  | EC000214 | V | 3 rzędy po 18 modułów, szyna N-dzielona
2955 | 001101023 | V | DIDO | ECT48PO-s | Obudowa natynkowa 48mod. drzwi białe | 27.12.40.0 | 179.23 | A | szt. | 1/-/5/- |  | 2748 | 3838895551157 |  |  | 5 | 3838895551164 |  |  | EC000214 | V | 4 rzędy po 12 modułów, szyna N-dzielona
2956 | 001101010 | V | DIDO | ECM8PT | Obudowa podtynkowa 8 mod. drzwi transparentne | 27.12.40.0 | 56.41 | A | szt. | 1/-/5/- |  | 2749 | 3838895456742 |  |  | 5 | 3838895456759 |  |  | EC000214 | V
2957 | 001101011 | V | DIDO | ECM12PT | Obudowa podtynkowa 12 mod. drzwi transparentne | 27.12.40.0 | 68.92 | A | szt. | 1/-/5/- |  | 2750 | 3838895456766 |  |  | 5 | 3838895456773 |  |  | EC000214 | V
2958 | 001101074 | V | DIDO | ECM18PT-s | Obudowa podtynkowa 18 mod. drzwi transparentne | 27.12.40.0 | 79.65 | A | szt. | 1/-/5/- |  | 2751 | 3838895571391 |  |  | 5 | 3838895571407 |  |  | EC000214 | V | Szyna N -dzielona
2959 | 001101075 | V | DIDO | ECM24PT-s | Obudowa podtynkowa 24 mod. drzwi transparentne | 27.12.40.0 | 93.22 | A | szt. | 1/-/5/- |  | 2752 | 3838895571414 |  |  | 5 | 3838895571421 |  |  | EC000214 | V | 2 rzędy po 12 modułów, szyna N-dzielona
2960 | 001101076 | V | DIDO | ECM36PT-s | Obudowa podtynkowa 36 mod. drzwi transparentne | 27.12.40.0 | 125.42 | A | szt. | 1/-/5/- |  | 2753 | 3838895571438 |  |  | 5 | 3838895571445 |  |  | EC000214 | V | 3 rzędy po 12 modułów, szyna N-dzielona
2961 | 001101087 | V | DIDO | ECM 2x18PT-s | Obudowa podtynkowa 2x18 mod. drzwi transparentne | 27.12.40.0 | 151.61 | A | szt. | 1/-/5/- |  | 2754 | 3838895617013 |  |  | 5 | 3838895617020 |  |  | EC000214 | V | 2 rzędy po 18 modułów, szyna N-dzielona
2962 | 001101097 | V | DIDO | ECM 3x18PT-s | Obudowa podtynkowa 3x18 mod. drzwi transparentne | 27.12.40.0 | 273.24 | A | szt. | 1/-/5/- |  | 2755 | 3838895673071 |  |  | 5 | 3838895673088 |  |  | EC000214 | V
2963 | 001101014 | V | DIDO | ECM8PO | Obudowa podtynkowa 8 mod. drzwi białe | 27.12.40.0 | 56.41 | A | szt. | 1/-/5/- |  | 2756 | 3838895456827 |  |  | 5 | 3838895456834 |  |  | EC000214 | V
2964 | 001101015 | V | DIDO | ECM12PO | Obudowa podtynkowa 12 mod. drzwi białe | 27.12.40.0 | 68.92 | A | szt. | 1/-/5/- |  | 2757 | 3838895456841 |  |  | 5 | 3838895456858 |  |  | EC000214 | V
2965 | 001101077 | V | DIDO | ECM18PO-s | Obudowa podtynkowa 18 mod. drzwi białe | 27.12.40.0 | 79.65 | A | szt. | 1/-/5/- |  | 2758 | 3838895571452 |  |  | 5 | 3838895571469 |  |  | EC000214 | V | Szyna N -dzielona
2966 | 001101078 | V | DIDO | ECM24PO-s | Obudowa podtynkowa 24 mod. drzwi białe | 27.12.40.0 | 93.22 | A | szt. | 1/-/5/- |  | 2759 | 3838895571476 |  |  | 5 | 3838895571483 |  |  | EC000214 | V | 2 rzędy po 12 modułów, szyna N-dzielona
2967 | 001101079 | V | DIDO | ECM36PO-s | Obudowa podtynkowa 36 mod. drzwi białe | 27.12.40.0 | 125.42 | A | szt. | 1/-/5/- |  | 2760 | 3838895571490 |  |  | 5 | 3838895571506 |  |  | EC000214 | V | 3 rzędy po 12 modułów, szyna N-dzielona
2968 | 001101088 | V | DIDO | ECM 2x18PO-s | Obudowa podtynkowa 2x18 mod. drzwi białe | 27.12.40.0 | 151.61 | A | szt. | 1/-/5/- |  | 2761 | 3838895617037 |  |  | 5 | 3838895617044 |  |  | EC000214 | V | 2 rzędy po 18 modułów, szyna N-dzielona
2969 | 001101098 | V | DIDO | ECM 3x18PO-s | Obudowa podtynkowa 3x18 mod. drzwi białe | 27.12.40.0 | 273.24 | A | szt. | 1/-/5/- |  | 2762 | 3838895673095 |  |  | 5 | 3838895673101 |  |  | EC000214 | V
2970 | 001101300 | V | DIDO | ECT24PO MEDIA/EMPTY | Obudowa natynkowa MEDIA pusta | 27.12.40.0 | 125 | A | szt. | 1/5/-/- |  | 2763 | 3838895753261 | [7 empty] | V
2971 | 001101301 | V | DIDO | ECT24PO MEDIA | Obudowa natynkowa MEDIA wyposażona w płytę i gniazdko | 27.12.40.0 | 206 | A | szt. | 1/5/-/- |  | 2764 | 3838895753285 | [7 empty] | V
2972 | 001101302 | V | DIDO | ECT36PO MEDIA/EMPTY | Obudowa natynkowa MEDIA pusta | 27.12.40.0 | 158 | B | szt. | 1/5/-/- |  | 2765 | 3838895753308 | [7 empty] | V
2973 | 001101303 | V | DIDO | ECT36PO MEDIA | Obudowa natynkowa MEDIA wyposażona w płytę i gniazdko | 27.12.40.0 | 257 | B | szt. | 1/5/-/- |  | 2766 | 3838895753322 | [7 empty] | V
2974 | 001101304 | V | DIDO | ECM24PO MEDIA/EMPTY | Obudowa podtynkowa MEDIA pusta | 27.12.40.0 | 125 | B | szt. | 1/5/-/- |  | 2767 | 3838895753346 | [7 empty] | V
2975 | 001101305 | V | DIDO | ECM24PO MEDIA | Obudowa podtynkowa MEDIA wyposażona w płytę i gniazdko | 27.12.40.0 | 206 | B | szt. | 1/5/-/- |  | 2768 | 3838895753360 | [7 empty] | V
2976 | 001101306 | V | DIDO | ECM36PO MEDIA/EMPTY | Obudowa podtynkowa MEDIA pusta | 27.12.40.0 | 158 | B | szt. | 1/5/-/- |  | 2769 | 3838895753384 | [7 empty] | V
2977 | 001101307 | V | DIDO | ECM36PO MEDIA | Obudowa podtynkowa MEDIA wyposażona w płytę i gniazdko | 27.12.40.0 | 257 | B | szt. | 1/5/-/- |  | 2770 | 3838895753407 | [7 empty] | V
2978 | 001101308 | V | DIDO | ECT 2X18PO MEDIA/EMPTY | Obudowa natynkowa MEDIA pusta | 27.12.40.0 | 156 | A | szt. | 1/5/-/- |  | 2771 | 3838895753421 | [7 empty] | V
2979 | 001101309 | V | DIDO | ECT 2X18PO MEDIA | Obudowa natynkowa MEDIA wyposażona w płytę i gniazdko | 27.12.40.0 | 257 | A | szt. | 1/5/-/- |  | 2772 | 3838895753445 | [7 empty] | V
2980 | 001101310 | V | DIDO | ECM 2X18PO MEDIA/EMPTY | Obudowa podtynkowa MEDIA pusta | 27.12.40.0 | 156 | B | szt. | 1/5/-/- |  | 2773 | 3838895753469 | [7 empty] | V
2981 | 001101311 | V | DIDO | ECM 2X18PO MEDIA | Obudowa podtynkowa MEDIA wyposażona w płytę i gniazdko | 27.12.40.0 | 258 | A | szt. | 1/5/-/- |  | 2774 | 3838895753483 | [7 empty] | V
2982 | 001101312 | V | DIDO | ECT 3X18PO MEDIA/EMPTY | Obudowa natynkowa MEDIA pusta | 27.12.40.0 | 227 | B | szt. | 1/5/-/- |  | 2775 | 3838895753506 | [7 empty] | V
2983 | 001101313 | V | DIDO | ECT 3X18PO MEDIA-MOD/EMPTY | Obudowa natynkowa MEDIA pusta z rzędem pod modułówkę | 27.12.40.0 | 225 | B | szt. | 1/5/-/- |  | 2776 | 3838895753520 | [7 empty] | V
2984 | 001101314 | V | DIDO | ECT 3X18PO MEDIA | Obudowa natynkowa MEDIA wyposażona w płytę i gniazdko | 27.12.40.0 | 341 | B | szt. | 1/5/-/- |  | 2777 | 3838895753544 | [7 empty] | V
2985 | 001101315 | V | DIDO | ECT 3X18PO MEDIA-MOD | Obudowa natynkowa MEDIA z rzędem pod modułówkę wyposażona w płytę i gniazdko | 27.12.40.0 | 307 | B | szt. | 1/5/-/- |  | 2778 | 3838895753568 | [7 empty] | V
2986 | 001101316 | V | DIDO | ECM 3X18PO MEDIA/EMPTY | Obudowa podtynkowa MEDIA pusta | 27.12.40.0 | 227 | B | szt. | 1/5/-/- |  | 2779 | 3838895753582 | [7 empty] | V
2987 | 001101317 | V | DIDO | ECM 3X18PO MEDIA-MOD/EMPTY | Obudowa podtynkowa MEDIA pusta z rzędem pod modułówkę | 27.12.40.0 | 225 | B | szt. | 1/5/-/- |  | 2780 | 3838895753605 | [7 empty] | V
2988 | 001101318 | V | DIDO | ECM 3X18PO MEDIA | Obudowa podtynkowa MEDIA wyposażona w płytę i gniazdko | 27.12.40.0 | 341 | B | szt. | 1/5/-/- |  | 2781 | 3838895753629 | [7 empty] | V
2989 | 001101319 | V | DIDO | ECM 3X18PO MEDIA-MOD | Obudowa podtynkowa MEDIA z rzędem pod modułówkę wyposażona w płytę i gnizdko | 27.12.40.0 | 307 | B | szt. | 1/5/-/- |  | 2782 | 3838895753643 | [7 empty] | V
2990 | 001101350 | V | DIDO | PM2x12RJ | Płyta montażowa perforowana pod gniazdko i adaptery RJ | 27.12.40.0 | 58.14 | B | szt. | 1/10/-/- |  | 2783 | 3838895770732 | [6 empty] | EC000213 | V
2991 | 001101351 | V | DIDO | PM3x12RJ | Płyta montażowa perforowana pod gniazdko i adaptery RJ | 27.12.40.0 | 77.52 | B | szt. | 1/10/-/- |  | 2784 | 3838895770749 | [6 empty] | EC000213 | V
2992 | 001101352 | V | DIDO | PM2x18RJ | Płyta montażowa perforowana pod gniazdko i adaptery RJ | 27.12.40.0 | 80.58 | A | szt. | 1/10/-/- |  | 2785 | 3838895770756 | [6 empty] | EC000213 | V
2993 | 001101353 | V | DIDO | PM3x18RJ | Płyta montażowa perforowana pod gniazdko i adaptery RJ | 27.12.40.0 | 114.24 | B | szt. | 1/10/-/- |  | 2786 | 3838895770763 | [6 empty] | EC000213 | V
2994 | 001101354 | V | DIDO | PM2x12G | Płyta montażowa perforowana zagięta pod gniazdko | 27.12.40.0 | 52.02 | B | szt. | 1/10/-/- |  | 2787 | 3838895770770 | [6 empty] | EC000213 | V
2995 | 001101355 | V | DIDO | PM3x12G | Płyta montażowa perforowana zagięta pod gniazdko | 27.12.40.0 | 69.36 | B | szt. | 1/10/-/- |  | 2788 | 3838895770787 | [6 empty] | EC000213 | V
2996 | 001101356 | V | DIDO | PM2x18G | Płyta montażowa perforowana zagięta pod gniazdko | 27.12.40.0 | 71.4 | A | szt. | 1/10/-/- |  | 2789 | 3838895770794 | [6 empty] | EC000213 | V
2997 | 001101357 | V | DIDO | PM3x18G | Płyta montażowa perforowana zagięta pod gniazdko | 27.12.40.0 | 98.43 | B | szt. | 1/10/-/- |  | 2790 | 3838895770800 | [6 empty] | EC000213 | V
2998 | 001101358 | V | DIDO | EGN-1BZ/00 | Gniazdko 230V z zestawem montażowym | 27.12.40.0 | 21.93 | A | szt. | 1/10/-/- |  | 2791 | 3838895770824 | 10 | 3838895779452 | [5 empty] | V | zastępuje EP0002693
2999 | 001101368 | V | DIDO | EGN-1BS/00 | Gniazdko schuko 230V z zestawem montażowym | 27.12.40.0 | 22.44 | A | szt. | 1/10/-/- |  | 2792 | 3838895792727 | 10 | 3838895792734 | [5 empty] | V
3000 | 001101359 | V | DIDO | EDN-96003-APC-S | Adapter montażowy APC | 27.12.40.0 | 6.79 | B | szt. | 1/50/-/- |  | 2793 | 3838895770831 | 50 | 3838895779469 | [5 empty] | V | zastępuje EP0002691
3001 | 001101360 | V | DIDO | EDK-29221-02-APC | Konektor przyłączeniowy SC/APC 2m | 27.12.40.0 | 20.91 | B | szt. | 1/12/-/- |  | 2794 | 3838895770862 | 12 | 3838895779476 | [5 empty] | V | zastępuje EP0002692
3002 | 001101361 | V | DIDO | EDN-9310-01 | Obudowa do światłowodów (2xSC) | 27.12.40.0 | 15.81 | B | szt. | 1/35/-/- |  | 2795 | 3838895770879 | 35 | 3838895779483 | [5 empty] | V | zastępuje EP0002690
3003 | 001101362 | V | DIDO | EAN-25184 | Adapter montażowy na szynę DIN 1xRJ | 27.12.40.0 | 12.24 | B | szt. | 1/20/-/- |  | 2796 | 3838895770886 | 20 | 3838895779490 | [5 empty] | V | zastępuje EP0002686
3004 | 001101363 | V | DIDO | EAN-25185 | Adapter montażowy na szynę DIN 2xRJ | 27.12.40.0 | 20.4 | B | szt. | 1/10/-/- |  | 2797 | 3838895770893 | 10 | 3838895779506 | [5 empty] | V | zastępuje EP0002685
3005 | 001101364 | V | DIDO | ETN-PM8 | Panel montażowy do 8xRJ | 27.12.40.0 | 21.42 | B | szt. | 1/10/-/- |  | 2798 | 3838895770909 | 10 | 3838895779513 |  |  |  |  | EC000213 | V | zastępuje EP0002961
3006 | 001101365 | V | DIDO | EDN-BLIND-F | Uchwyt do złączy F-G | 27.12.40.0 | 11.22 | B | szt. | 1/100/-/- |  | 2799 | 3838895770923 | 100 | 3838895779520 | [5 empty] | V | zastępuje EP0002689
3007 | 001101366 | V | DIDO | EDN-93705 | Obudowa 6xRJ45 biała | 27.12.40.0 | 29.07 | B | szt. | 1/40/-/- |  | 2800 | 3838895770930 | 40 | 3838895779537 | [5 empty] | V | zastępuje EP0002687
3008 | 001101367 | V | DIDO | EDN-93502-RJ45-1 | Moduł połączeniowy RJ45 | 27.12.40.0 | 16.32 | B | szt. | 1/25/-/- |  | 2801 | 3838895770954 | 25 | 3838895779544 | [5 empty] | V | zastępuje EP0002688
3009 | 001101058 | V | DIDO | ELK2 | Zamek + 2 klucze do ECT/ECM | 27.12.40.1 | 61.93 | A | szt. | 1/-/-/- |  | 2802 | 3838895633945 | [6 empty] | EC000327 | V
3010 | 001101051 | V | DIDO | PST-UNI | Szyna PE/N 15/15 | 27.12.40.0 | 28.45 | B | szt. | 1/-/25/- |  | 2803 | 3838895558149 |  |  | 25 | 3838895605454 |  |  | EC001284 | V | Do rozdzilenic typu ECM, ECT, ECH
3011 | 001101052 | V | DIDO | MP-E | Zaślepka biała | 27.12.40.0 | 5.31 | B | szt. | -/10/500/- |  | 2804 |  | 10 | 3838895605461 | 500 | 3838895605478 |  |  | EC000771 | V | Długość 226mm (12,5 mod), wys. 52 mm. Osłona miejsc pustych, niezabudowanych przez aparaturę modułową.
3012 | 001101100 | V | DIDO | DOOR-ECT/ECM 8PT | Drzwiczki transparentne | 27.12.40.0 | 11.38 | B | szt. | 1/-/50/- |  | 2805 | 3838895582755 |  |  | 50 | 3838895582762 |  |  | EC000747 | V | Do rozdzielnic ECT, ECM
3013 | 001101101 | V | DIDO | DOOR-ECT/ECM 12PT | Drzwiczki transparentne | 27.12.40.0 | 17.06 | B | szt. | 1/-/50/- |  | 2806 | 3838895582779 |  |  | 50 | 3838895582786 |  |  | EC000747 | V | Do rozdzielnic ECT, ECM
3014 | 001101102 | V | DIDO | DOOR-ECT/ECM 18PT | Drzwiczki transparentne | 27.12.40.0 | 20.47 | B | szt. | 1/-/50/- |  | 2807 | 3838895582793 |  |  | 50 | 3838895582809 |  |  | EC000747 | V | Do rozdzielnic ECT, ECM
3015 | 001101103 | V | DIDO | DOOR-ECT/ECM 24PT | Drzwiczki transparentne | 27.12.40.0 | 25.02 | B | szt. | 1/-/50/- |  | 2808 | 3838895582816 |  |  | 50 | 3838895582823 |  |  | EC000747 | V | Do rozdzielnic ECT, ECM
3016 | 001101104 | V | DIDO | DOOR-ECT/ECM 36PT | Drzwiczki transparentne | 27.12.40.0 | 34.14 | B | szt. | 1/-/40/- |  | 2809 | 3838895582830 |  |  | 40 | 3838895582847 |  |  | EC000747 | V | Do rozdzielnic ECT, ECM
3017 | 001101141 | V | DIDO | DOOR-ECT/ECM 2x18PT | Drzwiczki transparentne | 27.12.40.0 | 34.14 | B | szt. | 1/-/40/- |  | 2810 | 3838895622109 |  |  | 40 | 3838895622116 |  |  | EC000747 | V | Do rozdzielnic ECT, ECM
3018 | 001101148 | V | DIDO | DOOR-ECT/ECM 3x18PT | Drzwiczki transparentne | 27.12.40.0 | 48.77 | B | szt. | 1/40/-/- |  | 2811 | 3838895703693 | [6 empty] | EC002287 | V
3019 | 001101120 | V | DIDO | DOOR-ECT/ECM 48PT | Drzwiczki transparentne | 27.12.40.0 | 45.49 | B | szt. | 1/-/30/- |  | 2812 | 3838895583189 |  |  | 30 | 3838895583196 |  |  | EC000747 | V | Do rozdzielnic ECT, ECM
3020 | 001101105 | V | DIDO | ECT8PO DOOR | Drzwiczki białe | 27.12.40.0 | 11.49 | B | szt. | 1/-/50/- |  | 2813 | 3838895582854 |  |  | 50 | 3838895582861 |  |  | EC000747 | V | Do rozdzielnic ECT, ECM
3021 | 001101106 | V | DIDO | DOOR-ECT/ECM 12PO | Drzwiczki białe | 27.12.40.0 | 17.06 | B | szt. | 1/-/50/- |  | 2814 | 3838895582878 |  |  | 50 | 3838895582885 |  |  | EC000747 | V | Do rozdzielnic ECT, ECM
3022 | 001101107 | V | DIDO | DOOR-ECT/ECM 18PO | Drzwiczki białe | 27.12.40.0 | 20.47 | B | szt. | 1/-/50/- |  | 2815 | 3838895582892 |  |  | 50 | 3838895582908 |  |  | EC000747 | V | Do rozdzielnic ECT, ECM
3023 | 001101108 | V | DIDO | DOOR-ECT/ECM 24PO | Drzwiczki białe | 27.12.40.0 | 25.02 | B | szt. | 1/-/50/- |  | 2816 | 3838895582915 |  |  | 50 | 3838895582922 |  |  | EC000747 | V | Do rozdzielnic ECT, ECM
3024 | 001101109 | V | DIDO | DOOR-ECT/ECM 36PO | Drzwiczki białe | 27.12.40.0 | 34.14 | B | szt. | 1/-/40/- |  | 2817 | 3838895582939 |  |  | 40 | 3838895582946 |  |  | EC000747 | V | Do rozdzielnic ECT, ECM
3025 | 001101140 | V | DIDO | DOOR-ECT/ECM 2x18PO | Drzwiczki białe | 27.12.40.0 | 34.14 | B | szt. | 1/-/40/- |  | 2818 | 3838895622086 |  |  | 40 | 3838895622093 |  |  | EC000747 | V | Do rozdzielnic ECT, ECM
3026 | 001101147 | V | DIDO | DOOR-ECT/ECM 3x18PO | Drzwiczki białe | 27.12.40.0 | 48.77 | B | szt. | 1/40/-/- |  | 2819 | 3838895703686 | [6 empty] | EC002287 | V
3027 | 001101121 | V | DIDO | DOOR-ECT/ECM 48PO | Drzwiczki białe | 27.12.40.0 | 45.49 | B | szt. | 1/-/30/- |  | 2820 | 3838895583202 |  |  | 30 | 3838895583219 |  |  | EC000747 | V | Do rozdzielnic ECT, ECM
3028 | 001101025 | V | DIDO | ECG14 | Obudowa podtynkowa 12+2mod drzwi metalowe | 27.12.31.0 | 153.02 | A | szt. | 1/-/-/- |  | 2821 | 3838895679615 | [6 empty] | EC000214 | V
3029 | 001101026 | V | DIDO | ECG28 | Obudowa podtynkowa 24+4mod drzwi metalowe | 27.12.31.0 | 185.8 | A | szt. | 1/-/-/- |  | 2822 | 3838895679622 | [6 empty] | EC000214 | V
3030 | 001101027 | V | DIDO | ECG42 | Obudowa podtynkowa 36+6mod drzwi metalowe | 27.12.31.0 | 262.31 | A | szt. | 1/-/-/- |  | 2823 | 3838895679639 | [6 empty] | EC000214 | V
3031 | 001101028 | V | DIDO | ECG56 | Obudowa podtynkowa 48+8mod drzwi metalowe | 27.12.31.0 | 333.35 | A | szt. | 1/-/-/- |  | 2824 | 3838895689690 | [6 empty] | EC000214 | V
3032 | 001101180 | V | DIDO | ECG14PT | Obudowa podtynkowa 12+2 drzwi przezroczyste | 27.12.31.0 | 146.4 | B | szt. | 1/-/-/- |  | 2825 | 3838895735984 | [6 empty] | EC000214 | V
3033 | 001101181 | V | DIDO | ECG28PT | Obudowa podtynkowa 24+4 drzwi przezroczyste | 27.12.31.0 | 168.68 | B | szt. | 1/-/-/- |  | 2826 | 3838895735991 | [6 empty] | EC000214 | V
3034 | 001101182 | V | DIDO | ECG42PT | Obudowa podtynkowa 36+6 drzwi przezroczyste | 27.12.31.0 | 222.79 | B | szt. | 1/-/-/- |  | 2827 | 3838895736004 | [6 empty] | EC000214 | V
3035 | 001101183 | V | DIDO | ECG14PO | Obudowa podtynkowa 12+2 mod. drzwi białe | 27.12.31.0 | 128.75 | A | szt. | 1/-/-/- |  | 2828 | 3838895736011 | [7 empty] | V
3036 | 001101184 | V | DIDO | ECG28PO | Obudowa podtynkowa 24+4 mod. drzwi białe | 27.12.31.0 | 157.59 | A | szt. | 1/-/-/- |  | 2829 | 3838895736028 | [7 empty] | V
3037 | 001101185 | V | DIDO | ECG42PO | Obudowa podtynkowa 36+6 mod. drzwi białe | 27.12.31.0 | 213.21 | A | szt. | 1/-/-/- |  | 2830 | 3838895736035 | [7 empty] | V
3038 | 001101152 | V | DIDO | ECG14MEDIA | Obudowa podtynkowa (306 x 274 x 88) multimedia drzwi metal | 27.12.31.0 | 144.2 | B | szt. | 1/-/-/- |  | 2831 | 3838895712459 | [6 empty] | EC000214 | V
3039 | 001101153 | V | DIDO | ECG28MEDIA | Obudowa podtynkowa (306 x 399 x 88) multimedia drzwi metal | 27.12.31.0 | 185.4 | A | szt. | 1/-/-/- |  | 2832 | 3838895712466 | [6 empty] | EC000214 | V
3040 | 001101154 | V | DIDO | ECG42MEDIA | Obudowa podtynkowa (306 x 549 x 88) multimedia drzwi metal | 27.12.31.0 | 226.6 | A | szt. | 1/-/-/- |  | 2833 | 3838895712473 | [6 empty] | EC000214 | V
3041 | 001101155 | V | DIDO | ECG56MEDIA | Obudowa podtynkowa (306 x 673 x 88) multimedia drzwi metal | 27.12.31.0 | 350.2 | B | szt. | 1/-/-/- |  | 2834 | 3838895712480 | [6 empty] | EC000214 | V
3042 | 001101186 | V | DIDO | ECG14MEDIAPT | Obudowa podtynkowa (306 x 274 x 88) multimedia drzwi przezroczyste | 27.12.31.0 | 141.11 | B | szt. | 1/-/-/- |  | 2835 | 3838895736042 | [6 empty] | EC000214 | V
3043 | 001101187 | V | DIDO | ECG28MEDIAPT | Obudowa podtynkowa (306 x 399 x 88) multimedia drzwi przezroczyste | 27.12.31.0 | 177.16 | B | szt. | 1/-/-/- |  | 2836 | 3838895736059 | [6 empty] | EC000214 | V
3044 | 001101188 | V | DIDO | ECG42MEDIAPT | Obudowa podtynkowa (306 x 549 x 88) multimedia drzwi przezroczyste | 27.12.31.0 | 221.45 | B | szt. | 1/-/-/- |  | 2837 | 3838895736066 | [6 empty] | EC000214 | V
3045 | 001101189 | V | DIDO | ECG14MEDIAPO | Obudowa podtynkowa (306 x 274 x 88) multimedia drzwi białe | 27.12.31.0 | 156 | B | szt. | 1/-/-/- |  | 2838 | 3838895736073 | [7 empty] | V
3046 | 001101190 | V | DIDO | ECG28MEDIAPO | Obudowa podtynkowa (306 x 399 x 88) multimedia drzwi białe | 27.12.31.0 | 194 | A | szt. | 1/-/-/- |  | 2839 | 3838895736080 | [7 empty] | V
3047 | 001101191 | V | DIDO | ECG42MEDIAPO | Obudowa podtynkowa (306 x 549 x 88) multimedia drzwi białe | 27.12.31.0 | 250 | A | szt. | 1/-/-/- |  | 2840 | 3838895736097 | [7 empty] | V
3048 | 001101156 | V | DIDO | ECG14MEDIA-I | Obudowa podtynkowa (306 x 274 x 88) multimedia drzwi metal ze szczelinami | 27.12.31.0 | 169 | B | szt. | 1/-/-/- |  | 2841 | 3838895761372 | [7 empty] | V
3049 | 001101157 | V | DIDO | ECG28MEDIA-I | Obudowa podtynkowa (306 x 399 x 88) multimedia drzwi metal ze szczelinami | 27.12.31.0 | 212 | A | szt. | 1/-/-/- |  | 2842 | 3838895761389 | [7 empty] | V
3050 | 001101158 | V | DIDO | ECG42MEDIA-I | Obudowa podtynkowa (306 x 549 x 88) multimedia drzwi metal ze szczelinami | 27.12.31.0 | 271 | A | szt. | 1/-/-/- |  | 2843 | 3838895761402 | [7 empty] | V
3051 | 001101159 | V | DIDO | ECG56MEDIA-I | Obudowa podtynkowa (306 x 673 x 88) multimedia drzwi metal ze szczelinami | 27.12.31.0 | 389 | B | szt. | 1/-/-/- |  | 2844 | 3838895761419 | [7 empty] | V
3052 | 001101150 | V | DIDO | ECGLK-p | Zamek plastik z kluczykiem | 27.12.31.0 | 49.44 | B | szt. | 1/-/-/- |  | 2845 | 3838895712435 | [7 empty] | V
3053 | 001101151 | V | DIDO | ECGLK-m | Zamek metal z kluczykiem | 27.12.31.0 | 60.77 | B | szt. | 1/-/-/- |  | 2846 | 3838895712442 | [7 empty] | V
3054 | 001101175 | V | DIDO | ECGBR | Wspornik łączący (2szt=1kpl.) | 27.12.31.0 | 38.73 | A | kpl. | 1/-/-/- |  | 2847 | 3838895732464 | [7 empty] | V
3055 | EP0002691 | V | DIDO | DN-96003-APC-S | Adapter SC/SC APC SM simplex zielony | 27.33.13.0 | 0 | D | szt. | 1/-/-/- | wycofane z oferty | 2848 | 5904723007375 | [7 empty] | V | zastąpione przez 001101359
3056 | EP0002692 | V | DIDO | DK-29221-02-APC | Pigtail OS2 SC/APC 2m (pakowanie po 12 szt.) | 27.33.13.0 | 0 | D | szt. | 1/12/-/- | wycofane z oferty | 2849 | 5907772591871 | 12 | 5902047601248 | [5 empty] | V | zastąpione przez 001101360
3057 | EP0002690 | V | DIDO | DN-9310-01 | Puszka abonencka FTTH 2x SC simplex | 27.33.13.0 | 0 | D | szt. | 1/-/-/- | wycofane z oferty | 2850 | 5907772591864 | [7 empty] | V | zastąpione przez 001101361
3058 | EP0002686 | V | DIDO | AN-25184 | Adapter DIN na moduł 1x Keystone | 27.33.13.0 | 0 | D | szt. | 1/-/-/- | wycofane z oferty | 2851 | 5902047601255 | [7 empty] | V | zastąpione przez 001101362
3059 | EP0002685 | V | DIDO | AN-25185 | Adapter DIN na moduł 2x Keystone | 27.33.13.0 | 0 | D | szt. | 1/-/-/- | wycofane z oferty | 2852 | 5902047601262 | [7 empty] | V | zastąpione przez 001101363
3060 | EP0002961 | V | DIDO | TN-PM8 | Panel modularny 8x keystone do montażu na płycie | 27.33.13.0 | 0 | D | szt. | 1/-/-/- | wycofane z oferty | 2853 | 5902047601279 | [7 empty] | V | zastąpione przez 001101364
3061 | EP0002689 | V | DIDO | DN-BLIND-F | Uchwyt keystone dla złączy typu F niewyposażony | 27.33.13.0 | 0 | D | szt. | 1/-/-/- | wycofane z oferty | 2854 | 5904723007368 | [7 empty] | V | zastąpione przez 001101365
3062 | EP0002687 | V | DIDO | DN-93705 | obudowa natynkowa 6x keystone biały (RAL 9010) | 27.33.13.0 | 0 | D | szt. | 1/-/-/- | wycofane z oferty | 2855 | 5902047601286 | [7 empty] | V | zastąpione przez 001101366
3063 | EP0002688 | V | DIDO | DN-93502-1 | moduł Keystone kat. 5e UTP beznarzędziowo S/17mm | 27.33.13.0 | 0 | D | szt. | 1/-/-/- | wycofane z oferty | 2856 | 5902047601293 | [7 empty] | V | zastąpione przez 001101367
3064 | EP0002693 | V | DIDO | GN-1BZ/00 | Gniazdko natynkowe GN-1BZ/00 | 27.33.13.0 | 0 | D | szt. | 1/-/-/- | wycofane z oferty | 2857 | 5904723007412 | [7 empty] | V | zastąpione przez 001101358
3065 | EP0002772 | V | DIDO | 2x18 ECT/ECM_GN-PM | Płyta montażowa perforowana zagięta pod gniazdko | 27.12.40.0 | 0 | D | szt. | 1/-/-/- | wycofane z oferty | 2858 | 5902047601309 | [7 empty] | V | zastąpione przez 001101356
3066 | 001101200 | V | DIDO | ERP12-1 | Obudowa rozdzielnicy p/t | 27.12.31.0 | 138 | A | szt. | 1/-/-/- |  | 2859 | 3838895609865 | [6 empty] | EC000214 | V | 1 rząd 12 modułów, metalowe drzwiczki
3067 | 001101202 | V | DIDO | ERP12-2 | Obudowa rozdzielnicy p/t | 27.12.31.0 | 178 | A | szt. | 1/-/-/- |  | 2860 | 3838895609889 | [6 empty] | EC000214 | V | 2 rzędy po 12 modułów, metalowe drzwiczki
3068 | 001101204 | V | DIDO | ERP12-3 | Obudowa rozdzielnicy p/t | 27.12.31.0 | 258.65 | A | szt. | 1/-/-/- |  | 2861 | 3838895609902 | [6 empty] | EC000214 | V | 3 rzędy po 12 modułów, metalowe drzwiczki
3069 | 001101206 | V | DIDO | ERP12-4 | Obudowa rozdzielnicy p/t | 27.12.31.0 | 333.54 | A | szt. | 1/-/-/- |  | 2862 | 3838895609926 | [6 empty] | EC000214 | V | 4 rzędy po 12 modułów, metalowe drzwiczki
3070 | 001101208 | V | DIDO | ERP18-1 | Obudowa rozdzielnicy p/t | 27.12.31.0 | 196.99 | A | szt. | 1/-/-/- |  | 2863 | 3838895609940 | [6 empty] | EC000214 | V | 1 rząd 18 modułów, metalowe drzwiczki
3071 | 001101210 | V | DIDO | ERP18-2 | Obudowa rozdzielnicy p/t | 27.12.31.0 | 312.86 | A | szt. | 1/-/-/- |  | 2864 | 3838895609964 | [6 empty] | EC000214 | V | 2 rzędy po 18 modułów, metalowe drzwiczki
3072 | 001101212 | V | DIDO | ERP18-3 | Obudowa rozdzielnicy p/t | 27.12.31.0 | 411.36 | A | szt. | 1/-/-/- |  | 2865 | 3838895609988 | [6 empty] | EC000214 | V | 3 rzędy po 18 modułów, metalowe drzwiczki
3073 | 001101214 | V | DIDO | ERP18-4 | Obudowa rozdzielnicy p/t | 27.12.31.0 | 533.01 | A | szt. | 1/-/-/- |  | 2866 | 3838895610007 | [6 empty] | EC000214 | V | 4 rzędy po 18 modułów, metalowe drzwiczki
3074 | 001101216 | V | DIDO | ERP18-5 | Obudowa rozdzielnicy p/t | 27.12.31.0 | 718.42 | A | szt. | 1/-/-/- |  | 2867 | 3838895610021 | [6 empty] | EC000214 | V | 5 rzędów po 18 modułów, metalowe drzwiczki
3075 | 001101218 | V | DIDO | ERP18-6 | Obudowa rozdzielnicy p/t | 27.12.31.0 | 822.71 | A | szt. | 1/-/-/- |  | 2868 | 3838895610045 | [6 empty] | EC000214 | V | 6 rzędów po 18 modułów, metalowe drzwiczki
3076 | 001101290 | V | DIDO | ERP18-4-2V MEDIA | Obudowa teletechniczna pionowa | 27.12.31.0 | 617.76 | B | szt. | 1/-/-/- |  | 2869 | 3838895714835 | [6 empty] | EC000214 | V | 2 rzędy po 18 modułów + część medialna
3077 | 001101291 | V | DIDO | ERP18-5-2V MEDIA | Obudowa teletechniczna pionowa | 27.12.31.0 | 807.49 | B | szt. | 1/-/-/- |  | 2870 | 3838895714842 | [6 empty] | EC000214 | V | 2 rzędy po 18 modułów + część medialna
3078 | 001101292 | V | DIDO | ERP18-5-3V MEDIA | Obudowa teletechniczna pionowa | 27.12.31.0 | 827.35 | B | szt. | 1/-/-/- |  | 2871 | 3838895714859 | [6 empty] | EC000214 | V | 3 rzędy po 18 modułów + część medialna
3079 | 001101293 | V | DIDO | ERP24-2 | Obudowa rozdzielnicy p/t | 27.12.31.0 | 617.87 | A | szt. | 1/-/-/- | dodane |  | 3838895797487 | [6 empty] | EC000214 |  | 2 rzędy po 24 moduły, metalowe drzwiczki
3080 | 001101294 | V | DIDO | ERP24-3 | Obudowa rozdzielnicy p/t | 27.12.31.0 | 780.62 | A | szt. | 1/-/-/- | dodane |  | 3838895797494 | [6 empty] | EC000214 |  | 3 rzędy po 24 moduły, metalowe drzwiczki
3081 | 001101295 | V | DIDO | ERP24-4 | Obudowa rozdzielnicy p/t | 27.12.31.0 | 959.07 | A | szt. | 1/-/-/- | dodane |  | 3838895797500 | [6 empty] | EC000214 |  | 4 rzędy po 24 moduły, metalowe drzwiczki
3082 | 001101296 | V | DIDO | ERP24-5 | Obudowa rozdzielnicy p/t | 27.12.31.0 | 1117.91 | A | szt. | 1/-/-/- | dodane |  | 3838895797517 | [6 empty] | EC000214 |  | 5 rzędów po 24 moduły, metalowe drzwiczki
3083 | 001101297 | V | DIDO | ERP24-6 | Obudowa rozdzielnicy p/t | 27.12.31.0 | 1255.7 | A | szt. | 1/-/-/- | dodane |  | 3838895797524 | [6 empty] | EC000214 |  | 6 rzędów po 24 moduły, metalowe drzwiczki
3084 | 001101281 | V | DIDO | ERP-N1 | Listwa N 11 zac. (niebieska) | 27.12.31.0 | 20.06 | A | szt. | 1/10/-/- |  | 2872 | 3838895665786 | 10 | 3838895665793 |  |  |  |  | EC001284 | V
3085 | 001101282 | V | DIDO | ERP-N2 | Listwa N 24 zac. (niebieska) | 27.12.31.0 | 40.12 | A | szt. | 1/10/-/- |  | 2873 | 3838895665809 | 10 | 3838895665816 |  |  |  |  | EC001284 | V
3086 | 001101283 | V | DIDO | ERP-PE1 | Listwa PE 11 zac. (żółta) | 27.12.31.0 | 20.06 | A | szt. | 1/10/-/- |  | 2874 | 3838895665823 | 10 | 3838895665830 |  |  |  |  | EC001284 | V
3087 | 001101284 | V | DIDO | ERP-PE2 | Listwa PE 24 zac. (żółta) | 27.12.31.0 | 40.12 | B | szt. | 1/10/-/- |  | 2875 | 3838895665847 | 10 | 3838895665854 |  |  |  |  | EC001284 | V
3088 | 001101285 | V | DIDO | ERP12-PM | Płyta montażowa do EB2S/ED2S 160 3p | 27.12.31.0 | 86.92 | A | szt. | 1/-/-/- |  | 2876 | 3838895697091 | [6 empty] | EC000213 | V | do obudów serii ERP12
3089 | 001101286 | V | DIDO | ERP18-PM | Płyta montażowa do EB2S/ED2S 160 3p | 27.12.31.0 | 91.37 | A | szt. | 1/-/-/- |  | 2877 | 3838895697107 | [6 empty] | EC000213 | V | do obudów serii ERP18
3090 | 001101278 | V | DIDO | EPLMB | Zaślepka pod wkręt | 27.12.31.0 | 2.05 | B | szt. | 1/100/-/- |  | 2878 | 3838895610939 | 100 | 3838895610946 | [5 empty] | V | Zaślepka do plombowania
3091 | 001101279 | V | DIDO | ELK-ERP | Zamek z kluczem | 27.12.31.0 | 28.64 | A | szt. | 1/-/-/- |  | 2879 | 3838895610953 | [6 empty] | EC000327 | V | Do rozdzielnic typu ERP. W komplecie są 2 kluczyki.
3092 | 001101280 | V | DIDO | ELP | Zatrzask | 27.12.31.0 | 10.8 | B | szt. | 1/-/-/- |  | 2880 | 3838895610977 | [6 empty] | EC002289 | V | Do rozdzielnic typu ERP
3093 | 001101060 | V | DIDO | ECH-4G | Obudowa natynkowa 4 mod. IP65 drzwi transparentne | 27.12.40.0 | 87.83 | A | szt. | 1/-/5/- |  | 2881 | 3838895551713 |  |  | 5 | 3838895551720 |  |  | EC000214 | V | Drzwiczki otwierane z dołu do góry
3094 | 001101061 | V | DIDO | ECH-8G | Obudowa natynkowa 8 mod. IP65 drzwi transparentne | 27.12.40.0 | 99.12 | A | szt. | 1/-/5/- |  | 2882 | 3838895551737 |  |  | 5 | 3838895551744 |  |  | EC000214 | V | Drzwiczki otwierane z dołu do góry
3095 | 001101062 | V | DIDO | ECH-12PT | Obudowa natynkowa 12 mod. IP65 drzwi transparentne | 27.12.40.0 | 145.78 | A | szt. | 1/-/5/- |  | 2883 | 3838895551751 |  |  | 5 | 3838895551768 |  |  | EC000214 | V | Możliwość zmiany kierunku otwierania drzwi
3096 | 001101067 | V | DIDO | ECH-24PT-s | Obudowa natynkowa 24 mod. IP65 drzwi transparentne | 27.12.40.0 | 199 | A | szt. | 1/-/5/- |  | 2884 | 3838895569824 |  |  | 5 | 3838895569831 |  |  | EC000214 | V | 2 rzędy po 12 modułów, szyna N-dzielona, możliwość zmiany kierunku otwierania drzwi
3097 | 001101080 | V | DIDO | ECH-36PT-s | Obudowa natynkowa 36 mod, IP-65 drzwi transparentne, (N-dzielona) | 27.12.40.0 | 248.52 | A | szt. | 1/-/5/- |  | 2885 | 3838895571513 |  |  | 5 | 3838895571520 |  |  | EC000214 | V | 3 rzędy po 12 modułów, szyna N-dzielona, możliwość zmiany kierunku otwierania drzwi
3098 | 001101090 | V | DIDO | ECH-Lk2 | Zamek + 2 klucze do ECH | 27.12.40.0 | 76.2 | A | szt. | 1/-/-/- |  | 2886 | 3838895633969 | [6 empty] | EC000327 | V
3099 | 001101053 | V | DIDO | MP-ECH | Zaślepka szara | 27.12.40.0 | 5.31 | B | szt. | -/10/500/- |  | 2887 |  | 10 | 3838895607977 | 500 | 3838895607984 |  |  | EC000771 | V | Długość 226mm (12,5 mod), wys. 52 mm. Osłona miejsc pustych, niezabudowanych przez aparaturę modułową.
3100 | 004805266 | V | ETIMETR | PQ48 15A | Miernik magnetoelektr. 48x48 90st 15A pomiar bezpośredni | 26.51.45.0 | 208.58 | B | szt. | 1/-/-/- |  | 2888 | 3838895439127 | [6 empty] | EC002292 | V | Amperomierz
3101 | 004805267 | V | ETIMETR | PQ48 25A | Miernik magnetoelektr. 48x48 90st 25A pomiar bezpośredni | 26.51.45.0 | 208.58 | B | szt. | 1/-/-/- |  | 2889 | 3838895439134 | [6 empty] | EC002292 | V | Amperomierz
3102 | 004805268 | V | ETIMETR | PQ48 xA/60mV | Miernik magnetoelektr. 48x48 90st pomiar pośredni | 26.51.45.0 | 186.72 | B | szt. | 1/-/-/- |  | 2890 | 3838895439141 | [6 empty] | EC002292 | V | Amperomierz
3103 | 004805269 | V | ETIMETR | PQ48 25V | Miernik magnetoelektr. 48x48 90st 25V pomiar bezpośredni | 26.51.45.0 | 208.58 | B | szt. | 1/-/-/- |  | 2891 | 3838895439158 | [6 empty] | EC002306 | V | Woltomierz
3104 | 004805270 | V | ETIMETR | PQ48 40V | Miernik magnetoelektr. 48x48 90st 40V pomiar bezpośredni | 26.51.45.0 | 208.58 | B | szt. | 1/-/-/- |  | 2892 | 3838895439165 | [6 empty] | EC002306 | V | Woltomierz
3105 | 004805271 | V | ETIMETR | PQ48 150V | Miernik magnetoelektr. 48x48 90st 150V pomiar bezpośredni | 26.51.45.0 | 208.58 | B | szt. | 1/-/-/- |  | 2893 | 3838895439172 | [6 empty] | EC002306 | V | Woltomierz
3106 | 004805272 | V | ETIMETR | PQ48 250V | Miernik magnetoelektr. 48x48 90st 250V pomiar bezpośredni | 26.51.45.0 | 208.58 | B | szt. | 1/-/-/- |  | 2894 | 3838895439189 | [6 empty] | EC002306 | V | Woltomierz
3107 | 004805273 | V | ETIMETR | PQ72 15A | Miernik magnetoelektr. 72x72 90st 15A pomiar bezpośredni | 26.51.45.0 | 176.79 | B | szt. | 1/-/-/- |  | 2895 | 3838895439196 | [6 empty] | EC002292 | V | Amperomierz
3108 | 004805274 | V | ETIMETR | PQ72 25A | Miernik magnetoelektr. 72x72 90st 25A pomiar bezpośredni | 26.51.45.0 | 176.79 | B | szt. | 1/-/-/- |  | 2896 | 3838895439202 | [6 empty] | EC002292 | V | Amperomierz
3109 | 004805275 | V | ETIMETR | PQ72 40A | Miernik magnetoelektr. 72x72 90st 40A pomiar bezpośredni | 26.51.45.0 | 176.79 | B | szt. | 1/-/-/- |  | 2897 | 3838895439219 | [6 empty] | EC002292 | V | Amperomierz
3110 | 004805276 | V | ETIMETR | PQ72 60A | Miernik magnetoelektr. 72x72 90st 60A pomiar bezpośredni | 26.51.45.0 | 176.79 | B | szt. | 1/-/-/- |  | 2898 | 3838895439226 | [6 empty] | EC002292 | V | Amperomierz
3111 | 004805277 | V | ETIMETR | PQ72 xA/60mV | Miernik magnetoelektr. 72x72 90st pomiar pośredni | 26.51.45.0 | 156.93 | B | szt. | 1/-/-/- |  | 2899 | 3838895439233 | [6 empty] | EC002292 | V | Amperomierz
3112 | 004805278 | V | ETIMETR | PQ72 25V | Miernik magnetoelektr. 72x72 90st 25V pomiar bezpośredni | 26.51.45.0 | 176.79 | B | szt. | 1/-/-/- |  | 2900 | 3838895439240 | [6 empty] | EC002306 | V | Woltomierz
3113 | 004805279 | V | ETIMETR | PQ72 40V | Miernik magnetoelektr. 72x72 90st 40V pomiar bezpośredni | 26.51.45.0 | 176.79 | B | szt. | 1/-/-/- |  | 2901 | 3838895439257 | [6 empty] | EC002306 | V | Woltomierz
3114 | 004805280 | V | ETIMETR | PQ72 150V | Miernik magnetoelektr. 72x72 90st 150V pomiar bezpośredni | 26.51.45.0 | 176.79 | B | szt. | 1/-/-/- |  | 2902 | 3838895439264 | [6 empty] | EC002306 | V | Woltomierz
3115 | 004805281 | V | ETIMETR | PQ72 250V | Miernik magnetoelektr. 72x72 90st 250V pomiar bezpośredni | 26.51.45.0 | 176.79 | B | szt. | 1/-/-/- |  | 2903 | 3838895439271 | [6 empty] | EC002306 | V | Woltomierz
3116 | 004805282 | V | ETIMETR | PQ96 15A | Miernik magnetoelektr. 96x96 90st 15A pomiar bezpośredni | 26.51.45.0 | 188.71 | B | szt. | 1/-/-/- |  | 2904 | 3838895439288 | [6 empty] | EC002292 | V | Amperomierz
3117 | 004805283 | V | ETIMETR | PQ96 25A | Miernik magnetoelektr. 96x96 90st 25A pomiar bezpośredni | 26.51.45.0 | 188.71 | B | szt. | 1/-/-/- |  | 2905 | 3838895439295 | [6 empty] | EC002292 | V | Amperomierz
3118 | 004805284 | V | ETIMETR | PQ96 40A | Miernik magnetoelektr. 96x96 90st 40A pomiar bezpośredni | 26.51.45.0 | 188.71 | B | szt. | 1/-/-/- |  | 2906 | 3838895439301 | [6 empty] | EC002292 | V | Amperomierz
3119 | 004805285 | V | ETIMETR | PQ96 60A | Miernik magnetoelektr. 96x96 90st 60A pomiar bezpośredni | 26.51.45.0 | 188.71 | B | szt. | 1/-/-/- |  | 2907 | 3838895439318 | [6 empty] | EC002292 | V | Amperomierz
3120 | 004805286 | V | ETIMETR | PQ96 xA/60mV | Miernik magnetoelektr. 96x96 90st pomiar pośredni | 26.51.45.0 | 166.86 | B | szt. | 1/-/-/- |  | 2908 | 3838895439325 | [6 empty] | EC002292 | V | Amperomierz
3121 | 004805287 | V | ETIMETR | PQ96 25V | Miernik magnetoelektr. 96x96 90st 25V pomiar bezpośredni | 26.51.45.0 | 188.71 | B | szt. | 1/-/-/- |  | 2909 | 3838895439332 | [6 empty] | EC002306 | V | Woltomierz
3122 | 004805288 | V | ETIMETR | PQ96 40V | Miernik magnetoelektr. 96x96 90st 40V pomiar bezpośredni | 26.51.45.0 | 188.71 | B | szt. | 1/-/-/- |  | 2910 | 3838895439349 | [6 empty] | EC002306 | V | Woltomierz
3123 | 004805289 | V | ETIMETR | PQ96 150V | Miernik magnetoelektr. 96x96 90st 150V pomiar bezpośredni | 26.51.45.0 | 188.71 | B | szt. | 1/-/-/- |  | 2911 | 3838895439356 | [6 empty] | EC002306 | V | Woltomierz
3124 | 004805290 | V | ETIMETR | PQ96 250V | Miernik magnetoelektr. 96x96 90st 250V pomiar bezpośredni | 26.51.45.0 | 188.71 | B | szt. | 1/-/-/- |  | 2912 | 3838895439363 | [6 empty] | EC002306 | V | Woltomierz
3125 | 004805291 | V | ETIMETR | PQ144 15A | Mier. magnetoelektr. 144x144 90st 15A pomiar bezpośredni | 26.51.45.0 | 248.3 | B | szt. | 1/-/-/- |  | 2913 | 3838895439370 | [6 empty] | EC002292 | V | Amperomierz
3126 | 004805292 | V | ETIMETR | PQ144 25A | Mier. magnetoelektr. 144x144 90st 25A pomiar bezpośredni | 26.51.45.0 | 248.3 | B | szt. | 1/-/-/- |  | 2914 | 3838895439387 | [6 empty] | EC002292 | V | Amperomierz
3127 | 004805293 | V | ETIMETR | PQ144 40A | Mier. magnetoelektr. 144x144 90st 40A pomiar bezpośredni | 26.51.45.0 | 291.11 | B | szt. | 1/-/-/- |  | 2915 | 3838895439394 | [6 empty] | EC002292 | V | Amperomierz
3128 | 004805294 | V | ETIMETR | PQ144 60A | Mier. magnetoelektr. 144x144 90st 60A pomiar bezpośredni | 26.51.45.0 | 291.11 | B | szt. | 1/-/-/- |  | 2916 | 3838895439400 | [6 empty] | EC002292 | V | Amperomierz
3129 | 004805295 | V | ETIMETR | PQ144 xA/60mV | Mier. magnetoelektr. 144x144 90st pomiar pośredni | 26.51.45.0 | 256.16 | B | szt. | 1/-/-/- |  | 2917 | 3838895439417 | [6 empty] | EC002292 | V | Amperomierz
3130 | 004805296 | V | ETIMETR | PQ144 25V | Mier. magnetoelektr. 144x144 90st 25V pomiar bezpośredni | 26.51.45.0 | 291.11 | B | szt. | 1/-/-/- |  | 2918 | 3838895439424 | [6 empty] | EC002306 | V | Woltomierz
3131 | 004805297 | V | ETIMETR | PQ144 40V | Mier. magnetoelektr. 144x144 90st 40V pomiar bezpośredni | 26.51.45.0 | 291.11 | B | szt. | 1/-/-/- |  | 2919 | 3838895439431 | [6 empty] | EC002306 | V | Woltomierz
3132 | 004805298 | V | ETIMETR | PQ144 150V | Mier. magnetoelektr. 144x144 90st 150V pomiar bezpośredni | 26.51.45.0 | 291.11 | B | szt. | 1/-/-/- |  | 2920 | 3838895439448 | [6 empty] | EC002306 | V | Woltomierz
3133 | 004805299 | V | ETIMETR | PQ144 250V | Mier. magnetoelektr. 144x144 90st 250V pomiar bezpośredni | 26.51.45.0 | 291.11 | B | szt. | 1/-/-/- |  | 2921 | 3838895439455 | [6 empty] | EC002306 | V | Woltomierz
3134 | 004805300 | V | ETIMETR | P48 60A | Skala wymienna do amperomierza PQ48 - 60A | 26.51.45.0 | 24.68 | B | szt. | 1/-/-/- |  | 2922 | 3838895439462 | [6 empty] | EC002302 | V
3135 | 004805301 | V | ETIMETR | P48 80A | Skala wymienna do amperomierza PQ48 - 80A | 26.51.45.0 | 24.68 | B | szt. | 1/-/-/- |  | 2923 | 3838895439486 | [6 empty] | EC002302 | V
3136 | 004805302 | V | ETIMETR | P48 100A | Skala wymienna do amperomierza PQ48 - 100A | 26.51.45.0 | 24.68 | B | szt. | 1/-/-/- |  | 2924 | 3838895439509 | [6 empty] | EC002302 | V
3137 | 004805303 | V | ETIMETR | P48 150A | Skala wymienna do amperomierza PQ48 - 150A | 26.51.45.0 | 24.68 | B | szt. | 1/-/-/- |  | 2925 | 3838895439523 | [6 empty] | EC002302 | V
3138 | 004805304 | V | ETIMETR | P48 200A | Skala wymienna do amperomierza PQ48 - 200A | 26.51.45.0 | 24.68 | B | szt. | 1/-/-/- |  | 2926 | 3838895439547 | [6 empty] | EC002302 | V
3139 | 004805305 | V | ETIMETR | P48 250A | Skala wymienna do amperomierza PQ48 - 250A | 26.51.45.0 | 24.68 | B | szt. | 1/-/-/- |  | 2927 | 3838895439561 | [6 empty] | EC002302 | V
3140 | 004805306 | V | ETIMETR | P48 300A | Skala wymienna do amperomierza PQ48 - 300A | 26.51.45.0 | 24.68 | B | szt. | 1/-/-/- |  | 2928 | 3838895439585 | [6 empty] | EC002302 | V
3141 | 004805307 | V | ETIMETR | P48 400A | Skala wymienna do amperomierza PQ48 - 400A | 26.51.45.0 | 24.68 | B | szt. | 1/-/-/- |  | 2929 | 3838895439608 | [6 empty] | EC002302 | V
3142 | 004805308 | V | ETIMETR | P48 500A | Skala wymienna do amperomierza PQ48 - 500A | 26.51.45.0 | 24.68 | B | szt. | 1/-/-/- |  | 2930 | 3838895439622 | [6 empty] | EC002302 | V
3143 | 004805309 | V | ETIMETR | P72 60A | Skala wymienna do amperomierza PQ72 - 60A | 26.51.45.0 | 24.68 | B | szt. | 1/-/-/- |  | 2931 | 3838895439646 | [6 empty] | EC002302 | V
3144 | 004805310 | V | ETIMETR | P72 80A | Skala wymienna do amperomierza PQ72 - 80A | 26.51.45.0 | 24.68 | B | szt. | 1/-/-/- |  | 2932 | 3838895439660 | [6 empty] | EC002302 | V
3145 | 004805311 | V | ETIMETR | P72 100A | Skala wymienna do amperomierza PQ72 - 100A | 26.51.45.0 | 24.68 | B | szt. | 1/-/-/- |  | 2933 | 3838895439684 | [6 empty] | EC002302 | V
3146 | 004805312 | V | ETIMETR | P72 150A | Skala wymienna do amperomierza PQ72 - 150A | 26.51.45.0 | 24.68 | B | szt. | 1/-/-/- |  | 2934 | 3838895439707 | [6 empty] | EC002302 | V
3147 | 004805313 | V | ETIMETR | P72 200A | Skala wymienna do amperomierza PQ72 - 200A | 26.51.45.0 | 24.68 | B | szt. | 1/-/-/- |  | 2935 | 3838895439721 | [6 empty] | EC002302 | V
3148 | 004805314 | V | ETIMETR | P72 250A | Skala wymienna do amperomierza PQ72 - 250A | 26.51.45.0 | 24.68 | B | szt. | 1/-/-/- |  | 2936 | 3838895439745 | [6 empty] | EC002302 | V
3149 | 004805315 | V | ETIMETR | P72 300A | Skala wymienna do amperomierza PQ72 - 300A | 26.51.45.0 | 24.68 | B | szt. | 1/-/-/- |  | 2937 | 3838895439769 | [6 empty] | EC002302 | V
3150 | 004805316 | V | ETIMETR | P72 400A | Skala wymienna do amperomierza PQ72 - 400A | 26.51.45.0 | 24.68 | B | szt. | 1/-/-/- |  | 2938 | 3838895439783 | [6 empty] | EC002302 | V
3151 | 004805317 | V | ETIMETR | P72 500A | Skala wymienna do amperomierza PQ72 - 500A | 26.51.45.0 | 24.68 | B | szt. | 1/-/-/- |  | 2939 | 3838895439806 | [6 empty] | EC002302 | V
3152 | 004805318 | V | ETIMETR | P96 60A | Skala wymienna do amperomierza PQ96 - 60A | 26.51.45.0 | 24.68 | B | szt. | 1/-/-/- |  | 2940 | 3838895439820 | [6 empty] | EC002302 | V
3153 | 004805319 | V | ETIMETR | P96 80A | Skala wymienna do amperomierza PQ96 - 80A | 26.51.45.0 | 24.68 | B | szt. | 1/-/-/- |  | 2941 | 3838895439844 | [6 empty] | EC002302 | V
3154 | 004805320 | V | ETIMETR | P96 100A | Skala wymienna do amperomierza PQ96 - 100A | 26.51.45.0 | 24.68 | B | szt. | 1/-/-/- |  | 2942 | 3838895439868 | [6 empty] | EC002302 | V
3155 | 004805321 | V | ETIMETR | P96 150A | Skala wymienna do amperomierza PQ96 - 150A | 26.51.45.0 | 24.68 | B | szt. | 1/-/-/- |  | 2943 | 3838895439882 | [6 empty] | EC002302 | V
3156 | 004805322 | V | ETIMETR | P96 200A | Skala wymienna do amperomierza PQ96 - 200A | 26.51.45.0 | 24.68 | B | szt. | 1/-/-/- |  | 2944 | 3838895439905 | [6 empty] | EC002302 | V
3157 | 004805323 | V | ETIMETR | P96 250A | Skala wymienna do amperomierza PQ96 - 250A | 26.51.45.0 | 24.68 | B | szt. | 1/-/-/- |  | 2945 | 3838895439929 | [6 empty] | EC002302 | V
3158 | 004805324 | V | ETIMETR | P96 300A | Skala wymienna do amperomierza PQ96 - 300A | 26.51.45.0 | 24.68 | B | szt. | 1/-/-/- |  | 2946 | 3838895439943 | [6 empty] | EC002302 | V
3159 | 004805325 | V | ETIMETR | P96 400A | Skala wymienna do amperomierza PQ96 - 400A | 26.51.45.0 | 24.68 | B | szt. | 1/-/-/- |  | 2947 | 3838895439967 | [6 empty] | EC002302 | V
3160 | 004805326 | V | ETIMETR | P96 500A | Skala wymienna do amperomierza PQ96 - 500A | 26.51.45.0 | 24.68 | B | szt. | 1/-/-/- |  | 2948 | 3838895439981 | [6 empty] | EC002302 | V
3161 | 004805327 | V | ETIMETR | P144 60A | Skala wymienna do amperomierza PQ144 - 60A | 26.51.45.0 | 24.68 | B | szt. | 1/-/-/- |  | 2949 | 3838895440024 | [6 empty] | EC002302 | V
3162 | 004805328 | V | ETIMETR | P144 80A | Skala wymienna do amperomierza PQ144 - 80A | 26.51.45.0 | 24.68 | B | szt. | 1/-/-/- |  | 2950 | 3838895440048 | [6 empty] | EC002302 | V
3163 | 004805329 | V | ETIMETR | P144 100A | Skala wymienna do amperomierza PQ144 - 100A | 26.51.45.0 | 24.68 | B | szt. | 1/-/-/- |  | 2951 | 3838895440062 | [6 empty] | EC002302 | V
3164 | 004805330 | V | ETIMETR | P144 150A | Skala wymienna do amperomierza PQ144 - 150A | 26.51.45.0 | 24.68 | B | szt. | 1/-/-/- |  | 2952 | 3838895440086 | [6 empty] | EC002302 | V
3165 | 004805331 | V | ETIMETR | P144 200A | Skala wymienna do amperomierza PQ144 - 200A | 26.51.45.0 | 24.68 | B | szt. | 1/-/-/- |  | 2953 | 3838895440109 | [6 empty] | EC002302 | V
3166 | 004805332 | V | ETIMETR | P144 250A | Skala wymienna do amperomierza PQ144 - 250A | 26.51.45.0 | 24.68 | B | szt. | 1/-/-/- |  | 2954 | 3838895440123 | [6 empty] | EC002302 | V
3167 | 004805333 | V | ETIMETR | P144 300A | Skala wymienna do amperomierza PQ144 - 300A | 26.51.45.0 | 24.68 | B | szt. | 1/-/-/- |  | 2955 | 3838895440147 | [6 empty] | EC002302 | V
3168 | 004805334 | V | ETIMETR | P144 400A | Skala wymienna do amperomierza PQ144 - 400A | 26.51.45.0 | 24.68 | B | szt. | 1/-/-/- |  | 2956 | 3838895440161 | [6 empty] | EC002302 | V
3169 | 004805335 | V | ETIMETR | P144 500A | Skala wymienna do amperomierza PQ144 - 500A | 26.51.45.0 | 24.68 | B | szt. | 1/-/-/- |  | 2957 | 3838895440185 | [6 empty] | EC002302 | V
3170 | 004805336 | V | ETIMETR | EQ48 15A | Miernik elektromag. 48x48 90st 15A pomiar bezp | 26.51.45.0 | 131.09 | A | szt. | 1/-/-/- |  | 2958 | 3838895440208 | [6 empty] | EC002292 | V | Amperomierz
3171 | 004805337 | V | ETIMETR | EQ48 25A | Miernik elektromag. 48x48 90st 25A pomiar bezp | 26.51.45.0 | 131.09 | A | szt. | 1/-/-/- |  | 2959 | 3838895440215 | [6 empty] | EC002292 | V | Amperomierz
3172 | 004805338 | V | ETIMETR | EQ48 40A | Miernik elektromag. 48x48 90st 40A pomiar bezp | 26.51.45.0 | 150.97 | A | szt. | 1/-/-/- |  | 2960 | 3838895440222 | [6 empty] | EC002292 | V | Amperomierz
3173 | 004805339 | V | ETIMETR | EQ48 xA/5A | Miernik elektromag. 48x48 90st pomiar pośredni | 26.51.45.0 | 131.09 | A | szt. | 1/-/-/- |  | 2961 | 3838895440239 | [6 empty] | EC002292 | V | Amperomierz
3174 | 004805340 | V | ETIMETR | EQ48 250V | Miernik elektromag. 48x48 90st 250V pomiar bezp | 26.51.45.0 | 133.09 | A | szt. | 1/-/-/- |  | 2962 | 3838895440246 | [6 empty] | EC002306 | V | Woltomierz
3175 | 004805341 | V | ETIMETR | EQ48 400V | Miernik elektromag. 48x48 90st 400V pomiar bezp | 26.51.45.0 | 133.09 | A | szt. | 1/-/-/- |  | 2963 | 3838895440253 | [6 empty] | EC002306 | V | Woltomierz
3176 | 004805342 | V | ETIMETR | EQ48 500V | Miernik elektromag. 48x48 90st 500V pomiar bezp | 26.51.45.0 | 133.09 | A | szt. | 1/-/-/- |  | 2964 | 3838895440260 | [6 empty] | EC002306 | V | Woltomierz
3177 | 004805343 | V | ETIMETR | EQ48 110V | Miernik elektromag. 48x48 90st pomiar bezpośredni | 26.51.45.0 | 156.93 | B | szt. | 1/-/-/- |  | 2965 | 3838895440277 | [6 empty] | EC002306 | V | Woltomierz
3178 | 004805344 | V | ETIMETR | EQ72 15A | Miernik elektromag. 72x72 90st 15A pomiar bezp | 26.51.45.0 | 127.12 | A | szt. | 1/-/-/- |  | 2966 | 3838895440284 | [6 empty] | EC002292 | V | Amperomierz
3179 | 004805345 | V | ETIMETR | EQ72 25A | Miernik elektromag. 72x72 90st 25A pomiar bezp | 26.51.45.0 | 147 | A | szt. | 1/-/-/- |  | 2967 | 3838895440291 | [6 empty] | EC002292 | V | Amperomierz
3180 | 004805346 | V | ETIMETR | EQ72 40A | Miernik elektromag. 72x72 90st 40A pomiar bezp | 26.51.45.0 | 148.99 | A | szt. | 1/-/-/- |  | 2968 | 3838895440307 | [6 empty] | EC002292 | V | Amperomierz
3181 | 004805347 | V | ETIMETR | EQ72 60A | Miernik elektromag. 72x72 90st 60A pomiar bezp | 26.51.45.0 | 127.12 | A | szt. | 1/-/-/- |  | 2969 | 3838895440314 | [6 empty] | EC002292 | V | Amperomierz
3182 | 004805348 | V | ETIMETR | EQ72 xA/5A | Miernik elektromag. 72x72 90st pomiar pośredni | 26.51.45.0 | 127.12 | A | szt. | 1/-/-/- |  | 2970 | 3838895440321 | [6 empty] | EC002292 | V | Amperomierz
3183 | 004805349 | V | ETIMETR | EQ72 250V | Miernik elektromag. 72x72 90st 250V pomiar bezp | 26.51.45.0 | 129.11 | A | szt. | 1/-/-/- |  | 2971 | 3838895440338 | [6 empty] | EC002306 | V | Woltomierz
3184 | 004805350 | V | ETIMETR | EQ72 400V | Miernik elektromag. 72x72 90st 400V pomiar bezp | 26.51.45.0 | 129.11 | A | szt. | 1/-/-/- |  | 2972 | 3838895440345 | [6 empty] | EC002306 | V | Woltomierz
3185 | 004805351 | V | ETIMETR | EQ72 500V | Miernik elektromag. 72x72 90st 500V pomiar bezp | 26.51.45.0 | 129.11 | A | szt. | 1/-/-/- |  | 2973 | 3838895440352 | [6 empty] | EC002306 | V | Woltomierz
3186 | 004805352 | V | ETIMETR | EQ72 110V | Miernik elektromag. 72x72 90st pomiar bezpośredni | 26.51.45.0 | 152.97 | B | szt. | 1/-/-/- |  | 2974 | 3838895440369 | [6 empty] | EC002306 | V | Woltomierz
3187 | 004805353 | V | ETIMETR | EQ96 15A | Miernik elektromag. 96x96 90st 15A pomiar bezp | 26.51.45.0 | 127.12 | B | szt. | 1/-/-/- |  | 2975 | 3838895440376 | [6 empty] | EC002292 | V | Amperomierz
3188 | 004805354 | V | ETIMETR | EQ96 25A | Miernik elektromag. 96x96 90st 25A pomiar bezp | 26.51.45.0 | 127.12 | B | szt. | 1/-/-/- |  | 2976 | 3838895440383 | [6 empty] | EC002292 | V | Amperomierz
3189 | 004805355 | V | ETIMETR | EQ96 40A | Miernik elektromag. 96x96 90st 40A pomiar bezp | 26.51.45.0 | 156.93 | A | szt. | 1/-/-/- |  | 2977 | 3838895440390 | [6 empty] | EC002292 | V | Amperomierz
3190 | 004805356 | V | ETIMETR | EQ96 60A | Miernik elektromag. 96x96 90st 60A pomiar bezp | 26.51.45.0 | 135.07 | B | szt. | 1/-/-/- |  | 2978 | 3838895440406 | [6 empty] | EC002292 | V | Amperomierz
3191 | 004805357 | V | ETIMETR | EQ96 xA/5A | Miernik elektromag. 96x96 90st pomiar pośredni | 26.51.45.0 | 127.12 | A | szt. | 1/-/-/- |  | 2979 | 3838895440413 | [6 empty] | EC002292 | V | Amperomierz
3192 | 004805358 | V | ETIMETR | EQ96 250V | Miernik elektromag. 96x96 90st 250V pomiar bezp | 26.51.45.0 | 129.11 | B | szt. | 1/-/-/- |  | 2980 | 3838895440420 | [6 empty] | EC002306 | V | Woltomierz
3193 | 004805359 | V | ETIMETR | EQ96 400V | Miernik elektromag. 96x96 90st 400V pomiar bezp | 26.51.45.0 | 129.11 | B | szt. | 1/-/-/- |  | 2981 | 3838895440437 | [6 empty] | EC002306 | V | Woltomierz
3194 | 004805360 | V | ETIMETR | EQ96 500V | Miernik elektromag. 96x96 90st 500V pomiar bezp | 26.51.45.0 | 129.11 | B | szt. | 1/-/-/- |  | 2982 | 3838895440444 | [6 empty] | EC002306 | V | Woltomierz
3195 | 004805361 | V | ETIMETR | EQ96 110V | Miernik elektromag. 96x96 90st pomiar bezpośredni | 26.51.45.0 | 154.95 | B | szt. | 1/-/-/- |  | 2983 | 3838895440451 | [6 empty] | EC002306 | V | Woltomierz
3196 | 004805362 | V | ETIMETR | EQ144 15A | Miernik elektromag. 144x144 90st 15A pomiar bezp | 26.51.45.0 | 188.71 | B | szt. | 1/-/-/- |  | 2984 | 3838895440468 | [6 empty] | EC002292 | V | Amperomierz
3197 | 004805363 | V | ETIMETR | EQ144 25A | Miernik elektromag. 144x144 90st 25A pomiar bezp | 26.51.45.0 | 188.71 | B | szt. | 1/-/-/- |  | 2985 | 3838895440475 | [6 empty] | EC002292 | V | Amperomierz
3198 | 004805364 | V | ETIMETR | EQ144 40A | Miernik elektromag. 144x144 90st 40A pomiar bezp | 26.51.45.0 | 188.71 | B | szt. | 1/-/-/- |  | 2986 | 3838895440482 | [6 empty] | EC002292 | V | Amperomierz
3199 | 004805365 | V | ETIMETR | EQ144 60A | Miernik elektromag. 144x144 90st 60A pomiar bezp | 26.51.45.0 | 188.71 | B | szt. | 1/-/-/- |  | 2987 | 3838895440499 | [6 empty] | EC002292 | V | Amperomierz
3200 | 004805366 | V | ETIMETR | EQ144 xA/5A | Miernik elektromag. 144x144 90st pomiar pośredni | 26.51.45.0 | 188.71 | B | szt. | 1/-/-/- |  | 2988 | 3838895440505 | [6 empty] | EC002292 | V | Amperomierz
3201 | 004805367 | V | ETIMETR | EQ144 250V | Miernik elektromag. 144x144 90st 250V pomiar bezp | 26.51.45.0 | 210.56 | B | szt. | 1/-/-/- |  | 2989 | 3838895440512 | [6 empty] | EC002306 | V | Woltomierz
3202 | 004805368 | V | ETIMETR | EQ144 400V | Miernik elektromag. 144x144 90st 400V pomiar bezp | 26.51.45.0 | 210.56 | B | szt. | 1/-/-/- |  | 2990 | 3838895440529 | [6 empty] | EC002306 | V | Woltomierz
3203 | 004805369 | V | ETIMETR | EQ144 500V | Miernik elektromag. 144x144 90st 500V pomiar bezp | 26.51.45.0 | 210.56 | B | szt. | 1/-/-/- |  | 2991 | 3838895440536 | [6 empty] | EC002306 | V | Woltomierz
3204 | 004805370 | V | ETIMETR | EQ144 110V | Miernik elektromag. 144x144 90st pomiar bezpośredni | 26.51.45.0 | 210.56 | B | szt. | 1/-/-/- |  | 2992 | 3838895440543 | [6 empty] | EC002306 | V | Woltomierz
3205 | 004805371 | V | ETIMETR | E48 60A | Skala wymienna do amperomierza EQ48 - 60A | 26.51.45.0 | 24.68 | B | szt. | 1/-/-/- |  | 2993 | 3838895440550 | [6 empty] | EC002302 | V
3206 | 004805372 | V | ETIMETR | E48 80A | Skala wymienna do amperomierza EQ48 - 80A | 26.51.45.0 | 24.68 | A | szt. | 1/-/-/- |  | 2994 | 3838895440581 | [6 empty] | EC002302 | V
3207 | 004805373 | V | ETIMETR | E48 100A | Skala wymienna do amperomierza EQ48 - 100A | 26.51.45.0 | 24.68 | A | szt. | 1/-/-/- |  | 2995 | 3838895440604 | [6 empty] | EC002302 | V
3208 | 004805374 | V | ETIMETR | E48 150A | Skala wymienna do amperomierza EQ48 - 150A | 26.51.45.0 | 24.68 | A | szt. | 1/-/-/- |  | 2996 | 3838895440628 | [6 empty] | EC002302 | V
3209 | 004805375 | V | ETIMETR | E48 200A | Skala wymienna do amperomierza EQ48 - 200A | 26.51.45.0 | 24.68 | A | szt. | 1/-/-/- |  | 2997 | 3838895440642 | [6 empty] | EC002302 | V
3210 | 004805376 | V | ETIMETR | E48 300A | Skala wymienna do amperomierza EQ48 - 300A | 26.51.45.0 | 24.68 | A | szt. | 1/-/-/- |  | 2998 | 3838895440666 | [6 empty] | EC002302 | V
3211 | 004805377 | V | ETIMETR | E48 400A | Skala wymienna do amperomierza EQ48 - 400A | 26.51.45.0 | 24.68 | A | szt. | 1/-/-/- |  | 2999 | 3838895440680 | [6 empty] | EC002302 | V
3212 | 004805378 | V | ETIMETR | E48 500A | Skala wymienna do amperomierza EQ48 - 500A | 26.51.45.0 | 24.68 | A | szt. | 1/-/-/- |  | 3000 | 3838895440703 | [6 empty] | EC002302 | V
3213 | 004805379 | V | ETIMETR | E72 60A | Skala wymienna do amperomierza EQ72 - 60A | 26.51.45.0 | 24.68 | A | szt. | 1/-/-/- |  | 3001 | 3838895440727 | [6 empty] | EC002302 | V
3214 | 004805380 | V | ETIMETR | E72 80A | Skala wymienna do amperomierza EQ72 - 80A | 26.51.45.0 | 24.68 | A | szt. | 1/-/-/- |  | 3002 | 3838895440741 | [6 empty] | EC002302 | V
3215 | 004805381 | V | ETIMETR | E72 100A | Skala wymienna do amperomierza EQ72 - 100A | 26.51.45.0 | 24.68 | A | szt. | 1/-/-/- |  | 3003 | 3838895440765 | [6 empty] | EC002302 | V
3216 | 004805382 | V | ETIMETR | E72 150A | Skala wymienna do amperomierza EQ72 - 150A | 26.51.45.0 | 24.68 | A | szt. | 1/-/-/- |  | 3004 | 3838895440789 | [6 empty] | EC002302 | V
3217 | 004805383 | V | ETIMETR | E72 200A | Skala wymienna do amperomierza EQ72 - 200A | 26.51.45.0 | 24.68 | A | szt. | 1/-/-/- |  | 3005 | 3838895440802 | [6 empty] | EC002302 | V
3218 | 004805384 | V | ETIMETR | E72 300A | Skala wymienna do amperomierza EQ72 - 300A | 26.51.45.0 | 24.68 | A | szt. | 1/-/-/- |  | 3006 | 3838895440826 | [6 empty] | EC002302 | V
3219 | 004805385 | V | ETIMETR | E72 400A | Skala wymienna do amperomierza EQ72 - 400A | 26.51.45.0 | 24.68 | A | szt. | 1/-/-/- |  | 3007 | 3838895440840 | [6 empty] | EC002302 | V
3220 | 004805386 | V | ETIMETR | E72 500A | Skala wymienna do amperomierza EQ72 - 500A | 26.51.45.0 | 24.68 | A | szt. | 1/-/-/- |  | 3008 | 3838895440864 | [6 empty] | EC002302 | V
3221 | 004805387 | V | ETIMETR | E96 60A | Skala wymienna do amperomierza EQ96 - 60A | 26.51.45.0 | 24.68 | A | szt. | 1/-/-/- |  | 3009 | 3838895440888 | [6 empty] | EC002302 | V
3222 | 004805388 | V | ETIMETR | E96 80A | Skala wymienna do amperomierza EQ96 - 80A | 26.51.45.0 | 24.68 | A | szt. | 1/-/-/- |  | 3010 | 3838895440901 | [6 empty] | EC002302 | V
3223 | 004805389 | V | ETIMETR | E96 100A | Skala wymienna do amperomierza EQ96 - 100A | 26.51.45.0 | 24.68 | A | szt. | 1/-/-/- |  | 3011 | 3838895440925 | [6 empty] | EC002302 | V
3224 | 004805390 | V | ETIMETR | E96 150A | Skala wymienna do ampeomierza EQ96 - 150A | 26.51.45.0 | 24.68 | A | szt. | 1/-/-/- |  | 3012 | 3838895440949 | [6 empty] | EC002302 | V
3225 | 004805391 | V | ETIMETR | E96 200A | Skala wymienna do amperomierza EQ96 - 200A | 26.51.45.0 | 24.68 | A | szt. | 1/-/-/- |  | 3013 | 3838895440963 | [6 empty] | EC002302 | V
3226 | 004805392 | V | ETIMETR | E96 300A | Skala wymienna do amperomierza EQ96 - 300A | 26.51.45.0 | 24.68 | A | szt. | 1/-/-/- |  | 3014 | 3838895440987 | [6 empty] | EC002302 | V
3227 | 004805393 | V | ETIMETR | E96 400A | Skala wymienna do amperomierza EQ96 - 400A | 26.51.45.0 | 24.68 | A | szt. | 1/-/-/- |  | 3015 | 3838895441007 | [6 empty] | EC002302 | V
3228 | 004805394 | V | ETIMETR | E96 500A | Skala wymienna do amperomierza EQ96 - 500A | 26.51.45.0 | 24.68 | A | szt. | 1/-/-/- |  | 3016 | 3838895441021 | [6 empty] | EC002302 | V
3229 | 004805395 | V | ETIMETR | E144 60A | Skala wymienna do amperomierza EQ144 - 60A | 26.51.45.0 | 24.68 | B | szt. | 1/-/-/- |  | 3017 | 3838895441045 | [6 empty] | EC002302 | V
3230 | 004805396 | V | ETIMETR | E144 80A | Skala wymienna do amperomierza EQ144 - 80A | 26.51.45.0 | 24.68 | B | szt. | 1/-/-/- |  | 3018 | 3838895441069 | [6 empty] | EC002302 | V
3231 | 004805397 | V | ETIMETR | E144 100A | Skala wymienna do amperomierza EQ144 - 100A | 26.51.45.0 | 24.68 | B | szt. | 1/-/-/- |  | 3019 | 3838895441083 | [6 empty] | EC002302 | V
3232 | 004805398 | V | ETIMETR | E144 150A | Skala wymienna do amperomierza EQ144 - 150A | 26.51.45.0 | 24.68 | B | szt. | 1/-/-/- |  | 3020 | 3838895441106 | [6 empty] | EC002302 | V
3233 | 004805399 | V | ETIMETR | E144 200A | Skala wymienna do amperomierza EQ144 - 200A | 26.51.45.0 | 24.68 | B | szt. | 1/-/-/- |  | 3021 | 3838895441120 | [6 empty] | EC002302 | V
3234 | 004805400 | V | ETIMETR | E144 300A | Skala wymienna do amperomierza EQ144 - 300A | 26.51.45.0 | 24.68 | B | szt. | 1/-/-/- |  | 3022 | 3838895441144 | [6 empty] | EC002302 | V
3235 | 004805401 | V | ETIMETR | E144 400A | Skala wymienna do amperomierza EQ144 - 400A | 26.51.45.0 | 24.68 | B | szt. | 1/-/-/- |  | 3023 | 3838895441168 | [6 empty] | EC002302 | V
3236 | 004805402 | V | ETIMETR | E144 500A | Skala wymienna do amperomierza EQ144 - 500A | 26.51.45.0 | 24.68 | B | szt. | 1/-/-/- |  | 3024 | 3838895441182 | [6 empty] | EC002302 | V
3237 | 004804050 | V | ETIMETR | DEC-1 | Wskaźnik zużycia energii 1-fazowy | 26.51.63.0 | 271.87 | A | szt. | 1/10/120/- |  | 3025 | 3838895620723 | 10 | 3838895620730 | 120 | 3838895620747 |  |  | EC001506 | V | Stała licznika SO+ SO- 1Wh/imp, 1000imp/kWh Czas impulsu SO+ SO- 70msek
3238 | 004804051 | V | ETIMETR | DEC-2 | Wskaźnik zużycia energii 3-fazowy | 26.51.63.0 | 783.35 | A | szt. | 1/45/-/- |  | 3026 | 3838895620754 | 45 | 3838895620761 |  |  |  |  | EC001506 | V | Stała licznika SO+ SO- 1,25Wh/imp, 800imp/kWh Czas impulsu SO+ SO- 35msek
3239 | 004804060 | V | ETIMETR | DEC-2CT | Wskaźnik zużycia energii 3-fazowy | 26.51.63.0 | 898.55 | B | szt. | 1/45/-/- |  | 3027 | 3838895630678 | 45 | 3838895630685 |  |  |  |  | EC001506 | V | Przekładnia programowana jest ręcznie za pomocą przycisku umiejscowionego pod osłonką zacisków. Uwaga !! Wyboru przekładni można dokonać tylko JEDNOKROTNIE dla danego licznika.
3240 | 004804052 | V | ETIMETR | DEC-3 | Wskaźnik zużycia energii 3-fazowy | 26.51.63.0 | 783.35 | A | szt. | 1/30/-/- |  | 3028 | 3838895620778 | 30 | 3838895620785 |  |  |  |  | EC001506 | V | Stała licznika SO+ SO- 1,25Wh/imp, 800imp/kWh Czas impulsu SO+ SO- 80msek
3241 | 004804053 | V | ETIMETR | DEC-1MOD | Wskaźnik zużycia energii 1-fazowy z modbus | 26.51.63.0 | 387.07 | B | szt. | 1/45/-/- |  | 3029 | 3838895620792 | 45 | 3838895620808 |  |  |  |  | EC001506 | V | Stała licznika SO+ SO- 0,625Wh/imp, 1600imp/kWh Czas impulsu SO+ SO- 80msek
3242 | 004804054 | V | ETIMETR | DEC-3MOD | Wskaźnik zużycia energii 3-fazowy z modbus | 26.51.63.0 | 963.05 | B | szt. | 1/30/-/- |  | 3030 | 3838895620815 | 30 | 3838895620822 |  |  |  |  | EC001506 | V | Stała licznika SO+ SO- 1,25Wh/imp, 800imp/kWh Czas impulsu SO+ SO- 80msek
3243 | 004804055 | V | ETIMETR | DEC-3MOD CT | Wskaźnik zużycia energii 3-fazowy z modbus | 26.51.63.0 | 1147.38 | B | szt. | 1/30/-/- |  | 3031 | 3838895630647 | 30 | 3838895630654 |  |  |  |  | EC001506 | V | Przekładnia programowana jest przez przez port RS-485 przy wciśniętym przycisku programowania (patrz: tabela numerów i formatu projekcji dla prądów Ip w instrukcji).
3244 | 004804056 | V | ETIMETR | MP-485 | Moduł terminacyjno-polaryzacyjny | 26.51.63.0 | 82.94 | B | szt. | 1/-/-/- |  | 3032 | 3838895630661 | [7 empty] | V
3245 | 004804061 | V | ETIMETR | DEC-1MP | wskaźniki zużycia energii 1-fazowy z analizą parametrów sieci | 26.51.63.0 | 368.64 | B | szt. | 1/10/-/- |  | 3033 | 3838895691945 | 10 | 3838895691952 |  |  |  |  | EC001506 | V
3246 | 004804062 | V | ETIMETR | DEC-3MP | wskaźniki zużycia energii 3-fazowy z analizą parametrów sieci | 26.51.63.0 | 1146.62 | B | szt. | 1/30/-/- |  | 3034 | 3838895691976 | 30 | 3838895691983 |  |  |  |  | EC001506 | V
3247 | 004804063 | V | ETIMETR | EZI-24 | Zasilacz 24V DC 12W | 26.51.63.0 | 133.96 | B | szt. | 1/-/-/- |  | 3035 | 3838895697565 | [6 empty] | EC002540 | V
3248 | 004804064 | V | ETIMETR | ERM-7 | Moduł separacyjny | 26.51.63.0 | 803.71 | B | szt. | 1/-/-/- |  | 3036 | 3838895697572 | [6 empty] | EC000732 | V
3249 | 004804065 | V | ETIMETR | RS485-USB | Konwerter RS485-USB | 26.51.63.0 | 417.92 | B | szt. | 1/-/-/- |  | 3037 | 3838895697589 | [6 empty] | EC000310 | V
3250 | 004804066 | V | ETIMETR | ATC-2000 | Konwerter RS485-LAN | 26.51.63.0 | 1232.35 | B | szt. | 1/-/-/- |  | 3038 | 3838895697596 | [6 empty] | EC000310 | V
3251 | 004804067 | V | ETIMETR | ATC-1000 | Konwerter RS485-LAN | 26.51.63.0 | 975.17 | B | szt. | 1/-/-/- |  | 3039 | 3838895725893 | [6 empty] | EC000310 | V
3252 | 004804068 | V | ETIMETR | SUPP-06 | Moduł rezerwy zasilania | 26.51.63.0 | 401.59 | B | szt. | 1/-/-/- |  | 3040 | 3838895739296 | [7 empty] | V
3253 | 004804069 | V | ETIMETR | AKU-12 | Akumulator 12V 1,3Ah | 26.51.63.0 | 138.37 | B | szt. | 1/-/-/- |  | 3041 | 3838895739302 | [7 empty] | V
3254 | 004804070 | V | ETIMETR | ZIM-24 | Zasilacz 24V 30W (dla MT-CPU-1) | 26.51.63.0 | 356.86 | B | szt. | 1/-/-/- |  | 3042 | 3838895739319 | [7 empty] | V
3255 | 004804071 | V | ETIMETR | DEC-SERV-1 | Serwer z bazą danych | 26.51.63.0 | 1872.72 | B | szt. | 1/-/-/- |  | 3043 | 3838895739326 | [6 empty] | EC001506 | V
3256 | 004804072 | V | ETIMETR | MEMUSB-16 | Pamięć 16GB USB | 26.51.63.0 | 267.38 | B | szt. | 1/-/-/- |  | 3044 | 3838895739333 | [7 empty] | V
3257 | 004804073 | V | ETIMETR | MEMUSB-64 | Pamięć 64GB USB | 26.51.63.0 | 534.77 | B | szt. | 1/-/-/- |  | 3045 | 3838895739340 | [7 empty] | V
3258 | 004800850 | V | ETIMETR | YQ 0207 | Miernik cos fi jednofazowy 96x96 – 90° | 26.51.45.0 | 1061.28 | B | szt. | 1/-/-/- |  | 3046 | 3838895412137 | [6 empty] | EC001443 | V
3259 | 004800860 | V | ETIMETR | YQ 0207 | Miernik cos fi trójfazowy 96x96 – 90° | 26.51.45.0 | 1061.28 | B | szt. | 1/-/-/- |  | 3047 | 3838895412144 | [6 empty] | EC001443 | V
3260 | 004800870 | V | ETIMETR | YQ 0107 | Miernik cos fi jednofazowy 144x144 – 90° | 26.51.45.0 | 1127.1 | B | szt. | 1/-/-/- |  | 3048 | 3838895412151 | [6 empty] | EC001443 | V
3261 | 004800880 | V | ETIMETR | YQ 0107 | Miernik cos fi trójfazowy 144x144 – 90° | 26.51.45.0 | 1127.1 | B | szt. | 1/-/-/- |  | 3049 | 3838895412168 | [6 empty] | EC001443 | V
3262 | 004800890 | V | ETIMETR | YQ 2207 | Miernik cos fi jednofazowy 96x96 – 240° | 26.51.45.0 | 1246.75 | B | szt. | 1/-/-/- |  | 3050 | [7 empty] | EC001443 | V
3263 | 004800900 | V | ETIMETR | YQ 2207 | Miernik cos fi trójfazowy 96x96 – 240° | 26.51.45.0 | 1246.75 | B | szt. | 1/-/-/- |  | 3051 | [7 empty] | EC001443 | V
3264 | 004800910 | V | ETIMETR | YQ 2107 | Miernik cos fi jednofazowy 144x144 – 240° | 26.51.45.0 | 1635.35 | B | szt. | 1/-/-/- |  | 3052 | 3838651244064 | [6 empty] | EC001443 | V
3265 | 004800920 | V | ETIMETR | YQ 2107 | Miernik cos fi trójfazowy 144x144 – 240° | 26.51.45.0 | 1635.35 | B | szt. | 1/-/-/- |  | 3053 | [7 empty] | EC001443 | V
3266 | 004800930 | V | ETIMETR | ZQ 0407 | Miernik Hz jednofazowy 48x48 – 90° | 26.51.45.0 | 664.09 | B | szt. | 1/-/-/- |  | 3054 | 3838651233990 | [6 empty] | EC002299 | V
3267 | 004800950 | V | ETIMETR | ZQ 0307 | Miernik Hz jednofazowy 72x72 – 90° | 26.51.45.0 | 616.51 | B | szt. | 1/-/-/- |  | 3055 | 3838651233846 | [6 empty] | EC002299 | V
3268 | 004800970 | V | ETIMETR | ZQ 0207 | Miernik Hz jednofazowy 96x96 – 90° | 26.51.45.0 | 613.53 | B | szt. | 1/-/-/- |  | 3056 | 3838651233129 | [6 empty] | EC002299 | V
3269 | 004800990 | V | ETIMETR | ZQ 0107 | Miernik Hz jednofazowy 144x144 – 90° | 26.51.45.0 | 683.48 | B | szt. | 1/-/-/- |  | 3057 | 3838895412205 | [6 empty] | EC002299 | V
3270 | 004802130 | V | ETIMETR | FQ 0507 15A | Miernik elektromagnetyczny 45x45 – 90° pomiar bezpośredni | 26.51.45.0 | 282.12 | B | szt. | 1/-/-/- |  | 3058 | 5904722939134 | [6 empty] | EC002292 | V | Amperomierz
3271 | 004802140 | V | ETIMETR | FQ 0507 25A | Miernik elektromagnetyczny 45x45 – 90° pomiar bezpośredni | 26.51.45.0 | 282.12 | B | szt. | 1/-/-/- |  | 3059 | 3838651237134 | [6 empty] | EC002292 | V | Amperomierz
3272 | 004802150 | V | ETIMETR | FQ 0507 xA/5A Bez Skali | Miernik elektromagnetyczny 45x45 – 90° pomiar pośredni | 26.51.45.0 | 216.51 | A | szt. | 1/-/-/- |  | 3060 | 3838651003432 | [6 empty] | EC002292 | V | Amperomierz
3273 | 004802160 | V | ETIMETR | FQ 0507 250V | Miernik elektromagnetyczny 45x45 – 90° pomiar bezpośredni | 26.51.45.0 | 224.72 | A | szt. | 1/-/-/- |  | 3061 | 3838651219215 | [6 empty] | EC002306 | V | Woltomierz
3274 | 004802170 | V | ETIMETR | FQ 0507 400V | Miernik elektromagnetyczny 45x45 – 90° pomiar bezpośredni | 26.51.45.0 | 224.72 | A | szt. | 1/-/-/- |  | 3062 | 3838651219222 | [6 empty] | EC002306 | V | Woltomierz
3275 | 004802180 | V | ETIMETR | FQ 0507 500V | Miernik elektromagnetyczny 45x45 – 90° pomiar bezpośredni | 26.51.45.0 | 222.54 | B | szt. | 1/-/-/- |  | 3063 | 3838651219239 | [6 empty] | EC002306 | V | Woltomierz
3276 | 004802550 | V | ETIMETR | FQ 507 60A / Skala | Skala wymienna do amperomierza FQ 0507 45x45 | 26.51.45.0 | 29.8 | B | szt. | 1/-/-/- |  | 3064 | 3838651221959 | [6 empty] | EC002302 | V
3277 | 004802560 | V | ETIMETR | FQ 507 80A / Skala | Skala wymienna do amperomierza FQ 0507 45x45 | 26.51.45.0 | 29.8 | B | szt. | 1/-/-/- |  | 3065 | 3838651221966 | [6 empty] | EC002302 | V
3278 | 004802570 | V | ETIMETR | FQ 507 100A / Skala | Skala wymienna do amperomierza FQ 0507 45x45 | 26.51.45.0 | 29.8 | B | szt. | 1/-/-/- |  | 3066 | 3838651221973 | [6 empty] | EC002302 | V
3279 | 004802580 | V | ETIMETR | FQ 507 150A / Skala | Skala wymienna do amperomierza FQ 0507 45x45 | 26.51.45.0 | 29.8 | A | szt. | 1/-/-/- |  | 3067 | 3838651221980 | [6 empty] | EC002302 | V
3280 | 004802590 | V | ETIMETR | FQ 507 200A / Skala | Skala wymienna do amperomierza FQ 0507 45x45 | 26.51.45.0 | 29.8 | A | szt. | 1/-/-/- |  | 3068 | 3838651221997 | [6 empty] | EC002302 | V
3281 | 004802600 | V | ETIMETR | FQ 507 300A / Skala | Skala wymienna do amperomierza FQ 0507 45x45 | 26.51.45.0 | 29.8 | B | szt. | 1/-/-/- |  | 3069 | 3838651222000 | [6 empty] | EC002302 | V
3282 | 004802610 | V | ETIMETR | FQ 507 400A / Skala | Skala wymienna do amperomierza FQ 0507 45x45 | 26.51.45.0 | 29.8 | B | szt. | 1/-/-/- |  | 3070 | 3838651222017 | [6 empty] | EC002302 | V
3283 | 004802620 | V | ETIMETR | FQ 507 500A / Skala | Skala wymienna do amperomierza FQ 0507 45x45 | 26.51.45.0 | 29.8 | B | szt. | 1/-/-/- |  | 3071 | 3838651222024 | [6 empty] | EC002302 | V
3284 | 004656578 | V | ETIMETR | ENA3 | Analizator parametrów sieci | 26.51.45.0 | 1612.62 | A | szt. | 1/-/-/- |  | 3072 | 3838895724131 | [7 empty] | V | Konwerter TTL<>USB<>RS485 SCUSB485 (004656577) Uwaga konwerter inna grupa rabatowa
3285 | 004656579 | V | ETIMETR | ENA3D | Analizator parametrów sieci | 26.51.45.0 | 1820.7 | A | szt. | 1/-/-/- |  | 3073 | 3838895724155 | [7 empty] | V | Konwerter TTL<>USB<>RS485 SCUSB485 (004656577) Uwaga konwerter inna grupa rabatowa
3286 | 004626101 | V | ETIBREAK | EB 800/3 800A 3P | Wyłącznik mocy 3-biegunowy z przyłączami szynowymi | 27.12.22.0 | 5571 | B | szt. | 1/-/-/- |  | 3074 | 3838895238348 | [6 empty] | EC000228 | V | Do wyczerpania zapasów.
3287 | 004627101 | V | ETIBREAK | EB 1250/3 1000A 3P E | Wyłącznik mocy 3-biegunowy z przyłączami szynowymi | 27.12.22.0 | 10403.88 | B | szt. | 1/-/-/- |  | 3075 | 3838895380986 | [6 empty] | EC000228 | V | Do wyczerpania zapasów
3288 | 004627102 | V | ETIBREAK | EB 1250/3 1250A 3P E | Wyłącznik mocy 3-biegunowy z przyłączami szynowymi | 27.12.22.0 | 11397.01 | B | szt. | 1/-/-/- |  | 3076 | 3838895380993 | [6 empty] | EC000228 | V | Do wyczerpania zapasów
3289 | 004628101 | V | ETIBREAK | EB 2000/3 2000A 3p E | Wyłącznik mocy 3-biegunowy z przyłączami szynowymi | 27.12.22.0 | 33453.09 | B | szt. | 1/-/-/- |  | 3077 | 3838895381020 | [6 empty] | EC000228 | V
3290 | 004628102 | V | ETIBREAK | EB 2000/3 2000A 3p RC E podł. tylne | Wyłącznik mocy 3-biegunowy z przyłączami szynowymi | 27.12.22.0 | 31139.87 | B | szt. | 1/-/-/- |  | 3078 | 3838895381037 | [6 empty] | EC000228 | V
3291 | 004628103 | V | ETIBREAK | EB 2500/3 2500A 3p RC E podł. tylne | Wyłącznik mocy 3-biegunowy z przyłączami szynowymi | 27.12.22.0 | 41282.55 | B | szt. | 1/-/-/- |  | 3079 | 3838895381044 | [6 empty] | EC000228 | V
3292 | 004628201 | V | ETIBREAK | EB 2000/4 2000A 4p E | Wyłącznik mocy 4-biegunowy z przyłączami szynowymi | 27.12.22.0 | 42172.28 | B | szt. | 1/-/-/- |  | 3080 | 3838895381099 | [6 empty] | EC000228 | V
3293 | 004628202 | V | ETIBREAK | EB 2000/4 2000A 4p RC E podł. tylne | Wyłącznik mocy 4-biegunowy z przyłączami szynowymi | 27.12.22.0 | 39147.26 | B | szt. | 1/-/-/- |  | 3081 | 3838895381105 | [6 empty] | EC000228 | V
3294 | 004628203 | V | ETIBREAK | EB 2500/4 2500A 4p RC E podł. tylne | Wyłącznik mocy 4-biegunowy z przyłączami szynowymi | 27.12.22.0 | 55162.01 | B | szt. | 1/-/-/- |  | 3082 | 3838895381112 | [6 empty] | EC000228 | V
3295 | 004631180 | V | ETIBREAK | ED 630/3 630A 3P | Rozłącznik izolacyjny 3-biegunowy | 27.12.22.0 | 3336.42 | B | szt. | 1/-/-/- |  | 3083 | 3838895246183 | [6 empty] | EC000216 | V
3296 | 004631190 | V | ETIBREAK | ED 630/4 630A | Rozłącznik izolacyjny 4-biegunowy | 27.12.22.0 | 4673.64 | B | szt. | 1/-/-/- |  | 3084 | 3838895246190 | [6 empty] | EC000216 | V
3297 | 004631200 | V | ETIBREAK | ED 800/3 800A | Rozłącznik izolacyjny 3-biegunowy | 27.12.22.0 | 4841.89 | B | szt. | 1/-/-/- |  | 3085 | 3838895246206 | [6 empty] | EC000216 | V
3298 | 004631210 | V | ETIBREAK | ED 800/4 800A | Rozłącznik izolacyjny 4-biegunowy | 27.12.22.0 | 5970.37 | B | szt. | 1/-/-/- |  | 3086 | 3838895246213 | [6 empty] | EC000216 | V
3299 | 004631220 | V | ETIBREAK | ED 1250/3 1250A | Rozłącznik izolacyjny 3-biegunowy | 27.12.22.0 | 9061.07 | B | szt. | 1/-/-/- |  | 3087 | 3838895381211 | [6 empty] | EC000216 | V
3300 | 004631230 | V | ETIBREAK | ED 1250/4 1250A | Rozłącznik izolacyjny 4-biegunowy | 27.12.22.0 | 13860.63 | B | szt. | 1/-/-/- |  | 3088 | 3838895381273 | [6 empty] | EC000216 | V
3301 | 004631225 | V | ETIBREAK | ED 1600/3 1600A | Rozłącznik izolacyjny 3-biegunowy | 27.12.22.0 | 14026.12 | B | szt. | 1/-/-/- |  | 3089 | 3838895381228 | [6 empty] | EC000216 | V
3302 | 004631250 | V | ETIBREAK | ED 1600/4 1600A | Rozłącznik izolacyjny 4-biegunowy | 27.12.22.0 | 18612.77 | B | szt. | 1/-/-/- |  | 3090 | 3838895381280 | [6 empty] | EC000216 | V
3303 | 004625124 | V | ETIBREAK | SS800/3 | Styk alarmowy | 27.12.22.0 | 285.04 | B | szt. | 1/-/-/- |  | 3091 | 3838895238935 | [6 empty] | EC000041 | V | Do wyczerpania zapasów.
3304 | 004625165 | V | ETIBREAK | ZA 800 | Blokada zamka | 27.12.22.0 | 275.52 | B | szt. | 1/-/-/- |  | 3092 | 3838895239260 | [6 empty] | EC002051 | V | Do wyczerpania zapasów.
3305 | 004671021 | V | ETIBREAK | EB2 125/3L 20A 3p | Wyłącznik mocy 3P, 25kA | 27.12.22.0 | 689.3 | B | szt. | 1/-/-/- |  | 3093 | 3838895409472 | [6 empty] | EC000228 | V
3306 | 004671022 | V | ETIBREAK | EB2 125/3L 32A 3p | Wyłącznik mocy 3P, 25kA | 27.12.22.0 | 689.3 | B | szt. | 1/-/-/- |  | 3094 | 3838895409489 | [6 empty] | EC000228 | V
3307 | 004671023 | V | ETIBREAK | EB2 125/3L 50A 3p | Wyłącznik mocy 3P, 25kA | 27.12.22.0 | 696.87 | A | szt. | 1/-/-/- |  | 3095 | 3838895409496 | [6 empty] | EC000228 | V
3308 | 004671024 | V | ETIBREAK | EB2 125/3L 63A 3p | Wyłącznik mocy 3P, 25kA | 27.12.22.0 | 716.53 | A | szt. | 1/-/-/- |  | 3096 | 3838895409502 | [6 empty] | EC000228 | V
3309 | 004671025 | V | ETIBREAK | EB2 125/3L 100A 3p | Wyłącznik mocy 3P, 25kA | 27.12.22.0 | 743.73 | A | szt. | 1/-/-/- |  | 3097 | 3838895409519 | [6 empty] | EC000228 | V
3310 | 004671026 | V | ETIBREAK | EB2 125/3L 125A 3p | Wyłącznik mocy 3P, 25kA | 27.12.22.0 | 887.42 | A | szt. | 1/-/-/- |  | 3098 | 3838895409526 | [6 empty] | EC000228 | V
3311 | 004671027 | V | ETIBREAK | EB2 125/4L 20A 4p | Wyłącznik mocy 4P, 25kA | 27.12.22.0 | 906.97 | B | szt. | 1/-/-/- |  | 3099 | 3838895409533 | [6 empty] | EC000228 | V
3312 | 004671028 | V | ETIBREAK | EB2 125/4L 32A 4p | Wyłącznik mocy 4P, 25kA | 27.12.22.0 | 906.97 | B | szt. | 1/-/-/- |  | 3100 | 3838895409540 | [6 empty] | EC000228 | V
3313 | 004671029 | V | ETIBREAK | EB2 125/4L 50A 4p | Wyłącznik mocy 4P, 25kA | 27.12.22.0 | 925.13 | B | szt. | 1/-/-/- |  | 3101 | 3838895409557 | [6 empty] | EC000228 | V
3314 | 004671030 | V | ETIBREAK | EB2 125/4L 63A 4p | Wyłącznik mocy 4P, 25kA | 27.12.22.0 | 1043.03 | B | szt. | 1/-/-/- |  | 3102 | 3838895409564 | [6 empty] | EC000228 | V
3315 | 004671031 | V | ETIBREAK | EB2 125/4L 100A 4p | Wyłącznik mocy 4P, 25kA | 27.12.22.0 | 1070.26 | A | szt. | 1/-/-/- |  | 3103 | 3838895409571 | [6 empty] | EC000228 | V
3316 | 004671032 | V | ETIBREAK | EB2 125/4L 125A 4p | Wyłącznik mocy 4P, 25kA | 27.12.22.0 | 1267.97 | A | szt. | 1/-/-/- |  | 3104 | 3838895409588 | [6 empty] | EC000228 | V
3317 | 004671041 | V | ETIBREAK | EB2 125/3S 20A 3p | Wyłącznik mocy 3P, 36kA | 27.12.22.0 | 725.6 | B | szt. | 1/-/-/- |  | 3105 | 3838895409595 | [6 empty] | EC000228 | V
3318 | 004671042 | V | ETIBREAK | EB2 125/3S 32A 3p | Wyłącznik mocy 3P, 36kA | 27.12.22.0 | 725.6 | B | szt. | 1/-/-/- |  | 3106 | 3838895409601 | [6 empty] | EC000228 | V
3319 | 004671043 | V | ETIBREAK | EB2 125/3S 50A 3p | Wyłącznik mocy 3P, 36kA | 27.12.22.0 | 758.23 | B | szt. | 1/-/-/- |  | 3107 | 3838895409618 | [6 empty] | EC000228 | V
3320 | 004671044 | V | ETIBREAK | EB2 125/3S 63A 3p | Wyłącznik mocy 3P, 36kA | 27.12.22.0 | 758.23 | B | szt. | 1/-/-/- |  | 3108 | 3838895409625 | [6 empty] | EC000228 | V
3321 | 004671045 | V | ETIBREAK | EB2 125/3S 100A 3p | Wyłącznik mocy 3P, 36kA | 27.12.22.0 | 761.87 | B | szt. | 1/-/-/- |  | 3109 | 3838895409632 | [6 empty] | EC000228 | V
3322 | 004671046 | V | ETIBREAK | EB2 125/3S 125A 3p | Wyłącznik mocy 3P, 36kA | 27.12.22.0 | 1242.57 | A | szt. | 1/-/-/- |  | 3110 | 3838895409649 | [6 empty] | EC000228 | V
3323 | 004671047 | V | ETIBREAK | EB2 125/4S 20A 4p | Wyłącznik mocy 4P, 36kA | 27.12.22.0 | 952.34 | B | szt. | 1/-/-/- |  | 3111 | 3838895409656 | [6 empty] | EC000228 | V
3324 | 004671048 | V | ETIBREAK | EB2 125/4S 32A 4p | Wyłącznik mocy 4P, 36kA | 27.12.22.0 | 952.34 | B | szt. | 1/-/-/- |  | 3112 | 3838895409663 | [6 empty] | EC000228 | V
3325 | 004671049 | V | ETIBREAK | EB2 125/4S 50A 4p | Wyłącznik mocy 4P, 36kA | 27.12.22.0 | 970.47 | B | szt. | 1/-/-/- |  | 3113 | 3838895409670 | [6 empty] | EC000228 | V
3326 | 004671050 | V | ETIBREAK | EB2 125/4S 63A 4p | Wyłącznik mocy 4P, 36kA | 27.12.22.0 | 1067.64 | B | szt. | 1/-/-/- |  | 3114 | 3838895409687 | [6 empty] | EC000228 | V
3327 | 004671051 | V | ETIBREAK | EB2 125/4S 100A 4p | Wyłącznik mocy 4P, 36kA | 27.12.22.0 | 1236.72 | B | szt. | 1/-/-/- |  | 3115 | 3838895409694 | [6 empty] | EC000228 | V
3328 | 004671052 | V | ETIBREAK | EB2 125/4S 125A 4p | Wyłącznik mocy 4P, 36kA | 27.12.22.0 | 1521.41 | B | szt. | 1/-/-/- |  | 3116 | 3838895409700 | [6 empty] | EC000228 | V
3329 | 004671061 | V | ETIBREAK | EB2 160/3S 160A 3p | Wyłącznik mocy 3P, 36kA | 27.12.22.0 | 1210.01 | A | szt. | 1/-/-/- |  | 3117 | 3838895409717 | [6 empty] | EC000228 | V
3330 | 004671062 | V | ETIBREAK | EB2 160/4S 160A 4p | Wyłącznik mocy 4P, 36kA | 27.12.22.0 | 1565.88 | A | szt. | 1/-/-/- |  | 3118 | 3838895409724 | [6 empty] | EC000228 | V
3331 | 004671072 | V | ETIBREAK | EB2 250/3L 200A 3p | Wyłącznik mocy 3P, 25kA | 27.12.22.0 | 1601.48 | B | szt. | 1/-/-/- |  | 3119 | 3838895409748 | [6 empty] | EC000228 | V
3332 | 004671073 | V | ETIBREAK | EB2 250/3L 250A 3p | Wyłącznik mocy 3P, 25kA | 27.12.22.0 | 1868.4 | A | szt. | 1/-/-/- |  | 3120 | 3838895409755 | [6 empty] | EC000228 | V
3333 | 004671075 | V | ETIBREAK | EB2 250/4L 200A 4p | Wyłącznik mocy 4P, 25kA | 27.12.22.0 | 2188.71 | B | szt. | 1/-/-/- |  | 3121 | 3838895409779 | [6 empty] | EC000228 | V
3334 | 004671076 | V | ETIBREAK | EB2 250/4L 250A 4p | Wyłącznik mocy 4P, 25kA | 27.12.22.0 | 2348.85 | A | szt. | 1/-/-/- |  | 3122 | 3838895409786 | [6 empty] | EC000228 | V
3335 | 004671081 | V | ETIBREAK | EB2 250/3S 160A 3p | Wyłącznik mocy 3P, 36kA | 27.12.22.0 | 1779.42 | B | szt. | 1/-/-/- |  | 3123 | 3838895409793 | [6 empty] | EC000228 | V
3336 | 004671082 | V | ETIBREAK | EB2 250/3S 200A 3p | Wyłącznik mocy 3P, 36kA | 27.12.22.0 | 1761.61 | B | szt. | 1/-/-/- |  | 3124 | 3838895409809 | [6 empty] | EC000228 | V
3337 | 004671083 | V | ETIBREAK | EB2 250/3S 250A 3p | Wyłącznik mocy 3P, 36kA | 27.12.22.0 | 2313.23 | A | szt. | 1/-/-/- |  | 3125 | 3838895409816 | [6 empty] | EC000228 | V
3338 | 004671084 | V | ETIBREAK | EB2 250/4S 160A 4p | Wyłącznik mocy 4P, 36kA | 27.12.22.0 | 2402.23 | B | szt. | 1/-/-/- |  | 3126 | 3838895409823 | [6 empty] | EC000228 | V
3339 | 004671085 | V | ETIBREAK | EB2 250/4S 200A 4p | Wyłącznik mocy 4P, 36kA | 27.12.22.0 | 2491.2 | B | szt. | 1/-/-/- |  | 3127 | 3838895409830 | [6 empty] | EC000228 | V
3340 | 004671086 | V | ETIBREAK | EB2 250/4S 250A 4p | Wyłącznik mocy 4P, 36kA | 27.12.22.0 | 2580.16 | B | szt. | 1/-/-/- |  | 3128 | 3838895409847 | [6 empty] | EC000228 | V
3341 | 004671301 | V | ETIBREAK | EB2 250/3E 40A 3p | Wyłącznik mocy 3P, 70kA, wyzw. elektroniczny | 27.12.22.0 | 2176.77 | B | szt. | 1/-/-/- |  | 3129 | 3838895413608 | [6 empty] | EC000228 | V
3342 | 004671302 | V | ETIBREAK | EB2 250/3E 125A 3p | Wyłącznik mocy 3P, 70kA, wyzw. elektroniczny | 27.12.22.0 | 2503.28 | B | szt. | 1/-/-/- |  | 3130 | 3838895413615 | [6 empty] | EC000228 | V
3343 | 004671303 | V | ETIBREAK | EB2 250/3E 160A 3p | Wyłącznik mocy 3P, 70kA, wyzw. elektroniczny | 27.12.22.0 | 4160.23 | B | szt. | 1/-/-/- |  | 3131 | 3838895413622 | [6 empty] | EC000228 | V
3344 | 004671304 | V | ETIBREAK | EB2 250/3E 250A 3p | Wyłącznik mocy 3P, 70kA, wyzw. elektroniczny | 27.12.22.0 | 4750.87 | B | szt. | 1/-/-/- |  | 3132 | 3838895413639 | [6 empty] | EC000228 | V
3345 | 004671305 | V | ETIBREAK | EB2 250/4E 40A 4p | Wyłącznik mocy 4P, 70kA, wyzw. elektroniczny | 27.12.22.0 | 3192.58 | B | szt. | 1/-/-/- |  | 3133 | 3838895413646 | [6 empty] | EC000228 | V
3346 | 004671306 | V | ETIBREAK | EB2 250/4E 125A 4p | Wyłącznik mocy 4P, 70kA, wyzw. elektroniczny | 27.12.22.0 | 3671.47 | B | szt. | 1/-/-/- |  | 3134 | 3838895413653 | [6 empty] | EC000228 | V
3347 | 004671307 | V | ETIBREAK | EB2 250/4E 160A 4p | Wyłącznik mocy 4P, 70kA, wyzw. elektroniczny | 27.12.22.0 | 5591.44 | B | szt. | 1/-/-/- |  | 3135 | 3838895413660 | [6 empty] | EC000228 | V
3348 | 004671308 | V | ETIBREAK | EB2 250/4E 250A 4p | Wyłącznik mocy 4P, 70kA, wyzw. elektroniczny | 27.12.22.0 | 5804.73 | B | szt. | 1/-/-/- |  | 3136 | 3838895413677 | [6 empty] | EC000228 | V
3349 | 004671091 | V | ETIBREAK | EB2 400/3L 250A 3p | Wyłącznik mocy 3P, 25kA | 27.12.22.0 | 2331.06 | B | szt. | 1/-/-/- |  | 3137 | 3838895409854 | [6 empty] | EC000228 | V
3350 | 004671092 | V | ETIBREAK | EB2 400/3L 400A 3p | Wyłącznik mocy 3P, 25kA | 27.12.22.0 | 2428.9 | A | szt. | 1/-/-/- |  | 3138 | 3838895409861 | [6 empty] | EC000228 | V
3351 | 004671093 | V | ETIBREAK | EB2 400/4L 250A 4p | Wyłącznik mocy 4P, 25kA | 27.12.22.0 | 3185.16 | B | szt. | 1/-/-/- |  | 3139 | 3838895409878 | [6 empty] | EC000228 | V
3352 | 004671094 | V | ETIBREAK | EB2 400/4L 400A 4p | Wyłącznik mocy 4P, 25kA | 27.12.22.0 | 3202.95 | A | szt. | 1/-/-/- |  | 3140 | 3838895409885 | [6 empty] | EC000228 | V
3353 | 004671101 | V | ETIBREAK | EB2 400/3S 250A 3p | Wyłącznik mocy 3P, 50kA | 27.12.22.0 | 2562.36 | B | szt. | 1/-/-/- |  | 3141 | 3838895409892 | [6 empty] | EC000228 | V
3354 | 004671102 | V | ETIBREAK | EB2 400/3S 400A 3p | Wyłącznik mocy 3P, 50kA | 27.12.22.0 | 2669.14 | A | szt. | 1/-/-/- |  | 3142 | 3838895409908 | [6 empty] | EC000228 | V
3355 | 004671103 | V | ETIBREAK | EB2 400/4S 250A 4p | Wyłącznik mocy 4P, 50kA | 27.12.22.0 | 3505.45 | B | szt. | 1/-/-/- |  | 3143 | 3838895409915 | [6 empty] | EC000228 | V
3356 | 004671104 | V | ETIBREAK | EB2 400/4S 400A 4p | Wyłącznik mocy 4P, 50kA | 27.12.22.0 | 3523.25 | B | szt. | 1/-/-/- |  | 3144 | 3838895409922 | [6 empty] | EC000228 | V
3357 | 004671111 | V | ETIBREAK | EB2 400/3E 250A 3p | Wyłącznik mocy 3P, 50kA, wyzw. elektroniczny | 27.12.22.0 | 4626.5 | B | szt. | 1/-/-/- |  | 3145 | 3838895409939 | [6 empty] | EC000228 | V
3358 | 004671112 | V | ETIBREAK | EB2 400/3E 400A 3p | Wyłącznik mocy 3P, 50kA, wyzw. elektroniczny | 27.12.22.0 | 4804.43 | A | szt. | 1/-/-/- |  | 3146 | 3838895409946 | [6 empty] | EC000228 | V
3359 | 004671113 | V | ETIBREAK | EB2 400/4E 250A 4p | Wyłącznik mocy 4P, 50kA, wyzw. elektroniczny | 27.12.22.0 | 6405.9 | B | szt. | 1/-/-/- |  | 3147 | 3838895409953 | [6 empty] | EC000228 | V
3360 | 004671114 | V | ETIBREAK | EB2 400/4E 400A 4p | Wyłącznik mocy 4P, 50kA, wyzw. elektroniczny | 27.12.22.0 | 6583.85 | B | szt. | 1/-/-/- |  | 3148 | 3838895409960 | [6 empty] | EC000228 | V
3361 | 004671121 | V | ETIBREAK | EB2 630/3LE 630A 3p | Wyłącznik mocy 3P, 36kA, wyzw. elektroniczny | 27.12.22.0 | 6085.61 | A | szt. | 1/-/-/- |  | 3149 | 3838895409977 | [6 empty] | EC000228 | V
3362 | 004671122 | V | ETIBREAK | EB2 630/4LE 630A 4p | Wyłącznik mocy 4P, 36kA, wyzw. elektroniczny | 27.12.22.0 | 8025.2 | B | szt. | 1/-/-/- |  | 3150 | 3838895409984 | [6 empty] | EC000228 | V
3363 | 004671127 | V | ETIBREAK | EB2 630/3E 630A 3p | Wyłącznik mocy 3P, 50kA, wyzw. elektroniczny | 27.12.22.0 | 6405.9 | B | szt. | 1/-/-/- |  | 3151 | 3838895409991 | [6 empty] | EC000228 | V
3364 | 004671128 | V | ETIBREAK | EB2 630/4E 630A 4p | Wyłącznik mocy 4P, 50kA, wyzw. elektroniczny | 27.12.22.0 | 8452.24 | B | szt. | 1/-/-/- |  | 3152 | 3838895410003 | [6 empty] | EC000228 | V
3365 | 004672160 | V | ETIBREAK | EB2 800/3S 630A 3p | Wyłącznik mocy 3P, 50kA | 27.12.22.0 | 3999.29 | A | szt. | 1/-/-/- |  | 3153 | 3838895664802 | [6 empty] | EC000228 | V
3366 | 004672161 | V | ETIBREAK | EB2 800/3S 800A 3p | Wyłącznik mocy 3P, 50kA | 27.12.22.0 | 4209.76 | A | szt. | 1/-/-/- |  | 3154 | 3838895664819 | [6 empty] | EC000228 | V
3367 | 004672162 | V | ETIBREAK | EB2 800/4S 630A 4p | Wyłącznik mocy 4P, 50kA | 27.12.22.0 | 7085.92 | A | szt. | 1/-/-/- |  | 3155 | 3838895664826 | [6 empty] | EC000228 | V
3368 | 004672163 | V | ETIBREAK | EB2 800/4S 800A 4p | Wyłącznik mocy 4P, 50kA | 27.12.22.0 | 7458.85 | A | szt. | 1/-/-/- |  | 3156 | 3838895664833 | [6 empty] | EC000228 | V
3369 | 004672180 | V | ETIBREAK | EB2 800/3LE 800A 3p | Wyłącznik mocy 3P, 50kA, wyzw. elektroniczny | 27.12.22.0 | 6281.12 | A | szt. | 1/-/-/- |  | 3157 | 3838895664888 | [6 empty] | EC000228 | V
3370 | 004672181 | V | ETIBREAK | EB2 800/4LE 800A 4p | Wyłącznik mocy 4P, 50kA, wyzw. elektroniczny | 27.12.22.0 | 8237.04 | B | szt. | 1/-/-/- |  | 3158 | 3838895664895 | [6 empty] | EC000228 | V
3371 | 004672190 | V | ETIBREAK | EB2 800/3E 800A 3p | Wyłącznik mocy 3P, 70kA, wyzw. elektroniczny | 27.12.22.0 | 8657.99 | B | szt. | 1/-/-/- |  | 3159 | 3838895664901 | [6 empty] | EC000228 | V
3372 | 004672191 | V | ETIBREAK | EB2 800/4E 800A 4p | Wyłącznik mocy 4P, 70kA, wyzw. elektroniczny | 27.12.22.0 | 10757.04 | B | szt. | 1/-/-/- |  | 3160 | 3838895664918 | [6 empty] | EC000228 | V
3373 | 004672210 | V | ETIBREAK | EB2 1000/3LE 1000A 3p | Wyłącznik mocy 3P, 50kA, wyzw. elektroniczny | 27.12.22.0 | 10392.7 | A | szt. | 1/-/-/- |  | 3161 | 3838895664963 | [6 empty] | EC000228 | V
3374 | 004672211 | V | ETIBREAK | EB2 1000/4LE 1000A 4p | Wyłącznik mocy 4P, 50kA, wyzw. elektroniczny | 27.12.22.0 | 13822.3 | B | szt. | 1/-/-/- |  | 3162 | 3838895664970 | [6 empty] | EC000228 | V
3375 | 004672220 | V | ETIBREAK | EB2 1000/3E 1000A 3p | Wyłącznik mocy 3P, 70kA, wyzw. elektroniczny | 27.12.22.0 | 10912.34 | B | szt. | 1/-/-/- |  | 3163 | 3838895664987 | [6 empty] | EC000228 | V
3376 | 004672221 | V | ETIBREAK | EB2 1000/4E 1000A 4p | Wyłącznik mocy 4P, 70kA, wyzw. elektroniczny | 27.12.22.0 | 14513.41 | B | szt. | 1/-/-/- |  | 3164 | 3838895664994 | [6 empty] | EC000228 | V
3377 | 004672230 | V | ETIBREAK | EB2 1250/3LE 1250A 3p | Wyłącznik mocy 3P, 50kA, wyzw. elektroniczny | 27.12.22.0 | 10930.22 | A | szt. | 1/-/-/- |  | 3165 | 3838895665007 | [6 empty] | EC000228 | V
3378 | 004672231 | V | ETIBREAK | EB2 1250/4LE 1250A 4p | Wyłącznik mocy 4P, 50kA, wyzw. elektroniczny | 27.12.22.0 | 14537.18 | B | szt. | 1/-/-/- |  | 3166 | 3838895665014 | [6 empty] | EC000228 | V
3379 | 004672240 | V | ETIBREAK | EB2 1250/3E 1250A 3p | Wyłącznik mocy 3P, 70kA, wyzw. elektroniczny | 27.12.22.0 | 11804.63 | B | szt. | 1/-/-/- |  | 3167 | 3838895665021 | [6 empty] | EC000228 | V
3380 | 004672241 | V | ETIBREAK | EB2 1250/4E 1250A 4p | Wyłącznik mocy 4P, 70kA, wyzw. elektroniczny | 27.12.22.0 | 15700.16 | B | szt. | 1/-/-/- |  | 3168 | 3838895665038 | [6 empty] | EC000228 | V
3381 | 004672250 | V | ETIBREAK | EB2 1600/3LE-FC 1600A 3p | Wyłącznik mocy 3P, 50kA, wyzw. elektroniczny | 27.12.22.0 | 15947.34 | A | szt. | 1/-/-/- |  | 3169 | 3838895665045 | [6 empty] | EC000228 | V
3382 | 004672251 | V | ETIBREAK | EB2 1600/4LE-FC 1600A 4p | Wyłącznik mocy 4P, 50kA, wyzw. elektroniczny | 27.12.22.0 | 21209.96 | B | szt. | 1/-/-/- |  | 3170 | 3838895665052 | [6 empty] | EC000228 | V
3383 | 004672260 | V | ETIBREAK | EB2 1600/3E-FC 1600A 3p | Wyłącznik mocy 3P, 85kA, wyzw. elektroniczny | 27.12.22.0 | 17542.07 | B | szt. | 1/-/-/- |  | 3171 | 3838895665069 | [6 empty] | EC000228 | V
3384 | 004672261 | V | ETIBREAK | EB2 1600/4E-FC 1600A 4p | Wyłącznik mocy 4P, 85kA, wyzw. elektroniczny | 27.12.22.0 | 23330.96 | B | szt. | 1/-/-/- |  | 3172 | 3838895665076 | [6 empty] | EC000228 | V
3385 | 004671141 | V | ETIBREAK | PS2 125-1600AF | Styk pomocniczy-przełączny | 27.12.22.0 | 80.09 | A | szt. | 1/-/-/- |  | 3173 | 3838895410058 | [6 empty] | EC000041 | V
3386 | 004671142 | V | ETIBREAK | PS2-NO 125-1600AF heavy duty | Styk pomocniczy-zwierny | 27.12.22.0 | 80.09 | B | szt. | 1/-/-/- |  | 3174 | 3838895410065 | [6 empty] | EC000041 | V
3387 | 004671143 | V | ETIBREAK | PS2-NC 125-1600AF heavy duty | Styk pomocniczy-rozwierny | 27.12.22.0 | 80.09 | B | szt. | 1/-/-/- |  | 3175 | 3838895410072 | [6 empty] | EC000041 | V
3388 | 004671144 | V | ETIBREAK | SS2 125-1600AF | Styk alarmowy-przełączny | 27.12.22.0 | 80.09 | A | szt. | 1/-/-/- |  | 3176 | 3838895410089 | [6 empty] | EC000041 | V
3389 | 004671145 | V | ETIBREAK | SS2-NO 125-1600AF heavy duty | Styk alarmowy-zwierny | 27.12.22.0 | 80.09 | B | szt. | 1/-/-/- |  | 3177 | 3838895410096 | [6 empty] | EC000041 | V
3390 | 004671146 | V | ETIBREAK | SS2-NC 125-1600AF heavy duty | Styk alarmowy-rozwierny | 27.12.22.0 | 80.09 | B | szt. | 1/-/-/- |  | 3178 | 3838895410102 | [6 empty] | EC000041 | V
3391 | 004671147 | V | ETIBREAK | DA2 125-1000AF AC200-240V | Wyzwalacz wzrostowy | 27.12.22.0 | 222.43 | A | szt. | 1/-/-/- |  | 3179 | 3838895410119 | [6 empty] | EC001023 | V
3392 | 004671148 | V | ETIBREAK | DA2 125-1000AF AC380-450V | Wyzwalacz wzrostowy | 27.12.22.0 | 222.43 | A | szt. | 1/-/-/- |  | 3180 | 3838895410126 | [6 empty] | EC001023 | V
3393 | 004671149 | V | ETIBREAK | DA2 125-1000AF DC24V | Wyzwalacz wzrostowy | 27.12.22.0 | 222.43 | A | szt. | 1/-/-/- |  | 3181 | 3838895410133 | [6 empty] | EC001023 | V
3394 | 004671150 | V | ETIBREAK | DA2 125-1000AF DC48V | Wyzwalacz wzrostowy | 27.12.22.0 | 222.43 | B | szt. | 1/-/-/- |  | 3182 | 3838895410140 | [6 empty] | EC001023 | V
3395 | 004671151 | V | ETIBREAK | DA2 125-1000AF DC110-120V | Wyzwalacz wzrostowy | 27.12.22.0 | 222.43 | B | szt. | 1/-/-/- |  | 3183 | 3838895410171 | [6 empty] | EC001023 | V
3396 | 004671152 | V | ETIBREAK | DA2 125-1000AF DC200-240V | Wyzwalacz wzrostowy | 27.12.22.0 | 222.43 | B | szt. | 1/-/-/- |  | 3184 | 3838895410188 | [6 empty] | EC001023 | V
3397 | 004671159 | V | ETIBREAK | DA2 125-1000AF DC 12V | Wyzwalacz wzrostowy | 27.12.22.0 | 222.43 | B | szt. | 1/-/-/- |  | 3185 | [7 empty] | EC001023 | V
3398 | 004671135 | V | ETIBREAK | DA2 1250-1600AF AC200-240V | Wyzwalacz wzrostowy | 27.12.22.0 | 222.43 | A | szt. | 1/-/-/- |  | 3186 | 3838895704027 | [6 empty] | EC001023 | V
3399 | 004671136 | V | ETIBREAK | DA2 1250-1600AF AC380-450V | Wyzwalacz wzrostowy | 27.12.22.0 | 222.43 | A | szt. | 1/-/-/- |  | 3187 | 3838895704034 | [6 empty] | EC001023 | V
3400 | 004671137 | V | ETIBREAK | DA2 1250-1600AF DC24V | Wyzwalacz wzrostowy | 27.12.22.0 | 222.43 | B | szt. | 1/-/-/- |  | 3188 | 3838895704041 | [6 empty] | EC001023 | V
3401 | 004671138 | V | ETIBREAK | DA2 1250-1600AF DC48V | Wyzwalacz wzrostowy | 27.12.22.0 | 222.43 | B | szt. | 1/-/-/- |  | 3189 | 3838895704058 | [6 empty] | EC001023 | V
3402 | 004671139 | V | ETIBREAK | DA2 1250-1600AF DC110-120V | Wyzwalacz wzrostowy | 27.12.22.0 | 222.43 | B | szt. | 1/-/-/- |  | 3190 | 3838895704065 | [6 empty] | EC001023 | V
3403 | 004671140 | V | ETIBREAK | DA2 1250-1600AF DC 200-240V | Wyzwalacz wzrostowy | 27.12.22.0 | 222.43 | B | szt. | 1/-/-/- |  | 3191 | 3838895704072 | [6 empty] | EC001023 | V
3404 | 004671153 | V | ETIBREAK | NA2 125-630AF AC200-240V | Wyzwalacz podnapięciowy | 27.12.22.0 | 320.29 | A | szt. | 1/-/-/- |  | 3192 | 3838895410195 | [6 empty] | EC001022 | V
3405 | 004671154 | V | ETIBREAK | NA2 125-630AF AC380-450V | Wyzwalacz podnapięciowy | 27.12.22.0 | 320.29 | A | szt. | 1/-/-/- |  | 3193 | 3838895410201 | [6 empty] | EC001022 | V
3406 | 004671155 | V | ETIBREAK | NA2 125-630AF DC24V | Wyzwalacz podnapięciowy | 27.12.22.0 | 320.29 | B | szt. | 1/-/-/- |  | 3194 | 3838895410218 | [6 empty] | EC001022 | V
3407 | 004671156 | V | ETIBREAK | NA2 125-630AF DC100-120V | Wyzwalacz podnapięciowy | 27.12.22.0 | 320.29 | B | szt. | 1/-/-/- |  | 3195 | 3838895410225 | [6 empty] | EC001022 | V
3408 | 004671157 | V | ETIBREAK | NA2 125-630AF DC200-240V | Wyzwalacz podnapięciowy | 27.12.22.0 | 320.29 | B | szt. | 1/-/-/- |  | 3196 | 3838895410232 | [6 empty] | EC001022 | V
3409 | 004672300 | V | ETIBREAK | NA2 800-1600AF AC220-240V | Wyzwalacz podnapięciowy | 27.12.22.0 | 222.11 | A | szt. | 1/-/-/- |  | 3197 | 3838895665182 | [6 empty] | EC001022 | V
3410 | 004672301 | V | ETIBREAK | NA2 800-1600AF AC415-450V | Wyzwalacz podnapięciowy | 27.12.22.0 | 222.11 | B | szt. | 1/-/-/- |  | 3198 | 3838895665137 | [6 empty] | EC001022 | V
3411 | 004672302 | V | ETIBREAK | NA2 800-1600AF DC24V | Wyzwalacz podnapięciowy | 27.12.22.0 | 222.11 | A | szt. | 1/-/-/- |  | 3199 | 3838895665144 | [6 empty] | EC001022 | V
3412 | 004672303 | V | ETIBREAK | NA2 800-1600AF DC100-120V | Wyzwalacz podnapięciowy | 27.12.22.0 | 222.11 | B | szt. | 1/-/-/- |  | 3200 | 3838895665151 | [6 empty] | EC001022 | V
3413 | 004672304 | V | ETIBREAK | NA2 800-1600AF DC200-240V | Wyzwalacz podnapięciowy | 27.12.22.0 | 222.11 | B | szt. | 1/-/-/- |  | 3201 | 3838895665168 | [6 empty] | EC001022 | V
3414 | 004671161 | V | ETIBREAK | ZB2 125/3 Straight | Przyłącza szynowe proste (1kpl=3szt.) | 27.12.22.0 | 45.2 | A | kpl. | 1/-/-/- |  | 3202 | 3838895410249 | [6 empty] | EC002019 | V
3415 | 004671162 | V | ETIBREAK | ZB2 125/4 Straight | Przyłącza szynowe proste (1kpl=4szt.) | 27.12.22.0 | 63.27 | A | kpl. | 1/-/-/- |  | 3203 | 3838895410256 | [6 empty] | EC002019 | V
3416 | 004671163 | V | ETIBREAK | SP2 125/3 | Zaciski klatkowe (1kpl=3szt.) | 27.12.22.0 | 90.4 | A | kpl. | 1/-/-/- |  | 3204 | 3838895410263 | [6 empty] | EC002019 | V
3417 | 004671164 | V | ETIBREAK | SP2 125/4 | Zaciski klatkowe (1kpl=4szt.) | 27.12.22.0 | 108.5 | A | kpl. | 1/-/-/- |  | 3205 | 3838895410270 | [6 empty] | EC002019 | V
3418 | 004671165 | V | ETIBREAK | MO2 125 AC230-240V | Napęd silnikowy | 27.12.22.0 | 2367.25 | A | szt. | 1/-/-/- |  | 3206 | 3838895410287 | [6 empty] | EC001030 | V
3419 | 004671166 | V | ETIBREAK | MO2 125 AC230-240V, reset | Napęd silnikowy | 27.12.22.0 | 2367.25 | B | szt. | 1/-/-/- |  | 3207 | 3838895410294 | [6 empty] | EC001030 | V
3420 | 004671311 | V | ETIBREAK | MO2 125 AC100-110V | Napęd silnikowy | 27.12.22.0 | 2367.25 | B | szt. | 1/-/-/- |  | 3208 | 3838895413684 | [6 empty] | EC001030 | V
3421 | 004671313 | V | ETIBREAK | MO2 125 DC24V | Napęd silnikowy | 27.12.22.0 | 2367.25 | B | szt. | 1/-/-/- |  | 3209 | 3838895413707 | [6 empty] | EC001030 | V
3422 | 004671314 | V | ETIBREAK | MO2 125 DC48V | Napęd silnikowy | 27.12.22.0 | 2367.25 | B | szt. | 1/-/-/- |  | 3210 | 3838895413714 | [6 empty] | EC001030 | V
3423 | 004671315 | V | ETIBREAK | MO2 125 DC100V | Napęd silnikowy | 27.12.22.0 | 2367.25 | B | szt. | 1/-/-/- |  | 3211 | 3838895413721 | [6 empty] | EC001030 | V
3424 | 004671316 | V | ETIBREAK | MO2 125 AC100-110V, reset | Napęd silnikowy | 27.12.22.0 | 2367.25 | B | szt. | 1/-/-/- |  | 3212 | 3838895413738 | [6 empty] | EC001030 | V
3425 | 004671318 | V | ETIBREAK | MO2 125 DC24V, reset | Napęd silnikowy | 27.12.22.0 | 2367.25 | B | szt. | 1/-/-/- |  | 3213 | 3838895413752 | [6 empty] | EC001030 | V
3426 | 004671319 | V | ETIBREAK | MO2 125 DC48V, reset | Napęd silnikowy | 27.12.22.0 | 2367.25 | B | szt. | 1/-/-/- |  | 3214 | 3838895413769 | [6 empty] | EC001030 | V
3427 | 004671320 | V | ETIBREAK | MO2 125 DC100V, reset | Napęd silnikowy | 27.12.22.0 | 2367.25 | B | szt. | 1/-/-/- |  | 3215 | 3838895413776 | [6 empty] | EC001030 | V
3428 | 004671167 | V | ETIBREAK | PR2 125-250 | Ramka | 27.12.22.0 | 93.67 | B | szt. | 1/-/-/- |  | 3216 | 3838895410300 | [6 empty] | EC002498 | V
3429 | 004671472 | V | ETIBREAK | PR2-MOT 125-250 | Ramka | 27.12.22.0 | 416.83 | B | szt. | 1/-/-/- |  | 3217 | 3838895474999 | [6 empty] | EC002498 | V
3430 | 004671168 | V | ETIBREAK | RO2 125, czarna rączka | Napęd ręczny | 27.12.22.0 | 429.72 | B | szt. | 1/-/-/- |  | 3218 | 3838895410317 | [6 empty] | EC000229 | V
3431 | 004671169 | V | ETIBREAK | RO2 125, zamek, czarna rączka | Napęd ręczny | 27.12.22.0 | 486.63 | B | szt. | 1/-/-/- |  | 3219 | 3838895410324 | [6 empty] | EC000229 | V
3432 | 004671321 | V | ETIBREAK | RO2 125, czerwona rączka | Napęd ręczny | 27.12.22.0 | 473.63 | B | szt. | 1/-/-/- |  | 3220 | 3838895413783 | [6 empty] | EC000229 | V
3433 | 004671322 | V | ETIBREAK | RO2 125, zamek, czerwona rączka | Napęd ręczny | 27.12.22.0 | 530.71 | B | szt. | 1/-/-/- |  | 3221 | 3838895413790 | [6 empty] | EC000229 | V
3434 | 004671170 | V | ETIBREAK | RO2 125P, czarna rączka | Napęd ręczny-pośredni | 27.12.22.0 | 438.6 | A | szt. | 1/-/-/- |  | 3222 | 3838895410331 | [6 empty] | EC000229 | V
3435 | 004671171 | V | ETIBREAK | RO2 125P, zamek, czarna rączka | Napęd ręczny-pośredni | 27.12.22.0 | 448.8 | B | szt. | 1/-/-/- |  | 3223 | 3838895410348 | [6 empty] | EC000229 | V
3436 | 004671323 | V | ETIBREAK | RO2 125P, czerwona rączka | Napęd ręczny-pośredni | 27.12.22.0 | 438.6 | B | szt. | 1/-/-/- |  | 3224 | 3838895413806 | [6 empty] | EC000229 | V
3437 | 004671324 | V | ETIBREAK | RO2 125P, zamek, czerwona rączka | Napęd ręczny-pośredni | 27.12.22.0 | 448.8 | B | szt. | 1/-/-/- |  | 3225 | 3838895413813 | [6 empty] | EC000229 | V
3438 | 004671172 | V | ETIBREAK | MS 125 3P | Blokada mechaniczna | 27.12.22.0 | 699.51 | B | szt. | 1/-/-/- |  | 3226 | 3838895410355 | [6 empty] | EC001044 | V
3439 | 004671173 | V | ETIBREAK | MS 125 4P | Blokada mechaniczna | 27.12.22.0 | 699.51 | B | szt. | 1/-/-/- |  | 3227 | 3838895410362 | [6 empty] | EC001044 | V
3440 | 004671174 | V | ETIBREAK | MLR 125 | Blokada mechaniczna | 27.12.22.0 | 368.66 | A | szt. | 1/-/-/- |  | 3228 | 3838895410379 | [6 empty] | EC001044 | V
3441 | 004671175 | V | ETIBREAK | MLL 125 3P | Blokada mechaniczna | 27.12.22.0 | 368.66 | A | szt. | 1/-/-/- |  | 3229 | 3838895410386 | [6 empty] | EC001044 | V
3442 | 004671176 | V | ETIBREAK | MLL 125 4P | Blokada mechaniczna | 27.12.22.0 | 368.66 | A | szt. | 1/-/-/- |  | 3230 | 3838895410393 | [6 empty] | EC001044 | V
3443 | 004671177 | V | ETIBREAK | MW 125 | Blokada mechaniczna | 27.12.22.0 | 552.99 | A | szt. | 1/-/-/- |  | 3231 | 3838895410409 | [6 empty] | EC002498 | V
3444 | 004671178 | V | ETIBREAK | MW cable 1m | Blokada mechaniczna | 27.12.22.0 | 195.37 | A | szt. | 1/-/-/- |  | 3232 | 3838895410416 | [6 empty] | EC002498 | V
3445 | 004671179 | V | ETIBREAK | MW cable 1,5m | Blokada mechaniczna | 27.12.22.0 | 293.07 | A | szt. | 1/-/-/- |  | 3233 | 3838895410423 | [6 empty] | EC002498 | V
3446 | 004671180 | V | ETIBREAK | ZA2 125-250 | Blokada zamka | 27.12.22.0 | 77.62 | B | szt. | 1/-/-/- |  | 3234 | 3838895410430 | [6 empty] | EC002051 | V
3447 | 004671181 | V | ETIBREAK | PRS2 125/3 | Osłona zacisków | 27.12.22.0 | 55.27 | A | szt. | 1/-/-/- |  | 3235 | 3838895410447 | [6 empty] | EC002268 | V
3448 | 004671182 | V | ETIBREAK | PRS2 125/4 | Osłona zacisków | 27.12.22.0 | 92.15 | A | szt. | 1/-/-/- |  | 3236 | 3838895410454 | [6 empty] | EC002268 | V
3449 | 004671183 | V | ETIBREAK | PRS2-SP 125/3 | Osłona zacisków | 27.12.22.0 | 36.86 | B | szt. | 1/-/-/- |  | 3237 | 3838895410461 | [6 empty] | EC002268 | V
3450 | 004671184 | V | ETIBREAK | PRS2-SP 125/4 | Osłona zacisków | 27.12.22.0 | 55.27 | B | szt. | 1/-/-/- |  | 3238 | 3838895410478 | [6 empty] | EC002268 | V
3451 | 004671473 | V | ETIBREAK | PRS2-NPF 125/3 | Osłona zacisków | 27.12.22.0 | 35.39 | B | szt. | 1/-/-/- |  | 3239 | 3838895475002 | [6 empty] | EC002268 | V
3452 | 004671474 | V | ETIBREAK | PRS2-NPF 125/4 | Osłona zacisków | 27.12.22.0 | 46.45 | B | szt. | 1/-/-/- |  | 3240 | 3838895475019 | [6 empty] | EC002268 | V
3453 | 004671185 | V | ETIBREAK | IZ2 125 | Przegroda międzybiegunowa | 27.12.22.0 | 9.8 | A | szt. | 1/-/-/- |  | 3241 | 3838895410485 | [6 empty] | EC002035 | V
3454 | 004671186 | V | ETIBREAK | DIN 125 | Adapter na szynę TH 35 | 27.12.22.0 | 137.5 | A | szt. | 1/-/-/- |  | 3242 | 3838895410492 | [6 empty] | EC001024 | V
3455 | 004671451 | V | ETIBREAK | NPF 125AF 3p | Stała podstawa wersji wtykowej 3-bieg. | 27.12.22.0 | 364.57 | B | szt. | 1/-/-/- |  | 3243 | 3838895416432 | [6 empty] | EC002043 | V
3456 | 004671452 | V | ETIBREAK | NPF 125AF 4p | Stała podstawa wersji wtykowej 4 bieg. | 27.12.22.0 | 486.21 | B | szt. | 1/-/-/- |  | 3244 | 3838895416449 | [6 empty] | EC002043 | V
3457 | 004671453 | V | ETIBREAK | NPI 125AF 3p | Blok wymienny wersji wtykowej 3-bieg. | 27.12.22.0 | 367 | B | szt. | 1/-/-/- |  | 3245 | 3838895416456 | [6 empty] | EC002043 | V
3458 | 004671454 | V | ETIBREAK | NPI 125AF 4p | Blok wymienny wersji wtykowej 4-bieg. | 27.12.22.0 | 454.92 | B | szt. | 1/-/-/- |  | 3246 | 3838895416463 | [6 empty] | EC002043 | V
3459 | 004671455 | V | ETIBREAK | SK3 125AF | Przedłużenie zacisku podstawy stałej 3-bieg. | 27.12.22.0 | 199.81 | B | szt. | 1/-/-/- |  | 3247 | 3838895416470 | [6 empty] | EC002019 | V
3460 | 004671456 | V | ETIBREAK | SK4 125AF | Przedłużenie zacisku podstawy stałej 4-bieg. | 27.12.22.0 | 252.34 | B | szt. | 1/-/-/- |  | 3248 | 3838895416487 | [6 empty] | EC002019 | V
3461 | 004671457 | V | ETIBREAK | PSPSS 125-630AF | Wtyk do styków pomocniczych i styku alarmowego 125 – 630 AF | 27.12.22.0 | 89.4 | A | szt. | 1/-/-/- |  | 3249 | 3838895416494 | [6 empty] | EC002498 | V
3462 | 004671458 | V | ETIBREAK | PSHUV 125-630AF | Wtyk do wyzwalacza napięciowego i podnapięciowego 125 – 630 AF | 27.12.22.0 | 89.4 | A | szt. | 1/-/-/- |  | 3250 | 3838895416500 | [6 empty] | EC002498 | V
3463 | 004671459 | V | ETIBREAK | PIO 125-1000AF | Gniazdo do wyzwalaczy 125 – 630AF | 27.12.22.0 | 53.82 | A | szt. | 1/-/-/- |  | 3251 | 3838895416517 | [6 empty] | EC002498 | V
3464 | 004671191 | V | ETIBREAK | ZB2 250/3 Offset | Przyłącza szynowe rozszerzone (1kpl=3szt.) | 27.12.22.0 | 55.27 | A | kpl. | 1/-/-/- |  | 3252 | 3838895410508 | [6 empty] | EC002019 | V
3465 | 004671192 | V | ETIBREAK | ZB2 250/4 Straight | Przyłącza szynowe proste (1kpl=4szt.) | 27.12.22.0 | 73.74 | A | kpl. | 1/-/-/- |  | 3253 | 3838895410515 | [6 empty] | EC002019 | V
3466 | 004671193 | V | ETIBREAK | SP2 250/3 | Zaciski klatkowe (1kpl=3szt.) | 27.12.22.0 | 293.07 | A | kpl. | 1/-/-/- |  | 3254 | 3838895410522 | [6 empty] | EC002019 | V
3467 | 004671194 | V | ETIBREAK | SP2 250/4 | Zaciski klatkowe (1kpl=4szt.) | 27.12.22.0 | 390.76 | A | kpl. | 1/-/-/- |  | 3255 | 3838895410539 | [6 empty] | EC002019 | V
3468 | 004671195 | V | ETIBREAK | MO2 250 AC230-240V | Napęd silnikowy | 27.12.22.0 | 3519.1 | A | szt. | 1/-/-/- |  | 3256 | 3838895410546 | [6 empty] | EC001030 | V
3469 | 004671196 | V | ETIBREAK | MO2 250, AC230-240, reset | Napęd silnikowy | 27.12.22.0 | 3519.1 | B | szt. | 1/-/-/- |  | 3257 | 3838895410553 | [6 empty] | EC001030 | V
3470 | 004671331 | V | ETIBREAK | MO2 250 AC100-110V | Napęd silnikowy | 27.12.22.0 | 3519.1 | B | szt. | 1/-/-/- |  | 3258 | 3838895413820 | [6 empty] | EC001030 | V
3471 | 004671333 | V | ETIBREAK | MO2 250 DC24V | Napęd silnikowy | 27.12.22.0 | 3519.1 | B | szt. | 1/-/-/- |  | 3259 | 3838895413844 | [6 empty] | EC001030 | V
3472 | 004671334 | V | ETIBREAK | MO2 250 DC48V | Napęd silnikowy | 27.12.22.0 | 3519.1 | B | szt. | 1/-/-/- |  | 3260 | 3838895413851 | [6 empty] | EC001030 | V
3473 | 004671335 | V | ETIBREAK | MO2 250 DC100V | Napęd silnikowy | 27.12.22.0 | 3519.1 | B | szt. | 1/-/-/- |  | 3261 | 3838895413868 | [6 empty] | EC001030 | V
3474 | 004671336 | V | ETIBREAK | MO2 250 AC100-110V, reset | Napęd silnikowy | 27.12.22.0 | 3519.1 | B | szt. | 1/-/-/- |  | 3262 | 3838895413875 | [6 empty] | EC001030 | V
3475 | 004671338 | V | ETIBREAK | MO2 250 DC24V, reset | Napęd silnikowy | 27.12.22.0 | 3519.1 | B | szt. | 1/-/-/- |  | 3263 | 3838895413899 | [6 empty] | EC001030 | V
3476 | 004671339 | V | ETIBREAK | MO2 250 DC48V, reset | Napęd silnikowy | 27.12.22.0 | 3519.1 | B | szt. | 1/-/-/- |  | 3264 | 3838895413905 | [6 empty] | EC001030 | V
3477 | 004671340 | V | ETIBREAK | MO2 250 DC100V, reset | Napęd silnikowy | 27.12.22.0 | 3519.1 | B | szt. | 1/-/-/- |  | 3265 | 3838895413912 | [6 empty] | EC001030 | V
3478 | 004671197 | V | ETIBREAK | RO2 250 | Napęd ręczny | 27.12.22.0 | 553.39 | B | szt. | 1/-/-/- |  | 3266 | 3838895410560 | [6 empty] | EC000229 | V
3479 | 004671198 | V | ETIBREAK | RO2 250, zamek | Napęd ręczny | 27.12.22.0 | 579.33 | B | szt. | 1/-/-/- |  | 3267 | 3838895410577 | [6 empty] | EC000229 | V
3480 | 004671341 | V | ETIBREAK | RO2 250, czerwona rączka | Napęd ręczny | 27.12.22.0 | 597.4 | B | szt. | 1/-/-/- |  | 3268 | 3838895413929 | [6 empty] | EC000229 | V
3481 | 004671342 | V | ETIBREAK | RO2 250, zamek, czerwona rączka | Napęd ręczny | 27.12.22.0 | 758.4 | B | szt. | 1/-/-/- |  | 3269 | 3838895413936 | [6 empty] | EC000229 | V
3482 | 004671199 | V | ETIBREAK | RO2 250 P | Napęd ręczny-pośredni | 27.12.22.0 | 397.8 | A | szt. | 1/-/-/- |  | 3270 | 3838895410584 | [6 empty] | EC000229 | V
3483 | 004671200 | V | ETIBREAK | RO2 250P, zamek | Napęd ręczny-pośredni | 27.12.22.0 | 405.52 | B | szt. | 1/-/-/- |  | 3271 | 3838895410591 | [6 empty] | EC000229 | V
3484 | 004671343 | V | ETIBREAK | RO2 250P, czerwona rączka | Napęd ręczny-pośredni | 27.12.22.0 | 439.23 | B | szt. | 1/-/-/- |  | 3272 | 3838895413943 | [6 empty] | EC000229 | V
3485 | 004671344 | V | ETIBREAK | RO2 250P, zamek, czerwona rączka | Napęd ręczny-pośredni | 27.12.22.0 | 484.77 | B | szt. | 1/-/-/- |  | 3273 | 3838895413950 | [6 empty] | EC000229 | V
3486 | 004671201 | V | ETIBREAK | MS 250 3P | Blokada mechaniczna | 27.12.22.0 | 699.51 | B | szt. | 1/-/-/- |  | 3274 | 3838895410607 | [6 empty] | EC001044 | V
3487 | 004671202 | V | ETIBREAK | MS 250 4P | Blokada mechaniczna | 27.12.22.0 | 699.51 | B | szt. | 1/-/-/- |  | 3275 | 3838895410614 | [6 empty] | EC001044 | V
3488 | 004671203 | V | ETIBREAK | MLR 250 | Blokada mechaniczna | 27.12.22.0 | 368.66 | A | szt. | 1/-/-/- |  | 3276 | 3838895410621 | [6 empty] | EC001044 | V
3489 | 004671204 | V | ETIBREAK | MLL 250 3P | Blokada mechaniczna | 27.12.22.0 | 368.66 | A | szt. | 1/-/-/- |  | 3277 | 3838895410638 | [6 empty] | EC001044 | V
3490 | 004671205 | V | ETIBREAK | MLL 250 4P | Blokada mechaniczna | 27.12.22.0 | 368.66 | A | szt. | 1/-/-/- |  | 3278 | 3838895410676 | [6 empty] | EC001044 | V
3491 | 004671206 | V | ETIBREAK | MW 250 | Blokada mechaniczna | 27.12.22.0 | 552.99 | A | szt. | 1/-/-/- |  | 3279 | 3838895410683 | [6 empty] | EC001044 | V
3492 | 004671207 | V | ETIBREAK | PRS2 250/3 | Osłona zacisków | 27.12.22.0 | 117.24 | A | szt. | 1/-/-/- |  | 3280 | 3838895410690 | [6 empty] | EC002268 | V
3493 | 004671208 | V | ETIBREAK | PRS2 250/4 | Osłona zacisków | 27.12.22.0 | 129.03 | A | szt. | 1/-/-/- |  | 3281 | 3838895410720 | [6 empty] | EC002268 | V
3494 | 004671209 | V | ETIBREAK | PRS2-SP 250/3 | Osłona zacisków | 27.12.22.0 | 36.86 | B | szt. | 1/-/-/- |  | 3282 | 3838895410737 | [6 empty] | EC002268 | V
3495 | 004671210 | V | ETIBREAK | PRS2-SP 250/4 | Osłona zacisków | 27.12.22.0 | 55.27 | B | szt. | 1/-/-/- |  | 3283 | 3838895410744 | [6 empty] | EC002268 | V
3496 | 004671475 | V | ETIBREAK | PRS2-NPF 250/3 | Osłona zacisków | 27.12.22.0 | 29.3 | B | szt. | 1/-/-/- |  | 3284 | [7 empty] | EC002268 | V
3497 | 004671476 | V | ETIBREAK | PRS2-NPF 250/4 | Osłona zacisków | 27.12.22.0 | 38.91 | B | szt. | 1/-/-/- |  | 3285 | 3838895475033 | [6 empty] | EC002268 | V
3498 | 004671211 | V | ETIBREAK | IZ2 250 | Przegroda międzybiegunowa | 27.12.22.0 | 9.8 | A | szt. | 1/-/-/- |  | 3286 | 3838895410751 | [6 empty] | EC002035 | V
3499 | 004671212 | V | ETIBREAK | LTBL 250 | Listwa zaciskowa | 27.12.22.0 | 352.97 | B | szt. | 1/-/-/- |  | 3287 | 3838895410768 | [6 empty] | EC000276 | V
3500 | 004671213 | V | ETIBREAK | LTBR 250 | Listwa zaciskowa | 27.12.22.0 | 352.97 | B | szt. | 1/-/-/- |  | 3288 | 3838895410775 | [6 empty] | EC000276 | V
3501 | 004671460 | V | ETIBREAK | NPF 250AF 3p | Stała podstawa wersji wtykowej 3-bieg. | 27.12.22.0 | 594.63 | A | szt. | 1/-/-/- |  | 3289 | 3838895416524 | [6 empty] | EC002043 | V
3502 | 004671461 | V | ETIBREAK | NPF 250AF 4p | Stała podstawa wersji wtykowej 4 bieg. | 27.12.22.0 | 792.95 | B | szt. | 1/-/-/- |  | 3290 | 3838895416531 | [6 empty] | EC002043 | V
3503 | 004671462 | V | ETIBREAK | NPI 250AF 3p | Blok wymienny wersji wtykowej 3-bieg. | 27.12.22.0 | 462.49 | A | szt. | 1/-/-/- |  | 3291 | 3838895416548 | [6 empty] | EC002043 | V
3504 | 004671463 | V | ETIBREAK | NPI 250AF 4p | Blok wymienny wersji wtykowej 4-bieg. | 27.12.22.0 | 575.65 | B | szt. | 1/-/-/- |  | 3292 | 3838895416555 | [6 empty] | EC002043 | V
3505 | 004671464 | V | ETIBREAK | SK3 250AF 3p | Przedłużenie zacisku podstawy stałej 3-bieg. | 27.12.22.0 | 279.61 | A | szt. | 1/-/-/- |  | 3293 | 3838895416562 | [6 empty] | EC002019 | V
3506 | 004671465 | V | ETIBREAK | SK4 250AF 4p | Przedłużenie zacisku podstawy stałej 4-bieg. | 27.12.22.0 | 358.69 | B | szt. | 1/-/-/- |  | 3294 | 3838895416579 | [6 empty] | EC002019 | V
3507 | 004671221 | V | ETIBREAK | ZB2 400/3 Offset | Przyłącza szynowe rozszerzone (1kpl=3szt.) | 27.12.22.0 | 73.74 | A | kpl. | 1/-/-/- |  | 3295 | 3838895410782 | [6 empty] | EC002019 | V
3508 | 004671222 | V | ETIBREAK | ZB2 400/4 Offset | Przyłącza szynowe rozszerzone (1kpl=4szt.) | 27.12.22.0 | 92.15 | A | kpl. | 1/-/-/- |  | 3296 | 3838895410799 | [6 empty] | EC002019 | V
3509 | 004671220 | V | ETIBREAK | ZB2 630/3 offset | Przyłącza szynowe rozszerzone (1kpl=3szt.) | 27.12.22.0 | 289.92 | A | kpl. | 1/-/-/- |  | 3297 | 3838895758365 | [6 empty] | EC002019 | V
3510 | 004671223 | V | ETIBREAK | ZB2 630/3 Straight | Przyłącza szynowe proste (1kpl=3szt.) | 27.12.22.0 | 289.92 | A | kpl. | 1/-/-/- |  | 3298 | 3838895410805 | [6 empty] | EC002019 | V
3511 | 004671224 | V | ETIBREAK | ZB2 630/4 Offset | Przyłącza szynowe rozszerzone (1kpl=4szt.) | 27.12.22.0 | 385.84 | B | kpl. | 1/-/-/- |  | 3299 | 3838895410812 | [6 empty] | EC002019 | V
3512 | 004671225 | V | ETIBREAK | SP2 400/3 | Zaciski klatkowe (1kpl=3szt.) | 27.12.22.0 | 258.07 | A | kpl. | 1/-/-/- |  | 3300 | 3838895410829 | [6 empty] | EC002019 | V
3513 | 004671226 | V | ETIBREAK | SP2 400/4 | Zaciski klatkowe (1kpl=4szt.) | 27.12.22.0 | 350.21 | B | kpl. | 1/-/-/- |  | 3301 | 3838895410836 | [6 empty] | EC002019 | V
3514 | 004671227 | V | ETIBREAK | MO2 630, AC100-240V | Napęd silnikowy | 27.12.22.0 | 4337.03 | A | szt. | 1/-/-/- |  | 3302 | 3838895410843 | [6 empty] | EC001030 | V
3515 | 004671228 | V | ETIBREAK | MO2 630, AC100-240V, reset | Napęd silnikowy | 27.12.22.0 | 4337.03 | B | szt. | 1/-/-/- |  | 3303 | 3838895410850 | [6 empty] | EC001030 | V
3516 | 004671441 | V | ETIBREAK | MO2 630 DC24V | Napęd silnikowy | 27.12.22.0 | 4337.03 | B | szt. | 1/-/-/- |  | 3304 | 3838895413967 | [6 empty] | EC001030 | V
3517 | 004671442 | V | ETIBREAK | MO2 630 DC100-120V | Napęd silnikowy | 27.12.22.0 | 4337.03 | B | szt. | 1/-/-/- |  | 3305 | 3838895413974 | [6 empty] | EC001030 | V
3518 | 004671443 | V | ETIBREAK | MO2 630 DC24V, reset | Napęd silnikowy | 27.12.22.0 | 4337.03 | B | szt. | 1/-/-/- |  | 3306 | 3838895413981 | [6 empty] | EC001030 | V
3519 | 004671444 | V | ETIBREAK | MO2 630 DC100-120V, reset | Napęd silnikowy | 27.12.22.0 | 4337.03 | B | szt. | 1/-/-/- |  | 3307 | 3838895413998 | [6 empty] | EC001030 | V
3520 | 004671229 | V | ETIBREAK | RO2 630 | Napęd ręczny | 27.12.22.0 | 569.57 | B | szt. | 1/-/-/- |  | 3308 | 3838895410867 | [6 empty] | EC000229 | V
3521 | 004671230 | V | ETIBREAK | RO2 630, zamek | Napęd ręczny | 27.12.22.0 | 625.98 | B | szt. | 1/-/-/- |  | 3309 | 3838895410874 | [6 empty] | EC000229 | V
3522 | 004671445 | V | ETIBREAK | RO2 630, czerwona rączka | Napęd ręczny | 27.12.22.0 | 624.3 | B | szt. | 1/-/-/- |  | 3310 | 3838895414001 | [6 empty] | EC000229 | V
3523 | 004671446 | V | ETIBREAK | RO2 630, zamek, czerwona rączka | Napęd ręczny | 27.12.22.0 | 749.09 | B | szt. | 1/-/-/- |  | 3311 | 3838895414018 | [6 empty] | EC000229 | V
3524 | 004671231 | V | ETIBREAK | RO2 630P | Napęd ręczny-pośredni | 27.12.22.0 | 650.94 | A | szt. | 1/-/-/- |  | 3312 | 3838895410881 | [6 empty] | EC000229 | V
3525 | 004671232 | V | ETIBREAK | RO2 630P, zamek | Napęd ręczny-pośredni | 27.12.22.0 | 813.65 | B | szt. | 1/-/-/- |  | 3313 | 3838895410898 | [6 empty] | EC000229 | V
3526 | 004671447 | V | ETIBREAK | RO2 630P, czerwona rączka | Napęd ręczny-pośredni | 27.12.22.0 | 647.72 | B | szt. | 1/-/-/- |  | 3314 | 3838895414025 | [6 empty] | EC000229 | V
3527 | 004671448 | V | ETIBREAK | RO2 630P, zamek, czerwona rączka | Napęd ręczny-pośredni | 27.12.22.0 | 689.74 | B | szt. | 1/-/-/- |  | 3315 | 3838895414032 | [6 empty] | EC000229 | V
3528 | 004671233 | V | ETIBREAK | MS 630 3P | Blokada mechaniczna | 27.12.22.0 | 829.45 | B | szt. | 1/-/-/- |  | 3316 | 3838895410904 | [6 empty] | EC001044 | V
3529 | 004671234 | V | ETIBREAK | MS 630 4P | Blokada mechaniczna | 27.12.22.0 | 829.45 | B | szt. | 1/-/-/- |  | 3317 | 3838895410911 | [6 empty] | EC001044 | V
3530 | 004671235 | V | ETIBREAK | MLR 630 | Blokada mechaniczna | 27.12.22.0 | 552.99 | A | szt. | 1/-/-/- |  | 3318 | 3838895410928 | [6 empty] | EC001044 | V
3531 | 004671236 | V | ETIBREAK | MLL 630 3P | Blokada mechaniczna | 27.12.22.0 | 552.99 | A | szt. | 1/-/-/- |  | 3319 | 3838895410935 | [6 empty] | EC001044 | V
3532 | 004671237 | V | ETIBREAK | MLL 630 4P | Blokada mechaniczna | 27.12.22.0 | 672.26 | A | szt. | 1/-/-/- |  | 3320 | 3838895410942 | [6 empty] | EC001044 | V
3533 | 004671238 | V | ETIBREAK | MW 630 | Blokada mechaniczna | 27.12.22.0 | 1611.91 | A | szt. | 1/-/-/- |  | 3321 | 3838895410959 | [6 empty] | EC001044 | V
3534 | 004671239 | V | ETIBREAK | ZA2 400/630 | Blokada zamka | 27.12.22.0 | 133.46 | B | szt. | 1/-/-/- |  | 3322 | 3838895410966 | [6 empty] | EC002051 | V
3535 | 004671240 | V | ETIBREAK | PRS2 630/3 | Osłona zacisków | 27.12.22.0 | 187.09 | A | szt. | 1/-/-/- |  | 3323 | 3838895410973 | [6 empty] | EC002268 | V
3536 | 004671241 | V | ETIBREAK | PRS2 630/4 | Osłona zacisków | 27.12.22.0 | 249.96 | A | szt. | 1/-/-/- |  | 3324 | 3838895410980 | [6 empty] | EC002268 | V
3537 | 004671242 | V | ETIBREAK | PRS2-SP 630/3 | Osłona zacisków | 27.12.22.0 | 112.82 | B | szt. | 1/-/-/- |  | 3325 | 3838895410997 | [6 empty] | EC002268 | V
3538 | 004671243 | V | ETIBREAK | PRS2-SP 630/4 | Osłona zacisków | 27.12.22.0 | 150.42 | B | szt. | 1/-/-/- |  | 3326 | 3838895411000 | [6 empty] | EC002268 | V
3539 | 004671244 | V | ETIBREAK | IZ2 400-1600 | Przegroda międzybiegunowa | 27.12.22.0 | 22.09 | A | szt. | 1/-/-/- |  | 3327 | 3838895411017 | [6 empty] | EC002035 | V
3540 | 004671245 | V | ETIBREAK | LTBL 400-1000 | Listwa zaciskowa | 27.12.22.0 | 359.81 | B | szt. | 1/-/-/- |  | 3328 | 3838895411024 | [6 empty] | EC000276 | V
3541 | 004671246 | V | ETIBREAK | LTBR 400-1000 | Listwa zaciskowa | 27.12.22.0 | 359.81 | B | szt. | 1/-/-/- |  | 3329 | 3838895411031 | [6 empty] | EC000276 | V
3542 | 004671449 | V | ETIBREAK | PR2 400-630 | Ramka | 27.12.22.0 | 105.6 | B | szt. | 1/-/-/- |  | 3330 | 3838895414049 | [6 empty] | EC002498 | V
3543 | 004671466 | V | ETIBREAK | NPF 400-630AF 3p | Stała podstawa wersji wtykowej 3-bieg. | 27.12.22.0 | 1480.13 | A | szt. | 1/-/-/- |  | 3331 | 3838895416586 | [6 empty] | EC002043 | V
3544 | 004671467 | V | ETIBREAK | NPF 400-630AF 4p | Stała podstawa wersji wtykowej 4 bieg. | 27.12.22.0 | 1973.56 | B | szt. | 1/-/-/- |  | 3332 | 3838895416593 | [6 empty] | EC002043 | V
3545 | 004671468 | V | ETIBREAK | NPI 400-630AF 400A 3p | Blok wymienny wersji wtykowej 3-bieg. | 27.12.22.0 | 1351.63 | A | szt. | 1/-/-/- |  | 3333 | 3838895416609 | [6 empty] | EC002043 | V
3546 | 004671469 | V | ETIBREAK | NPI 400-630AF 400A 4p | Blok wymienny wersji wtykowej 4-bieg. | 27.12.22.0 | 1572.11 | B | szt. | 1/-/-/- |  | 3334 | 3838895416616 | [6 empty] | EC002043 | V
3547 | 004671470 | V | ETIBREAK | SK3 400-630AF 3p | Przedłużenie zacisku podstawy stałej 3-bieg. | 27.12.22.0 | 373.83 | A | szt. | 1/-/-/- |  | 3335 | 3838895416623 | [6 empty] | EC002019 | V
3548 | 004671471 | V | ETIBREAK | SK4 400-630AF 4p | Przedłużenie zacisku podstawy stałej 4-bieg. | 27.12.22.0 | 484.23 | B | szt. | 1/-/-/- |  | 3336 | 3838895416630 | [6 empty] | EC002019 | V
3549 | 004672320 | V | ETIBREAK | ZB2 S800-630/3 Straight | Przyłącza szynowe proste (1kpl=3szt.) | 27.12.22.0 | 221.24 | A | kpl. | 1/-/-/- |  | 3337 | 3838895665199 | [6 empty] | EC002019 | V
3550 | 004672321 | V | ETIBREAK | ZB2 S800-630/4 Straight | Przyłącza szynowe proste (1kpl=4szt.) | 27.12.22.0 | 243.27 | A | kpl. | 1/-/-/- |  | 3338 | 3838895665205 | [6 empty] | EC002019 | V
3551 | 004672322 | V | ETIBREAK | ZB2 S800-800/3 Straight | Przyłącza szynowe proste (1kpl=3szt.) | 27.12.22.0 | 294.88 | A | kpl. | 1/-/-/- |  | 3339 | 3838895665212 | [6 empty] | EC002019 | V
3552 | 004672323 | V | ETIBREAK | ZB2 S800-800/4 Straight | Przyłącza szynowe proste (1kpl=4szt.) | 27.12.22.0 | 324.36 | A | kpl. | 1/-/-/- |  | 3340 | 3838895665229 | [6 empty] | EC002019 | V
3553 | 004672324 | V | ETIBREAK | MO2 800-1000, AC100-240V | Napęd silnikowy | 27.12.22.0 | 4552.09 | A | szt. | 1/-/-/- |  | 3341 | 3838895665236 | [6 empty] | EC001030 | V
3554 | 004672325 | V | ETIBREAK | MO2 800-1000, DC24-48V | Napęd silnikowy | 27.12.22.0 | 4552.09 | B | szt. | 1/-/-/- |  | 3342 | 3838895665243 | [6 empty] | EC001030 | V
3555 | 004672326 | V | ETIBREAK | MO2 800-1000, DC100-120V | Napęd silnikowy | 27.12.22.0 | 4552.09 | B | szt. | 1/-/-/- |  | 3343 | 3838895665250 | [6 empty] | EC001030 | V
3556 | 004672327 | V | ETIBREAK | RO2 800-1000, czarny | Napęd ręczny | 27.12.22.0 | 739.33 | B | szt. | 1/-/-/- |  | 3344 | 3838895665267 | [6 empty] | EC000229 | V
3557 | 004672328 | V | ETIBREAK | RO2 800-1000, z zamkiem cylindrycznym), czarny | Napęd ręczny | 27.12.22.0 | 985.97 | B | szt. | 1/-/-/- |  | 3345 | 3838895665274 | [6 empty] | EC000229 | V
3558 | 004672329 | V | ETIBREAK | RO2 800-1000, czerwony | Napęd ręczny | 27.12.22.0 | 848.88 | B | szt. | 1/-/-/- |  | 3346 | 3838895665281 | [6 empty] | EC000229 | V
3559 | 004672330 | V | ETIBREAK | RO2 800-1000, z zamkiem cylindrycznym), czerwony | Napęd ręczny | 27.12.22.0 | 1095.52 | B | szt. | 1/-/-/- |  | 3347 | 3838895665298 | [6 empty] | EC000229 | V
3560 | 004672331 | V | ETIBREAK | RO2 800-1000 P, czarny | Napęd ręczny-pośredni | 27.12.22.0 | 826.49 | A | szt. | 1/-/-/- |  | 3348 | 3838895665304 | [6 empty] | EC000229 | V
3561 | 004672332 | V | ETIBREAK | RO2 800-1000P, czerwony | Napęd ręczny-pośredni | 27.12.22.0 | 861.29 | B | szt. | 1/-/-/- |  | 3349 | 3838895665311 | [6 empty] | EC000229 | V
3562 | 004672333 | V | ETIBREAK | MS 800 3P | Blokada przesuwna | 27.12.22.0 | 1369.4 | B | szt. | 1/-/-/- |  | 3350 | 3838895665328 | [6 empty] | EC001044 | V
3563 | 004672334 | V | ETIBREAK | MS 800 4P | Blokada przesuwna | 27.12.22.0 | 1695.35 | B | szt. | 1/-/-/- |  | 3351 | 3838895665335 | [6 empty] | EC001044 | V
3564 | 004672335 | V | ETIBREAK | MLR 800-1000 prawa | Blokada mechaniczna cięgnowa | 27.12.22.0 | 1212.94 | A | szt. | 1/-/-/- |  | 3352 | 3838895665359 | [6 empty] | EC001044 | V
3565 | 004672336 | V | ETIBREAK | MLL 800-1000 lewa 3p | Blokada mechaniczna cięgnowa | 27.12.22.0 | 1201.75 | A | szt. | 1/-/-/- |  | 3353 | 3838895665373 | [6 empty] | EC001044 | V
3566 | 004672337 | V | ETIBREAK | MLL 800-1000 lewa 4p | Blokada mechaniczna cięgnowa | 27.12.22.0 | 1356.41 | A | szt. | 1/-/-/- |  | 3354 | 3838895665380 | [6 empty] | EC001044 | V
3567 | 004672338 | V | ETIBREAK | MW 800-1000, mechanizm | Blokada mechaniczna linkowa | 27.12.22.0 | 3260.25 | A | szt. | 1/-/-/- |  | 3355 | 3838895665397 | [6 empty] | EC001044 | V
3568 | 004672339 | V | ETIBREAK | PRS2 800-1000/3 | Osłona zacisków | 27.12.22.0 | 151.32 | B | szt. | 1/-/-/- |  | 3356 | 3838895665403 | [6 empty] | EC002268 | V
3569 | 004672340 | V | ETIBREAK | PRS2 800/4 | Osłona zacisków | 27.12.22.0 | 202.77 | B | szt. | 1/-/-/- |  | 3357 | 3838895665410 | [6 empty] | EC002268 | V
3570 | 004672350 | V | ETIBREAK | MO2 1250-1600, AC240V | Napęd silnikowy | 27.12.22.0 | 4803.44 | A | szt. | 1/-/-/- |  | 3358 | 3838895665427 | [6 empty] | EC001030 | V
3571 | 004672351 | V | ETIBREAK | MO2 1250-1600, DC24V | Napęd silnikowy | 27.12.22.0 | 4803.44 | B | szt. | 1/-/-/- |  | 3359 | 3838895665434 | [6 empty] | EC001030 | V
3572 | 004672352 | V | ETIBREAK | MO2 1250-1600, DC100-110V | Napęd silnikowy | 27.12.22.0 | 4803.44 | B | szt. | 1/-/-/- |  | 3360 | 3838895665441 | [6 empty] | EC001030 | V
3573 | 004672353 | V | ETIBREAK | RO2 1250-1600, czarny | Napęd ręczny | 27.12.22.0 | 884.85 | B | szt. | 1/-/-/- |  | 3361 | 3838895665458 | [6 empty] | EC000229 | V
3574 | 004672354 | V | ETIBREAK | RO2 1250-1600, z zamkiem cylindrycznym, czarny | Napęd ręczny | 27.12.22.0 | 1150.13 | B | szt. | 1/-/-/- |  | 3362 | 3838895665465 | [6 empty] | EC000229 | V
3575 | 004672355 | V | ETIBREAK | RO2 1250-1600, czerwony | Napęd ręczny | 27.12.22.0 | 1002.82 | B | szt. | 1/-/-/- |  | 3363 | 3838895665472 | [6 empty] | EC000229 | V
3576 | 004672356 | V | ETIBREAK | RO2 1250-1600, z zamkiem cylindrycznym, czerwony | Napęd ręczny | 27.12.22.0 | 1268.13 | B | szt. | 1/-/-/- |  | 3364 | 3838895665489 | [6 empty] | EC000229 | V
3577 | 004672357 | V | ETIBREAK | RO2 1250-1600 P, czarny | Napęd ręczny-pośredni | 27.12.22.0 | 906.03 | B | szt. | 1/-/-/- |  | 3365 | 3838895665496 | [6 empty] | EC000229 | V
3578 | 004672358 | V | ETIBREAK | RO2 1250-1600P, czerwony | Napęd ręczny-pośredni | 27.12.22.0 | 943.52 | B | szt. | 1/-/-/- |  | 3366 | 3838895665502 | [6 empty] | EC000229 | V
3579 | 004672359 | V | ETIBREAK | MS 1250 3P | Blokada przesuwna | 27.12.22.0 | 1263.89 | B | szt. | 1/-/-/- |  | 3367 | 3838895665519 | [6 empty] | EC001044 | V
3580 | 004672360 | V | ETIBREAK | MS 1250 4P | Blokada przesuwna | 27.12.22.0 | 1432.71 | B | szt. | 1/-/-/- |  | 3368 | 3838895665526 | [6 empty] | EC001044 | V
3581 | 004672361 | V | ETIBREAK | PRS2 1250/3 | Osłona zacisków | 27.12.22.0 | 210.94 | B | szt. | 1/-/-/- |  | 3369 | 3838895665533 | [6 empty] | EC002268 | V
3582 | 004672362 | V | ETIBREAK | PRS2 1250/4, front | Osłona zacisków | 27.12.22.0 | 280.54 | B | szt. | 1/-/-/- |  | 3370 | 3838895665540 | [6 empty] | EC002268 | V
3583 | 004671271 | V | ETIBREAK | ED2 125/3 | Rozłącznik izolacyjny 3-bieg. | 27.12.22.0 | 634.01 | A | szt. | 1/-/-/- |  | 3371 | 3838895411048 | [6 empty] | EC000216 | V
3584 | 004671272 | V | ETIBREAK | ED2 160/3 | Rozłącznik izolacyjny 3-bieg. | 27.12.22.0 | 898.19 | A | szt. | 1/-/-/- |  | 3372 | 3838895411055 | [6 empty] | EC000216 | V
3585 | 004671273 | V | ETIBREAK | ED2 250/3 | Rozłącznik izolacyjny 3-bieg. | 27.12.22.0 | 1364.02 | A | szt. | 1/-/-/- |  | 3373 | 3838895411062 | [6 empty] | EC000216 | V
3586 | 004671274 | V | ETIBREAK | ED2 400/3 | Rozłącznik izolacyjny 3-bieg. | 27.12.22.0 | 1989.94 | A | szt. | 1/-/-/- |  | 3374 | 3838895411079 | [6 empty] | EC000216 | V
3587 | 004671275 | V | ETIBREAK | ED2 630/3 | Rozłącznik izolacyjny 3-bieg. | 27.12.22.0 | 3428.39 | A | szt. | 1/-/-/- |  | 3375 | 3838895411086 | [6 empty] | EC000216 | V
3588 | 004671276 | V | ETIBREAK | ED2 125/4 | Rozłącznik izolacyjny 4-bieg. | 27.12.22.0 | 881.6 | A | szt. | 1/-/-/- |  | 3376 | 3838895411093 | [6 empty] | EC000216 | V
3589 | 004671277 | V | ETIBREAK | ED2 160/4 | Rozłącznik izolacyjny 4-bieg. | 27.12.22.0 | 1442.13 | A | szt. | 1/-/-/- |  | 3377 | 3838895411109 | [6 empty] | EC000216 | V
3590 | 004671278 | V | ETIBREAK | ED2 250/4 | Rozłącznik izolacyjny 4-bieg. | 27.12.22.0 | 1995.38 | A | szt. | 1/-/-/- |  | 3378 | 3838895411116 | [6 empty] | EC000216 | V
3591 | 004671279 | V | ETIBREAK | ED2 400/4 | Rozłącznik izolacyjny 4-bieg. | 27.12.22.0 | 3334.08 | A | szt. | 1/-/-/- |  | 3379 | 3838895411123 | [6 empty] | EC000216 | V
3592 | 004671280 | V | ETIBREAK | ED2 630/4 | Rozłącznik izolacyjny 4-bieg. | 27.12.22.0 | 4553.09 | A | szt. | 1/-/-/- |  | 3380 | 3838895411130 | [6 empty] | EC000216 | V
3593 | 004672370 | V | ETIBREAK | ED2 800/3 | Rozłącznik izolacyjny 3-bieg. | 27.12.22.0 | 3893.52 | A | szt. | 1/-/-/- |  | 3381 | 3838895665557 | [6 empty] | EC000216 | V
3594 | 004672371 | V | ETIBREAK | ED2 1250/3 | Rozłącznik izolacyjny 3-bieg. | 27.12.22.0 | 8303.87 | A | szt. | 1/-/-/- |  | 3382 | 3838895665564 | [6 empty] | EC000216 | V
3595 | 004672372 | V | ETIBREAK | ED2 1600/3 FC | Rozłącznik izolacyjny 3-bieg. | 27.12.22.0 | 12831.57 | A | szt. | 1/-/-/- |  | 3383 | 3838895665571 | [6 empty] | EC000216 | V
3596 | 004672380 | V | ETIBREAK | ED2 800/4 | Rozłącznik izolacyjny 4-bieg. | 27.12.22.0 | 5387.34 | A | szt. | 1/-/-/- |  | 3384 | 3838895665588 | [6 empty] | EC000216 | V
3597 | 004672381 | V | ETIBREAK | ED2 1250/4 | Rozłącznik izolacyjny 4-bieg. | 27.12.22.0 | 12661.6 | B | szt. | 1/-/-/- |  | 3385 | 3838895665595 | [6 empty] | EC000216 | V
3598 | 004672382 | V | ETIBREAK | ED2 1600/4 FC | Rozłącznik izolacyjny 4-bieg. | 27.12.22.0 | 17217.22 | B | szt. | 1/-/-/- |  | 3386 | 3838895665601 | [6 empty] | EC000216 | V
3599 | 004671501 | V | ETIBREAK | EB2R 125/3L 20A 3P | Wyłącznik 3-biegunowy | 27.12.22.0 | 4100.01 | B | szt. | 1/-/-/- |  | 3387 | 3838895502494 | [6 empty] | EC000228 | V
3600 | 004671502 | V | ETIBREAK | EB2R 125/3L 32A 3P | Wyłącznik 3-biegunowy | 27.12.22.0 | 4100.01 | B | szt. | 1/-/-/- |  | 3388 | 3838895502500 | [6 empty] | EC000228 | V
3601 | 004671503 | V | ETIBREAK | EB2R 125/3L 50A 3P | Wyłącznik 3-biegunowy | 27.12.22.0 | 4100.01 | B | szt. | 1/-/-/- |  | 3389 | 3838895502517 | [6 empty] | EC000228 | V
3602 | 004671504 | V | ETIBREAK | EB2R 125/3L 63A 3P | Wyłącznik 3-biegunowy | 27.12.22.0 | 4100.01 | B | szt. | 1/-/-/- |  | 3390 | 3838895502418 | [6 empty] | EC000228 | V
3603 | 004671505 | V | ETIBREAK | EB2R 125/3L 100A 3P | Wyłącznik 3-biegunowy | 27.12.22.0 | 4100.01 | B | szt. | 1/-/-/- |  | 3391 | 3838895502425 | [6 empty] | EC000228 | V
3604 | 004671506 | V | ETIBREAK | EB2R 125/3L 125A 3P | Wyłącznik 3-biegunowy | 27.12.22.0 | 4100.01 | B | szt. | 1/-/-/- |  | 3392 | 3838895502432 | [6 empty] | EC000228 | V
3605 | 004671507 | V | ETIBREAK | EB2R 125/4L 20A 4P | Wyłącznik 4-biegunowy | 27.12.22.0 | 5218.19 | B | szt. | 1/-/-/- |  | 3393 | 3838895502449 | [6 empty] | EC000228 | V
3606 | 004671508 | V | ETIBREAK | EB2R 125/4L 32A 4P | Wyłącznik 4-biegunowy | 27.12.22.0 | 5218.19 | B | szt. | 1/-/-/- |  | 3394 | 3838895502456 | [6 empty] | EC000228 | V
3607 | 004671509 | V | ETIBREAK | EB2R 125/4L 50A 4P | Wyłącznik 4-biegunowy | 27.12.22.0 | 5218.19 | B | szt. | 1/-/-/- |  | 3395 | 3838895502463 | [6 empty] | EC000228 | V
3608 | 004671510 | V | ETIBREAK | EB2R 125/4L 63A 4P | Wyłącznik 4-biegunowy | 27.12.22.0 | 5218.19 | B | szt. | 1/-/-/- |  | 3396 | 3838895502470 | [6 empty] | EC000228 | V
3609 | 004671511 | V | ETIBREAK | EB2R 125/4L 100A 4P | Wyłącznik 4-biegunowy | 27.12.22.0 | 5218.19 | B | szt. | 1/-/-/- |  | 3397 | 3838895502487 | [6 empty] | EC000228 | V
3610 | 004671512 | V | ETIBREAK | EB2R 125/4L 125A 4P | Wyłącznik 4-biegunowy | 27.12.22.0 | 5218.19 | B | szt. | 1/-/-/- |  | 3398 | 3838895502388 | [6 empty] | EC000228 | V
3611 | 004671581 | V | ETIBREAK | EB2R 250/3L 160A 3P | Wyłącznik 3-biegunowy | 27.12.22.0 | 4659.12 | B | szt. | 1/-/-/- |  | 3399 | 3838895502623 | [6 empty] | EC000228 | V
3612 | 004671582 | V | ETIBREAK | EB2R 250/3L 250A 3P | Wyłącznik 3-biegunowy | 27.12.22.0 | 4659.12 | B | szt. | 1/-/-/- |  | 3400 | 3838895502630 | [6 empty] | EC000228 | V
3613 | 004671583 | V | ETIBREAK | EB2R 250/4L 160A 4P | Wyłącznik 4-biegunowy | 27.12.22.0 | 6191.43 | B | szt. | 1/-/-/- |  | 3401 | 3838895502647 | [6 empty] | EC000228 | V
3614 | 004671584 | V | ETIBREAK | EB2R 250/4L 250A 4P | Wyłącznik 4-biegunowy | 27.12.22.0 | 6191.43 | B | szt. | 1/-/-/- |  | 3402 | 3838895502654 | [6 empty] | EC000228 | V
3615 | 004671801 | V | ETIBREAK | EB2S 160/3LF 16A 3p | Wyłącznik mocy ( 16kA) bez reg. | 27.12.22.0 | 374.6 | B | szt. | 1/-/-/- |  | 3403 | 3838895616108 | [6 empty] | EC000228 | V
3616 | 004671802 | V | ETIBREAK | EB2S 160/3LF 20A 3p | Wyłącznik mocy ( 16kA) bez reg. | 27.12.22.0 | 374.6 | B | szt. | 1/-/-/- |  | 3404 | 3838895616115 | [6 empty] | EC000228 | V
3617 | 004671803 | V | ETIBREAK | EB2S 160/3LF 25A 3p | Wyłącznik mocy ( 16kA) bez reg. | 27.12.22.0 | 374.6 | B | szt. | 1/-/-/- |  | 3405 | 3838895616122 | [6 empty] | EC000228 | V
3618 | 004671804 | V | ETIBREAK | EB2S 160/3LF 32A 3p | Wyłącznik mocy ( 16kA) bez reg. | 27.12.22.0 | 374.6 | B | szt. | 1/-/-/- |  | 3406 | 3838895616139 | [6 empty] | EC000228 | V
3619 | 004671805 | V | ETIBREAK | EB2S 160/3LF 40A 3p | Wyłącznik mocy ( 16kA) bez reg. | 27.12.22.0 | 374.6 | B | szt. | 1/-/-/- |  | 3407 | 3838895616146 | [6 empty] | EC000228 | V
3620 | 004671806 | V | ETIBREAK | EB2S 160/3LF 50A 3p | Wyłącznik mocy ( 16kA) bez reg. | 27.12.22.0 | 374.6 | B | szt. | 1/-/-/- |  | 3408 | 3838895616153 | [6 empty] | EC000228 | V
3621 | 004671807 | V | ETIBREAK | EB2S 160/3LF 63A 3p | Wyłącznik mocy ( 16kA) bez reg. | 27.12.22.0 | 374.6 | B | szt. | 1/-/-/- |  | 3409 | 3838895616160 | [6 empty] | EC000228 | V
3622 | 004671808 | V | ETIBREAK | EB2S 160/3LF 80A 3p | Wyłącznik mocy ( 16kA) bez reg. | 27.12.22.0 | 374.6 | B | szt. | 1/-/-/- |  | 3410 | 3838895616177 | [6 empty] | EC000228 | V
3623 | 004671809 | V | ETIBREAK | EB2S 160/3LF 100A 3p | Wyłącznik mocy ( 16kA) bez reg. | 27.12.22.0 | 374.6 | A | szt. | 1/-/-/- |  | 3411 | 3838895616184 | [6 empty] | EC000228 | V
3624 | 004671810 | V | ETIBREAK | EB2S 160/3LF 125A 3p | Wyłącznik mocy ( 16kA) bez reg. | 27.12.22.0 | 374.6 | A | szt. | 1/-/-/- |  | 3412 | 3838895616191 | [6 empty] | EC000228 | V
3625 | 004671811 | V | ETIBREAK | EB2S 160/3LF 160A 3p | Wyłącznik mocy ( 16kA) bez reg. | 27.12.22.0 | 510.44 | A | szt. | 1/-/-/- |  | 3413 | 3838895616207 | [6 empty] | EC000228 | V
3626 | 004671814 | V | ETIBREAK | EB2S 160/4LF 16A 4p | Wyłącznik mocy ( 16kA) bez reg. | 27.12.22.0 | 502.87 | B | szt. | 1/-/-/- |  | 3414 | 3838895616238 | [6 empty] | EC000228 | V
3627 | 004671815 | V | ETIBREAK | EB2S 160/4LF 20A 4p | Wyłącznik mocy ( 16kA) bez reg. | 27.12.22.0 | 502.87 | B | szt. | 1/-/-/- |  | 3415 | 3838895616245 | [6 empty] | EC000228 | V
3628 | 004671816 | V | ETIBREAK | EB2S 160/4LF 25A 4p | Wyłącznik mocy ( 16kA) bez reg. | 27.12.22.0 | 502.87 | B | szt. | 1/-/-/- |  | 3416 | 3838895616252 | [6 empty] | EC000228 | V
3629 | 004671817 | V | ETIBREAK | EB2S 160/4LF 32A 4p | Wyłącznik mocy ( 16kA) bez reg. | 27.12.22.0 | 502.87 | B | szt. | 1/-/-/- |  | 3417 | 3838895616269 | [6 empty] | EC000228 | V
3630 | 004671818 | V | ETIBREAK | EB2S 160/4LF 40A 4p | Wyłącznik mocy ( 16kA) bez reg. | 27.12.22.0 | 502.87 | B | szt. | 1/-/-/- |  | 3418 | 3838895616276 | [6 empty] | EC000228 | V
3631 | 004671819 | V | ETIBREAK | EB2S 160/4LF 50A 4p | Wyłącznik mocy ( 16kA) bez reg. | 27.12.22.0 | 502.87 | B | szt. | 1/-/-/- |  | 3419 | 3838895616283 | [6 empty] | EC000228 | V
3632 | 004671820 | V | ETIBREAK | EB2S 160/4LF 63A 4p | Wyłącznik mocy ( 16kA) bez reg. | 27.12.22.0 | 502.87 | B | szt. | 1/-/-/- |  | 3420 | 3838895616290 | [6 empty] | EC000228 | V
3633 | 004671821 | V | ETIBREAK | EB2S 160/4LF 80A 4p | Wyłącznik mocy ( 16kA) bez reg. | 27.12.22.0 | 502.87 | B | szt. | 1/-/-/- |  | 3421 | 3838895616306 | [6 empty] | EC000228 | V
3634 | 004671822 | V | ETIBREAK | EB2S 160/4LF 100A 4p | Wyłącznik mocy ( 16kA) bez reg. | 27.12.22.0 | 502.87 | A | szt. | 1/-/-/- |  | 3422 | 3838895616313 | [6 empty] | EC000228 | V
3635 | 004671823 | V | ETIBREAK | EB2S 160/4LF 125A 4p | Wyłącznik mocy ( 16kA) bez reg. | 27.12.22.0 | 502.87 | A | szt. | 1/-/-/- |  | 3423 | 3838895616320 | [6 empty] | EC000228 | V
3636 | 004671824 | V | ETIBREAK | EB2S 160/4LF 160A 4p | Wyłącznik mocy ( 16kA) bez reg. | 27.12.22.0 | 685.12 | A | szt. | 1/-/-/- |  | 3424 | 3838895616337 | [6 empty] | EC000228 | V
3637 | 004671879 | V | ETIBREAK | EB2S 160/3LA 25A 3p | Wyłącznik mocy ( 16kA) regul.term. | 27.12.22.0 | 574.67 | B | szt. | 1/-/-/- |  | 3425 | 3838895616368 | [6 empty] | EC000228 | V
3638 | 004671880 | V | ETIBREAK | EB2S 160/3LA 40A 3p | Wyłącznik mocy ( 16kA) regul.term. | 27.12.22.0 | 574.67 | B | szt. | 1/-/-/- |  | 3426 | 3838895616375 | [6 empty] | EC000228 | V
3639 | 004671881 | V | ETIBREAK | EB2S 160/3LA 63A 3p | Wyłącznik mocy ( 16kA) regul.term. | 27.12.22.0 | 586.27 | B | szt. | 1/-/-/- |  | 3427 | 3838895616382 | [6 empty] | EC000228 | V
3640 | 004671882 | V | ETIBREAK | EB2S 160/3LA 80A 3p | Wyłącznik mocy ( 16kA) regul.term. | 27.12.22.0 | 586.27 | B | szt. | 1/-/-/- |  | 3428 | 3838895616399 | [6 empty] | EC000228 | V
3641 | 004671883 | V | ETIBREAK | EB2S 160/3LA 100A 3p | Wyłącznik mocy ( 16kA) regul.term. | 27.12.22.0 | 598.04 | B | szt. | 1/-/-/- |  | 3429 | 3838895616405 | [6 empty] | EC000228 | V
3642 | 004671884 | V | ETIBREAK | EB2S 160/3LA 125A 3p | Wyłącznik mocy ( 16kA) regul.term. | 27.12.22.0 | 598.04 | B | szt. | 1/-/-/- |  | 3430 | 3838895616412 | [6 empty] | EC000228 | V
3643 | 004671885 | V | ETIBREAK | EB2S 160/3LA 160A 3p | Wyłącznik mocy ( 16kA) regul.term. | 27.12.22.0 | 640.74 | A | szt. | 1/-/-/- |  | 3431 | 3838895616429 | [6 empty] | EC000228 | V
3644 | 004671889 | V | ETIBREAK | EB2S 160/4LA 25A 4p | Wyłącznik mocy ( 16kA) regul.term. | 27.12.22.0 | 771.38 | B | szt. | 1/-/-/- |  | 3432 | 3838895616450 | [6 empty] | EC000228 | V
3645 | 004671890 | V | ETIBREAK | EB2S 160/4LA 40A 4p | Wyłącznik mocy ( 16kA) regul.term. | 27.12.22.0 | 771.38 | B | szt. | 1/-/-/- |  | 3433 | 3838895616467 | [6 empty] | EC000228 | V
3646 | 004671891 | V | ETIBREAK | EB2S 160/4LA 63A 4p | Wyłącznik mocy ( 16kA) regul.term. | 27.12.22.0 | 787.01 | B | szt. | 1/-/-/- |  | 3434 | 3838895616474 | [6 empty] | EC000228 | V
3647 | 004671892 | V | ETIBREAK | EB2S 160/4LA 80A 4p | Wyłącznik mocy ( 16kA) regul.term. | 27.12.22.0 | 787.01 | B | szt. | 1/-/-/- |  | 3435 | 3838895616481 | [6 empty] | EC000228 | V
3648 | 004671893 | V | ETIBREAK | EB2S 160/4LA 100A 4p | Wyłącznik mocy ( 16kA) regul.term. | 27.12.22.0 | 803.16 | B | szt. | 1/-/-/- |  | 3436 | 3838895616498 | [6 empty] | EC000228 | V
3649 | 004671894 | V | ETIBREAK | EB2S 160/4LA 125A 4p | Wyłącznik mocy ( 16kA) regul.term. | 27.12.22.0 | 803.16 | B | szt. | 1/-/-/- |  | 3437 | 3838895616504 | [6 empty] | EC000228 | V
3650 | 004671895 | V | ETIBREAK | EB2S 160/4LA 160A 4p | Wyłącznik mocy ( 16kA) regul.term. | 27.12.22.0 | 860.15 | B | szt. | 1/-/-/- |  | 3438 | 3838895616511 | [6 empty] | EC000228 | V
3651 | 004671812 | V | ETIBREAK | EB2S 250/3LF 200A 3p | Wyłącznik mocy ( 16kA) bez reg. | 27.12.22.0 | 847.38 | B | szt. | 1/-/-/- |  | 3439 | 3838895616214 | [6 empty] | EC000228 | V
3652 | 004671813 | V | ETIBREAK | EB2S 250/3LF 250A 3p | Wyłącznik mocy ( 16kA) bez reg. | 27.12.22.0 | 847.38 | B | szt. | 1/-/-/- |  | 3440 | 3838895616221 | [6 empty] | EC000228 | V
3653 | 004671825 | V | ETIBREAK | EB2S 250/4LF 200A 4p | Wyłącznik mocy ( 16kA) bez reg. | 27.12.22.0 | 1101.74 | B | szt. | 1/-/-/- |  | 3441 | 3838895616344 | [6 empty] | EC000228 | V
3654 | 004671826 | V | ETIBREAK | EB2S 250/4LF 250A 4p | Wyłącznik mocy ( 16kA) bez reg. | 27.12.22.0 | 1101.74 | B | szt. | 1/-/-/- |  | 3442 | 3838895616351 | [6 empty] | EC000228 | V
3655 | 004671887 | V | ETIBREAK | EB2S 250/3LA 200A 3p | Wyłącznik mocy ( 16kA) regul.term. | 27.12.22.0 | 862.33 | B | szt. | 1/-/-/- |  | 3443 | 3838895616436 | [6 empty] | EC000228 | V
3656 | 004671888 | V | ETIBREAK | EB2S 250/3LA 250A 3p | Wyłącznik mocy ( 16kA) regul.term. | 27.12.22.0 | 862.33 | A | szt. | 1/-/-/- |  | 3444 | 3838895616443 | [6 empty] | EC000228 | V
3657 | 004671897 | V | ETIBREAK | EB2S 250/4LA 200A 4p | Wyłącznik mocy ( 16kA) regul.term. | 27.12.22.0 | 1157.74 | B | szt. | 1/-/-/- |  | 3445 | 3838895616528 | [6 empty] | EC000228 | V
3658 | 004671898 | V | ETIBREAK | EB2S 250/4LA 250A 4p | Wyłącznik mocy ( 16kA) regul.term. | 27.12.22.0 | 1157.74 | A | szt. | 1/-/-/- |  | 3446 | 3838895616535 | [6 empty] | EC000228 | V
3659 | 004671281 | V | ETIBREAK | ED2S 160/3 | Rozłącznik izolacyjny | 27.12.22.0 | 480.61 | A | szt. | 1/-/-/- |  | 3447 | 3838895665625 | [6 empty] | EC000216 | V
3660 | 004671282 | V | ETIBREAK | ED2S 160/4 | Rozłącznik izolacyjny | 27.12.22.0 | 670.63 | A | szt. | 1/-/-/- |  | 3448 | 3838895665649 | [6 empty] | EC000216 | V
3661 | 004671283 | V | ETIBREAK | ED2S 250/3 | Rozłącznik izolacyjny | 27.12.22.0 | 780.26 | A | szt. | 1/-/-/- |  | 3449 | 3838895665632 | [6 empty] | EC000216 | V
3662 | 004671284 | V | ETIBREAK | ED2S 250/4 | Rozłącznik izolacyjny | 27.12.22.0 | 1024.07 | A | szt. | 1/-/-/- |  | 3450 | 3838895665656 | [6 empty] | EC000216 | V
3663 | 004671950 | V | ETIBREAK | PS2S 160-250AF | Styk pomocniczy-przełączny | 27.12.22.0 | 60.19 | B | szt. | 1/-/-/- |  | 3451 | 3838895620518 | [6 empty] | EC000041 | V
3664 | 004671951 | V | ETIBREAK | SS2S 160-250AF | Styk alarmowy-zwierny | 27.12.22.0 | 68.61 | B | szt. | 1/-/-/- |  | 3452 | 3838895620525 | [6 empty] | EC000041 | V
3665 | 004671953 | V | ETIBREAK | DA2S 160-250AF AC 200-240V | Wyzwalacz wzrostowy | 27.12.22.0 | 193.85 | A | szt. | 1/-/-/- |  | 3453 | 3838895620532 | [6 empty] | EC001023 | V
3666 | 004671954 | V | ETIBREAK | DA2S 160-250AF AC 380-450V | Wyzwalacz wzrostowy | 27.12.22.0 | 193.85 | B | szt. | 1/-/-/- |  | 3454 | 3838895620549 | [6 empty] | EC001023 | V
3667 | 004671955 | V | ETIBREAK | DA2S 160-250AF DC 24V | Wyzwalacz wzrostowy | 27.12.22.0 | 193.85 | B | szt. | 1/-/-/- |  | 3455 | 3838895620556 | [6 empty] | EC001023 | V
3668 | 004671956 | V | ETIBREAK | NA2S 160-250AF AC 200-240V | Wyzwalacz podnapięciowy | 27.12.22.0 | 229.83 | B | szt. | 1/-/-/- |  | 3456 | 3838895620563 | [6 empty] | EC001022 | V
3669 | 004671957 | V | ETIBREAK | NA2S 160-250AF AC 380-450V | Wyzwalacz podnapięciowy | 27.12.22.0 | 229.83 | B | szt. | 1/-/-/- |  | 3457 | 3838895620570 | [6 empty] | EC001022 | V
3670 | 004671958 | V | ETIBREAK | NA2S 160-250AF DC 24V | Wyzwalacz podnapięciowy | 27.12.22.0 | 229.83 | B | szt. | 1/-/-/- |  | 3458 | 3838895620587 | [6 empty] | EC001022 | V
3671 | 004671970 | V | ETIBREAK | RO2S 160 | Napęd ręczny | 27.12.22.0 | 416.28 | B | szt. | 1/-/-/- |  | 3459 | 3838895620594 | [6 empty] | EC000229 | V
3672 | 004671971 | V | ETIBREAK | RO2S 160P | Napęd ręczny-pośredni | 27.12.22.0 | 530.28 | B | szt. | 1/-/-/- |  | 3460 | 3838895620600 | [6 empty] | EC000229 | V
3673 | 004671972 | V | ETIBREAK | ZB2S 160/3 | Przyłącza szynowe rozszerzone (1kpl=3szt.) | 27.12.22.0 | 76 | A | kpl. | 1/-/-/- |  | 3461 | 3838895620617 | [6 empty] | EC002019 | V
3674 | 004671977 | V | ETIBREAK | ZB2S 160/4 | Przyłącza szynowe rozszerzone (1kpl=4szt.) | 27.12.22.0 | 103.73 | A | kpl. | 1/-/-/- |  | 3462 | 3838895658894 | [6 empty] | EC002019 | V
3675 | 004671973 | V | ETIBREAK | IZ2S 160 | Przegroda międzybiegunowa | 27.12.22.0 | 11.26 | A | szt. | 1/-/-/- |  | 3463 | 3838895620624 | [6 empty] | EC002035 | V
3676 | 004671974 | V | ETIBREAK | PR2S 160/3 long | Pokrywa zacisków-długa | 27.12.22.0 | 29.08 | B | szt. | 1/-/-/- |  | 3464 | 3838895620631 | [6 empty] | EC002268 | V
3677 | 004671990 | V | ETIBREAK | PR2S 160/4 long | Pokrywa zacisków-długa | 27.12.22.0 | 42.7 | B | szt. | 1/-/-/- |  | 3465 | 3838895658924 | [6 empty] | EC002268 | V
3678 | 004671991 | V | ETIBREAK | PR2S 160/3 wide | Pokrywa zacisków-szeroka | 27.12.22.0 | 26.9 | B | szt. | 1/-/-/- |  | 3466 | 3838895658931 | [6 empty] | EC002268 | V
3679 | 004671992 | V | ETIBREAK | PR2S 160/4 wide | Pokrywa zacisków-szeroka | 27.12.22.0 | 39.34 | B | szt. | 1/-/-/- |  | 3467 | 3838895658948 | [6 empty] | EC002268 | V
3680 | 004671993 | V | ETIBREAK | PR2S 160/3 RC | Pokrywa zacisków | 27.12.22.0 | 64.9 | B | szt. | 1/-/-/- |  | 3468 | 3838895658955 | [6 empty] | EC002268 | V
3681 | 004671994 | V | ETIBREAK | PR2S 160/4 RC | Pokrywa zacisków | 27.12.22.0 | 66.91 | B | szt. | 1/-/-/- |  | 3469 | 3838895658962 | [6 empty] | EC002268 | V
3682 | 004671975 | V | ETIBREAK | DIN-S 160 | Adapter na szynę TH 35 | 27.12.22.0 | 26.9 | A | szt. | 1/-/-/- |  | 3470 | 3838895620648 | [6 empty] | EC001024 | V
3683 | 004671978 | V | ETIBREAK | RC2S 160/3 | Zestaw do podłączenia tylnego | 27.12.22.0 | 230.34 | B | kpl. | 1/-/-/- |  | 3471 | 3838895658900 | [6 empty] | EC002019 | V
3684 | 004671979 | V | ETIBREAK | RC2S 160/4 | Zestaw do podłączenia tylnego | 27.12.22.0 | 306.84 | B | kpl. | 1/-/-/- |  | 3472 | 3838895658917 | [6 empty] | EC002019 | V
3685 | 004671980 | V | ETIBREAK | MO2S 250 AC230-240V | Napęd silnikowy | 27.12.22.0 | 3071.88 | B | szt. | 1/-/-/- |  | 3473 | 3838895620655 | [6 empty] | EC001030 | V
3686 | 004671981 | V | ETIBREAK | MO2S 250 DC24V | Napęd silnikowy | 27.12.22.0 | 3071.88 | B | szt. | 1/-/-/- |  | 3474 | 3838895620662 | [6 empty] | EC001030 | V
3687 | 004671982 | V | ETIBREAK | RO2S 250 | Napęd ręczny | 27.12.22.0 | 552.14 | B | szt. | 1/-/-/- |  | 3475 | 3838895620679 | [6 empty] | EC000229 | V
3688 | 004671983 | V | ETIBREAK | RO2S 250P | Napęd ręczny-pośredni | 27.12.22.0 | 535.99 | B | szt. | 1/-/-/- |  | 3476 | 3838895620686 | [6 empty] | EC000229 | V
3689 | 004671984 | V | ETIBREAK | ZB2S 250/3 | Przyłącza szynowe rozszerzone (1kpl=3szt.) | 27.12.22.0 | 76 | A | kpl. | 1/-/-/- |  | 3477 | 3838895620693 | [6 empty] | EC002019 | V
3690 | 004671995 | V | ETIBREAK | ZB2S 250/4 | Przyłącza szynowe rozszerzone (1kpl=4szt.) | 27.12.22.0 | 131.98 | A | kpl. | 1/-/-/- |  | 3478 | 3838895658979 | [6 empty] | EC002019 | V
3691 | 004671996 | V | ETIBREAK | RC2S 250/3 | Zestaw do podłączenia tylnego | 27.12.22.0 | 288.17 | B | kpl. | 1/-/-/- |  | 3479 | 3838895658986 | [6 empty] | EC002019 | V
3692 | 004671997 | V | ETIBREAK | RC2S 250/4 | Zestaw do podłączenia tylnego | 27.12.22.0 | 394.6 | B | kpl. | 1/-/-/- |  | 3480 | 3838895658993 | [6 empty] | EC002019 | V
3693 | 004671998 | V | ETIBREAK | SP2S 250/3 | Zaciski klatkowe (35-120mm2) | 27.12.22.0 | 644.61 | B | kpl. | 1/-/-/- |  | 3481 | 3838895659006 | [6 empty] | EC002019 | V
3694 | 004671999 | V | ETIBREAK | SP2S 250/4 | Zaciski klatkowe (35-120mm2) | 27.12.22.0 | 859.14 | B | kpl. | 1/-/-/- |  | 3482 | 3838895659013 | [6 empty] | EC002019 | V
3695 | 004671985 | V | ETIBREAK | IZ2S 250 | Przegroda międzybiegunowa | 27.12.22.0 | 18.83 | B | szt. | 1/-/-/- |  | 3483 | 3838895620709 | [6 empty] | EC002035 | V
3696 | 004671986 | V | ETIBREAK | PR2S 250/3 short | Pokrywa zacisków -krótka | 27.12.22.0 | 21.52 | B | szt. | 1/-/-/- |  | 3484 | 3838895620716 | [6 empty] | EC002268 | V
3697 | 004672000 | V | ETIBREAK | PR2S 250/4 short | Pokrywa zacisków -krótka | 27.12.22.0 | 27.57 | B | szt. | 1/-/-/- |  | 3485 | 3838895659020 | [6 empty] | EC002268 | V
3698 | 004672001 | V | ETIBREAK | PR2S 250/3 long | Pokrywa zacisków -długa | 27.12.22.0 | 25.39 | B | szt. | 1/-/-/- |  | 3486 | 3838895659037 | [6 empty] | EC002268 | V
3699 | 004672002 | V | ETIBREAK | PR2S 250/4 long | Pokrywa zacisków -długa | 27.12.22.0 | 66.4 | B | szt. | 1/-/-/- |  | 3487 | 3838895659044 | [6 empty] | EC002268 | V
3700 | 004672003 | V | ETIBREAK | PR2S 250/3 spread | Pokrywa zacisków -rozszerzona | 27.12.22.0 | 21.19 | B | szt. | 1/-/-/- |  | 3488 | 3838895659051 | [6 empty] | EC002268 | V
3701 | 004672004 | V | ETIBREAK | PR2S 250/4 spread | Pokrywa zacisków -rozszerzona | 27.12.22.0 | 29.08 | B | szt. | 1/-/-/- |  | 3489 | 3838895659068 | [6 empty] | EC002268 | V
3702 | 004672005 | V | ETIBREAK | PR2S 250/3 RC | Pokrywa zacisków | 27.12.22.0 | 13.45 | B | szt. | 1/-/-/- |  | 3490 | 3838895659075 | [6 empty] | EC002268 | V
3703 | 004672006 | V | ETIBREAK | PR2S 250/4 RC | Pokrywa zacisków | 27.12.22.0 | 21.86 | B | szt. | 1/-/-/- |  | 3491 | 3838895659082 | [6 empty] | EC002268 | V
3704 | 004672007 | V | ETIBREAK | PR2S 250/3 CC | Pokrywa zacisków | 27.12.22.0 | 13.45 | B | szt. | 1/-/-/- |  | 3492 | 3838895659099 | [6 empty] | EC002268 | V
3705 | 004672008 | V | ETIBREAK | PR2S 250/4 CC | Pokrywa zacisków | 27.12.22.0 | 21.86 | B | szt. | 1/-/-/- |  | 3493 | 3838895659105 | [6 empty] | EC002268 | V
3706 | 004671601 | V | ETIBREAK | LRE-B 110-230-380V | Przekaźnik różnicowoprądowy | 27.12.22.0 | 810.6 | A | szt. | 1/-/-/- |  | 3494 | 3838895505228 | [6 empty] | EC001445 | V
3707 | 004671602 | V | ETIBREAK | LRE-B 24-48V | Przekaźnik różnicowoprądowy | 27.12.22.0 | 892.33 | B | szt. | 1/-/-/- |  | 3495 | 3838895505235 | [6 empty] | EC001445 | V
3708 | 004671603 | V | ETIBREAK | LRE-A 110-230-380V | Przekaźnik różnicowoprądowy | 27.12.22.0 | 1200.55 | A | szt. | 1/-/-/- |  | 3496 | 3838895505242 | [6 empty] | EC001445 | V
3709 | 004671604 | V | ETIBREAK | LRE-A 24-48V | Przekaźnik różnicowoprądowy | 27.12.22.0 | 1321.48 | B | szt. | 1/-/-/- |  | 3497 | 3838895505259 | [6 empty] | EC001445 | V
3710 | 004671605 | V | ETIBREAK | LRE-A 12V | Przekaźnik różnicowoprądowy | 27.12.22.0 | 1321.48 | B | szt. | 1/-/-/- |  | 3498 | 3838895505266 | [6 empty] | EC001445 | V
3711 | 004671606 | V | ETIBREAK | LRE-CT60 110-230-380V | Przekaźnik różnicowoprądowy | 27.12.22.0 | 1599.03 | B | szt. | 1/-/-/- |  | 3499 | 3838895505273 | [6 empty] | EC001445 | V
3712 | 004671607 | V | ETIBREAK | LRE-CT60 24-48V | Przekaźnik różnicowoprądowy | 27.12.22.0 | 1760.83 | B | szt. | 1/-/-/- |  | 3500 | 3838895505280 | [6 empty] | EC001445 | V
3713 | 004671608 | V | ETIBREAK | CTED-28 | Przekładnik toroidalny | 27.11.42.0 | 439.35 | B | szt. | 1/-/-/- |  | 3501 | 3838895505297 | [7 empty] | V
3714 | 004671609 | V | ETIBREAK | CTE-35 | Przekładnik toroidalny | 27.11.42.0 | 456.4 | A | szt. | 1/-/-/- |  | 3502 | 3838895505303 | [6 empty] | EC002048 | V
3715 | 004671610 | V | ETIBREAK | CTE-60 | Przekładnik toroidalny | 27.11.42.0 | 480.23 | A | szt. | 1/-/-/- |  | 3503 | 3838895505310 | [6 empty] | EC002048 | V
3716 | 004671611 | V | ETIBREAK | CTE-80 | Przekładnik toroidalny | 27.11.42.0 | 590.93 | A | szt. | 1/-/-/- |  | 3504 | 3838895505327 | [6 empty] | EC002048 | V
3717 | 004671612 | V | ETIBREAK | CTE-110 | Przekładnik toroidalny | 27.11.42.0 | 681.17 | A | szt. | 1/-/-/- |  | 3505 | 3838895505334 | [6 empty] | EC002048 | V
3718 | 004671613 | V | ETIBREAK | CTE-160 | Przekładnik toroidalny | 27.11.42.0 | 1801.7 | B | szt. | 1/-/-/- |  | 3506 | 3838895505341 | [6 empty] | EC002048 | V
3719 | 004671614 | V | ETIBREAK | CTE-210 | Przekładnik toroidalny | 27.11.42.0 | 2062.26 | B | szt. | 1/-/-/- |  | 3507 | 3838895505358 | [6 empty] | EC002048 | V
3720 | 004660011 | V | ETISWITCH | LAS 16 | Rozł z pokrętłem bezp (szaro-czarne) | 27.12.23.0 | 75.31 | A | szt. | 1/-/-/- |  | 3508 | 3838895577713 | [6 empty] | EC000216 | V
3721 | 004660012 | V | ETISWITCH | LAS 25 | Rozł z pokrętłem bezp (szaro-czarne) | 27.12.23.0 | 78.9 | A | szt. | 1/-/-/- |  | 3509 | 3838895577720 | [6 empty] | EC000216 | V
3722 | 004660013 | V | ETISWITCH | LAS 32 | Rozł z pokrętłem bezp (szaro-czarne) | 27.12.23.0 | 81.05 | A | szt. | 1/-/-/- |  | 3510 | 3838895577737 | [6 empty] | EC000216 | V
3723 | 004660014 | V | ETISWITCH | LAS 40 | Rozł z pokrętłem bezp (szaro-czarne) | 27.12.23.0 | 83.29 | A | szt. | 1/-/-/- |  | 3511 | 3838895577744 | [6 empty] | EC000216 | V
3724 | 004660015 | V | ETISWITCH | LAS 63 | Rozł z pokrętłem bezp (szaro-czarne) | 27.12.23.0 | 90.55 | A | szt. | 1/-/-/- |  | 3512 | 3838895577751 | [6 empty] | EC000216 | V
3725 | 004660106 | V | ETISWITCH | LAS 80 | Rozł z pokrętłem bezp (szaro-czarne) | 27.12.23.0 | 143.84 | A | szt. | 1/-/-/- |  | 3513 | 3838895338390 | [6 empty] | EC000216 | V
3726 | 004660107 | V | ETISWITCH | LAS 100 | Rozł z pokrętłem bezp (szaro-czarne) | 27.12.23.0 | 165.37 | A | szt. | 1/-/-/- |  | 3514 | 3838895338413 | [6 empty] | EC000216 | V
3727 | 004660108 | V | ETISWITCH | LAS 125 | Rozł z pokrętłem bezp (szaro-czarne) | 27.12.23.0 | 178.07 | A | szt. | 1/-/-/- |  | 3515 | 3838895338581 | [6 empty] | EC000216 | V
3728 | 004660109 | V | ETISWITCH | LAS 160 | Rozł z pokrętłem bezp (szaro-czarne) | 27.12.23.1 | 305.35 | A | szt. | 1/-/-/- |  | 3516 | 3838895619802 | [6 empty] | EC000216 | V
3729 | 004661011 | V | ETISWITCH | LAS 16 ż/cz | Rozł bezpieczeństwa z pokrętłem bezp (ż/cz) | 27.12.23.0 | 75.31 | B | szt. | 1/-/-/- |  | 3517 | 3838895577768 | [6 empty] | EC000216 | V
3730 | 004661012 | V | ETISWITCH | LAS 25 ż/cz | Rozł bezpieczeństwa z pokrętłem bezp (ż/cz) | 27.12.23.0 | 78.9 | A | szt. | 1/-/-/- |  | 3518 | 3838895577775 | [6 empty] | EC000216 | V
3731 | 004661013 | V | ETISWITCH | LAS 32 ż/cz | Rozł bezpieczeństwa z pokrętłem bezp (ż/cz) | 27.12.23.0 | 81.05 | B | szt. | 1/-/-/- |  | 3519 | 3838895577782 | [6 empty] | EC000216 | V
3732 | 004661014 | V | ETISWITCH | LAS 40 ż/cz | Rozł bezpieczeństwa z pokrętłem bezp (ż/cz) | 27.12.23.0 | 83.29 | A | szt. | 1/-/-/- |  | 3520 | 3838895577799 | [6 empty] | EC000216 | V
3733 | 004661015 | V | ETISWITCH | LAS 63 ż/cz | Rozł bezpieczeństwa z pokrętłem bezp (ż/cz) | 27.12.23.0 | 90.55 | A | szt. | 1/-/-/- |  | 3521 | 3838895577805 | [6 empty] | EC000216 | V
3734 | 004661106 | V | ETISWITCH | LAS 80 ż/cz | Rozł bezpieczeństwa z pokrętłem bezp (ż/cz) | 27.12.23.0 | 143.84 | A | szt. | 1/-/-/- |  | 3522 | 3838895338666 | [6 empty] | EC000216 | V
3735 | 004661107 | V | ETISWITCH | LAS 100 ż/cz | Rozł bezpieczeństwa z pokrętłem bezp (ż/cz) | 27.12.23.0 | 165.37 | A | szt. | 1/-/-/- |  | 3523 | 3838895338673 | [6 empty] | EC000216 | V
3736 | 004661108 | V | ETISWITCH | LAS 125 ż/cz | Rozł bezpieczeństwa z pokrętłem bezp (ż/cz) | 27.12.23.0 | 178.07 | A | szt. | 1/-/-/- |  | 3524 | 3838895338680 | [6 empty] | EC000216 | V
3737 | 004661109 | V | ETISWITCH | LAS 160 ż/cz | Rozł bezpieczeństwa z pokrętłem bezp (ż/cz) | 27.12.23.1 | 305.35 | A | szt. | 1/-/-/- |  | 3525 | 3838895619819 | [6 empty] | EC000216 | V
3738 | 004661200 | V | ETISWITCH | LAS 16 D | Rozłączniki do montażu na drzwi (pokrętło czarne) | 27.12.23.0 | 162.58 | B | szt. | 1/-/-/- |  | 3526 | 3838895493945 | [6 empty] | EC000216 | V
3739 | 004661201 | V | ETISWITCH | LAS 25 D | Rozłączniki do montażu na drzwi (pokrętło czarne) | 27.12.23.0 | 166.43 | B | szt. | 1/-/-/- |  | 3527 | 3838895493952 | [6 empty] | EC000216 | V
3740 | 004661202 | V | ETISWITCH | LAS 32 D | Rozłączniki do montażu na drzwi (pokrętło czarne) | 27.12.23.0 | 170.24 | B | szt. | 1/-/-/- |  | 3528 | 3838895493969 | [6 empty] | EC000216 | V
3741 | 004661203 | V | ETISWITCH | LAS 40 D | Rozłączniki do montażu na drzwi (pokrętło czarne) | 27.12.23.0 | 173.12 | B | szt. | 1/-/-/- |  | 3529 | 3838895493976 | [6 empty] | EC000216 | V
3742 | 004661204 | V | ETISWITCH | LAS 63 D | Rozłączniki do montażu na drzwi (pokrętło czarne) | 27.12.23.0 | 176.93 | B | szt. | 1/-/-/- |  | 3530 | 3838895493983 | [6 empty] | EC000216 | V
3743 | 004661205 | V | ETISWITCH | LAS 16 D Y-R | Rozłączniki bezpieczeństwa do montażu na drzwi (pokrętło żółto-czerwone) | 27.12.23.0 | 162.58 | B | szt. | 1/-/-/- |  | 3531 | 3838895493990 | [6 empty] | EC000216 | V
3744 | 004661206 | V | ETISWITCH | LAS 25 D Y-R | Rozłączniki bezpieczeństwa do montażu na drzwi (pokrętło żółto-czerwone) | 27.12.23.0 | 166.43 | B | szt. | 1/-/-/- |  | 3532 | 3838895494003 | [6 empty] | EC000216 | V
3745 | 004661207 | V | ETISWITCH | LAS 32 D Y-R | Rozłączniki bezpieczeństwa do montażu na drzwi (pokrętło żółto-czerwone) | 27.12.23.0 | 170.24 | B | szt. | 1/-/-/- |  | 3533 | 3838895494010 | [6 empty] | EC000216 | V
3746 | 004661208 | V | ETISWITCH | LAS 40 D Y-R | Rozłączniki bezpieczeństwa do montażu na drzwi (pokrętło żółto-czerwone) | 27.12.23.0 | 173.12 | A | szt. | 1/-/-/- |  | 3534 | 3838895494027 | [6 empty] | EC000216 | V
3747 | 004661209 | V | ETISWITCH | LAS 63 D Y-R | Rozłączniki bezpieczeństwa do montażu na drzwi (pokrętło żółto-czerwone) | 27.12.23.0 | 176.93 | A | szt. | 1/-/-/- |  | 3535 | 3838895494034 | [6 empty] | EC000216 | V
3748 | 004665001 | V | ETISWITCH | ROD LAS | Pokrętło drzwiowe z blokadą (czarne) | 27.12.23.0 | 24.35 | A | szt. | 1/-/-/- |  | 3536 | 3838895338833 | [6 empty] | EC002498 | V
3749 | 004665002 | V | ETISWITCH | ROD LAS ż/cz | Pokrętło drzwiowe bezpieczeństwa (żółto-czerwone) | 27.12.23.0 | 24.35 | A | szt. | 1/-/-/- |  | 3537 | 3838895338840 | [6 empty] | EC002498 | V
3750 | 004665300 | V | ETISWITCH | ROD LAS 160 Y-R | Pokrętło drzwiowe bezpieczeństwa (żółto-czerwone) (do LAS 160) | 27.12.23.0 | 46.63 | B | szt. | 1/-/-/- |  | 3538 | 3838895619826 | [6 empty] | EC002498 | V
3751 | 004665301 | V | ETISWITCH | ROD LAS 160 | Pokrętło drzwiowe z blokadą (czarne) (do LAS 160) | 27.12.23.0 | 46.63 | A | szt. | 1/-/-/- |  | 3539 | 3838895619833 | [6 empty] | EC002498 | V
3752 | 004665010 | V | ETISWITCH | SH LAS 100 | Wałek napędowy 100mm | 27.12.23.0 | 20.4 | A | szt. | 1/-/-/- |  | 3540 | 3838895338864 | [6 empty] | EC002498 | V
3753 | 004665011 | V | ETISWITCH | SH LAS 200 | Wałek napędowy 200mm | 27.12.23.0 | 22.44 | A | szt. | 1/-/-/- |  | 3541 | 3838895338871 | [6 empty] | EC002498 | V
3754 | 004665012 | V | ETISWITCH | SH LAS 300 | Wałek napędowy 300mm | 27.12.23.0 | 23.46 | A | szt. | 1/-/-/- |  | 3542 | 3838895338888 | [6 empty] | EC002498 | V
3755 | 004665302 | V | ETISWITCH | SH LAS J 100 | Wałek napędowy 100mm (do LAS 160) | 27.12.23.0 | 17.98 | A | szt. | 1/-/-/- |  | 3543 | 3838895619840 | [6 empty] | EC002498 | V
3756 | 004665303 | V | ETISWITCH | SH LAS J 200 | Wałek napędowy 200mm (do LAS 160) | 27.12.23.0 | 18.66 | A | szt. | 1/-/-/- |  | 3544 | 3838895619857 | [6 empty] | EC002498 | V
3757 | 004665304 | V | ETISWITCH | SH LAS J 300 | Wałek napędowy 300mm (do LAS 160) | 27.12.23.0 | 19.45 | B | szt. | 1/-/-/- |  | 3545 | 3838895619864 | [6 empty] | EC002498 | V
3758 | 004665021 | V | ETISWITCH | P4 LAS 80 | 4-ty biegun do LAS80 -LAS 125 | 27.12.23.0 | 52.51 | A | szt. | 1/-/-/- |  | 3546 | 3838895338901 | [6 empty] | EC002498 | V
3759 | 004661210 | V | ETISWITCH | P4 LAS...D | 4-ty biegun do LAS... D | 27.12.23.0 | 39.14 | B | szt. | 1/-/-/- |  | 3547 | 3838895494041 | [6 empty] | EC002498 | V
3760 | 004665305 | V | ETISWITCH | P4 LAS 160 | 4-ty biegun do LAS160 | 27.12.23.0 | 109.18 | A | szt. | 1/-/-/- |  | 3548 | 3838895619871 | [6 empty] | EC002498 | V
3761 | 004665051 | V | ETISWITCH | PS LAS 80 1NO+1NC | Styk pomocniczy 1NO+1NC do LAS80 -LAS125 (10A 400V AC, 16A 250V AC) *) | 27.12.23.0 | 49.57 | A | szt. | 1/-/-/- |  | 3549 | 3838895338963 | [6 empty] | EC002498 | V
3762 | 004661213 | V | ETISWITCH | PS LAS...D | Styk pomocniczy 1NO+1NC do LAS ... D | 27.12.23.0 | 41.07 | A | szt. | 1/-/-/- |  | 3550 | 3838895494072 | [6 empty] | EC002498 | V
3763 | 004665041 | V | ETISWITCH | PE LAS 80 | Stały biegun uziemiający do LAS80 -LAS 125 | 27.12.23.0 | 55.75 | A | szt. | 1/-/-/- |  | 3551 | 3838895338949 | [6 empty] | EC002498 | V
3764 | 004661212 | V | ETISWITCH | PE LAS…D | Stały biegun uziemiający do LAS...D | 27.12.23.0 | 42.4 | B | szt. | 1/-/-/- |  | 3552 | 3838895494065 | [6 empty] | EC002498 | V
3765 | 004665307 | V | ETISWITCH | PE LAS 160 | Stały biegun uziemiający do LAS160 | 27.12.23.0 | 112.37 | B | szt. | 1/-/-/- |  | 3553 | 3838895619895 | [6 empty] | EC002498 | V
3766 | 004665031 | V | ETISWITCH | N LAS 80 | Stały biegun neutralny do LAS80 -LAS 125 | 27.12.23.0 | 43.33 | A | szt. | 1/-/-/- |  | 3554 | 3838895338925 | [6 empty] | EC002498 | V
3767 | 004661211 | V | ETISWITCH | N LAS...D | Stały biegun neutralny do LAS...D | 27.12.23.0 | 42.4 | B | szt. | 1/-/-/- |  | 3555 | 3838895494058 | [6 empty] | EC002498 | V
3768 | 004665306 | V | ETISWITCH | N LAS 160 | Stały biegun neutralny do LAS160 | 27.12.23.0 | 112.37 | B | szt. | 1/-/-/- |  | 3556 | 3838895619888 | [6 empty] | EC002498 | V
3769 | 004663309 | V | ETISWITCH | LA1/D 160A 3p | Rozłącznik z rączką na drzwi | 27.12.23.0 | 417.05 | A | szt. | 1/-/-/- |  | 3557 | 3838895338970 | [6 empty] | EC000216 | V
3770 | 004663410 | V | ETISWITCH | LA2/D 250A 3p | Rozłącznik z rączką na drzwi | 27.12.23.0 | 584.68 | A | szt. | 1/-/-/- |  | 3558 | 3838895339014 | [6 empty] | EC000216 | V
3771 | 004663511 | V | ETISWITCH | LA3/D 400A 3p | Rozłącznik z rączką na drzwi | 27.12.23.0 | 904.32 | A | szt. | 1/-/-/- |  | 3559 | 3838895339038 | [6 empty] | EC000216 | V
3772 | 004663612 | V | ETISWITCH | LA4/D 630A 3p | Rozłącznik z rączką na drzwi | 27.12.23.0 | 1274.16 | A | szt. | 1/-/-/- |  | 3560 | 3838895339052 | [6 empty] | EC000216 | V
3773 | 004663713 | V | ETISWITCH | LA5/D 1250A 3p | Rozłącznik z rączką na drzwi | 27.12.23.0 | 3594.7 | A | szt. | 1/-/-/- |  | 3561 | 3838895339076 | [6 empty] | EC000216 | V
3774 | 004664309 | V | ETISWITCH | LA1/D 160A 4p | Rozłącznik z rączką na drzwi | 27.12.23.0 | 589.15 | B | szt. | 1/-/-/- |  | 3562 | 3838895338987 | [6 empty] | EC000216 | V
3775 | 004664410 | V | ETISWITCH | LA2/D 250A 4p | Rozłącznik z rączką na drzwi | 27.12.23.0 | 849.77 | A | szt. | 1/-/-/- |  | 3563 | 3838895339021 | [6 empty] | EC000216 | V
3776 | 004664511 | V | ETISWITCH | LA3/D 400A 4p | Rozłącznik z rączką na drzwi | 27.12.23.0 | 1289.54 | A | szt. | 1/-/-/- |  | 3564 | 3838895339045 | [6 empty] | EC000216 | V
3777 | 004664612 | V | ETISWITCH | LA4/D 630A 4p | Rozłącznik z rączką na drzwi | 27.12.23.0 | 1874.65 | B | szt. | 1/-/-/- |  | 3565 | 3838895339069 | [6 empty] | EC000216 | V
3778 | 004664713 | V | ETISWITCH | LA4/D 1250A 4p | Rozłącznik z rączką bezpośrednią | 27.12.23.0 | 4807.91 | B | szt. | 1/-/-/- |  | 3566 | 3838895339083 | [6 empty] | EC000216 | V
3779 | 004662131 | V | ETISWITCH | LA1/R 160A 3p | Rozłącznik z rączką bezpośrednią | 27.12.23.0 | 432.34 | A | szt. | 1/-/-/- |  | 3567 | 3838895339199 | [6 empty] | EC000216 | V
3780 | 004662132 | V | ETISWITCH | LA2/R 250A 3p | Rozłącznik z rączką bezpośrednią | 27.12.23.0 | 599.07 | A | szt. | 1/-/-/- |  | 3568 | 3838895339205 | [6 empty] | EC000216 | V
3781 | 004662133 | V | ETISWITCH | LA3/R 400A 3p | Rozłącznik z rączką bezpośrednią | 27.12.23.0 | 918.68 | A | szt. | 1/-/-/- |  | 3569 | 3838895339212 | [6 empty] | EC000216 | V
3782 | 004662134 | V | ETISWITCH | LA4/R 630A 3p | Rozłącznik z rączką bezpośrednią | 27.12.23.0 | 1298.12 | A | szt. | 1/-/-/- |  | 3570 | 3838895339229 | [6 empty] | EC000216 | V
3783 | 004663135 | V | ETISWITCH | LA5/R 1250A 3P | Rozłącznik z rączką bezpośrednią | 27.12.23.0 | 3603.42 | A | szt. | 1/-/-/- |  | 3571 | 3838895339663 | [6 empty] | EC000216 | V
3784 | 004662141 | V | ETISWITCH | LA1/R 160A 4P | Rozłącznik z rączką bezpośrednią | 27.12.23.0 | 589.15 | A | szt. | 1/-/-/- |  | 3572 | 3838895339236 | [6 empty] | EC000216 | V
3785 | 004662142 | V | ETISWITCH | LA2/R 250A 4P | Rozłącznik z rączką bezpośrednią | 27.12.23.0 | 849.7 | A | szt. | 1/-/-/- |  | 3573 | 3838895339243 | [6 empty] | EC000216 | V
3786 | 004662143 | V | ETISWITCH | LA3/R 400A 4P | Rozłącznik z rączką bezpośrednią | 27.12.23.0 | 1289.54 | A | szt. | 1/-/-/- |  | 3574 | 3838895339250 | [6 empty] | EC000216 | V
3787 | 004662144 | V | ETISWITCH | LA4/R 630A 4P | Rozłącznik z rączką bezpośrednią | 27.12.23.0 | 1874.67 | A | szt. | 1/-/-/- |  | 3575 | 3838895339267 | [6 empty] | EC000216 | V
3788 | 004662145 | V | ETISWITCH | LA5/R 1250A 4P | Rozłącznik z rączką bezpośrednią | 27.12.23.0 | 4808.24 | B | szt. | 1/-/-/- |  | 3576 | 3838895339274 | [6 empty] | EC000216 | V
3789 | 004662031 | V | ETISWITCH | LA1 160A 3P | Rozłącznik | 27.12.23.0 | 349.26 | A | szt. | 1/-/-/- |  | 3577 | 3838895339281 | [6 empty] | EC000216 | V | W komplecie wałek napędowy 200mm
3790 | 004662032 | V | ETISWITCH | LA2 250A 3P | Rozłącznik | 27.12.23.0 | 522.23 | A | szt. | 1/-/-/- |  | 3578 | 3838895339298 | [6 empty] | EC000216 | V | W komplecie wałek napędowy 200mm
3791 | 004662033 | V | ETISWITCH | LA3 400A 3P | Rozłącznik | 27.12.23.0 | 808.2 | A | szt. | 1/-/-/- |  | 3579 | 3838895339304 | [6 empty] | EC000216 | V | W komplecie wałek napędowy 200mm
3792 | 004662034 | V | ETISWITCH | LA4 630A 3P | Rozłącznik | 27.12.23.0 | 1178.07 | A | szt. | 1/-/-/- |  | 3580 | 3838895339311 | [6 empty] | EC000216 | V | W komplecie wałek napędowy 200mm
3793 | 004662035 | V | ETISWITCH | LA5 1250A 3P | Rozłącznik | 27.12.23.0 | 3431.32 | A | szt. | 1/-/-/- |  | 3581 | 3838895339328 | [6 empty] | EC000216 | V | W komplecie wałek napędowy 200mm
3794 | 004662041 | V | ETISWITCH | LA1 160A 4P | Rozłącznik | 27.12.23.0 | 517.02 | A | szt. | 1/-/-/- |  | 3582 | 3838895339335 | [6 empty] | EC000216 | V | W komplecie wałek napędowy 200mm
3795 | 004662042 | V | ETISWITCH | LA2 250A 4P | Rozłącznik | 27.12.23.0 | 772.86 | A | szt. | 1/-/-/- |  | 3583 | 3838895339342 | [6 empty] | EC000216 | V | W komplecie wałek napędowy 200mm
3796 | 004662043 | V | ETISWITCH | LA3 400A 4P | Rozłącznik | 27.12.23.0 | 1179.09 | A | szt. | 1/-/-/- |  | 3584 | 3838895339359 | [6 empty] | EC000216 | V | W komplecie wałek napędowy 200mm
3797 | 004662044 | V | ETISWITCH | LA4 630A 4P | Rozłącznik | 27.12.23.0 | 1754.59 | A | szt. | 1/-/-/- |  | 3585 | 3838895339366 | [6 empty] | EC000216 | V | W komplecie wałek napędowy 200mm
3798 | 004662045 | V | ETISWITCH | LA5 1250A 4P | Rozłącznik | 27.12.23.0 | 4644.99 | B | szt. | 1/-/-/- |  | 3586 | 3838895339373 | [6 empty] | EC000216 | V | W komplecie wałek napędowy 200mm
3799 | 004666001 | V | ETISWITCH | LAF1/D 100A 3p | Rozłącznik z bezpiecznikami z rączką na drzwi | 27.12.23.0 | 652.09 | B | szt. | 1/-/-/- |  | 3587 | 3838895475149 | [6 empty] | EC001040 | V
3800 | 004666002 | V | ETISWITCH | LAF2/D 125A 3p | Rozłącznik z bezpiecznikami z rączką na drzwi | 27.12.23.0 | 729.17 | B | szt. | 1/-/-/- |  | 3588 | 3838895475156 | [6 empty] | EC001040 | V
3801 | 004666003 | V | ETISWITCH | LAF2/D 160A 3P | Rozłącznik z bezpiecznikami z rączką na drzwi | 27.12.23.0 | 802.44 | B | szt. | 1/-/-/- |  | 3589 | 3838895475163 | [6 empty] | EC001040 | V
3802 | 004666004 | V | ETISWITCH | LAF3/D 250A 3P | Rozłącznik z bezpiecznikami z rączką na drzwi | 27.12.23.0 | 1603.42 | B | szt. | 1/-/-/- |  | 3590 | 3838895475170 | [6 empty] | EC001040 | V
3803 | 004666005 | V | ETISWITCH | LAF4/D 400A 3P | Rozłącznik z bezpiecznikami z rączką na drzwi | 27.12.23.0 | 1963.84 | B | szt. | 1/-/-/- |  | 3591 | 3838895475187 | [6 empty] | EC001040 | V
3804 | 004666006 | V | ETISWITCH | LAF5/D 630A 3P | Rozłącznik z bezpiecznikami z rączką na drzwi | 27.12.23.0 | 3324.07 | B | szt. | 1/-/-/- |  | 3592 | 3838895475194 | [6 empty] | EC001040 | V
3805 | 004666011 | V | ETISWITCH | LAF1/D 100A 4p | Rozłącznik z bezpiecznikami z rączką na drzwi | 27.12.23.0 | 738.2 | B | szt. | 1/-/-/- |  | 3593 | 3838895475200 | [6 empty] | EC001040 | V
3806 | 004666012 | V | ETISWITCH | LAF2/D 125A 4p | Rozłącznik z bezpiecznikami z rączką na drzwi | 27.12.23.0 | 859.44 | B | szt. | 1/-/-/- |  | 3594 | 3838895475217 | [6 empty] | EC001040 | V
3807 | 004666013 | V | ETISWITCH | LAF2/D 160A 4p | Rozłącznik z bezpiecznikami z rączką na drzwi | 27.12.23.0 | 967.98 | B | szt. | 1/-/-/- |  | 3595 | 3838895475224 | [6 empty] | EC001040 | V
3808 | 004666014 | V | ETISWITCH | LAF3/D 250A 4p | Rozłącznik z bezpiecznikami z rączką na drzwi | 27.12.23.0 | 1857.63 | B | szt. | 1/-/-/- |  | 3596 | 3838895475231 | [6 empty] | EC001040 | V
3809 | 004666015 | V | ETISWITCH | LAF4/D 400A 4p | Rozłącznik z bezpiecznikami z rączką na drzwi | 27.12.23.0 | 2291.86 | B | szt. | 1/-/-/- |  | 3597 | 3838895475248 | [6 empty] | EC001040 | V
3810 | 004666016 | V | ETISWITCH | LAF5/D 630A 4p | Rozłącznik z bezpiecznikami z rączką na drzwi | 27.12.23.0 | 3792.51 | B | szt. | 1/-/-/- |  | 3598 | 3838895475255 | [6 empty] | EC001040 | V
3811 | 004666021 | V | ETISWITCH | LAF1 100A 3p | Rozłącznik z bezpiecznikami | 27.12.23.0 | 593.27 | B | szt. | 1/-/-/- |  | 3599 | 3838895475262 | [6 empty] | EC001040 | V
3812 | 004666022 | V | ETISWITCH | LAF2 125A 3p | Rozłącznik z bezpiecznikami | 27.12.23.0 | 670.37 | B | szt. | 1/-/-/- |  | 3600 | 3838895475279 | [6 empty] | EC001040 | V
3813 | 004666023 | V | ETISWITCH | LAF2 160A 3p | Rozłącznik z bezpiecznikami | 27.12.23.0 | 743.64 | B | szt. | 1/-/-/- |  | 3601 | 3838895475286 | [6 empty] | EC001040 | V
3814 | 004666024 | V | ETISWITCH | LAF3 250A 3p | Rozłącznik z bezpiecznikami | 27.12.23.0 | 1512.96 | B | szt. | 1/-/-/- |  | 3602 | 3838895475293 | [6 empty] | EC001040 | V
3815 | 004666025 | V | ETISWITCH | LAF4 400A 3p | Rozłącznik z bezpiecznikami | 27.12.23.0 | 1873.38 | B | szt. | 1/-/-/- |  | 3603 | 3838895475309 | [6 empty] | EC001040 | V
3816 | 004666026 | V | ETISWITCH | LAF5 630A 3p | Rozłącznik z bezpiecznikami | 27.12.23.0 | 3201.96 | B | szt. | 1/-/-/- |  | 3604 | 3838895475316 | [6 empty] | EC001040 | V
3817 | 004666031 | V | ETISWITCH | LAF1 100A 4p | Rozłącznik z bezpiecznikami | 27.12.23.0 | 679.41 | B | szt. | 1/-/-/- |  | 3605 | 3838895475323 | [6 empty] | EC001040 | V
3818 | 004666032 | V | ETISWITCH | LAF2 125A 4p | Rozłącznik z bezpiecznikami | 27.12.23.0 | 800.62 | B | szt. | 1/-/-/- |  | 3606 | 3838895482062 | [6 empty] | EC001040 | V
3819 | 004666033 | V | ETISWITCH | LAF2 160A 4p | Rozłącznik z bezpiecznikami | 27.12.23.0 | 909.02 | B | szt. | 1/-/-/- |  | 3607 | 3838895475347 | [6 empty] | EC001040 | V
3820 | 004666034 | V | ETISWITCH | LAF3 250A 4p | Rozłącznik z bezpiecznikami | 27.12.23.0 | 1767.16 | B | szt. | 1/-/-/- |  | 3608 | 3838895475354 | [6 empty] | EC001040 | V
3821 | 004666035 | V | ETISWITCH | LAF4 400A 4p | Rozłącznik z bezpiecznikami | 27.12.23.0 | 2201.4 | B | szt. | 1/-/-/- |  | 3609 | 3838895475361 | [6 empty] | EC001040 | V
3822 | 004666036 | V | ETISWITCH | LAF5 630A 4p | Rozłącznik z bezpiecznikami | 27.12.23.0 | 3670.38 | B | szt. | 1/-/-/- |  | 3610 | 3838895475378 | [6 empty] | EC001040 | V
3823 | 004666041 | V | ETISWITCH | LAF1/R 100A 3p | Rozłącznik z bezpiecznikami z rączką bezpośrednią | 27.12.23.0 | 728.09 | B | szt. | 1/-/-/- |  | 3611 | 3838895475385 | [6 empty] | EC001040 | V
3824 | 004666042 | V | ETISWITCH | LAF2/R 125A 3p | Rozłącznik z bezpiecznikami z rączką bezpośrednią | 27.12.23.0 | 835.73 | B | szt. | 1/-/-/- |  | 3612 | 3838895475392 | [6 empty] | EC001040 | V
3825 | 004666043 | V | ETISWITCH | LAF2/R 160A 3p | Rozłącznik z bezpiecznikami z rączką bezpośrednią | 27.12.23.0 | 909.02 | B | szt. | 1/-/-/- |  | 3613 | 3838895475408 | [6 empty] | EC001040 | V
3826 | 004666044 | V | ETISWITCH | LAF3/R 250A 3p | Rozłącznik z bezpiecznikami z rączką bezpośrednią | 27.12.23.0 | 1743.46 | B | szt. | 1/-/-/- |  | 3614 | 3838895475415 | [6 empty] | EC001040 | V
3827 | 004666045 | V | ETISWITCH | LAF4/R 400A 3p | Rozłącznik z bezpiecznikami z rączką bezpośrednią | 27.12.23.0 | 2143.14 | B | szt. | 1/-/-/- |  | 3615 | 3838895475422 | [6 empty] | EC001040 | V
3828 | 004666046 | V | ETISWITCH | LAF5/R 630A 3p | Rozłącznik z bezpiecznikami z rączką bezpośrednią | 27.12.23.0 | 3519.67 | B | szt. | 1/-/-/- |  | 3616 | 3838895475439 | [6 empty] | EC001040 | V
3829 | 004666051 | V | ETISWITCH | LAF1/R 100A 4p | Rozłącznik z bezpiecznikami z rączką bezpośrednią | 27.12.23.0 | 814.2 | B | szt. | 1/-/-/- |  | 3617 | 3838895475446 | [6 empty] | EC001040 | V
3830 | 004666052 | V | ETISWITCH | LAF2/R 125A 4p | Rozłącznik z bezpiecznikami z rączką bezpośrednią | 27.12.23.0 | 965.99 | B | szt. | 1/-/-/- |  | 3618 | 3838895475330 | [6 empty] | EC001040 | V
3831 | 004666053 | V | ETISWITCH | LAF2/R 160A 4p | Rozłącznik z bezpiecznikami z rączką bezpośrednią | 27.12.23.0 | 1074.38 | B | szt. | 1/-/-/- |  | 3619 | 3838895482079 | [6 empty] | EC001040 | V
3832 | 004666054 | V | ETISWITCH | LAF3/R 250A 4p | Rozłącznik z bezpiecznikami z rączką bezpośrednią | 27.12.23.0 | 1997.68 | B | szt. | 1/-/-/- |  | 3620 | 3838895475460 | [6 empty] | EC001040 | V
3833 | 004666055 | V | ETISWITCH | LAF4/R 400A 4p | Rozłącznik z bezpiecznikami z rączką bezpośrednią | 27.12.23.0 | 2471.17 | B | szt. | 1/-/-/- |  | 3621 | 3838895475477 | [6 empty] | EC001040 | V
3834 | 004666056 | V | ETISWITCH | LAF5/R 630A 4p | Rozłącznik z bezpiecznikami z rączką bezpośrednią | 27.12.23.0 | 3988.1 | B | szt. | 1/-/-/- |  | 3622 | 3838895475484 | [6 empty] | EC001040 | V
3835 | 004665101 | V | ETISWITCH | ROD LA1, 2 (czarna) | Rączka do LA1, LA2 , LAF1, LAF | 27.12.23.0 | 62.48 | A | szt. | 1/-/-/- |  | 3623 | 3838895339465 | [6 empty] | EC000230 | V
3836 | 004665102 | V | ETISWITCH | ROD LA3, 4 (czarna) | Rączka do LA3, LA4, LAF 3, LAF | 27.12.23.0 | 96.07 | A | szt. | 1/-/-/- |  | 3624 | 3838895339472 | [6 empty] | EC000230 | V
3837 | 004665103 | V | ETISWITCH | ROD LA5 (czarna) | Rączka do LA5 i LAF 5 | 27.12.23.0 | 154.54 | A | szt. | 1/-/-/- |  | 3625 | 3838895339489 | [6 empty] | EC000230 | V
3838 | 004665201 | V | ETISWITCH | ROD LA1, 2 (czerwono-żółta) | Rączka do LA1, LA2 , LAF 1, LAF | 27.12.23.0 | 62.48 | A | szt. | 1/-/-/- |  | 3626 | 3838895339496 | [6 empty] | EC000230 | V
3839 | 004665202 | V | ETISWITCH | ROD LA3, 4 (czerwono-żółta) | Rączka do LA3, LA4, LAF 3, LAF | 27.12.23.0 | 96.07 | A | szt. | 1/-/-/- |  | 3627 | 3838895339502 | [6 empty] | EC000230 | V
3840 | 004665203 | V | ETISWITCH | ROD LA5 (czerwono-żółta) | Rączka do LA5, LAF 5 | 27.12.23.0 | 154.54 | A | szt. | 1/-/-/- |  | 3628 | 3838895339519 | [6 empty] | EC000230 | V
3841 | 004665005 | V | ETISWITCH | RO LA1 (czarna) | Rączka bezpośrednia do LA1 | 27.12.23.0 | 72.1 | A | szt. | 1/-/-/- |  | 3629 | 3838895339526 | [6 empty] | EC000229 | V
3842 | 004665006 | V | ETISWITCH | RO LA2 (czarna) | Rączka bezpośrednia do LA2 | 27.12.23.0 | 76.86 | A | szt. | 1/-/-/- |  | 3630 | 3838895339533 | [6 empty] | EC000229 | V
3843 | 004665007 | V | ETISWITCH | RO LA3 (czarna) | Rączka bezpośrednia do LA3 | 27.12.23.0 | 110.45 | A | szt. | 1/-/-/- |  | 3631 | 3838895339540 | [6 empty] | EC000229 | V
3844 | 004665008 | V | ETISWITCH | RO LA4 (czarna) | Rączka bezpośrednia do LA4 | 27.12.23.0 | 120.07 | A | szt. | 1/-/-/- |  | 3632 | 3838895339557 | [6 empty] | EC000229 | V
3845 | 004665009 | V | ETISWITCH | RO LA5 (czarna) | Rączka bezpośrednia do LA5 | 27.12.23.0 | 163.29 | A | szt. | 1/-/-/- |  | 3633 | 3838895339564 | [6 empty] | EC000229 | V
3846 | 004666060 | V | ETISWITCH | RO LAF1 (czarna) | Rączka bezpośrednia do LAF1 | 27.12.23.0 | 134.82 | B | szt. | 1/-/-/- |  | 3634 | 3838895475491 | [6 empty] | EC000229 | V
3847 | 004666061 | V | ETISWITCH | RO LAF2 (czarna) | Rączka bezpośrednia do LAF2 | 27.12.23.0 | 165.39 | B | szt. | 1/-/-/- |  | 3635 | 3838895475507 | [6 empty] | EC000229 | V
3848 | 004666062 | V | ETISWITCH | RO LAF3 (czarna) | Rączka bezpośrednia do LAF3 | 27.12.23.0 | 230.53 | B | szt. | 1/-/-/- |  | 3636 | 3838895475514 | [6 empty] | EC000229 | V
3849 | 004666063 | V | ETISWITCH | RO LAF4 (czarna) | Rączka bezpośrednia do LAF4 | 27.12.23.0 | 269.8 | B | szt. | 1/-/-/- |  | 3637 | 3838895475521 | [6 empty] | EC000229 | V
3850 | 004666064 | V | ETISWITCH | RO LAF5 (czarna) | Rączka bezpośrednia do LAF5 | 27.12.23.0 | 317.72 | B | szt. | 1/-/-/- |  | 3638 | 3838895475538 | [6 empty] | EC000229 | V
3851 | 004665104 | V | ETISWITCH | ROD2 LA1,2,3 | Rączka do LA1, LA2, LA3, LAF1, LAF2, LAF3 | 27.12.23.0 | 199.02 | B | szt. | 1/-/-/- |  | 3639 | 3838895489429 | [6 empty] | EC000230 | V
3852 | 004665105 | V | ETISWITCH | ROD2 LA4,5 | Rączka do LA4, LA5, LAF4, LAF5 | 27.12.23.0 | 235.21 | B | szt. | 1/-/-/- |  | 3640 | 3838895489436 | [6 empty] | EC000230 | V
3853 | 004665204 | V | ETISWITCH | ROD2 LA1,2,3 czerwono-żółta | Rączka do LA1, LA2, LA3, LAF1, LAF2, | 27.12.23.0 | 199.02 | B | szt. | 1/-/-/- |  | 3641 | 3838895489443 | [6 empty] | EC000230 | V
3854 | 004665205 | V | ETISWITCH | ROD2 LA4,5 czerwono-żółta | Rączka do LA4, LA5, LAF4, LAF5 | 27.12.23.0 | 235.21 | B | szt. | 1/-/-/- |  | 3642 | 3838895489450 | [6 empty] | EC000230 | V
3855 | 004665055 | V | ETISWITCH | PS LA1,2, 1NO+1NC | Styk pom. do LA1, LA2, LAF1, LAF2 | 27.12.23.0 | 52.85 | A | szt. | 1/-/-/- |  | 3643 | 3838895339632 | [6 empty] | EC000041 | V
3856 | 004665056 | V | ETISWITCH | PS LA4, 1NO+1NC | Styk pom. do LA4 i LAF4 | 27.12.23.0 | 52.85 | B | szt. | 1/-/-/- |  | 3644 | 3838895339656 | [6 empty] | EC000041 | V
3857 | 004665057 | V | ETISWITCH | PS LA3,5, 1NO+1NC | Styk pom. do LA3, LA 5, LAF3, LAF 5 | 27.12.23.0 | 52.85 | B | szt. | 1/-/-/- |  | 3645 | 3838895339649 | [6 empty] | EC000041 | V
3858 | 004665014 | V | ETISWITCH | SH LA1,2 | Wałek do LA1, LA2, LAF1, LAF2 200mm | 27.12.23.0 | 35.02 | A | szt. | 1/-/-/- |  | 3646 | 3838895339571 | [6 empty] | EC002498 | V
3859 | 004665015 | V | ETISWITCH | SH LA3,4,5 | Wałek do LA3, LA4, LA5 i LAF3, LAF4, LAF5 200mm | 27.12.23.0 | 45.14 | A | szt. | 1/-/-/- |  | 3647 | 3838895339588 | [6 empty] | EC002498 | V
3860 | 004665017 | V | ETISWITCH | SHE LA1,2 | Wałek do LA1, LA2, LAF1, LAF2 200mm | 27.12.23.0 | 89.84 | B | szt. | 1/-/-/- |  | 3648 | 3838895339601 | [6 empty] | EC002498 | V
3861 | 004665018 | V | ETISWITCH | SHE LA3,4,5 | Wałek do LA3, LA4, LA5, LAF3, LAF4, LAF 5 200mm | 27.12.23.0 | 202.22 | B | szt. | 1/-/-/- |  | 3649 | 3838895339618 | [6 empty] | EC002498 | V
3862 | 004665071 | V | ETISWITCH | PR UP LA1 | Osłona górna do LA1 i LAF1 | 27.12.23.0 | 32.75 | B | szt. | 1/-/-/- |  | 3650 | 3838895459705 | [6 empty] | EC002498 | V
3863 | 004665072 | V | ETISWITCH | PR UP LA2 | Osłona górna do LA2 i LAF 2 | 27.12.23.0 | 38.2 | B | szt. | 1/-/-/- |  | 3651 | 3838895459712 | [6 empty] | EC002498 | V
3864 | 004665073 | V | ETISWITCH | PR UP LA3 | Osłona górna do LA3 i i LAF3 | 27.12.23.0 | 49.59 | B | szt. | 1/-/-/- |  | 3652 | 3838895459729 | [6 empty] | EC002498 | V
3865 | 004665074 | V | ETISWITCH | PR UP LA4 | Osłona górna do LA4 i LAF4 | 27.12.23.0 | 60.99 | B | szt. | 1/-/-/- |  | 3653 | 3838895459736 | [6 empty] | EC002498 | V
3866 | 004665075 | V | ETISWITCH | PR UP LA5 | Osłona górna do LA5 i LAF5 | 27.12.23.0 | 114 | B | szt. | 1/-/-/- |  | 3654 | 3838895459743 | [6 empty] | EC002498 | V
3867 | 004665081 | V | ETISWITCH | PR LO LA1 | Osłona dolna do LA1 i LAF1 | 27.12.23.0 | 32.75 | B | szt. | 1/-/-/- |  | 3655 | 3838895459750 | [6 empty] | EC002498 | V
3868 | 004665082 | V | ETISWITCH | PR LO LA2 | Osłona dolna do LA2 i LAF2 | 27.12.23.0 | 38.2 | B | szt. | 1/-/-/- |  | 3656 | 3838895459767 | [6 empty] | EC002498 | V
3869 | 004665083 | V | ETISWITCH | PR LO LA3 | Osłona dolna do LA3 i i LAF3 | 27.12.23.0 | 49.59 | B | szt. | 1/-/-/- |  | 3657 | 3838895459774 | [6 empty] | EC002498 | V
3870 | 004665084 | V | ETISWITCH | PR LO LA4 | Osłona dolna do LA4 i LAF4 | 27.12.23.0 | 60.99 | B | szt. | 1/-/-/- |  | 3658 | 3838895459781 | [6 empty] | EC002498 | V
3871 | 004665085 | V | ETISWITCH | PR LO LA5 | Osłona dolna do LA5 i LAF5 | 27.12.23.0 | 114 | B | szt. | 1/-/-/- |  | 3659 | 3838895459798 | [6 empty] | EC002498 | V
3872 | 004666070 | V | ETISWITCH | PR1 | Osłona przednia do LA1 | 27.12.23.0 | 42.84 | B | szt. | 1/-/-/- |  | 3660 | 3838895475583 | [6 empty] | EC002498 | V
3873 | 004666071 | V | ETISWITCH | PR2 | Osłona przednia do LA2 | 27.12.23.0 | 54.42 | B | szt. | 1/-/-/- |  | 3661 | 3838895475590 | [6 empty] | EC002498 | V
3874 | 004666072 | V | ETISWITCH | PR3 | Osłona przednia do LA3 | 27.12.23.0 | 61.04 | B | szt. | 1/-/-/- |  | 3662 | 3838895475606 | [6 empty] | EC002498 | V
3875 | 004666073 | V | ETISWITCH | PR4 | Osłona przednia do LA4 | 27.12.23.0 | 78.85 | B | szt. | 1/-/-/- |  | 3663 | 3838895475613 | [6 empty] | EC002498 | V
3876 | 004666074 | V | ETISWITCH | PR5 | Osłona przednia do LA5 | 27.12.23.0 | 113.34 | B | szt. | 1/-/-/- |  | 3664 | 3838895475620 | [6 empty] | EC002498 | V
3877 | 004666065 | V | ETISWITCH | PRF1 | Osłona bezpieczników LAF1 | 27.12.23.0 | 152.78 | B | szt. | 1/-/-/- |  | 3665 | 3838895475545 | [6 empty] | EC002498 | V
3878 | 004666066 | V | ETISWITCH | PRF2 | Osłona bezpieczników LAF2 | 27.12.23.0 | 172.29 | B | szt. | 1/-/-/- |  | 3666 | 3838895475552 | [6 empty] | EC002498 | V
3879 | 004666067 | V | ETISWITCH | PRF3 | Osłona bezpieczników LAF3 | 27.12.23.0 | 196.93 | B | szt. | 1/-/-/- |  | 3667 | 3838895475569 | [6 empty] | EC002498 | V
3880 | 004666068 | V | ETISWITCH | PRF4 | Osłona bezpieczników LAF4 | 27.12.23.0 | 251.15 | B | szt. | 1/-/-/- |  | 3668 | 3838895475453 | [6 empty] | EC002498 | V
3881 | 004666069 | V | ETISWITCH | PRF5 | Osłona bezpieczników LAF5 | 27.12.23.0 | 334.71 | B | szt. | 1/-/-/- |  | 3669 | 3838895475576 | [6 empty] | EC002498 | V
3882 | 004664200 | V | ETISWITCH | LAS 20 3p COP | Przełącznik 1-0-2 | 27.12.23.0 | 245.54 | A | szt. | 1/-/-/- |  | 3670 | 3838895489054 | [6 empty] | EC001105 | V
3883 | 004664201 | V | ETISWITCH | LAS 25 3p COP | Przełącznik 1-0-2 | 27.12.23.0 | 283.83 | A | szt. | 1/-/-/- |  | 3671 | 3838895489061 | [6 empty] | EC001105 | V
3884 | 004664202 | V | ETISWITCH | LAS 32 3p COP | Przełącznik 1-0-2 | 27.12.23.0 | 337.31 | A | szt. | 1/-/-/- |  | 3672 | 3838895489078 | [6 empty] | EC001105 | V
3885 | 004664203 | V | ETISWITCH | LAS 40 3p COP | Przełącznik 1-0-2 | 27.12.23.0 | 390.81 | A | szt. | 1/-/-/- |  | 3673 | 3838895489085 | [6 empty] | EC001105 | V
3886 | 004664204 | V | ETISWITCH | LAS 20 4p COP | Przełącznik 1-0-2 | 27.12.23.0 | 236.14 | A | szt. | 1/-/-/- |  | 3674 | 3838895489092 | [6 empty] | EC001105 | V
3887 | 004664205 | V | ETISWITCH | LAS 25 4p COP | Przełącznik 1-0-2 | 27.12.23.0 | 308.24 | A | szt. | 1/-/-/- |  | 3675 | 3838895489108 | [6 empty] | EC001105 | V
3888 | 004664206 | V | ETISWITCH | LAS 32 4p COP | Przełącznik 1-0-2 | 27.12.23.0 | 361.75 | A | szt. | 1/-/-/- |  | 3676 | 3838895489115 | [6 empty] | EC001105 | V
3889 | 004664207 | V | ETISWITCH | LAS 40 4p COP | Przełącznik 1-0-2 | 27.12.23.0 | 415.24 | A | szt. | 1/-/-/- |  | 3677 | 3838895489122 | [6 empty] | EC001105 | V
3890 | 004663105 | V | ETISWITCH | LAS 63 3p CO | Przełącznik 1-0-2 | 27.12.23.0 | 451.83 | A | szt. | 1/-/-/- |  | 3678 | 3838895338703 | [6 empty] | EC001105 | V
3891 | 004663106 | V | ETISWITCH | LAS 80 3p CO | Przełącznik 1-0-2 | 27.12.23.0 | 500.94 | A | szt. | 1/-/-/- |  | 3679 | 3838895338727 | [6 empty] | EC001105 | V
3892 | 004663107 | V | ETISWITCH | LAS 100 3p CO | Przełącznik 1-0-2 | 27.12.23.0 | 550.05 | A | szt. | 1/-/-/- |  | 3680 | 3838895338758 | [6 empty] | EC001105 | V
3893 | 004663108 | V | ETISWITCH | LAS 125 3p CO | Przełącznik 1-0-2 | 27.12.23.0 | 628.61 | A | szt. | 1/-/-/- |  | 3681 | 3838895338772 | [6 empty] | EC001105 | V
3894 | 004664105 | V | ETISWITCH | LAS 63 4p CO | Przełącznik 1-0-2 | 27.12.23.0 | 589.32 | A | szt. | 1/-/-/- |  | 3682 | 3838895338796 | [6 empty] | EC001105 | V
3895 | 004664106 | V | ETISWITCH | LAS 80 4p CO | Przełącznik 1-0-2 | 27.12.23.0 | 638.44 | A | szt. | 1/-/-/- |  | 3683 | 3838895338802 | [6 empty] | EC001105 | V
3896 | 004664107 | V | ETISWITCH | LAS 100 4p CO | Przełącznik 1-0-2 | 27.12.23.0 | 687.54 | A | szt. | 1/-/-/- |  | 3684 | 3838895338819 | [6 empty] | EC001105 | V
3897 | 004664108 | V | ETISWITCH | LAS 125 4p CO | Przełącznik 1-0-2 | 27.12.23.0 | 785.78 | A | szt. | 1/-/-/- |  | 3685 | 3838895338826 | [6 empty] | EC001105 | V
3898 | 004664109 | V | ETISWITCH | ROD LAS CO B | Pokrętło 1-0-2 do przełączników LAS 63 A - 125 A CO | 27.12.23.0 | 24.58 | A | szt. | 1/-/-/- |  | 3686 | 3838895475637 | [6 empty] | EC002498 | V
3899 | 004667001 | V | ETISWITCH | LA1/D 160A 3p CO | Przełącznik 1-0-2 | 27.12.23.0 | 1721.23 | A | szt. | 1/-/-/- |  | 3687 | 3838895475651 | [6 empty] | EC000216 | V
3900 | 004667002 | V | ETISWITCH | LA2/D 250A 3p CO | Przełącznik 1-0-2 | 27.12.23.0 | 2323.25 | A | szt. | 1/-/-/- |  | 3688 | 3838895475668 | [6 empty] | EC000216 | V
3901 | 004667003 | V | ETISWITCH | LA3/D 400A 3p CO | Przełącznik 1-0-2 | 27.12.23.0 | 2909.14 | A | szt. | 1/-/-/- |  | 3689 | 3838895475675 | [6 empty] | EC000216 | V
3902 | 004667004 | V | ETISWITCH | LA4/D 630A 3p CO | Przełącznik 1-0-2 | 27.12.23.0 | 4008.21 | B | szt. | 1/-/-/- |  | 3690 | 3838895475682 | [6 empty] | EC000216 | V
3903 | 004667005 | V | ETISWITCH | LA4/D 800A 3p CO | Przełącznik 1-0-2 | 27.12.23.0 | 4973.86 | B | szt. | 1/-/-/- |  | 3691 | 3838895475699 | [6 empty] | EC000216 | V
3904 | 004667006 | V | ETISWITCH | LA5/D 1250A 3p CO | Przełącznik 1-0-2 | 27.12.23.0 | 9988.17 | B | szt. | 1/-/-/- |  | 3692 | 3838895475705 | [6 empty] | EC000216 | V
3905 | 004667007 | V | ETISWITCH | LA5/D 1600 3p CO | Przełącznik 1-0-2 | 27.12.23.0 | 11735.13 | B | szt. | 1/-/-/- |  | 3693 | 3838895475712 | [6 empty] | EC000216 | V
3906 | 004667008 | V | ETISWITCH | LA5/D 2500A 3p CO | Przełącznik 1-0-2 | 27.12.23.0 | 17305.39 | B | szt. | 1/-/-/- |  | 3694 | 3838895475729 | [6 empty] | EC000216 | V
3907 | 004667011 | V | ETISWITCH | LA1/D 160A 4p CO | Przełącznik 1-0-2 | 27.12.23.0 | 1822.3 | A | szt. | 1/-/-/- |  | 3695 | 3838895475736 | [6 empty] | EC000216 | V
3908 | 004667012 | V | ETISWITCH | LA2/D 250A 4p CO | Przełącznik 1-0-2 | 27.12.23.0 | 2517.32 | A | szt. | 1/-/-/- |  | 3696 | 3838895475743 | [6 empty] | EC000216 | V
3909 | 004667013 | V | ETISWITCH | LA3/D 400A 4p CO | Przełącznik 1-0-2 | 27.12.23.0 | 3393.96 | A | szt. | 1/-/-/- |  | 3697 | 3838895475750 | [6 empty] | EC000216 | V
3910 | 004667014 | V | ETISWITCH | LA4/D 630A 4p CO | Przełącznik 1-0-2 | 27.12.23.0 | 4715.33 | B | szt. | 1/-/-/- |  | 3698 | 3838895475767 | [6 empty] | EC000216 | V
3911 | 004667015 | V | ETISWITCH | LA4/D 800A 4p CO | Przełącznik 1-0-2 | 27.12.23.0 | 5587.95 | B | szt. | 1/-/-/- |  | 3699 | 3838895475774 | [6 empty] | EC000216 | V
3912 | 004667016 | V | ETISWITCH | LA5/D 1250A 4p CO | Przełącznik 1-0-2 | 27.12.23.0 | 11006.32 | B | szt. | 1/-/-/- |  | 3700 | 3838895475781 | [6 empty] | EC000216 | V
3913 | 004667017 | V | ETISWITCH | LA5/D 1600 4p CO | Przełącznik 1-0-2 | 27.12.23.0 | 13907.41 | B | szt. | 1/-/-/- |  | 3701 | 3838895475798 | [6 empty] | EC000216 | V
3914 | 004667018 | V | ETISWITCH | LA5/D 2500A 4p CO | Przełącznik 1-0-2 | 27.12.23.0 | 23325.75 | B | szt. | 1/-/-/- |  | 3702 | 3838895475804 | [6 empty] | EC000216 | V
3915 | 004667101 | V | ETISWITCH | LA1 160A 3p CO | Przełącznik 1-0-2 | 27.12.23.0 | 1577.56 | A | szt. | 1/-/-/- |  | 3703 | 3838895475811 | [6 empty] | EC000216 | V
3916 | 004667102 | V | ETISWITCH | LA2 250A 3p CO | Przełącznik 1-0-2 | 27.12.23.0 | 2179.57 | A | szt. | 1/-/-/- |  | 3704 | 3838895475828 | [6 empty] | EC000216 | V
3917 | 004667103 | V | ETISWITCH | LA3 400A 3p CO | Przełącznik 1-0-2 | 27.12.23.0 | 2765.45 | A | szt. | 1/-/-/- |  | 3705 | 3838895475835 | [6 empty] | EC000216 | V
3918 | 004667104 | V | ETISWITCH | LA4 630A 3p CO | Przełącznik 1-0-2 | 27.12.23.0 | 3850.87 | B | szt. | 1/-/-/- |  | 3706 | 3838895475842 | [6 empty] | EC000216 | V
3919 | 004667105 | V | ETISWITCH | LA4 800A 3p CO | Przełącznik 1-0-2 | 27.12.23.0 | 4816.48 | B | szt. | 1/-/-/- |  | 3707 | 3838895475859 | [6 empty] | EC000216 | V
3920 | 004667106 | V | ETISWITCH | LA5 1250A 3p CO | Przełącznik 1-0-2 | 27.12.23.0 | 9632.37 | B | szt. | 1/-/-/- |  | 3708 | 3838895475866 | [6 empty] | EC000216 | V
3921 | 004667107 | V | ETISWITCH | LA5 1600 3p CO | Przełącznik 1-0-2 | 27.12.23.0 | 11921.23 | B | szt. | 1/-/-/- |  | 3709 | 3838895476511 | [6 empty] | EC000216 | V
3922 | 004667108 | V | ETISWITCH | LA5 2500A 3p CO | Przełącznik 1-0-2 | 27.12.23.0 | 16949.61 | B | szt. | 1/-/-/- |  | 3710 | 3838895475880 | [6 empty] | EC000216 | V
3923 | 004667111 | V | ETISWITCH | LA1 160A 4p CO | Przełącznik 1-0-2 | 27.12.23.0 | 1678.63 | A | szt. | 1/-/-/- |  | 3711 | 3838895475897 | [6 empty] | EC000216 | V
3924 | 004667112 | V | ETISWITCH | LA2 250A 4p CO | Przełącznik 1-0-2 | 27.12.23.0 | 2373.64 | A | szt. | 1/-/-/- |  | 3712 | 3838895475903 | [6 empty] | EC000216 | V
3925 | 004667113 | V | ETISWITCH | LA3 400A 4p CO | Przełącznik 1-0-2 | 27.12.23.0 | 3250.28 | A | szt. | 1/-/-/- |  | 3713 | 3838895475910 | [6 empty] | EC000216 | V
3926 | 004667114 | V | ETISWITCH | LA4 630A 4p CO | Przełącznik 1-0-2 | 27.12.23.0 | 4557.96 | B | szt. | 1/-/-/- |  | 3714 | 3838895475927 | [6 empty] | EC000216 | V
3927 | 004667115 | V | ETISWITCH | LA4 800A 4p CO | Przełącznik 1-0-2 | 27.12.23.0 | 5430.59 | B | szt. | 1/-/-/- |  | 3715 | 3838895475934 | [6 empty] | EC000216 | V
3928 | 004667116 | V | ETISWITCH | LA5 1250A 4p CO | Przełącznik 1-0-2 | 27.12.23.0 | 10650.54 | B | szt. | 1/-/-/- |  | 3716 | 3838895475941 | [6 empty] | EC000216 | V
3929 | 004667117 | V | ETISWITCH | LA5 1600 4p CO | Przełącznik 1-0-2 | 27.12.23.0 | 13551.62 | B | szt. | 1/-/-/- |  | 3717 | 3838895475958 | [6 empty] | EC000216 | V
3930 | 004667118 | V | ETISWITCH | LA5 2500A 4p CO | Przełącznik 1-0-2 | 27.12.23.0 | 22969.98 | B | szt. | 1/-/-/- |  | 3718 | 3838895475965 | [6 empty] | EC000216 | V
3931 | 004667021 | V | ETISWITCH | LA1/D 160A 3p COH | Przełącznik 1-0-2 | 27.12.23.0 | 1507.21 | B | szt. | 1/-/-/- |  | 3719 | 3838895484677 | [6 empty] | EC000216 | V
3932 | 004667022 | V | ETISWITCH | LA2/D 250A 3p COH | Przełącznik 1-0-2 | 27.12.23.0 | 1890.96 | B | szt. | 1/-/-/- |  | 3720 | 3838895475989 | [6 empty] | EC000216 | V
3933 | 004667023 | V | ETISWITCH | LA3/D 400A 3p COH | Przełącznik 1-0-2 | 27.12.23.0 | 2650.61 | B | szt. | 1/-/-/- |  | 3721 | 3838895475972 | [6 empty] | EC000216 | V
3934 | 004667024 | V | ETISWITCH | LA4/D 630A 3p COH | Przełącznik 1-0-2 | 27.12.23.0 | 3640.4 | B | szt. | 1/-/-/- |  | 3722 | 3838895475996 | [6 empty] | EC000216 | V
3935 | 004667025 | V | ETISWITCH | LA4/D 800A 3p COH | Przełącznik 1-0-2 | 27.12.23.0 | 4610.25 | B | szt. | 1/-/-/- |  | 3723 | 3838895476009 | [6 empty] | EC000216 | V
3936 | 004667026 | V | ETISWITCH | LA5/D 1250A 3p COH | Przełącznik 1-0-2 | 27.12.23.0 | 9078.93 | B | szt. | 1/-/-/- |  | 3724 | 3838895476016 | [6 empty] | EC000216 | V
3937 | 004667027 | V | ETISWITCH | LA5/D 1600 3p COH | Przełącznik 1-0-2 | 27.12.23.0 | 11422.5 | B | szt. | 1/-/-/- |  | 3725 | 3838895476023 | [6 empty] | EC000216 | V
3938 | 004667028 | V | ETISWITCH | LA5/D 2500A 3p COH | Przełącznik 1-0-2 | 27.12.23.0 | 15648.77 | B | szt. | 1/-/-/- |  | 3726 | 3838895476030 | [6 empty] | EC000216 | V
3939 | 004667031 | V | ETISWITCH | LA1/D 160A 4p COH | Przełącznik 1-0-2 | 27.12.23.0 | 1604.06 | B | szt. | 1/-/-/- |  | 3727 | 3838895476047 | [6 empty] | EC000216 | V
3940 | 004667032 | V | ETISWITCH | LA2/D 250A 4p COH | Przełącznik 1-0-2 | 27.12.23.0 | 2004.12 | B | szt. | 1/-/-/- |  | 3728 | 3838895476054 | [6 empty] | EC000216 | V
3941 | 004667033 | V | ETISWITCH | LA3/D 400A 4p COH | Przełącznik 1-0-2 | 27.12.23.0 | 3094.97 | B | szt. | 1/-/-/- |  | 3729 | 3838895476061 | [6 empty] | EC000216 | V
3942 | 004667034 | V | ETISWITCH | LA4/D 630A 4p COH | Przełącznik 1-0-2 | 27.12.23.0 | 4286.9 | B | szt. | 1/-/-/- |  | 3730 | 3838895476078 | [6 empty] | EC000216 | V
3943 | 004667035 | V | ETISWITCH | LA4/D 800A 4p COH | Przełącznik 1-0-2 | 27.12.23.0 | 5224.33 | B | szt. | 1/-/-/- |  | 3731 | 3838895476085 | [6 empty] | EC000216 | V
3944 | 004667036 | V | ETISWITCH | LA5/D 1250A 4p COH | Przełącznik 1-0-2 | 27.12.23.0 | 10008.3 | B | szt. | 1/-/-/- |  | 3732 | 3838895476092 | [6 empty] | EC000216 | V
3945 | 004667037 | V | ETISWITCH | LA5/D 1600 4p COH | Przełącznik 1-0-2 | 27.12.23.0 | 12561.86 | B | szt. | 1/-/-/- |  | 3733 | 3838895476108 | [6 empty] | EC000216 | V
3946 | 004667038 | V | ETISWITCH | LA5/D 2500A 4p COH | Przełącznik 1-0-2 | 27.12.23.0 | 21119.57 | B | szt. | 1/-/-/- |  | 3734 | 3838895476115 | [6 empty] | EC000216 | V
3947 | 004667041 | V | ETISWITCH | LA1 160A 3p COH | Przełącznik 1-0-2 | 27.12.23.0 | 1381.96 | B | szt. | 1/-/-/- |  | 3735 | 3838895476122 | [6 empty] | EC000216 | V
3948 | 004667042 | V | ETISWITCH | LA2 250A 3p COH | Przełącznik 1-0-2 | 27.12.23.0 | 1747.27 | A | szt. | 1/-/-/- |  | 3736 | 3838895476139 | [6 empty] | EC000216 | V
3949 | 004667043 | V | ETISWITCH | LA3 400A 3p COH | Przełącznik 1-0-2 | 27.12.23.0 | 2826.43 | A | szt. | 1/-/-/- |  | 3737 | 3838895476146 | [6 empty] | EC000216 | V
3950 | 004667044 | V | ETISWITCH | LA4 630A 3p COH | Przełącznik 1-0-2 | 27.12.23.0 | 3483.03 | A | szt. | 1/-/-/- |  | 3738 | 3838895476153 | [6 empty] | EC000216 | V
3951 | 004667045 | V | ETISWITCH | LA4 800A 3p COH | Przełącznik 1-0-2 | 27.12.23.0 | 4452.88 | B | szt. | 1/-/-/- |  | 3739 | 3838895476160 | [6 empty] | EC000216 | V
3952 | 004667046 | V | ETISWITCH | LA5 1250A 3p COH | Przełącznik 1-0-2 | 27.12.23.0 | 8723.12 | B | szt. | 1/-/-/- |  | 3740 | 3838895476177 | [6 empty] | EC000216 | V
3953 | 004667047 | V | ETISWITCH | LA5 1600 3p COH | Przełącznik 1-0-2 | 27.12.23.0 | 11066.7 | B | szt. | 1/-/-/- |  | 3741 | 3838895476184 | [6 empty] | EC000216 | V
3954 | 004667048 | V | ETISWITCH | LA5 2500A 3p COH | Przełącznik 1-0-2 | 27.12.23.0 | 15292.99 | B | szt. | 1/-/-/- |  | 3742 | 3838895476191 | [6 empty] | EC000216 | V
3955 | 004667051 | V | ETISWITCH | LA1 160A 4p COH | Przełącznik 1-0-2 | 27.12.23.0 | 1478.82 | A | szt. | 1/-/-/- |  | 3743 | 3838895476207 | [6 empty] | EC000216 | V
3956 | 004667052 | V | ETISWITCH | LA2 250A 4p COH | Przełącznik 1-0-2 | 27.12.23.0 | 1860.43 | A | szt. | 1/-/-/- |  | 3744 | 3838895476214 | [6 empty] | EC000216 | V
3957 | 004667053 | V | ETISWITCH | LA3 400A 4p COH | Przełącznik 1-0-2 | 27.12.23.0 | 2951.29 | A | szt. | 1/-/-/- |  | 3745 | 3838895476221 | [6 empty] | EC000216 | V
3958 | 004667054 | V | ETISWITCH | LA4 630A 4p COH | Przełącznik 1-0-2 | 27.12.23.0 | 4129.52 | B | szt. | 1/-/-/- |  | 3746 | 3838895476238 | [6 empty] | EC000216 | V
3959 | 004667055 | V | ETISWITCH | LA4 800A 4p COH | Przełącznik 1-0-2 | 27.12.23.0 | 5066.97 | B | szt. | 1/-/-/- |  | 3747 | 3838895476245 | [6 empty] | EC000216 | V
3960 | 004667056 | V | ETISWITCH | LA5 1250A 4p COH | Przełącznik 1-0-2 | 27.12.23.0 | 9652.53 | B | szt. | 1/-/-/- |  | 3748 | 3838895476252 | [6 empty] | EC000216 | V
3961 | 004667057 | V | ETISWITCH | LA5 1600 4p COH | Przełącznik 1-0-2 | 27.12.23.0 | 12206.09 | B | szt. | 1/-/-/- |  | 3749 | 3838895476269 | [6 empty] | EC000216 | V
3962 | 004667058 | V | ETISWITCH | LA5 2500A 4p COH | Przełącznik 1-0-2 | 27.12.23.0 | 20763.76 | B | szt. | 1/-/-/- |  | 3750 | 3838895476276 | [6 empty] | EC000216 | V
3963 | 004667202 | V | ETISWITCH | ROD LA CO1,2,3 | Rączka 1-0-2 do LA1,2,3 COH i LA1,2,3 CO | 27.12.23.0 | 143.69 | A | szt. | 1/-/-/- |  | 3751 | 3838895476290 | [6 empty] | EC002498 | V
3964 | 004667203 | V | ETISWITCH | ROD LA CO4 | Rączka 1-0-2 do LA4 COH i LA4 CO | 27.12.23.0 | 157.38 | A | szt. | 1/-/-/- |  | 3752 | 3838895476306 | [6 empty] | EC002498 | V
3965 | 004667204 | V | ETISWITCH | ROD LA CO5 | Rączka 1-0-2 do LA5 COH i LA5 CO | 27.12.23.0 | 355.77 | A | szt. | 1/-/-/- |  | 3753 | 3838895476313 | [6 empty] | EC002498 | V
3966 | 004667205 | V | ETISWITCH | RO LA COH1 | Rączka 1-0-2 do LA1 COH | 27.12.23.0 | 173.76 | B | szt. | 1/-/-/- |  | 3754 | 3838895476320 | [6 empty] | EC002498 | V
3967 | 004667206 | V | ETISWITCH | RO LA CO12 | Rączka 1-0-2 do LA2 COH i LA1,2 CO | 27.12.23.0 | 193.91 | A | szt. | 1/-/-/- |  | 3755 | 3838895476337 | [6 empty] | EC002498 | V
3968 | 004667207 | V | ETISWITCH | RO LA CO3 | Rączka 1-0-2 do LA3 COH i LA3 CO | 27.12.23.0 | 205.99 | A | szt. | 1/-/-/- |  | 3756 | 3838895476283 | [6 empty] | EC002498 | V
3969 | 004667208 | V | ETISWITCH | RO LA CO4 | Rączka 1-0-2 do LA4 COH i LA4 CO | 27.12.23.0 | 214.21 | A | szt. | 1/-/-/- |  | 3757 | 3838895476344 | [6 empty] | EC002498 | V
3970 | 004667209 | V | ETISWITCH | RO LA CO5 (35) | Rączka 1-0-2 do LA5 CO | 27.12.23.0 | 270.61 | B | szt. | 1/-/-/- |  | 3758 | 3838895475873 | [6 empty] | EC002498 | V
3971 | 004667210 | V | ETISWITCH | RO LA COH5 | Rączka 1-0-2 do LA5 COH i LA5 CO | 27.12.23.0 | 331.2 | B | szt. | 1/-/-/- |  | 3759 | 3838895476351 | [6 empty] | EC002498 | V
3972 | 004667211 | V | ETISWITCH | RODK LA CO123 | Rączka 1-0-2 do LA1,2,3 COH i LA1,2,3 COH | 27.12.23.0 | 274.82 | B | szt. | 1/-/-/- |  | 3760 | 3838895476825 | [6 empty] | EC002498 | V
3973 | 004667212 | V | ETISWITCH | RODK LA CO4 | Rączka 1-0-2 do LA4 COH i LA4 CO | 27.12.23.0 | 379.75 | B | szt. | 1/-/-/- |  | 3761 | 3838895476368 | [6 empty] | EC002498 | V
3974 | 004667213 | V | ETISWITCH | RODK LA CO5 (35) | Rączka 1-0-2 do LA5 CO (35 kA) | 27.12.23.0 | 404.44 | B | szt. | 1/-/-/- |  | 3762 | 3838895476375 | [6 empty] | EC002498 | V
3975 | 004667214 | V | ETISWITCH | RODK LA CO5H | Rączka 1-0-2 do LA5 COH i LA5 CO | 27.12.23.0 | 755.97 | B | szt. | 1/-/-/- |  | 3763 | 3838895476504 | [6 empty] | EC002498 | V
3976 | 004667215 | V | ETISWITCH | SHE LA CO1,2 | Wałek pośredniczący do LA1,2 COH i LA1,2 CO, 200mm | 27.12.23.0 | 161.77 | A | szt. | 1/-/-/- |  | 3764 | 3838895476399 | [7 empty] | V
3977 | 004667216 | V | ETISWITCH | SHE LA CO3,4,5 | Wałek pośredniczący do LA3,4 COH i LA3,4,5 CO, 200mm | 27.12.23.0 | 174.89 | A | szt. | 1/-/-/- |  | 3765 | 3838895476405 | [7 empty] | V
3978 | 004667217 | V | ETISWITCH | SHE LA COH5 | Wałek pośredniczący do LA5 COH, 200mm | 27.12.23.0 | 131.38 | B | szt. | 1/-/-/- |  | 3766 | 3838895476412 | [7 empty] | V
3979 | 004667218 | V | ETISWITCH | PS LA CO, 1NO+1NC | Styki pomocnicze do LA1,2,3,4,5 COH i LA1,2,3,4,5 CO | 27.12.23.0 | 44.47 | A | szt. | 1/-/-/- |  | 3767 | 3838895476429 | [6 empty] | EC000041 | V
3980 | 004667219 | V | ETISWITCH | PS2 LA CO1,2, 2NO+2NC | Styki pomocnicze do LA1,2 COH i LA1,2 CO | 27.12.23.0 | 68.68 | A | szt. | 1/-/-/- |  | 3768 | 3838895476436 | [6 empty] | EC000041 | V
3981 | 004667220 | V | ETISWITCH | PS2 LA CO3,4,5, 2NO+2NC | Styki pomocnicze do LA3,4,5 COH i LA3,4,5 CO | 27.12.23.0 | 72.69 | A | szt. | 1/-/-/- |  | 3769 | 3838895476443 | [6 empty] | EC000041 | V
3982 | 004667321 | V | ETISWITCH | LA2 MO 250A 3p CO 230V AC | Przełącznik 1-0-2 z napędem siln. 230V AC | 27.12.23.0 | 6909.3 | B | szt. | 1/-/-/- |  | 3770 | 3838895476535 | [6 empty] | EC000216 | V
3983 | 004667322 | V | ETISWITCH | LA3 MO 400A 3p CO 230V AC | Przełącznik 1-0-2 z napędem siln. 230V AC | 27.12.23.0 | 7677 | B | szt. | 1/-/-/- |  | 3771 | 3838895476542 | [6 empty] | EC000216 | V
3984 | 004667323 | V | ETISWITCH | LA4 MO 630A 3p CO 230V AC | Przełącznik 1-0-2 z napędem siln. 230V AC | 27.12.23.0 | 8121.36 | B | szt. | 1/-/-/- |  | 3772 | 3838895476559 | [6 empty] | EC000216 | V
3985 | 004667324 | V | ETISWITCH | LA4 MO 800A 3p CO 230V AC | Przełącznik 1-0-2 z napędem siln. 230V AC | 27.12.23.0 | 10626.6 | B | szt. | 1/-/-/- |  | 3773 | 3838895476566 | [6 empty] | EC000216 | V
3986 | 004667325 | V | ETISWITCH | LA5 MO 1250A 3p CO 230 VAC | Przełącznik 1-0-2 z napędem siln. 230V AC | 27.12.23.0 | 13293.13 | B | szt. | 1/-/-/- |  | 3774 | 3838895476573 | [6 empty] | EC000216 | V
3987 | 004667331 | V | ETISWITCH | LA2 MO 250A 4p CO 230V AC | Przełącznik 1-0-2 z napędem siln. 230V AC | 27.12.23.0 | 7111.26 | B | szt. | 1/-/-/- |  | 3775 | 3838895476580 | [6 empty] | EC000216 | V
3988 | 004667332 | V | ETISWITCH | LA3 MO 400A 4p CO 230V AC | Przełącznik 1-0-2 z napędem siln. 230V AC | 27.12.23.0 | 7878.96 | B | szt. | 1/-/-/- |  | 3776 | 3838895476597 | [6 empty] | EC000216 | V
3989 | 004667333 | V | ETISWITCH | LA4 MO 630A 4p CO 230V AC | Przełącznik 1-0-2 z napędem siln. 230V AC | 27.12.23.0 | 8283.04 | B | szt. | 1/-/-/- |  | 3777 | 3838895476603 | [6 empty] | EC000216 | V
3990 | 004667334 | V | ETISWITCH | LA4 MO 800A 4p CO 230V AC | Przełącznik 1-0-2 z napędem siln. 230V AC | 27.12.23.0 | 11273.11 | B | szt. | 1/-/-/- |  | 3778 | 3838895476610 | [6 empty] | EC000216 | V
3991 | 004667335 | V | ETISWITCH | LA5 MO 1250A 4p CO 230V AC | Przełącznik 1-0-2 z napędem siln. 230V AC | 27.12.23.0 | 13697.23 | B | szt. | 1/-/-/- |  | 3779 | 3838895476627 | [6 empty] | EC000216 | V
3992 | 004667341 | V | ETISWITCH | LA2 MO 250A 3p CO 24V DC | Przełącznik 1-0-2 z napędem siln. 24V DC | 27.12.23.0 | 6666.72 | B | szt. | 1/-/-/- |  | 3780 | 3838895476634 | [6 empty] | EC000216 | V
3993 | 004667342 | V | ETISWITCH | LA3 MO 400A 3p CO 24V DC | Przełącznik 1-0-2 z napędem siln. 24V DC | 27.12.23.0 | 7474.89 | B | szt. | 1/-/-/- |  | 3781 | 3838895476641 | [6 empty] | EC000216 | V
3994 | 004667343 | V | ETISWITCH | LA4 MO 630A 3p CO 24V DC | Przełącznik 1-0-2 z napędem siln. 24V DC | 27.12.23.0 | 7919.4 | B | szt. | 1/-/-/- |  | 3782 | 3838895476658 | [6 empty] | EC000216 | V
3995 | 004667344 | V | ETISWITCH | LA4 MO 800A 3p CO 24V DC | Przełącznik 1-0-2 z napędem siln. 24V DC | 27.12.23.0 | 10424.46 | B | szt. | 1/-/-/- |  | 3783 | 3838895476665 | [6 empty] | EC000216 | V
3996 | 004667345 | V | ETISWITCH | LA5 MO 1250A 3p CO 24V DC | Przełącznik 1-0-2 z napędem siln. 24V DC | 27.12.23.0 | 13091.2 | B | szt. | 1/-/-/- |  | 3784 | 3838895476672 | [6 empty] | EC000216 | V
3997 | 004667351 | V | ETISWITCH | LA2 MO 250A 4p CO 24V DC | Przełącznik 1-0-2 z napędem siln. 24V DC | 27.12.23.0 | 6868.85 | B | szt. | 1/-/-/- |  | 3785 | 3838895476689 | [6 empty] | EC000216 | V
3998 | 004667352 | V | ETISWITCH | LA3 MO 400A 4p CO 24V DC | Przełącznik 1-0-2 z napędem siln. 24V DC | 27.12.23.0 | 7677 | B | szt. | 1/-/-/- |  | 3786 | 3838895476696 | [6 empty] | EC000216 | V
3999 | 004667353 | V | ETISWITCH | LA4 MO 630A 4p CO 24V DC | Przełącznik 1-0-2 z napędem siln. 24V DC | 27.12.23.0 | 8083.02 | B | szt. | 1/-/-/- |  | 3787 | 3838895476702 | [6 empty] | EC000216 | V
4000 | 004667354 | V | ETISWITCH | LA4 MO 800A 4p CO 24V DC | Przełącznik 1-0-2 z napędem siln. 24V DC | 27.12.23.0 | 11070.97 | B | szt. | 1/-/-/- |  | 3788 | 3838895476719 | [6 empty] | EC000216 | V
4001 | 004667355 | V | ETISWITCH | LA5 MO 1250A 4p CO 24V DC | Przełącznik 1-0-2 z napędem siln. 24V DC | 27.12.23.0 | 13495.26 | B | szt. | 1/-/-/- |  | 3789 | 3838895476726 | [6 empty] | EC000216 | V
4002 | 004667361 | V | ETISWITCH | LA5 MO 1600A 3P CO DUO | Przełącznik 1-0-2 z napędem siln. 24V DC i 110/220V AC | 27.12.23.0 | 17612.61 | B | szt. | 1/-/-/- |  | 3790 | 3838895476733 | [6 empty] | EC000216 | V
4003 | 004667362 | V | ETISWITCH | LA5 MO 2500A 3P CO DUO | Przełącznik 1-0-2 z napędem siln. 24V DC i 110/220V AC | 27.12.23.0 | 24513.51 | B | szt. | 1/-/-/- |  | 3791 | 3838895476740 | [6 empty] | EC000216 | V
4004 | 004667371 | V | ETISWITCH | LA5 MO 1600A 4P CO DUO | Przełącznik 1-0-2 z napędem siln. 24V DC i 110/220V AC | 27.12.23.0 | 20739.82 | B | szt. | 1/-/-/- |  | 3792 | 3838895476757 | [6 empty] | EC000216 | V
4005 | 004667372 | V | ETISWITCH | LA5 MO 2500A 4P CO DUO | Przełącznik 1-0-2 z napędem siln. 24V DC i 110/220V AC | 27.12.23.0 | 31196.49 | B | szt. | 1/-/-/- |  | 3793 | 3838895476764 | [6 empty] | EC000216 | V
4006 | 004772000 | V | ETICAM | EŁK 10 1b 01.01 | Przełącznik 0-1 | 27.12.23.0 | 40.23 | W | szt. | 1/-/-/- | Wyprzedaż | 3794 | 3838895367307 | [6 empty] | EC001105 | V | Seria wycofywana. Dostępna do wyczerpania zapasów. Zostają zastąpione przez nową serię CS...
4007 | 004772001 | V | ETICAM | EŁK 16 1b 01.01 | Przełącznik 0-1 | 27.12.23.0 | 40.45 | W | szt. | 1/-/-/- | Wyprzedaż | 3795 | 3838895368076 | [6 empty] | EC001105 | V | Seria wycofywana. Dostępna do wyczerpania zapasów. Zostają zastąpione przez nową serię CS...
4008 | 004772002 | V | ETICAM | EŁK 25 1b 01.01 | Przełącznik 0-1 | 27.12.23.0 | 42.6 | W | szt. | 1/-/-/- | Wyprzedaż | 3796 | 3838895368090 | [6 empty] | EC001105 | V | Seria wycofywana. Dostępna do wyczerpania zapasów. Zostają zastąpione przez nową serię CS...
4009 | 004772003 | V | ETICAM | EŁK 32 1b 01.01 | Przełącznik 0-1 | 27.12.23.0 | 45.32 | W | szt. | 1/-/-/- | Wyprzedaż | 3797 | 3838895368113 | [6 empty] | EC001105 | V | Seria wycofywana. Dostępna do wyczerpania zapasów. Zostają zastąpione przez nową serię CS...
4010 | 004772004 | V | ETICAM | EŁK 40 1b 01.01 | Przełącznik 0-1 | 27.12.23.0 | 53.05 | W | szt. | 1/-/-/- | Wyprzedaż | 3798 | 3838895368137 | [6 empty] | EC001105 | V | Seria wycofywana. Dostępna do wyczerpania zapasów. Zostają zastąpione przez nową serię CS...
4011 | 004772005 | V | ETICAM | EŁK 63 1b 01.01 | Przełącznik 0-1 | 27.12.23.0 | 72.37 | W | szt. | 1/-/-/- | Wyprzedaż | 3799 | 3838895368151 | [6 empty] | EC001105 | V | Seria wycofywana. Dostępna do wyczerpania zapasów. Zostają zastąpione przez nową serię CS...
4012 | 004772006 | V | ETICAM | EŁK 80 1b 01.01 | Przełącznik 0-1 | 27.12.23.0 | 191.4 | W | szt. | 1/-/-/- | Wyprzedaż | 3800 | 3838895368175 | [6 empty] | EC001105 | V | Seria wycofywana. Dostępna do wyczerpania zapasów. Zostają zastąpione przez nową serię CS...
4013 | 004772007 | V | ETICAM | EŁK 100 1b 01.01 | Przełącznik 0-1 | 27.12.23.0 | 229.56 | W | szt. | 1/-/-/- | Wyprzedaż | 3801 | 3838895368199 | [6 empty] | EC001105 | V | Seria wycofywana. Dostępna do wyczerpania zapasów. Zostają zastąpione przez nową serię CS...
4014 | 004772008 | V | ETICAM | EŁK 10 1b 01.02 | Przełącznik 0-1 | 27.12.23.0 | 40.23 | W | szt. | 1/-/-/- | Wyprzedaż | 3802 | 3838895368212 | [6 empty] | EC001105 | V | Seria wycofywana. Dostępna do wyczerpania zapasów. Zostają zastąpione przez nową serię CS...
4015 | 004772009 | V | ETICAM | EŁK 16 1b 01.02 | Przełącznik 0-1 | 27.12.23.0 | 40.45 | W | szt. | 1/-/-/- | Wyprzedaż | 3803 | 3838895368236 | [6 empty] | EC001105 | V | Seria wycofywana. Dostępna do wyczerpania zapasów. Zostają zastąpione przez nową serię CS...
4016 | 004772010 | V | ETICAM | EŁK 25 1b 01.02 | Przełącznik 0-1 | 27.12.23.0 | 42.6 | W | szt. | 1/-/-/- | Wyprzedaż | 3804 | 3838895368250 | [6 empty] | EC001105 | V | Seria wycofywana. Dostępna do wyczerpania zapasów. Zostają zastąpione przez nową serię CS...
4017 | 004772011 | V | ETICAM | EŁK 32 1b 01.02 | Przełącznik 0-1 | 27.12.23.0 | 45.32 | W | szt. | 1/-/-/- | Wyprzedaż | 3805 | 3838895368274 | [6 empty] | EC001105 | V | Seria wycofywana. Dostępna do wyczerpania zapasów. Zostają zastąpione przez nową serię CS...
4018 | 004772012 | V | ETICAM | EŁK 40 1b 01.02 | Przełącznik 0-1 | 27.12.23.0 | 53.05 | W | szt. | 1/-/-/- | Wyprzedaż | 3806 | 3838895368298 | [6 empty] | EC001105 | V | Seria wycofywana. Dostępna do wyczerpania zapasów. Zostają zastąpione przez nową serię CS...
4019 | 004772013 | V | ETICAM | EŁK 63 1b 01.02 | Przełącznik 0-1 | 27.12.23.0 | 72.37 | W | szt. | 1/-/-/- | Wyprzedaż | 3807 | 3838895368311 | [6 empty] | EC001105 | V | Seria wycofywana. Dostępna do wyczerpania zapasów. Zostają zastąpione przez nową serię CS...
4020 | 004772014 | V | ETICAM | EŁK 80 1b 01.02 | Przełącznik 0-1 | 27.12.23.0 | 191.4 | W | szt. | 1/-/-/- | Wyprzedaż | 3808 | 3838895368335 | [6 empty] | EC001105 | V | Seria wycofywana. Dostępna do wyczerpania zapasów. Zostają zastąpione przez nową serię CS...
4021 | 004772015 | V | ETICAM | EŁK 100 1b 01.02 | Przełącznik 0-1 | 27.12.23.0 | 229.56 | W | szt. | 1/-/-/- | Wyprzedaż | 3809 | 3838895368359 | [6 empty] | EC001105 | V | Seria wycofywana. Dostępna do wyczerpania zapasów. Zostają zastąpione przez nową serię CS...
4022 | 004772016 | V | ETICAM | EŁK 10 2b 01.01 | Przełącznik 0-1 | 27.12.23.0 | 42.73 | W | szt. | 1/-/-/- | Wyprzedaż | 3810 | 3838895368373 | [6 empty] | EC001105 | V | Seria wycofywana. Dostępna do wyczerpania zapasów. Zostają zastąpione przez nową serię CS...
4023 | 004772017 | V | ETICAM | EŁK 16 2b 01.01 | Przełącznik 0-1 | 27.12.23.0 | 43.18 | W | szt. | 1/-/-/- | Wyprzedaż | 3811 | 3838895368397 | [6 empty] | EC001105 | V | Seria wycofywana. Dostępna do wyczerpania zapasów. Zostają zastąpione przez nową serię CS...
4024 | 004772018 | V | ETICAM | EŁK 25 2b 01.01 | Przełącznik 0-1 | 27.12.23.0 | 45.94 | W | szt. | 1/-/-/- | Wyprzedaż | 3812 | 3838895368410 | [6 empty] | EC001105 | V | Seria wycofywana. Dostępna do wyczerpania zapasów. Zostają zastąpione przez nową serię CS...
4025 | 004772019 | V | ETICAM | EŁK 32 2b 01.01 | Przełącznik 0-1 | 27.12.23.0 | 48.71 | W | szt. | 1/-/-/- | Wyprzedaż | 3813 | 3838895368434 | [6 empty] | EC001105 | V | Seria wycofywana. Dostępna do wyczerpania zapasów. Zostają zastąpione przez nową serię CS...
4026 | 004772020 | V | ETICAM | EŁK 40 2b 01.01 | Przełącznik 0-1 | 27.12.23.0 | 62.11 | W | szt. | 1/-/-/- | Wyprzedaż | 3814 | 3838895368458 | [6 empty] | EC001105 | V | Seria wycofywana. Dostępna do wyczerpania zapasów. Zostają zastąpione przez nową serię CS...
4027 | 004772021 | V | ETICAM | EŁK 63 2b 01.01 | Przełącznik 0-1 | 27.12.23.0 | 76.73 | W | szt. | 1/-/-/- | Wyprzedaż | 3815 | 3838895368472 | [6 empty] | EC001105 | V | Seria wycofywana. Dostępna do wyczerpania zapasów. Zostają zastąpione przez nową serię CS...
4028 | 004772022 | V | ETICAM | EŁK 80 2b 01.01 | Przełącznik 0-1 | 27.12.23.0 | 229.56 | W | szt. | 1/-/-/- | Wyprzedaż | 3816 | 3838895368496 | [6 empty] | EC001105 | V | Seria wycofywana. Dostępna do wyczerpania zapasów. Zostają zastąpione przez nową serię CS...
4029 | 004772023 | V | ETICAM | EŁK 100 2b 01.01 | Przełącznik 0-1 | 27.12.23.0 | 280.24 | W | szt. | 1/-/-/- | Wyprzedaż | 3817 | 3838895368519 | [6 empty] | EC001105 | V | Seria wycofywana. Dostępna do wyczerpania zapasów. Zostają zastąpione przez nową serię CS...
4030 | 004772024 | V | ETICAM | EŁK 10 2b 01.02 | Przełącznik 0-1 | 27.12.23.0 | 42.73 | W | szt. | 1/-/-/- | Wyprzedaż | 3818 | 3838895368533 | [6 empty] | EC001105 | V | Seria wycofywana. Dostępna do wyczerpania zapasów. Zostają zastąpione przez nową serię CS...
4031 | 004772025 | V | ETICAM | EŁK 16 2b 01.02 | Przełącznik 0-1 | 27.12.23.0 | 43.18 | W | szt. | 1/-/-/- | Wyprzedaż | 3819 | 3838895368557 | [6 empty] | EC001105 | V | Seria wycofywana. Dostępna do wyczerpania zapasów. Zostają zastąpione przez nową serię CS...
4032 | 004772026 | V | ETICAM | EŁK 25 2b 01.02 | Przełącznik 0-1 | 27.12.23.0 | 45.94 | W | szt. | 1/-/-/- | Wyprzedaż | 3820 | 3838895368571 | [6 empty] | EC001105 | V | Seria wycofywana. Dostępna do wyczerpania zapasów. Zostają zastąpione przez nową serię CS...
4033 | 004772027 | V | ETICAM | EŁK 32 2b 01.02 | Przełącznik 0-1 | 27.12.23.0 | 48.71 | W | szt. | 1/-/-/- | Wyprzedaż | 3821 | 3838895368595 | [6 empty] | EC001105 | V | Seria wycofywana. Dostępna do wyczerpania zapasów. Zostają zastąpione przez nową serię CS...
4034 | 004772028 | V | ETICAM | EŁK 40 2b 01.02 | Przełącznik 0-1 | 27.12.23.0 | 62.11 | W | szt. | 1/-/-/- | Wyprzedaż | 3822 | 3838895368618 | [6 empty] | EC001105 | V | Seria wycofywana. Dostępna do wyczerpania zapasów. Zostają zastąpione przez nową serię CS...
4035 | 004772029 | V | ETICAM | EŁK 63 2b 01.02 | Przełącznik 0-1 | 27.12.23.0 | 76.73 | W | szt. | 1/-/-/- | Wyprzedaż | 3823 | 3838895368632 | [6 empty] | EC001105 | V | Seria wycofywana. Dostępna do wyczerpania zapasów. Zostają zastąpione przez nową serię CS...
4036 | 004772030 | V | ETICAM | EŁK 80 2b 01.02 | Przełącznik 0-1 | 27.12.23.0 | 229.56 | W | szt. | 1/-/-/- | Wyprzedaż | 3824 | 3838895368656 | [6 empty] | EC001105 | V | Seria wycofywana. Dostępna do wyczerpania zapasów. Zostają zastąpione przez nową serię CS...
4037 | 004772031 | V | ETICAM | EŁK 100 2b 01.02 | Przełącznik 0-1 | 27.12.23.0 | 280.24 | W | szt. | 1/-/-/- | Wyprzedaż | 3825 | [7 empty] | EC001105 | V | Seria wycofywana. Dostępna do wyczerpania zapasów. Zostają zastąpione przez nową serię CS...
4038 | 004772032 | V | ETICAM | EŁK 10 3b 01.01 | Przełącznik 0-1 | 27.12.23.0 | 42.6 | W | szt. | 1/-/-/- | Wyprzedaż | 3826 | 3838895368694 | [6 empty] | EC001105 | V | Seria wycofywana. Dostępna do wyczerpania zapasów. Zostają zastąpione przez nową serię CS...
4039 | 004772033 | V | ETICAM | EŁK 16 3b 01.01 | Przełącznik 0-1 | 27.12.23.0 | 42.6 | W | szt. | 1/-/-/- | Wyprzedaż | 3827 | 3838895368717 | [6 empty] | EC001105 | V | Seria wycofywana. Dostępna do wyczerpania zapasów. Zostają zastąpione przez nową serię CS...
4040 | 004772034 | V | ETICAM | EŁK 25 3b 01.01 | Przełącznik 0-1 | 27.12.23.0 | 60.18 | W | szt. | 1/-/-/- | Wyprzedaż | 3828 | 3838895368731 | [6 empty] | EC001105 | V | Seria wycofywana. Dostępna do wyczerpania zapasów. Zostają zastąpione przez nową serię CS...
4041 | 004772035 | V | ETICAM | EŁK 32 3b 01.01 | Przełącznik 0-1 | 27.12.23.0 | 65.75 | W | szt. | 1/-/-/- | Wyprzedaż | 3829 | 3838895368755 | [6 empty] | EC001105 | V | Seria wycofywana. Dostępna do wyczerpania zapasów. Zostają zastąpione przez nową serię CS...
4042 | 004772036 | V | ETICAM | EŁK 40 3b 01.01 | Przełącznik 0-1 | 27.12.23.0 | 70.96 | W | szt. | 1/-/-/- | Wyprzedaż | 3830 | 3838895368779 | [6 empty] | EC001105 | V | Seria wycofywana. Dostępna do wyczerpania zapasów. Zostają zastąpione przez nową serię CS...
4043 | 004772037 | V | ETICAM | EŁK 63 3b 01.01 | Przełącznik 0-1 | 27.12.23.0 | 103.15 | W | szt. | 1/-/-/- | Wyprzedaż | 3831 | 3838895368793 | [6 empty] | EC001105 | V | Seria wycofywana. Dostępna do wyczerpania zapasów. Zostają zastąpione przez nową serię CS...
4044 | 004772038 | V | ETICAM | EŁK 80 3b 01.01 | Przełącznik 0-1 | 27.12.23.0 | 280.24 | W | szt. | 1/-/-/- | Wyprzedaż | 3832 | 3838895368816 | [6 empty] | EC001105 | V | Seria wycofywana. Dostępna do wyczerpania zapasów. Zostają zastąpione przez nową serię CS...
4045 | 004772039 | V | ETICAM | EŁK 100 3b 01.01 | Przełącznik 0-1 | 27.12.23.0 | 341.53 | W | szt. | 1/-/-/- | Wyprzedaż | 3833 | 3838895368830 | [6 empty] | EC001105 | V | Seria wycofywana. Dostępna do wyczerpania zapasów. Zostają zastąpione przez nową serię CS...
4046 | 004772040 | V | ETICAM | EŁK 10 3b 01.02 | Przełącznik 0-1 | 27.12.23.0 | 42.6 | W | szt. | 1/-/-/- | Wyprzedaż | 3834 | 3838895368854 | [6 empty] | EC001105 | V | Seria wycofywana. Dostępna do wyczerpania zapasów. Zostają zastąpione przez nową serię CS...
4047 | 004772041 | V | ETICAM | EŁK 16 3b 01.02 | Przełącznik 0-1 | 27.12.23.0 | 42.6 | W | szt. | 1/-/-/- | Wyprzedaż | 3835 | 3838895368878 | [6 empty] | EC001105 | V | Seria wycofywana. Dostępna do wyczerpania zapasów. Zostają zastąpione przez nową serię CS...
4048 | 004772042 | V | ETICAM | EŁK 25 3b 01.02 | Przełącznik 0-1 | 27.12.23.0 | 60.18 | W | szt. | 1/-/-/- | Wyprzedaż | 3836 | 3838895368892 | [6 empty] | EC001105 | V | Seria wycofywana. Dostępna do wyczerpania zapasów. Zostają zastąpione przez nową serię CS...
4049 | 004772043 | V | ETICAM | EŁK 32 3b 01.02 | Przełącznik 0-1 | 27.12.23.0 | 65.75 | W | szt. | 1/-/-/- | Wyprzedaż | 3837 | 3838895368915 | [6 empty] | EC001105 | V | Seria wycofywana. Dostępna do wyczerpania zapasów. Zostają zastąpione przez nową serię CS...
4050 | 004772044 | V | ETICAM | EŁK 40 3b 01.02 | Przełącznik 0-1 | 27.12.23.0 | 70.96 | W | szt. | 1/-/-/- | Wyprzedaż | 3838 | 3838895368939 | [6 empty] | EC001105 | V | Seria wycofywana. Dostępna do wyczerpania zapasów. Zostają zastąpione przez nową serię CS...
4051 | 004772045 | V | ETICAM | EŁK 63 3b 01.02 | Przełącznik 0-1 | 27.12.23.0 | 103.15 | W | szt. | 1/-/-/- | Wyprzedaż | 3839 | 3838895368953 | [6 empty] | EC001105 | V | Seria wycofywana. Dostępna do wyczerpania zapasów. Zostają zastąpione przez nową serię CS...
4052 | 004772046 | V | ETICAM | EŁK 80 3b 01.02 | Przełącznik 0-1 | 27.12.23.0 | 280.24 | W | szt. | 1/-/-/- | Wyprzedaż | 3840 | 3838895368977 | [6 empty] | EC001105 | V | Seria wycofywana. Dostępna do wyczerpania zapasów. Zostają zastąpione przez nową serię CS...
4053 | 004772047 | V | ETICAM | EŁK 100 3b 01.02 | Przełącznik 0-1 | 27.12.23.0 | 341.53 | W | szt. | 1/-/-/- | Wyprzedaż | 3841 | 3838895368991 | [6 empty] | EC001105 | V | Seria wycofywana. Dostępna do wyczerpania zapasów. Zostają zastąpione przez nową serię CS...
4054 | 004772048 | V | ETICAM | EŁK 10 4b 01.01 | Przełącznik 0-1 | 27.12.23.0 | 51.25 | W | szt. | 1/-/-/- | Wyprzedaż | 3842 | 3838895369011 | [6 empty] | EC001105 | V | Seria wycofywana. Dostępna do wyczerpania zapasów. Zostają zastąpione przez nową serię CS...
4055 | 004772049 | V | ETICAM | EŁK 16 4b 01.01 | Przełącznik 0-1 | 27.12.23.0 | 51.92 | W | szt. | 1/-/-/- | Wyprzedaż | 3843 | 3838895369035 | [6 empty] | EC001105 | V | Seria wycofywana. Dostępna do wyczerpania zapasów. Zostają zastąpione przez nową serię CS...
4056 | 004772050 | V | ETICAM | EŁK 25 4b 01.01 | Przełącznik 0-1 | 27.12.23.0 | 67.54 | W | szt. | 1/-/-/- | Wyprzedaż | 3844 | 3838895369059 | [6 empty] | EC001105 | V | Seria wycofywana. Dostępna do wyczerpania zapasów. Zostają zastąpione przez nową serię CS...
4057 | 004772051 | V | ETICAM | EŁK 32 4b 01.01 | Przełącznik 0-1 | 27.12.23.0 | 70.99 | W | szt. | 1/-/-/- | Wyprzedaż | 3845 | 3838895369073 | [6 empty] | EC001105 | V | Seria wycofywana. Dostępna do wyczerpania zapasów. Zostają zastąpione przez nową serię CS...
4058 | 004772052 | V | ETICAM | EŁK 40 4b 01.01 | Przełącznik 0-1 | 27.12.23.0 | 87.63 | W | szt. | 1/-/-/- | Wyprzedaż | 3846 | 3838895369097 | [6 empty] | EC001105 | V | Seria wycofywana. Dostępna do wyczerpania zapasów. Zostają zastąpione przez nową serię CS...
4059 | 004772053 | V | ETICAM | EŁK 63 4b 01.01 | Przełącznik 0-1 | 27.12.23.0 | 110.03 | W | szt. | 1/-/-/- | Wyprzedaż | 3847 | 3838895369110 | [6 empty] | EC001105 | V | Seria wycofywana. Dostępna do wyczerpania zapasów. Zostają zastąpione przez nową serię CS...
4060 | 004772054 | V | ETICAM | EŁK 80 4b 01.01 | Przełącznik 0-1 | 27.12.23.0 | 317.68 | W | szt. | 1/-/-/- | Wyprzedaż | 3848 | 3838895369134 | [6 empty] | EC001105 | V | Seria wycofywana. Dostępna do wyczerpania zapasów. Zostają zastąpione przez nową serię CS...
4061 | 004772055 | V | ETICAM | EŁK 100 4b 01.01 | Przełącznik 0-1 | 27.12.23.0 | 391.54 | W | szt. | 1/-/-/- | Wyprzedaż | 3849 | 3838895369158 | [6 empty] | EC001105 | V | Seria wycofywana. Dostępna do wyczerpania zapasów. Zostają zastąpione przez nową serię CS...
4062 | 004772056 | V | ETICAM | EŁK 10 4b 01.02 | Przełącznik 0-1 | 27.12.23.0 | 51.25 | W | szt. | 1/-/-/- | Wyprzedaż | 3850 | 3838895369172 | [6 empty] | EC001105 | V | Seria wycofywana. Dostępna do wyczerpania zapasów. Zostają zastąpione przez nową serię CS...
4063 | 004772057 | V | ETICAM | EŁK 16 4b 01.02 | Przełącznik 0-1 | 27.12.23.0 | 51.92 | W | szt. | 1/-/-/- | Wyprzedaż | 3851 | 3838895369196 | [6 empty] | EC001105 | V | Seria wycofywana. Dostępna do wyczerpania zapasów. Zostają zastąpione przez nową serię CS...
4064 | 004772058 | V | ETICAM | EŁK 25 4b 01.02 | Przełącznik 0-1 | 27.12.23.0 | 67.54 | W | szt. | 1/-/-/- | Wyprzedaż | 3852 | 3838895369219 | [6 empty] | EC001105 | V | Seria wycofywana. Dostępna do wyczerpania zapasów. Zostają zastąpione przez nową serię CS...
4065 | 004772059 | V | ETICAM | EŁK 32 4b 01.02 | Przełącznik 0-1 | 27.12.23.0 | 70.99 | W | szt. | 1/-/-/- | Wyprzedaż | 3853 | 3838895369233 | [6 empty] | EC001105 | V | Seria wycofywana. Dostępna do wyczerpania zapasów. Zostają zastąpione przez nową serię CS...
4066 | 004772060 | V | ETICAM | EŁK 40 4b 01.02 | Przełącznik 0-1 | 27.12.23.0 | 87.63 | W | szt. | 1/-/-/- | Wyprzedaż | 3854 | 3838895369257 | [6 empty] | EC001105 | V | Seria wycofywana. Dostępna do wyczerpania zapasów. Zostają zastąpione przez nową serię CS...
4067 | 004772061 | V | ETICAM | EŁK 63 4b 01.02 | Przełącznik 0-1 | 27.12.23.0 | 110.03 | W | szt. | 1/-/-/- | Wyprzedaż | 3855 | 3838895369271 | [6 empty] | EC001105 | V | Seria wycofywana. Dostępna do wyczerpania zapasów. Zostają zastąpione przez nową serię CS...
4068 | 004772062 | V | ETICAM | EŁK 80 4b 01.02 | Przełącznik 0-1 | 27.12.23.0 | 317.68 | W | szt. | 1/-/-/- | Wyprzedaż | 3856 | 3838895369295 | [6 empty] | EC001105 | V | Seria wycofywana. Dostępna do wyczerpania zapasów. Zostają zastąpione przez nową serię CS...
4069 | 004772063 | V | ETICAM | EŁK 100 4b 01.02 | Przełącznik 0-1 | 27.12.23.0 | 391.54 | W | szt. | 1/-/-/- | Wyprzedaż | 3857 | 3838895369318 | [6 empty] | EC001105 | V | Seria wycofywana. Dostępna do wyczerpania zapasów. Zostają zastąpione przez nową serię CS...
4070 | 004772064 | V | ETICAM | EŁK 10 1b 02.01 | Przełącznik z pozycją "0" 1-0-2 | 27.12.23.0 | 42.73 | W | szt. | 1/-/-/- | Wyprzedaż | 3858 | 3838895369332 | [6 empty] | EC001105 | V | Seria wycofywana. Dostępna do wyczerpania zapasów. Zostają zastąpione przez nową serię CS...
4071 | 004772065 | V | ETICAM | EŁK 16 1b 02.01 | Przełącznik z pozycją "0" 1-0-2 | 27.12.23.0 | 43.23 | W | szt. | 1/-/-/- | Wyprzedaż | 3859 | 3838895369356 | [6 empty] | EC001105 | V | Seria wycofywana. Dostępna do wyczerpania zapasów. Zostają zastąpione przez nową serię CS...
4072 | 004772066 | V | ETICAM | EŁK 25 1b 02.01 | Przełącznik z pozycją "0" 1-0-2 | 27.12.23.0 | 45.98 | W | szt. | 1/-/-/- | Wyprzedaż | 3860 | 3838895369370 | [6 empty] | EC001105 | V | Seria wycofywana. Dostępna do wyczerpania zapasów. Zostają zastąpione przez nową serię CS...
4073 | 004772067 | V | ETICAM | EŁK 32 1b 02.01 | Przełącznik z pozycją "0" 1-0-2 | 27.12.23.0 | 48.77 | W | szt. | 1/-/-/- | Wyprzedaż | 3861 | 3838895369394 | [6 empty] | EC001105 | V | Seria wycofywana. Dostępna do wyczerpania zapasów. Zostają zastąpione przez nową serię CS...
4074 | 004772068 | V | ETICAM | EŁK 40 1b 02.01 | Przełącznik z pozycją "0" 1-0-2 | 27.12.23.0 | 62.22 | W | szt. | 1/-/-/- | Wyprzedaż | 3862 | 3838895369417 | [6 empty] | EC001105 | V | Seria wycofywana. Dostępna do wyczerpania zapasów. Zostają zastąpione przez nową serię CS...
4075 | 004772069 | V | ETICAM | EŁK 63 1b 02.01 | Przełącznik z pozycją "0" 1-0-2 | 27.12.23.0 | 76.63 | W | szt. | 1/-/-/- | Wyprzedaż | 3863 | 3838895369431 | [6 empty] | EC001105 | V | Seria wycofywana. Dostępna do wyczerpania zapasów. Zostają zastąpione przez nową serię CS...
4076 | 004772070 | V | ETICAM | EŁK 80 1b 02.01 | Przełącznik z pozycją "0" 1-0-2 | 27.12.23.0 | 235.72 | W | szt. | 1/-/-/- | Wyprzedaż | 3864 | 3838895369455 | [6 empty] | EC001105 | V | Seria wycofywana. Dostępna do wyczerpania zapasów. Zostają zastąpione przez nową serię CS...
4077 | 004772071 | V | ETICAM | EŁK 100 1b 02.01 | Przełącznik z pozycją "0" 1-0-2 | 27.12.23.0 | 287.28 | W | szt. | 1/-/-/- | Wyprzedaż | 3865 | 3838895369479 | [6 empty] | EC001105 | V | Seria wycofywana. Dostępna do wyczerpania zapasów. Zostają zastąpione przez nową serię CS...
4078 | 004772072 | V | ETICAM | EŁK 10 1b 02.02 | Przełącznik z pozycją "0" 1-0-2 | 27.12.23.0 | 42.73 | W | szt. | 1/-/-/- | Wyprzedaż | 3866 | 3838895369493 | [6 empty] | EC001105 | V | Seria wycofywana. Dostępna do wyczerpania zapasów. Zostają zastąpione przez nową serię CS...
4079 | 004772073 | V | ETICAM | EŁK 16 1b 02.02 | Przełącznik z pozycją "0" 1-0-2 | 27.12.23.0 | 43.23 | W | szt. | 1/-/-/- | Wyprzedaż | 3867 | 3838895369516 | [6 empty] | EC001105 | V | Seria wycofywana. Dostępna do wyczerpania zapasów. Zostają zastąpione przez nową serię CS...
4080 | 004772074 | V | ETICAM | EŁK 25 1b 02.02 | Przełącznik z pozycją "0" 1-0-2 | 27.12.23.0 | 45.98 | W | szt. | 1/-/-/- | Wyprzedaż | 3868 | 3838895369530 | [6 empty] | EC001105 | V | Seria wycofywana. Dostępna do wyczerpania zapasów. Zostają zastąpione przez nową serię CS...
4081 | 004772075 | V | ETICAM | EŁK 32 1b 02.02 | Przełącznik z pozycją "0" 1-0-2 | 27.12.23.0 | 48.77 | W | szt. | 1/-/-/- | Wyprzedaż | 3869 | 3838895369554 | [6 empty] | EC001105 | V | Seria wycofywana. Dostępna do wyczerpania zapasów. Zostają zastąpione przez nową serię CS...
4082 | 004772076 | V | ETICAM | EŁK 40 1b 02.02 | Przełącznik z pozycją "0" 1-0-2 | 27.12.23.0 | 62.22 | W | szt. | 1/-/-/- | Wyprzedaż | 3870 | 3838895369578 | [6 empty] | EC001105 | V | Seria wycofywana. Dostępna do wyczerpania zapasów. Zostają zastąpione przez nową serię CS...
4083 | 004772077 | V | ETICAM | EŁK 63 1b 02.02 | Przełącznik z pozycją "0" 1-0-2 | 27.12.23.0 | 76.63 | W | szt. | 1/-/-/- | Wyprzedaż | 3871 | 3838895369592 | [6 empty] | EC001105 | V | Seria wycofywana. Dostępna do wyczerpania zapasów. Zostają zastąpione przez nową serię CS...
4084 | 004772078 | V | ETICAM | EŁK 80 1b 02.02 | Przełącznik z pozycją "0" 1-0-2 | 27.12.23.0 | 235.72 | W | szt. | 1/-/-/- | Wyprzedaż | 3872 | 3838895369615 | [6 empty] | EC001105 | V | Seria wycofywana. Dostępna do wyczerpania zapasów. Zostają zastąpione przez nową serię CS...
4085 | 004772079 | V | ETICAM | EŁK 100 1b 02.02 | Przełącznik z pozycją "0" 1-0-2 | 27.12.23.0 | 287.28 | W | szt. | 1/-/-/- | Wyprzedaż | 3873 | 3838895369639 | [6 empty] | EC001105 | V | Seria wycofywana. Dostępna do wyczerpania zapasów. Zostają zastąpione przez nową serię CS...
4086 | 004772080 | V | ETICAM | EŁK 10 2b 02.01 | Przełącznik z pozycją "0" 1-0-2 | 27.12.23.0 | 46.96 | W | szt. | 1/-/-/- | Wyprzedaż | 3874 | 3838895369653 | [6 empty] | EC001105 | V | Seria wycofywana. Dostępna do wyczerpania zapasów. Zostają zastąpione przez nową serię CS...
4087 | 004772081 | V | ETICAM | EŁK 16 2b 02.01 | Przełącznik z pozycją "0" 1-0-2 | 27.12.23.0 | 47.57 | W | szt. | 1/-/-/- | Wyprzedaż | 3875 | 3838895369677 | [6 empty] | EC001105 | V | Seria wycofywana. Dostępna do wyczerpania zapasów. Zostają zastąpione przez nową serię CS...
4088 | 004772082 | V | ETICAM | EŁK 25 2b 02.01 | Przełącznik z pozycją "0" 1-0-2 | 27.12.23.0 | 67.54 | W | szt. | 1/-/-/- | Wyprzedaż | 3876 | 3838895369691 | [6 empty] | EC001105 | V | Seria wycofywana. Dostępna do wyczerpania zapasów. Zostają zastąpione przez nową serię CS...
4089 | 004772083 | V | ETICAM | EŁK 32 2b 02.01 | Przełącznik z pozycją "0" 1-0-2 | 27.12.23.0 | 70.89 | W | szt. | 1/-/-/- | Wyprzedaż | 3877 | 3838895369714 | [6 empty] | EC001105 | V | Seria wycofywana. Dostępna do wyczerpania zapasów. Zostają zastąpione przez nową serię CS...
4090 | 004772084 | V | ETICAM | EŁK 40 2b 02.01 | Przełącznik z pozycją "0" 1-0-2 | 27.12.23.0 | 89.17 | W | szt. | 1/-/-/- | Wyprzedaż | 3878 | 3838895369738 | [6 empty] | EC001105 | V | Seria wycofywana. Dostępna do wyczerpania zapasów. Zostają zastąpione przez nową serię CS...
4091 | 004772085 | V | ETICAM | EŁK 63 2b 02.01 | Przełącznik z pozycją "0" 1-0-2 | 27.12.23.0 | 110.02 | W | szt. | 1/-/-/- | Wyprzedaż | 3879 | 3838895369752 | [6 empty] | EC001105 | V | Seria wycofywana. Dostępna do wyczerpania zapasów. Zostają zastąpione przez nową serię CS...
4092 | 004772086 | V | ETICAM | EŁK 80 2b 02.01 | Przełącznik z pozycją "0" 1-0-2 | 27.12.23.0 | 328.41 | W | szt. | 1/-/-/- | Wyprzedaż | 3880 | 3838895369776 | [6 empty] | EC001105 | V | Seria wycofywana. Dostępna do wyczerpania zapasów. Zostają zastąpione przez nową serię CS...
4093 | 004772087 | V | ETICAM | EŁK 100 2b 02.01 | Przełącznik z pozycją "0" 1-0-2 | 27.12.23.0 | 407.81 | W | szt. | 1/-/-/- | Wyprzedaż | 3881 | 3838895369790 | [6 empty] | EC001105 | V | Seria wycofywana. Dostępna do wyczerpania zapasów. Zostają zastąpione przez nową serię CS...
4094 | 004772088 | V | ETICAM | EŁK 10 2b 02.02 | Przełącznik z pozycją "0" 1-0-2 | 27.12.23.0 | 46.96 | W | szt. | 1/-/-/- | Wyprzedaż | 3882 | 3838895369813 | [6 empty] | EC001105 | V | Seria wycofywana. Dostępna do wyczerpania zapasów. Zostają zastąpione przez nową serię CS...
4095 | 004772089 | V | ETICAM | EŁK 16 2b 02.02 | Przełącznik z pozycją "0" 1-0-2 | 27.12.23.0 | 47.57 | W | szt. | 1/-/-/- | Wyprzedaż | 3883 | 3838895369837 | [6 empty] | EC001105 | V | Seria wycofywana. Dostępna do wyczerpania zapasów. Zostają zastąpione przez nową serię CS...
4096 | 004772090 | V | ETICAM | EŁK 25 2b 02.02 | Przełącznik z pozycją "0" 1-0-2 | 27.12.23.0 | 67.54 | W | szt. | 1/-/-/- | Wyprzedaż | 3884 | 3838895369851 | [6 empty] | EC001105 | V | Seria wycofywana. Dostępna do wyczerpania zapasów. Zostają zastąpione przez nową serię CS...
4097 | 004772091 | V | ETICAM | EŁK 32 2b 02.02 | Przełącznik z pozycją "0" 1-0-2 | 27.12.23.0 | 70.89 | W | szt. | 1/-/-/- | Wyprzedaż | 3885 | 3838895369875 | [6 empty] | EC001105 | V | Seria wycofywana. Dostępna do wyczerpania zapasów. Zostają zastąpione przez nową serię CS...
4098 | 004772092 | V | ETICAM | EŁK 40 2b 02.02 | Przełącznik z pozycją "0" 1-0-2 | 27.12.23.0 | 89.17 | W | szt. | 1/-/-/- | Wyprzedaż | 3886 | 3838895369899 | [6 empty] | EC001105 | V | Seria wycofywana. Dostępna do wyczerpania zapasów. Zostają zastąpione przez nową serię CS...
4099 | 004772093 | V | ETICAM | EŁK 63 2b 02.02 | Przełącznik z pozycją "0" 1-0-2 | 27.12.23.0 | 110.02 | W | szt. | 1/-/-/- | Wyprzedaż | 3887 | 3838895369912 | [6 empty] | EC001105 | V | Seria wycofywana. Dostępna do wyczerpania zapasów. Zostają zastąpione przez nową serię CS...
4100 | 004772094 | V | ETICAM | EŁK 80 2b 02.02 | Przełącznik z pozycją "0" 1-0-2 | 27.12.23.0 | 328.41 | W | szt. | 1/-/-/- | Wyprzedaż | 3888 | 3838895369936 | [6 empty] | EC001105 | V | Seria wycofywana. Dostępna do wyczerpania zapasów. Zostają zastąpione przez nową serię CS...
4101 | 004772095 | V | ETICAM | EŁK 100 2b 02.02 | Przełącznik z pozycją "0" 1-0-2 | 27.12.23.0 | 407.81 | W | szt. | 1/-/-/- | Wyprzedaż | 3889 | 3838895369950 | [6 empty] | EC001105 | V | Seria wycofywana. Dostępna do wyczerpania zapasów. Zostają zastąpione przez nową serię CS...
4102 | 004772096 | V | ETICAM | EŁK 10 3b 02.01 | Przełącznik z pozycją "0" 1-0-2 | 27.12.23.0 | 70.99 | W | szt. | 1/-/-/- | Wyprzedaż | 3890 | 3838895369974 | [6 empty] | EC001105 | V | Seria wycofywana. Dostępna do wyczerpania zapasów. Zostają zastąpione przez nową serię CS...
4103 | 004772097 | V | ETICAM | EŁK 16 3b 02.01 | Przełącznik z pozycją "0" 1-0-2 | 27.12.23.0 | 73.03 | W | szt. | 1/-/-/- | Wyprzedaż | 3891 | 3838895369998 | [6 empty] | EC001105 | V | Seria wycofywana. Dostępna do wyczerpania zapasów. Zostają zastąpione przez nową serię CS...
4104 | 004772098 | V | ETICAM | EŁK 25 3b 02.01 | Przełącznik z pozycją "0" 1-0-2 | 27.12.23.0 | 80.51 | W | szt. | 1/-/-/- | Wyprzedaż | 3892 | 3838895370017 | [6 empty] | EC001105 | V | Seria wycofywana. Dostępna do wyczerpania zapasów. Zostają zastąpione przez nową serię CS...
4105 | 004772099 | V | ETICAM | EŁK 32 3b 02.01 | Przełącznik z pozycją "0" 1-0-2 | 27.12.23.0 | 85.46 | W | szt. | 1/-/-/- | Wyprzedaż | 3893 | 3838895370031 | [6 empty] | EC001105 | V | Seria wycofywana. Dostępna do wyczerpania zapasów. Zostają zastąpione przez nową serię CS...
4106 | 004772100 | V | ETICAM | EŁK 40 3b 02.01 | Przełącznik z pozycją "0" 1-0-2 | 27.12.23.0 | 113.6 | W | szt. | 1/-/-/- | Wyprzedaż | 3894 | 3838895370055 | [6 empty] | EC001105 | V | Seria wycofywana. Dostępna do wyczerpania zapasów. Zostają zastąpione przez nową serię CS...
4107 | 004772101 | V | ETICAM | EŁK 63 3b 02.01 | Przełącznik z pozycją "0" 1-0-2 | 27.12.23.0 | 160.9 | W | szt. | 1/-/-/- | Wyprzedaż | 3895 | 3838895370079 | [6 empty] | EC001105 | V | Seria wycofywana. Dostępna do wyczerpania zapasów. Zostają zastąpione przez nową serię CS...
4108 | 004772102 | V | ETICAM | EŁK 80 3b 02.01 | Przełącznik z pozycją "0" 1-0-2 | 27.12.23.0 | 418.02 | W | szt. | 1/-/-/- | Wyprzedaż | 3896 | 3838895370093 | [6 empty] | EC001105 | V | Seria wycofywana. Dostępna do wyczerpania zapasów. Zostają zastąpione przez nową serię CS...
4109 | 004772103 | V | ETICAM | EŁK 100 3b 02.01 | Przełącznik z pozycją "0" 1-0-2 | 27.12.23.0 | 528.83 | W | szt. | 1/-/-/- | Wyprzedaż | 3897 | 3838895370116 | [6 empty] | EC001105 | V | Seria wycofywana. Dostępna do wyczerpania zapasów. Zostają zastąpione przez nową serię CS...
4110 | 004772104 | V | ETICAM | EŁK 10 3b 02.02 | Przełącznik z pozycją "0" 1-0-2 | 27.12.23.0 | 70.99 | W | szt. | 1/-/-/- | Wyprzedaż | 3898 | 3838895370130 | [6 empty] | EC001105 | V | Seria wycofywana. Dostępna do wyczerpania zapasów. Zostają zastąpione przez nową serię CS...
4111 | 004772105 | V | ETICAM | EŁK 16 3b 02.02 | Przełącznik z pozycją "0" 1-0-2 | 27.12.23.0 | 73.03 | W | szt. | 1/-/-/- | Wyprzedaż | 3899 | 3838895370154 | [6 empty] | EC001105 | V | Seria wycofywana. Dostępna do wyczerpania zapasów. Zostają zastąpione przez nową serię CS...
4112 | 004772106 | V | ETICAM | EŁK 25 3b 02.02 | Przełącznik z pozycją "0" 1-0-2 | 27.12.23.0 | 80.51 | W | szt. | 1/-/-/- | Wyprzedaż | 3900 | 3838895370178 | [6 empty] | EC001105 | V | Seria wycofywana. Dostępna do wyczerpania zapasów. Zostają zastąpione przez nową serię CS...
4113 | 004772107 | V | ETICAM | EŁK 32 3b 02.02 | Przełącznik z pozycją "0" 1-0-2 | 27.12.23.0 | 85.46 | W | szt. | 1/-/-/- | Wyprzedaż | 3901 | 3838895370192 | [6 empty] | EC001105 | V | Seria wycofywana. Dostępna do wyczerpania zapasów. Zostają zastąpione przez nową serię CS...
4114 | 004772108 | V | ETICAM | EŁK 40 3b 02.02 | Przełącznik z pozycją "0" 1-0-2 | 27.12.23.0 | 113.6 | W | szt. | 1/-/-/- | Wyprzedaż | 3902 | 3838895370215 | [6 empty] | EC001105 | V | Seria wycofywana. Dostępna do wyczerpania zapasów. Zostają zastąpione przez nową serię CS...
4115 | 004772109 | V | ETICAM | EŁK 63 3b 02.02 | Przełącznik z pozycją "0" 1-0-2 | 27.12.23.0 | 160.9 | W | szt. | 1/-/-/- | Wyprzedaż | 3903 | 3838895370239 | [6 empty] | EC001105 | V | Seria wycofywana. Dostępna do wyczerpania zapasów. Zostają zastąpione przez nową serię CS...
4116 | 004772110 | V | ETICAM | EŁK 80 3b 02.02 | Przełącznik z pozycją "0" 1-0-2 | 27.12.23.0 | 418.02 | W | szt. | 1/-/-/- | Wyprzedaż | 3904 | 3838895370253 | [6 empty] | EC001105 | V | Seria wycofywana. Dostępna do wyczerpania zapasów. Zostają zastąpione przez nową serię CS...
4117 | 004772111 | V | ETICAM | EŁK 100 3b 02.02 | Przełącznik z pozycją "0" 1-0-2 | 27.12.23.0 | 528.83 | W | szt. | 1/-/-/- | Wyprzedaż | 3905 | 3838895370277 | [6 empty] | EC001105 | V | Seria wycofywana. Dostępna do wyczerpania zapasów. Zostają zastąpione przez nową serię CS...
4118 | 004772160 | V | ETICAM | EŁK 16 4b 41.01 | Przełącznik pomiaru napięcia | 27.12.23.0 | 75.67 | W | szt. | 1/-/-/- | Wyprzedaż | 3906 | 3838895371250 | [6 empty] | EC001105 | V | Seria wycofywana. Dostępna do wyczerpania zapasów. Zostają zastąpione przez nową serię CS...
4119 | 004772161 | V | ETICAM | EŁK 16 3b 31.01 | Przełącznik pomiaru prądu | 27.12.23.0 | 75.67 | W | szt. | 1/-/-/- | Wyprzedaż | 3907 | 3838895371274 | [6 empty] | EC001105 | V | Seria wycofywana. Dostępna do wyczerpania zapasów. Zostają zastąpione przez nową serię CS...
4120 | 004772200 | V | ETICAM | EŁK 16 3b 11.01 | Przełącznik rewersyjny L-0-P | 27.12.23.0 | 59.15 | W | szt. | 1/-/-/- | Wyprzedaż | 3908 | 3838895371298 | [6 empty] | EC001105 | V | Seria wycofywana. Dostępna do wyczerpania zapasów. Zostają zastąpione przez nową serię CS...
4121 | 004772201 | V | ETICAM | EŁK 25 3b 11.01 | Przełącznik rewersyjny L-0-P | 27.12.23.0 | 73.99 | W | szt. | 1/-/-/- | Wyprzedaż | 3909 | 3838895371311 | [6 empty] | EC001105 | V | Seria wycofywana. Dostępna do wyczerpania zapasów. Zostają zastąpione przez nową serię CS...
4122 | 004772202 | V | ETICAM | EŁK 32 3b 11.01 | Przełącznik rewersyjny L-0-P | 27.12.23.0 | 82.67 | W | szt. | 1/-/-/- | Wyprzedaż | 3910 | 3838895371335 | [6 empty] | EC001105 | V | Seria wycofywana. Dostępna do wyczerpania zapasów. Zostają zastąpione przez nową serię CS...
4123 | 004772203 | V | ETICAM | EŁK 40 3b 11.01 | Przełącznik rewersyjny L-0-P | 27.12.23.0 | 114.6 | W | szt. | 1/-/-/- | Wyprzedaż | 3911 | 3838895371359 | [6 empty] | EC001105 | V | Seria wycofywana. Dostępna do wyczerpania zapasów. Zostają zastąpione przez nową serię CS...
4124 | 004772204 | V | ETICAM | EŁK 63 3b 11.01 | Przełącznik rewersyjny L-0-P | 27.12.23.0 | 152.93 | W | szt. | 1/-/-/- | Wyprzedaż | 3912 | 3838895371373 | [6 empty] | EC001105 | V | Seria wycofywana. Dostępna do wyczerpania zapasów. Zostają zastąpione przez nową serię CS...
4125 | 004772205 | V | ETICAM | EŁK 80 3b 11.01 | Przełącznik rewersyjny L-0-P | 27.12.23.0 | 431.63 | W | szt. | 1/-/-/- | Wyprzedaż | 3913 | 3838895371397 | [6 empty] | EC001105 | V | Seria wycofywana. Dostępna do wyczerpania zapasów. Zostają zastąpione przez nową serię CS...
4126 | 004772206 | V | ETICAM | EŁK 100 3b 11.01 | Przełącznik rewersyjny L-0-P | 27.12.23.0 | 536.83 | W | szt. | 1/-/-/- | Wyprzedaż | 3914 | 3838895371410 | [6 empty] | EC001105 | V | Seria wycofywana. Dostępna do wyczerpania zapasów. Zostają zastąpione przez nową serię CS...
4127 | 004772211 | V | ETICAM | EŁK 16 3b 11.02 | Przełącznik rewersyjny L-0-P | 27.12.23.0 | 59.15 | W | szt. | 1/-/-/- | Wyprzedaż | 3915 | 3838895371434 | [6 empty] | EC001105 | V | Seria wycofywana. Dostępna do wyczerpania zapasów. Zostają zastąpione przez nową serię CS...
4128 | 004772212 | V | ETICAM | EŁK 25 3b 11.02 | Przełącznik rewersyjny L-0-P | 27.12.23.0 | 73.99 | W | szt. | 1/-/-/- | Wyprzedaż | 3916 | 3838895371458 | [6 empty] | EC001105 | V | Seria wycofywana. Dostępna do wyczerpania zapasów. Zostają zastąpione przez nową serię CS...
4129 | 004772213 | V | ETICAM | EŁK 32 3b 11.02 | Przełącznik rewersyjny L-0-P | 27.12.23.0 | 82.67 | W | szt. | 1/-/-/- | Wyprzedaż | 3917 | 3838895371472 | [6 empty] | EC001105 | V | Seria wycofywana. Dostępna do wyczerpania zapasów. Zostają zastąpione przez nową serię CS...
4130 | 004772214 | V | ETICAM | EŁK 40 3b 11.02 | Przełącznik rewersyjny L-0-P | 27.12.23.0 | 114.6 | W | szt. | 1/-/-/- | Wyprzedaż | 3918 | 3838895371496 | [6 empty] | EC001105 | V | Seria wycofywana. Dostępna do wyczerpania zapasów. Zostają zastąpione przez nową serię CS...
4131 | 004772215 | V | ETICAM | EŁK 63 3b 11.02 | Przełącznik rewersyjny L-0-P | 27.12.23.0 | 152.93 | W | szt. | 1/-/-/- | Wyprzedaż | 3919 | 3838895371519 | [6 empty] | EC001105 | V | Seria wycofywana. Dostępna do wyczerpania zapasów. Zostają zastąpione przez nową serię CS...
4132 | 004772216 | V | ETICAM | EŁK 80 3b 11.02 | Przełącznik rewersyjny L-0-P | 27.12.23.0 | 431.63 | W | szt. | 1/-/-/- | Wyprzedaż | 3920 | 3838895371533 | [6 empty] | EC001105 | V | Seria wycofywana. Dostępna do wyczerpania zapasów. Zostają zastąpione przez nową serię CS...
4133 | 004772217 | V | ETICAM | EŁK 100 3b 11.02 | Przełącznik rewersyjny L-0-P | 27.12.23.0 | 536.83 | W | szt. | 1/-/-/- | Wyprzedaż | 3921 | 3838895371557 | [6 empty] | EC001105 | V | Seria wycofywana. Dostępna do wyczerpania zapasów. Zostają zastąpione przez nową serię CS...
4134 | 004772221 | V | ETICAM | EŁK 16 3b 13.01 | Przełącznik gwiazda-trójkąt 0-Y-Δ | 27.12.23.0 | 78.78 | W | szt. | 1/-/-/- | Wyprzedaż | 3922 | 3838895371571 | [6 empty] | EC001105 | V | Seria wycofywana. Dostępna do wyczerpania zapasów. Zostają zastąpione przez nową serię CS...
4135 | 004772222 | V | ETICAM | EŁK 25 3b 13.01 | Przełącznik gwiazda-trójkąt 0-Y-Δ | 27.12.23.0 | 100.29 | W | szt. | 1/-/-/- | Wyprzedaż | 3923 | 3838895371595 | [6 empty] | EC001105 | V | Seria wycofywana. Dostępna do wyczerpania zapasów. Zostają zastąpione przez nową serię CS...
4136 | 004772223 | V | ETICAM | EŁK 32 3b 13.01 | Przełącznik gwiazda-trójkąt 0-Y-Δ | 27.12.23.0 | 114.61 | W | szt. | 1/-/-/- | Wyprzedaż | 3924 | 3838895371618 | [6 empty] | EC001105 | V | Seria wycofywana. Dostępna do wyczerpania zapasów. Zostają zastąpione przez nową serię CS...
4137 | 004772224 | V | ETICAM | EŁK 40 3b 13.01 | Przełącznik gwiazda-trójkąt 0-Y-Δ | 27.12.23.0 | 145.26 | W | szt. | 1/-/-/- | Wyprzedaż | 3925 | 3838895371632 | [6 empty] | EC001105 | V | Seria wycofywana. Dostępna do wyczerpania zapasów. Zostają zastąpione przez nową serię CS...
4138 | 004772225 | V | ETICAM | EŁK 63 3b 13.01 | Przełącznik gwiazda-trójkąt 0-Y-Δ | 27.12.23.0 | 199.82 | W | szt. | 1/-/-/- | Wyprzedaż | 3926 | 3838895371656 | [6 empty] | EC001105 | V | Seria wycofywana. Dostępna do wyczerpania zapasów. Zostają zastąpione przez nową serię CS...
4139 | 004772226 | V | ETICAM | EŁK 80 3b 13.01 | Przełącznik gwiazda-trójkąt 0-Y-Δ | 27.12.23.0 | 538.46 | W | szt. | 1/-/-/- | Wyprzedaż | 3927 | 3838895371670 | [6 empty] | EC001105 | V | Seria wycofywana. Dostępna do wyczerpania zapasów. Zostają zastąpione przez nową serię CS...
4140 | 004772227 | V | ETICAM | EŁK 100 3b 13.01 | Przełącznik gwiazda-trójkąt 0-Y-Δ | 27.12.23.0 | 693.69 | W | szt. | 1/-/-/- | Wyprzedaż | 3928 | 3838895371694 | [6 empty] | EC001105 | V | Seria wycofywana. Dostępna do wyczerpania zapasów. Zostają zastąpione przez nową serię CS...
4141 | 004772231 | V | ETICAM | EŁK 16 3b 13.02 | Przełącznik gwiazda-trójkąt 0-Y-Δ | 27.12.23.0 | 78.78 | W | szt. | 1/-/-/- | Wyprzedaż | 3929 | 3838895371717 | [6 empty] | EC001105 | V | Seria wycofywana. Dostępna do wyczerpania zapasów. Zostają zastąpione przez nową serię CS...
4142 | 004772232 | V | ETICAM | EŁK 25 3b 13.02 | Przełącznik gwiazda-trójkąt 0-Y-Δ | 27.12.23.0 | 100.29 | W | szt. | 1/-/-/- | Wyprzedaż | 3930 | 3838895371731 | [6 empty] | EC001105 | V | Seria wycofywana. Dostępna do wyczerpania zapasów. Zostają zastąpione przez nową serię CS...
4143 | 004772233 | V | ETICAM | EŁK 32 3b 13.02 | Przełącznik gwiazda-trójkąt 0-Y-Δ | 27.12.23.0 | 114.61 | W | szt. | 1/-/-/- | Wyprzedaż | 3931 | 3838895371755 | [6 empty] | EC001105 | V | Seria wycofywana. Dostępna do wyczerpania zapasów. Zostają zastąpione przez nową serię CS...
4144 | 004772234 | V | ETICAM | EŁK 40 3b 13.02 | Przełącznik gwiazda-trójkąt 0-Y-Δ | 27.12.23.0 | 152.3 | W | szt. | 1/-/-/- | Wyprzedaż | 3932 | 3838895371779 | [6 empty] | EC001105 | V | Seria wycofywana. Dostępna do wyczerpania zapasów. Zostają zastąpione przez nową serię CS...
4145 | 004772235 | V | ETICAM | EŁK 63 3b 13.02 | Przełącznik gwiazda-trójkąt 0-Y-Δ | 27.12.23.0 | 199.82 | W | szt. | 1/-/-/- | Wyprzedaż | 3933 | 3838895371793 | [6 empty] | EC001105 | V | Seria wycofywana. Dostępna do wyczerpania zapasów. Zostają zastąpione przez nową serię CS...
4146 | 004772236 | V | ETICAM | EŁK 80 3b 13.02 | Przełącznik gwiazda-trójkąt 0-Y-Δ | 27.12.23.0 | 575.06 | W | szt. | 1/-/-/- | Wyprzedaż | 3934 | 3838895371816 | [6 empty] | EC001105 | V | Seria wycofywana. Dostępna do wyczerpania zapasów. Zostają zastąpione przez nową serię CS...
4147 | 004772237 | V | ETICAM | EŁK 100 3b 13.02 | Przełącznik gwiazda-trójkąt 0-Y-Δ | 27.12.23.0 | 719.66 | W | szt. | 1/-/-/- | Wyprzedaż | 3935 | 3838895371830 | [6 empty] | EC001105 | V | Seria wycofywana. Dostępna do wyczerpania zapasów. Zostają zastąpione przez nową serię CS...
4148 | 004772241 | V | ETICAM | EŁK 16 3b 12.01 | Przełącznik wielobiegowy 0-1-2 | 27.12.23.0 | 78.78 | W | szt. | 1/-/-/- | Wyprzedaż | 3936 | 3838895371854 | [6 empty] | EC001105 | V | Seria wycofywana. Dostępna do wyczerpania zapasów. Zostają zastąpione przez nową serię CS...
4149 | 004772242 | V | ETICAM | EŁK 25 3b 12.01 | Przełącznik wielobiegowy 0-1-2 | 27.12.23.0 | 100.29 | W | szt. | 1/-/-/- | Wyprzedaż | 3937 | 3838895371878 | [6 empty] | EC001105 | V | Seria wycofywana. Dostępna do wyczerpania zapasów. Zostają zastąpione przez nową serię CS...
4150 | 004772243 | V | ETICAM | EŁK 32 3b 12.01 | Przełącznik wielobiegowy 0-1-2 | 27.12.23.0 | 114.61 | W | szt. | 1/-/-/- | Wyprzedaż | 3938 | 3838895371892 | [6 empty] | EC001105 | V | Seria wycofywana. Dostępna do wyczerpania zapasów. Zostają zastąpione przez nową serię CS...
4151 | 004772244 | V | ETICAM | EŁK 40 3b 12.01 | Przełącznik wielobiegowy 0-1-2 | 27.12.23.0 | 145.26 | W | szt. | 1/-/-/- | Wyprzedaż | 3939 | 3838895371915 | [6 empty] | EC001105 | V | Seria wycofywana. Dostępna do wyczerpania zapasów. Zostają zastąpione przez nową serię CS...
4152 | 004772245 | V | ETICAM | EŁK 63 3b 12.01 | Przełącznik wielobiegowy 0-1-2 | 27.12.23.0 | 199.82 | W | szt. | 1/-/-/- | Wyprzedaż | 3940 | 3838895371939 | [6 empty] | EC001105 | V | Seria wycofywana. Dostępna do wyczerpania zapasów. Zostają zastąpione przez nową serię CS...
4153 | 004772246 | V | ETICAM | EŁK 80 3b 12.01 | Przełącznik wielobiegowy 0-1-2 | 27.12.23.0 | 538.46 | W | szt. | 1/-/-/- | Wyprzedaż | 3941 | 3838895371953 | [6 empty] | EC001105 | V | Seria wycofywana. Dostępna do wyczerpania zapasów. Zostają zastąpione przez nową serię CS...
4154 | 004772247 | V | ETICAM | EŁK 100 3b 12.01 | Przełącznik wielobiegowy 0-1-2 | 27.12.23.0 | 673.86 | W | szt. | 1/-/-/- | Wyprzedaż | 3942 | 3838895371977 | [6 empty] | EC001105 | V | Seria wycofywana. Dostępna do wyczerpania zapasów. Zostają zastąpione przez nową serię CS...
4155 | 004772251 | V | ETICAM | EŁK 16 3b 12.02 | Przełącznik wielobiegowy 0-1-2 | 27.12.23.0 | 78.78 | W | szt. | 1/-/-/- | Wyprzedaż | 3943 | 3838895371991 | [6 empty] | EC001105 | V | Seria wycofywana. Dostępna do wyczerpania zapasów. Zostają zastąpione przez nową serię CS...
4156 | 004772252 | V | ETICAM | EŁK 25 3b 12.02 | Przełącznik wielobiegowy 0-1-2 | 27.12.23.0 | 100.29 | W | szt. | 1/-/-/- | Wyprzedaż | 3944 | 3838895372011 | [6 empty] | EC001105 | V | Seria wycofywana. Dostępna do wyczerpania zapasów. Zostają zastąpione przez nową serię CS...
4157 | 004772253 | V | ETICAM | EŁK 32 3b 12.02 | Przełącznik wielobiegowy 0-1-2 | 27.12.23.0 | 114.61 | W | szt. | 1/-/-/- | Wyprzedaż | 3945 | 3838895372035 | [6 empty] | EC001105 | V | Seria wycofywana. Dostępna do wyczerpania zapasów. Zostają zastąpione przez nową serię CS...
4158 | 004772254 | V | ETICAM | EŁK 40 3b 12.02 | Przełącznik wielobiegowy 0-1-2 | 27.12.23.0 | 145.26 | W | szt. | 1/-/-/- | Wyprzedaż | 3946 | 3838895372059 | [6 empty] | EC001105 | V | Seria wycofywana. Dostępna do wyczerpania zapasów. Zostają zastąpione przez nową serię CS...
4159 | 004772255 | V | ETICAM | EŁK 63 3b 12.02 | Przełącznik wielobiegowy 0-1-2 | 27.12.23.0 | 199.82 | W | szt. | 1/-/-/- | Wyprzedaż | 3947 | 3838895372073 | [6 empty] | EC001105 | V | Seria wycofywana. Dostępna do wyczerpania zapasów. Zostają zastąpione przez nową serię CS...
4160 | 004772256 | V | ETICAM | EŁK 80 3b 12.02 | Przełącznik wielobiegowy 0-1-2 | 27.12.23.0 | 538.46 | W | szt. | 1/-/-/- | Wyprzedaż | 3948 | 3838895372097 | [6 empty] | EC001105 | V | Seria wycofywana. Dostępna do wyczerpania zapasów. Zostają zastąpione przez nową serię CS...
4161 | 004772257 | V | ETICAM | EŁK 100 3b 12.02 | Przełącznik wielobiegowy 0-1-2 | 27.12.23.0 | 673.86 | W | szt. | 1/-/-/- | Wyprzedaż | 3949 | 3838895372110 | [6 empty] | EC001105 | V | Seria wycofywana. Dostępna do wyczerpania zapasów. Zostają zastąpione przez nową serię CS...
4162 | 004772258 | V | ETICAM | EŁK 10 1b 01.01 - B1 | Przełącznik 0-1 w obudowie | 27.12.23.0 | 79.99 | W | szt. | 1/-/-/- | Wyprzedaż | 3950 | 5904722982642 | [6 empty] | EC001105 | V | Seria wycofywana. Dostępna do wyczerpania zapasów. Zostają zastąpione przez nową serię CS...
4163 | 004772259 | V | ETICAM | EŁK 16 1b 01.01 - B1 | Przełącznik 0-1 w obudowie | 27.12.23.0 | 83.36 | W | szt. | 1/-/-/- | Wyprzedaż | 3951 | 5904722982659 | [6 empty] | EC001105 | V | Seria wycofywana. Dostępna do wyczerpania zapasów. Zostają zastąpione przez nową serię CS...
4164 | 004772260 | V | ETICAM | EŁK 25 1b 01.01 - B1 | Przełącznik 0-1 w obudowie | 27.12.23.0 | 85.43 | W | szt. | 1/-/-/- | Wyprzedaż | 3952 | 5904722982666 | [6 empty] | EC001105 | V | Seria wycofywana. Dostępna do wyczerpania zapasów. Zostają zastąpione przez nową serię CS...
4165 | 004772261 | V | ETICAM | EŁK 32 1b 01.01 - B1 | Przełącznik 0-1 w obudowie | 27.12.23.0 | 88.54 | W | szt. | 1/-/-/- | Wyprzedaż | 3953 | 5904722982673 | [6 empty] | EC001105 | V | Seria wycofywana. Dostępna do wyczerpania zapasów. Zostają zastąpione przez nową serię CS...
4166 | 004772262 | V | ETICAM | EŁK 40 1b 01.01 - B2 | Przełącznik 0-1 w obudowie | 27.12.23.0 | 118.83 | W | szt. | 1/-/-/- | Wyprzedaż | 3954 | 5904722982680 | [6 empty] | EC001105 | V | Seria wycofywana. Dostępna do wyczerpania zapasów. Zostają zastąpione przez nową serię CS...
4167 | 004772263 | V | ETICAM | EŁK 63 1b 01.01 - B2 | Przełącznik 0-1 w obudowie | 27.12.23.0 | 129.18 | W | szt. | 1/-/-/- | Wyprzedaż | 3955 | 5904722982697 | [6 empty] | EC001105 | V | Seria wycofywana. Dostępna do wyczerpania zapasów. Zostają zastąpione przez nową serię CS...
4168 | 004772264 | V | ETICAM | EŁK 10 1b 01.02 - B1 | Przełącznik 0-1 w obudowie | 27.12.23.0 | 79.99 | W | szt. | 1/-/-/- | Wyprzedaż | 3956 | 5904722982703 | [6 empty] | EC001105 | V | Seria wycofywana. Dostępna do wyczerpania zapasów. Zostają zastąpione przez nową serię CS...
4169 | 004772265 | V | ETICAM | EŁK 16 1b 01.02 - B1 | Przełącznik 0-1 w obudowie | 27.12.23.0 | 83.36 | W | szt. | 1/-/-/- | Wyprzedaż | 3957 | 5904722982710 | [6 empty] | EC001105 | V | Seria wycofywana. Dostępna do wyczerpania zapasów. Zostają zastąpione przez nową serię CS...
4170 | 004772266 | V | ETICAM | EŁK 25 1b 01.02 - B1 | Przełącznik 0-1 w obudowie | 27.12.23.0 | 85.43 | W | szt. | 1/-/-/- | Wyprzedaż | 3958 | 5904722982727 | [6 empty] | EC001105 | V | Seria wycofywana. Dostępna do wyczerpania zapasów. Zostają zastąpione przez nową serię CS...
4171 | 004772267 | V | ETICAM | EŁK 32 1b 01.02 - B1 | Przełącznik 0-1 w obudowie | 27.12.23.0 | 88.54 | W | szt. | 1/-/-/- | Wyprzedaż | 3959 | 5904722982734 | [6 empty] | EC001105 | V | Seria wycofywana. Dostępna do wyczerpania zapasów. Zostają zastąpione przez nową serię CS...
4172 | 004772268 | V | ETICAM | EŁK 40 1b 01.02 - B2 | Przełącznik 0-1 w obudowie | 27.12.23.0 | 118.83 | W | szt. | 1/-/-/- | Wyprzedaż | 3960 | 5904722982741 | [6 empty] | EC001105 | V | Seria wycofywana. Dostępna do wyczerpania zapasów. Zostają zastąpione przez nową serię CS...
4173 | 004772269 | V | ETICAM | EŁK 63 1b 01.02 - B2 | Przełącznik 0-1 w obudowie | 27.12.23.0 | 129.18 | W | szt. | 1/-/-/- | Wyprzedaż | 3961 | 5904722982758 | [6 empty] | EC001105 | V | Seria wycofywana. Dostępna do wyczerpania zapasów. Zostają zastąpione przez nową serię CS...
4174 | 004772270 | V | ETICAM | EŁK 10 2b 01.01 - B1 | Przełącznik 0-1 w obudowie | 27.12.23.0 | 86.46 | W | szt. | 1/-/-/- | Wyprzedaż | 3962 | 5904722982765 | [6 empty] | EC001105 | V | Seria wycofywana. Dostępna do wyczerpania zapasów. Zostają zastąpione przez nową serię CS...
4175 | 004772271 | V | ETICAM | EŁK 16 2b 01.01 - B1 | Przełącznik 0-1 w obudowie | 27.12.23.0 | 87.88 | W | szt. | 1/-/-/- | Wyprzedaż | 3963 | 5904722982772 | [6 empty] | EC001105 | V | Seria wycofywana. Dostępna do wyczerpania zapasów. Zostają zastąpione przez nową serię CS...
4176 | 004772272 | V | ETICAM | EŁK 25 2b 01.01 - B1 | Przełącznik 0-1 w obudowie | 27.12.23.0 | 91.42 | W | szt. | 1/-/-/- | Wyprzedaż | 3964 | 5904722982789 | [6 empty] | EC001105 | V | Seria wycofywana. Dostępna do wyczerpania zapasów. Zostają zastąpione przez nową serię CS...
4177 | 004772273 | V | ETICAM | EŁK 32 2b 01.01 - B1 | Przełącznik 0-1 w obudowie | 27.12.23.0 | 95.33 | W | szt. | 1/-/-/- | Wyprzedaż | 3965 | 5904722982796 | [6 empty] | EC001105 | V | Seria wycofywana. Dostępna do wyczerpania zapasów. Zostają zastąpione przez nową serię CS...
4178 | 004772274 | V | ETICAM | EŁK 40 2b 01.01 - B2 | Przełącznik 0-1 w obudowie | 27.12.23.0 | 127.13 | W | szt. | 1/-/-/- | Wyprzedaż | 3966 | 5904722982802 | [6 empty] | EC001105 | V | Seria wycofywana. Dostępna do wyczerpania zapasów. Zostają zastąpione przez nową serię CS...
4179 | 004772275 | V | ETICAM | EŁK 63 2b 01.01 - B2 | Przełącznik 0-1 w obudowie | 27.12.23.0 | 141.27 | W | szt. | 1/-/-/- | Wyprzedaż | 3967 | 5904722982819 | [6 empty] | EC001105 | V | Seria wycofywana. Dostępna do wyczerpania zapasów. Zostają zastąpione przez nową serię CS...
4180 | 004772276 | V | ETICAM | EŁK 10 2b 01.02 - B1 | Przełącznik 0-1 w obudowie | 27.12.23.0 | 86.46 | W | szt. | 1/-/-/- | Wyprzedaż | 3968 | 5904722982826 | [6 empty] | EC001105 | V | Seria wycofywana. Dostępna do wyczerpania zapasów. Zostają zastąpione przez nową serię CS...
4181 | 004772277 | V | ETICAM | EŁK 16 2b 01.02 - B1 | Przełącznik 0-1 w obudowie | 27.12.23.0 | 87.88 | W | szt. | 1/-/-/- | Wyprzedaż | 3969 | 5904722982833 | [6 empty] | EC001105 | V | Seria wycofywana. Dostępna do wyczerpania zapasów. Zostają zastąpione przez nową serię CS...
4182 | 004772278 | V | ETICAM | EŁK 25 2b 01.02 - B1 | Przełącznik 0-1 w obudowie | 27.12.23.0 | 91.42 | W | szt. | 1/-/-/- | Wyprzedaż | 3970 | 5904722982840 | [6 empty] | EC001105 | V | Seria wycofywana. Dostępna do wyczerpania zapasów. Zostają zastąpione przez nową serię CS...
4183 | 004772279 | V | ETICAM | EŁK 32 2b 01.02 - B1 | Przełącznik 0-1 w obudowie | 27.12.23.0 | 95.33 | W | szt. | 1/-/-/- | Wyprzedaż | 3971 | 5904722982857 | [6 empty] | EC001105 | V | Seria wycofywana. Dostępna do wyczerpania zapasów. Zostają zastąpione przez nową serię CS...
4184 | 004772280 | V | ETICAM | EŁK 40 2b 01.02 - B2 | Przełącznik 0-1 w obudowie | 27.12.23.0 | 127.13 | W | szt. | 1/-/-/- | Wyprzedaż | 3972 | 5904722982864 | [6 empty] | EC001105 | V | Seria wycofywana. Dostępna do wyczerpania zapasów. Zostają zastąpione przez nową serię CS...
4185 | 004772281 | V | ETICAM | EŁK 63 2b 01.02 - B2 | Przełącznik 0-1 w obudowie | 27.12.23.0 | 141.27 | W | szt. | 1/-/-/- | Wyprzedaż | 3973 | 5904722982871 | [6 empty] | EC001105 | V | Seria wycofywana. Dostępna do wyczerpania zapasów. Zostają zastąpione przez nową serię CS...
4186 | 004772282 | V | ETICAM | EŁK 10 3b 01.01 - B1 | Przełącznik 0-1 w obudowie | 27.12.23.0 | 90.07 | W | szt. | 1/-/-/- | Wyprzedaż | 3974 | 5904722982888 | [6 empty] | EC001105 | V | Seria wycofywana. Dostępna do wyczerpania zapasów. Zostają zastąpione przez nową serię CS...
4187 | 004772283 | V | ETICAM | EŁK 16 3b 01.01 - B1 | Przełącznik 0-1 w obudowie | 27.12.23.0 | 93.58 | W | szt. | 1/-/-/- | Wyprzedaż | 3975 | 5904722982895 | [6 empty] | EC001105 | V | Seria wycofywana. Dostępna do wyczerpania zapasów. Zostają zastąpione przez nową serię CS...
4188 | 004772284 | V | ETICAM | EŁK 25 3b 01.01 - B1 | Przełącznik 0-1 w obudowie | 27.12.23.0 | 98.78 | W | szt. | 1/-/-/- | Wyprzedaż | 3976 | 5904722982901 | [6 empty] | EC001105 | V | Seria wycofywana. Dostępna do wyczerpania zapasów. Zostają zastąpione przez nową serię CS...
4189 | 004772285 | V | ETICAM | EŁK 32 3b 01.01 - B1 | Przełącznik 0-1 w obudowie | 27.12.23.0 | 106.4 | W | szt. | 1/-/-/- | Wyprzedaż | 3977 | 5904722982918 | [6 empty] | EC001105 | V | Seria wycofywana. Dostępna do wyczerpania zapasów. Zostają zastąpione przez nową serię CS...
4190 | 004772286 | V | ETICAM | EŁK 40 3b 01.01 - B2 | Przełącznik 0-1 w obudowie | 27.12.23.0 | 135.03 | W | szt. | 1/-/-/- | Wyprzedaż | 3978 | 5904722982925 | [6 empty] | EC001105 | V | Seria wycofywana. Dostępna do wyczerpania zapasów. Zostają zastąpione przez nową serię CS...
4191 | 004772287 | V | ETICAM | EŁK 63 3b 01.01 - B2 | Przełącznik 0-1 w obudowie | 27.12.23.0 | 163.49 | W | szt. | 1/-/-/- | Wyprzedaż | 3979 | 5904722982932 | [6 empty] | EC001105 | V | Seria wycofywana. Dostępna do wyczerpania zapasów. Zostają zastąpione przez nową serię CS...
4192 | 004772288 | V | ETICAM | EŁK 10 3b 01.02 - B1 | Przełącznik 0-1 w obudowie | 27.12.23.0 | 90.07 | W | szt. | 1/-/-/- | Wyprzedaż | 3980 | 5904722982949 | [6 empty] | EC001105 | V | Seria wycofywana. Dostępna do wyczerpania zapasów. Zostają zastąpione przez nową serię CS...
4193 | 004772289 | V | ETICAM | EŁK 16 3b 01.02 - B1 | Przełącznik 0-1 w obudowie | 27.12.23.0 | 93.58 | W | szt. | 1/-/-/- | Wyprzedaż | 3981 | 5904722982956 | [6 empty] | EC001105 | V | Seria wycofywana. Dostępna do wyczerpania zapasów. Zostają zastąpione przez nową serię CS...
4194 | 004772290 | V | ETICAM | EŁK 25 3b 01.02 - B1 | Przełącznik 0-1 w obudowie | 27.12.23.0 | 98.78 | W | szt. | 1/-/-/- | Wyprzedaż | 3982 | 5904722982963 | [6 empty] | EC001105 | V | Seria wycofywana. Dostępna do wyczerpania zapasów. Zostają zastąpione przez nową serię CS...
4195 | 004772291 | V | ETICAM | EŁK 32 3b 01.02 - B1 | Przełącznik 0-1 w obudowie | 27.12.23.0 | 106.4 | W | szt. | 1/-/-/- | Wyprzedaż | 3983 | 5904722982970 | [6 empty] | EC001105 | V | Seria wycofywana. Dostępna do wyczerpania zapasów. Zostają zastąpione przez nową serię CS...
4196 | 004772292 | V | ETICAM | EŁK 40 3b 01.02 - B2 | Przełącznik 0-1 w obudowie | 27.12.23.0 | 135.03 | W | szt. | 1/-/-/- | Wyprzedaż | 3984 | 5904722982987 | [6 empty] | EC001105 | V | Seria wycofywana. Dostępna do wyczerpania zapasów. Zostają zastąpione przez nową serię CS...
4197 | 004772293 | V | ETICAM | EŁK 63 3b 01.02 - B2 | Przełącznik 0-1 w obudowie | 27.12.23.0 | 163.49 | W | szt. | 1/-/-/- | Wyprzedaż | 3985 | 5904722982994 | [6 empty] | EC001105 | V | Seria wycofywana. Dostępna do wyczerpania zapasów. Zostają zastąpione przez nową serię CS...
4198 | 004772294 | V | ETICAM | EŁK 10 4b 01.01 - B1 | Przełącznik 0-1 w obudowie | 27.12.23.0 | 96.53 | W | szt. | 1/-/-/- | Wyprzedaż | 3986 | 5904722983007 | [6 empty] | EC001105 | V | Seria wycofywana. Dostępna do wyczerpania zapasów. Zostają zastąpione przez nową serię CS...
4199 | 004772295 | V | ETICAM | EŁK 16 4b 01.01 - B1 | Przełącznik 0-1 w obudowie | 27.12.23.0 | 99.46 | W | szt. | 1/-/-/- | Wyprzedaż | 3987 | 5904722983014 | [6 empty] | EC001105 | V | Seria wycofywana. Dostępna do wyczerpania zapasów. Zostają zastąpione przez nową serię CS...
4200 | 004772296 | V | ETICAM | EŁK 25 4b 01.01 - B1 | Przełącznik 0-1 w obudowie | 27.12.23.0 | 105.97 | W | szt. | 1/-/-/- | Wyprzedaż | 3988 | 5904722983021 | [6 empty] | EC001105 | V | Seria wycofywana. Dostępna do wyczerpania zapasów. Zostają zastąpione przez nową serię CS...
4201 | 004772297 | V | ETICAM | EŁK 32 4b 01.01 - B1 | Przełącznik 0-1 w obudowie | 27.12.23.0 | 112.19 | W | szt. | 1/-/-/- | Wyprzedaż | 3989 | 5904722983038 | [6 empty] | EC001105 | V | Seria wycofywana. Dostępna do wyczerpania zapasów. Zostają zastąpione przez nową serię CS...
4202 | 004772298 | V | ETICAM | EŁK 40 4b 01.01 - B2 | Przełącznik 0-1 w obudowie | 27.12.23.0 | 152.34 | W | szt. | 1/-/-/- | Wyprzedaż | 3990 | 5904722983045 | [6 empty] | EC001105 | V | Seria wycofywana. Dostępna do wyczerpania zapasów. Zostają zastąpione przez nową serię CS...
4203 | 004772299 | V | ETICAM | EŁK 63 4b 01.01 - B2 | Przełącznik 0-1 w obudowie | 27.12.23.0 | 175.81 | W | szt. | 1/-/-/- | Wyprzedaż | 3991 | 5904722983052 | [6 empty] | EC001105 | V | Seria wycofywana. Dostępna do wyczerpania zapasów. Zostają zastąpione przez nową serię CS...
4204 | 004772300 | V | ETICAM | EŁK 10 4b 01.02 - B1 | Przełącznik 0-1 w obudowie | 27.12.23.0 | 96.53 | W | szt. | 1/-/-/- | Wyprzedaż | 3992 | 5904722983069 | [6 empty] | EC001105 | V | Seria wycofywana. Dostępna do wyczerpania zapasów. Zostają zastąpione przez nową serię CS...
4205 | 004772301 | V | ETICAM | EŁK 16 4b 01.02 - B1 | Przełącznik 0-1 w obudowie | 27.12.23.0 | 99.46 | W | szt. | 1/-/-/- | Wyprzedaż | 3993 | 5904722983076 | [6 empty] | EC001105 | V | Seria wycofywana. Dostępna do wyczerpania zapasów. Zostają zastąpione przez nową serię CS...
4206 | 004772302 | V | ETICAM | EŁK 25 4b 01.02 - B1 | Przełącznik 0-1 w obudowie | 27.12.23.0 | 105.97 | W | szt. | 1/-/-/- | Wyprzedaż | 3994 | 5904722983083 | [6 empty] | EC001105 | V | Seria wycofywana. Dostępna do wyczerpania zapasów. Zostają zastąpione przez nową serię CS...
4207 | 004772303 | V | ETICAM | EŁK 32 4b 01.02 - B1 | Przełącznik 0-1 w obudowie | 27.12.23.0 | 112.19 | W | szt. | 1/-/-/- | Wyprzedaż | 3995 | 5904722983090 | [6 empty] | EC001105 | V | Seria wycofywana. Dostępna do wyczerpania zapasów. Zostają zastąpione przez nową serię CS...
4208 | 004772304 | V | ETICAM | EŁK 40 4b 01.02 - B2 | Przełącznik 0-1 w obudowie | 27.12.23.0 | 152.34 | W | szt. | 1/-/-/- | Wyprzedaż | 3996 | 5904722983106 | [6 empty] | EC001105 | V | Seria wycofywana. Dostępna do wyczerpania zapasów. Zostają zastąpione przez nową serię CS...
4209 | 004772305 | V | ETICAM | EŁK 63 4b 01.02 - B2 | Przełącznik 0-1 w obudowie | 27.12.23.0 | 175.81 | W | szt. | 1/-/-/- | Wyprzedaż | 3997 | 5904722983113 | [6 empty] | EC001105 | V | Seria wycofywana. Dostępna do wyczerpania zapasów. Zostają zastąpione przez nową serię CS...
4210 | 004772306 | V | ETICAM | EŁK 10 1b 02.01 - B1 | Przełącznik z pozycją "0" 1-0-2 w obudowie | 27.12.23.0 | 86.46 | W | szt. | 1/-/-/- | Wyprzedaż | 3998 | 5904722983120 | [6 empty] | EC001105 | V | Seria wycofywana. Dostępna do wyczerpania zapasów. Zostają zastąpione przez nową serię CS...
4211 | 004772307 | V | ETICAM | EŁK 16 1b 02.01 - B1 | Przełącznik z pozycją "0" 1-0-2 w obudowie | 27.12.23.0 | 87.88 | W | szt. | 1/-/-/- | Wyprzedaż | 3999 | 5904722983137 | [6 empty] | EC001105 | V | Seria wycofywana. Dostępna do wyczerpania zapasów. Zostają zastąpione przez nową serię CS...
4212 | 004772308 | V | ETICAM | EŁK 25 1b 02.01 - B1 | Przełącznik z pozycją "0" 1-0-2 w obudowie | 27.12.23.0 | 92.08 | W | szt. | 1/-/-/- | Wyprzedaż | 4000 | 5904722983144 | [6 empty] | EC001105 | V | Seria wycofywana. Dostępna do wyczerpania zapasów. Zostają zastąpione przez nową serię CS...
4213 | 004772309 | V | ETICAM | EŁK 32 1b 02.01 - B1 | Przełącznik z pozycją "0" 1-0-2 w obudowie | 27.12.23.0 | 96.45 | W | szt. | 1/-/-/- | Wyprzedaż | 4001 | 5904722983151 | [6 empty] | EC001105 | V | Seria wycofywana. Dostępna do wyczerpania zapasów. Zostają zastąpione przez nową serię CS...
4214 | 004772310 | V | ETICAM | EŁK 40 1b 02.01 - B2 | Przełącznik z pozycją "0" 1-0-2 w obudowie | 27.12.23.0 | 127.99 | W | szt. | 1/-/-/- | Wyprzedaż | 4002 | 5904722983168 | [6 empty] | EC001105 | V | Seria wycofywana. Dostępna do wyczerpania zapasów. Zostają zastąpione przez nową serię CS...
4215 | 004772311 | V | ETICAM | EŁK 63 1b 02.01 - B2 | Przełącznik z pozycją "0" 1-0-2 w obudowie | 27.12.23.0 | 139.66 | W | szt. | 1/-/-/- | Wyprzedaż | 4003 | 5904722983175 | [6 empty] | EC001105 | V | Seria wycofywana. Dostępna do wyczerpania zapasów. Zostają zastąpione przez nową serię CS...
4216 | 004772312 | V | ETICAM | EŁK 10 1b 02.02 - B1 | Przełącznik z pozycją "0" 1-0-2 w obudowie | 27.12.23.0 | 86.46 | W | szt. | 1/-/-/- | Wyprzedaż | 4004 | 5904722983182 | [6 empty] | EC001105 | V | Seria wycofywana. Dostępna do wyczerpania zapasów. Zostają zastąpione przez nową serię CS...
4217 | 004772313 | V | ETICAM | EŁK 16 1b 02.02 - B1 | Przełącznik z pozycją "0" 1-0-2 w obudowie | 27.12.23.0 | 87.88 | W | szt. | 1/-/-/- | Wyprzedaż | 4005 | 5904722983199 | [6 empty] | EC001105 | V | Seria wycofywana. Dostępna do wyczerpania zapasów. Zostają zastąpione przez nową serię CS...
4218 | 004772314 | V | ETICAM | EŁK 25 1b 02.02 - B1 | Przełącznik z pozycją "0" 1-0-2 w obudowie | 27.12.23.0 | 92.08 | W | szt. | 1/-/-/- | Wyprzedaż | 4006 | 5904722983205 | [6 empty] | EC001105 | V | Seria wycofywana. Dostępna do wyczerpania zapasów. Zostają zastąpione przez nową serię CS...
4219 | 004772315 | V | ETICAM | EŁK 32 1b 02.02 - B1 | Przełącznik z pozycją "0" 1-0-2 w obudowie | 27.12.23.0 | 96.45 | W | szt. | 1/-/-/- | Wyprzedaż | 4007 | 5904722983212 | [6 empty] | EC001105 | V | Seria wycofywana. Dostępna do wyczerpania zapasów. Zostają zastąpione przez nową serię CS...
4220 | 004772316 | V | ETICAM | EŁK 40 1b 02.02 - B2 | Przełącznik z pozycją "0" 1-0-2 w obudowie | 27.12.23.0 | 127.99 | W | szt. | 1/-/-/- | Wyprzedaż | 4008 | 5904722983229 | [6 empty] | EC001105 | V | Seria wycofywana. Dostępna do wyczerpania zapasów. Zostają zastąpione przez nową serię CS...
4221 | 004772317 | V | ETICAM | EŁK 63 1b 02.02 - B2 | Przełącznik z pozycją "0" 1-0-2 w obudowie | 27.12.23.0 | 139.66 | W | szt. | 1/-/-/- | Wyprzedaż | 4009 | 5904722983236 | [6 empty] | EC001105 | V | Seria wycofywana. Dostępna do wyczerpania zapasów. Zostają zastąpione przez nową serię CS...
4222 | 004772318 | V | ETICAM | EŁK 10 2b 02.01 - B1 | Przełącznik z pozycją "0" 1-0-2 w obudowie | 27.12.23.0 | 97.22 | W | szt. | 1/-/-/- | Wyprzedaż | 4010 | 5904722983243 | [6 empty] | EC001105 | V | Seria wycofywana. Dostępna do wyczerpania zapasów. Zostają zastąpione przez nową serię CS...
4223 | 004772319 | V | ETICAM | EŁK 16 2b 02.01 - B1 | Przełącznik z pozycją "0" 1-0-2 w obudowie | 27.12.23.0 | 100.11 | W | szt. | 1/-/-/- | Wyprzedaż | 4011 | 5904722983250 | [6 empty] | EC001105 | V | Seria wycofywana. Dostępna do wyczerpania zapasów. Zostają zastąpione przez nową serię CS...
4224 | 004772320 | V | ETICAM | EŁK 25 2b 02.01 - B1 | Przełącznik z pozycją "0" 1-0-2 w obudowie | 27.12.23.0 | 107.28 | W | szt. | 1/-/-/- | Wyprzedaż | 4012 | 5904722983267 | [6 empty] | EC001105 | V | Seria wycofywana. Dostępna do wyczerpania zapasów. Zostają zastąpione przez nową serię CS...
4225 | 004772321 | V | ETICAM | EŁK 32 2b 02.01 - B1 | Przełącznik z pozycją "0" 1-0-2 w obudowie | 27.12.23.0 | 112.9 | W | szt. | 1/-/-/- | Wyprzedaż | 4013 | 5904722983274 | [6 empty] | EC001105 | V | Seria wycofywana. Dostępna do wyczerpania zapasów. Zostają zastąpione przez nową serię CS...
4226 | 004772322 | V | ETICAM | EŁK 40 2b 02.01 - B2 | Przełącznik z pozycją "0" 1-0-2 w obudowie | 27.12.23.0 | 151.67 | W | szt. | 1/-/-/- | Wyprzedaż | 4014 | 5904722983281 | [6 empty] | EC001105 | V | Seria wycofywana. Dostępna do wyczerpania zapasów. Zostają zastąpione przez nową serię CS...
4227 | 004772323 | V | ETICAM | EŁK 63 2b 02.01 - B2 | Przełącznik z pozycją "0" 1-0-2 w obudowie | 27.12.23.0 | 177.61 | W | szt. | 1/-/-/- | Wyprzedaż | 4015 | [7 empty] | EC001105 | V | Seria wycofywana. Dostępna do wyczerpania zapasów. Zostają zastąpione przez nową serię CS...
4228 | 004772324 | V | ETICAM | EŁK 10 2b 02.02 - B1 | Przełącznik z pozycją "0" 1-0-2 w obudowie | 27.12.23.0 | 97.22 | W | szt. | 1/-/-/- | Wyprzedaż | 4016 | 5904722983304 | [6 empty] | EC001105 | V | Seria wycofywana. Dostępna do wyczerpania zapasów. Zostają zastąpione przez nową serię CS...
4229 | 004772325 | V | ETICAM | EŁK 16 2b 02.02 - B1 | Przełącznik z pozycją "0" 1-0-2 w obudowie | 27.12.23.0 | 100.11 | W | szt. | 1/-/-/- | Wyprzedaż | 4017 | [7 empty] | EC001105 | V | Seria wycofywana. Dostępna do wyczerpania zapasów. Zostają zastąpione przez nową serię CS...
4230 | 004772326 | V | ETICAM | EŁK 25 2b 02.02 - B1 | Przełącznik z pozycją "0" 1-0-2 w obudowie | 27.12.23.0 | 107.28 | W | szt. | 1/-/-/- | Wyprzedaż | 4018 | 5904722983328 | [6 empty] | EC001105 | V | Seria wycofywana. Dostępna do wyczerpania zapasów. Zostają zastąpione przez nową serię CS...
4231 | 004772327 | V | ETICAM | EŁK 32 2b 02.02 - B1 | Przełącznik z pozycją "0" 1-0-2 w obudowie | 27.12.23.0 | 112.9 | W | szt. | 1/-/-/- | Wyprzedaż | 4019 | 5904722983335 | [6 empty] | EC001105 | V | Seria wycofywana. Dostępna do wyczerpania zapasów. Zostają zastąpione przez nową serię CS...
4232 | 004772328 | V | ETICAM | EŁK 40 2b 02.02 - B2 | Przełącznik z pozycją "0" 1-0-2 w obudowie | 27.12.23.0 | 154.62 | W | szt. | 1/-/-/- | Wyprzedaż | 4020 | 5904722983342 | [6 empty] | EC001105 | V | Seria wycofywana. Dostępna do wyczerpania zapasów. Zostają zastąpione przez nową serię CS...
4233 | 004772329 | V | ETICAM | EŁK 63 2b 02.02 - B2 | Przełącznik z pozycją "0" 1-0-2 w obudowie | 27.12.23.0 | 177.61 | W | szt. | 1/-/-/- | Wyprzedaż | 4021 | 5904722983359 | [6 empty] | EC001105 | V | Seria wycofywana. Dostępna do wyczerpania zapasów. Zostają zastąpione przez nową serię CS...
4234 | 004772330 | V | ETICAM | EŁK 10 3b 02.01 - B1 | Przełącznik z pozycją "0" 1-0-2 w obudowie | 27.12.23.0 | 106.4 | W | szt. | 1/-/-/- | Wyprzedaż | 4022 | 5904722983366 | [6 empty] | EC001105 | V | Seria wycofywana. Dostępna do wyczerpania zapasów. Zostają zastąpione przez nową serię CS...
4235 | 004772331 | V | ETICAM | EŁK 16 3b 02.01 - B1 | Przełącznik z pozycją "0" 1-0-2 w obudowie | 27.12.23.0 | 109.3 | W | szt. | 1/-/-/- | Wyprzedaż | 4023 | 5904722983373 | [6 empty] | EC001105 | V | Seria wycofywana. Dostępna do wyczerpania zapasów. Zostają zastąpione przez nową serię CS...
4236 | 004772332 | V | ETICAM | EŁK 25 3b 02.01 - B2 | Przełącznik z pozycją "0" 1-0-2 w obudowie | 27.12.23.0 | 137.52 | W | szt. | 1/-/-/- | Wyprzedaż | 4024 | 5904722983380 | [6 empty] | EC001105 | V | Seria wycofywana. Dostępna do wyczerpania zapasów. Zostają zastąpione przez nową serię CS...
4237 | 004772333 | V | ETICAM | EŁK 32 3b 02.01 - B2 | Przełącznik z pozycją "0" 1-0-2 w obudowie | 27.12.23.0 | 145.8 | W | szt. | 1/-/-/- | Wyprzedaż | 4025 | 5904722983397 | [6 empty] | EC001105 | V | Seria wycofywana. Dostępna do wyczerpania zapasów. Zostają zastąpione przez nową serię CS...
4238 | 004772334 | V | ETICAM | EŁK 10 3b 02.02 - B1 | Przełącznik z pozycją "0" 1-0-2 w obudowie | 27.12.23.0 | 106.4 | W | szt. | 1/-/-/- | Wyprzedaż | 4026 | 5904722983403 | [6 empty] | EC001105 | V | Seria wycofywana. Dostępna do wyczerpania zapasów. Zostają zastąpione przez nową serię CS...
4239 | 004772335 | V | ETICAM | EŁK 16 3b 02.02 - B1 | Przełącznik z pozycją "0" 1-0-2 w obudowie | 27.12.23.0 | 109.3 | W | szt. | 1/-/-/- | Wyprzedaż | 4027 | 5904722983410 | [6 empty] | EC001105 | V | Seria wycofywana. Dostępna do wyczerpania zapasów. Zostają zastąpione przez nową serię CS...
4240 | 004772336 | V | ETICAM | EŁK 25 3b 02.02 - B2 | Przełącznik z pozycją "0" 1-0-2 w obudowie | 27.12.23.0 | 137.52 | W | szt. | 1/-/-/- | Wyprzedaż | 4028 | 5904722983427 | [6 empty] | EC001105 | V | Seria wycofywana. Dostępna do wyczerpania zapasów. Zostają zastąpione przez nową serię CS...
4241 | 004772337 | V | ETICAM | EŁK 32 3b 02.02 - B2 | Przełącznik z pozycją "0" 1-0-2 w obudowie | 27.12.23.0 | 145.8 | W | szt. | 1/-/-/- | Wyprzedaż | 4029 | 5904722983434 | [6 empty] | EC001105 | V | Seria wycofywana. Dostępna do wyczerpania zapasów. Zostają zastąpione przez nową serię CS...
4242 | 004772370 | V | ETICAM | EŁK 16 4b 41.01 - B1 | Przełącznik pomiaru napięcia w obudowie | 27.12.23.0 | 144.57 | W | szt. | 1/-/-/- | Wyprzedaż | 4030 | 5904722983762 | [6 empty] | EC001105 | V | Seria wycofywana. Dostępna do wyczerpania zapasów. Zostają zastąpione przez nową serię CS...
4243 | 004772371 | V | ETICAM | EŁK 16 3b 31.01 - B1 | Przełącznik pomiaru prądu w obudowie | 27.12.23.0 | 144.57 | W | szt. | 1/-/-/- | Wyprzedaż | 4031 | 5904722983779 | [6 empty] | EC001105 | V | Seria wycofywana. Dostępna do wyczerpania zapasów. Zostają zastąpione przez nową serię CS...
4244 | 004772400 | V | ETICAM | EŁK 16 3b 11.01 - B1 | Przełącznik rewersyjny L-0-P w obudowie | 27.12.23.0 | 120.73 | W | szt. | 1/-/-/- | Wyprzedaż | 4032 | 5904722983786 | [6 empty] | EC001105 | V | Seria wycofywana. Dostępna do wyczerpania zapasów. Zostają zastąpione przez nową serię CS...
4245 | 004772401 | V | ETICAM | EŁK 25 3b 11.01 - B2 | Przełącznik rewersyjny L-0-P w obudowie | 27.12.23.0 | 136.81 | W | szt. | 1/-/-/- | Wyprzedaż | 4033 | 5904722983793 | [6 empty] | EC001105 | V | Seria wycofywana. Dostępna do wyczerpania zapasów. Zostają zastąpione przez nową serię CS...
4246 | 004772402 | V | ETICAM | EŁK 32 3b 11.01 - B2 | Przełącznik rewersyjny L-0-P w obudowie | 27.12.23.0 | 142.66 | W | szt. | 1/-/-/- | Wyprzedaż | 4034 | 5904722983809 | [6 empty] | EC001105 | V | Seria wycofywana. Dostępna do wyczerpania zapasów. Zostają zastąpione przez nową serię CS...
4247 | 004772411 | V | ETICAM | EŁK 16 3b 11.02 - B1 | Przełącznik rewersyjny L-0-P w obudowie | 27.12.23.0 | 120.73 | W | szt. | 1/-/-/- | Wyprzedaż | 4035 | 5904722983816 | [6 empty] | EC001105 | V | Seria wycofywana. Dostępna do wyczerpania zapasów. Zostają zastąpione przez nową serię CS...
4248 | 004772412 | V | ETICAM | EŁK 25 3b 11.02 - B2 | Przełącznik rewersyjny L-0-P w obudowie | 27.12.23.0 | 136.81 | W | szt. | 1/-/-/- | Wyprzedaż | 4036 | 5904722983823 | [6 empty] | EC001105 | V | Seria wycofywana. Dostępna do wyczerpania zapasów. Zostają zastąpione przez nową serię CS...
4249 | 004772413 | V | ETICAM | EŁK 32 3b 11.02 - B2 | Przełącznik rewersyjny L-0-P w obudowie | 27.12.23.0 | 142.66 | W | szt. | 1/-/-/- | Wyprzedaż | 4037 | 5904722983830 | [6 empty] | EC001105 | V | Seria wycofywana. Dostępna do wyczerpania zapasów. Zostają zastąpione przez nową serię CS...
4250 | 004772421 | V | ETICAM | EŁK 16 3b 13.01 - B2 | Przełącznik gwiazda-trójkąt 0-Y-Δ w obudowie | 27.12.23.0 | 135.45 | W | szt. | 1/-/-/- | Wyprzedaż | 4038 | 5904722983847 | [6 empty] | EC001105 | V | Seria wycofywana. Dostępna do wyczerpania zapasów. Zostają zastąpione przez nową serię CS...
4251 | 004772422 | V | ETICAM | EŁK 25 3b 13.01 - B2 | Przełącznik gwiazda-trójkąt 0-Y-Δ w obudowie | 27.12.23.0 | 163.54 | W | szt. | 1/-/-/- | Wyprzedaż | 4039 | 5904722983854 | [6 empty] | EC001105 | V | Seria wycofywana. Dostępna do wyczerpania zapasów. Zostają zastąpione przez nową serię CS...
4252 | 004772423 | V | ETICAM | EŁK 32 3b 13.01 - B2 | Przełącznik gwiazda-trójkąt 0-Y-Δ w obudowie | 27.12.23.0 | 174.09 | W | szt. | 1/-/-/- | Wyprzedaż | 4040 | 5904722983861 | [6 empty] | EC001105 | V | Seria wycofywana. Dostępna do wyczerpania zapasów. Zostają zastąpione przez nową serię CS...
4253 | 004772431 | V | ETICAM | EŁK 16 3b 13.02 - B2 | Przełącznik gwiazda-trójkąt 0-Y-Δ w obudowie | 27.12.23.0 | 135.45 | W | szt. | 1/-/-/- | Wyprzedaż | 4041 | 5904722983878 | [6 empty] | EC001105 | V | Seria wycofywana. Dostępna do wyczerpania zapasów. Zostają zastąpione przez nową serię CS...
4254 | 004772432 | V | ETICAM | EŁK 25 3b 13.02 - B2 | Przełącznik gwiazda-trójkąt 0-Y-Δ w obudowie | 27.12.23.0 | 163.54 | W | szt. | 1/-/-/- | Wyprzedaż | 4042 | 5904722983885 | [6 empty] | EC001105 | V | Seria wycofywana. Dostępna do wyczerpania zapasów. Zostają zastąpione przez nową serię CS...
4255 | 004772433 | V | ETICAM | EŁK 32 3b 13.02 - B2 | Przełącznik gwiazda-trójkąt 0-Y-Δ w obudowie | 27.12.23.0 | 174.09 | W | szt. | 1/-/-/- | Wyprzedaż | 4043 | 5904722983892 | [6 empty] | EC001105 | V | Seria wycofywana. Dostępna do wyczerpania zapasów. Zostają zastąpione przez nową serię CS...
4256 | 004772441 | V | ETICAM | EŁK 16 3b 12.01 - B2 | Przełącznik wielobiegowy 0-1-2 w obudowie | 27.12.23.0 | 135.45 | W | szt. | 1/-/-/- | Wyprzedaż | 4044 | 5904722983908 | [6 empty] | EC001105 | V | Seria wycofywana. Dostępna do wyczerpania zapasów. Zostają zastąpione przez nową serię CS...
4257 | 004772442 | V | ETICAM | EŁK 25 3b 12.01 - B2 | Przełącznik wielobiegowy 0-1-2 w obudowie | 27.12.23.0 | 163.54 | W | szt. | 1/-/-/- | Wyprzedaż | 4045 | 5904722983915 | [6 empty] | EC001105 | V | Seria wycofywana. Dostępna do wyczerpania zapasów. Zostają zastąpione przez nową serię CS...
4258 | 004772443 | V | ETICAM | EŁK 32 3b 12.01 - B2 | Przełącznik wielobiegowy 0-1-2 w obudowie | 27.12.23.0 | 174.09 | W | szt. | 1/-/-/- | Wyprzedaż | 4046 | 5904722983922 | [6 empty] | EC001105 | V | Seria wycofywana. Dostępna do wyczerpania zapasów. Zostają zastąpione przez nową serię CS...
4259 | 004772451 | V | ETICAM | EŁK 16 3b 12.02 - B2 | Przełącznik wielobiegowy 0-1-2 w obudowie | 27.12.23.0 | 135.45 | W | szt. | 1/-/-/- | Wyprzedaż | 4047 | 5904722983939 | [6 empty] | EC001105 | V | Seria wycofywana. Dostępna do wyczerpania zapasów. Zostają zastąpione przez nową serię CS...
4260 | 004772452 | V | ETICAM | EŁK 25 3b 12.02 - B2 | Przełącznik wielobiegowy 0-1-2 w obudowie | 27.12.23.0 | 163.54 | W | szt. | 1/-/-/- | Wyprzedaż | 4048 | 5904722983946 | [6 empty] | EC001105 | V | Seria wycofywana. Dostępna do wyczerpania zapasów. Zostają zastąpione przez nową serię CS...
4261 | 004772453 | V | ETICAM | EŁK 32 3b 12.02 - B2 | Przełącznik wielobiegowy 0-1-2 w obudowie | 27.12.23.0 | 174.09 | W | szt. | 1/-/-/- | Wyprzedaż | 4049 | 5904722983953 | [6 empty] | EC001105 | V | Seria wycofywana. Dostępna do wyczerpania zapasów. Zostają zastąpione przez nową serię CS...
4262 | 004773000 | V | ETICAM | CS 10 90 U | Przełącznik 0-1, 1P | 27.12.23.0 | 41.85 | A | szt. | 1/10/-/- |  | 4050 | 3838895659143 | 10 | 3838895659150 |  |  |  |  | EC001105 | V
4263 | 004773001 | V | ETICAM | CS 16 90 U | Przełącznik 0-1, 1P | 27.12.23.0 | 42.1 | A | szt. | 1/10/-/- |  | 4051 | 3838895659167 | 10 | 3838895659174 |  |  |  |  | EC001105 | V
4264 | 004773002 | V | ETICAM | CS 25 90 U | Przełącznik 0-1, 1P | 27.12.23.0 | 44.32 | A | szt. | 1/10/-/- |  | 4052 | 3838895659181 | 10 | 3838895659198 |  |  |  |  | EC001105 | V
4265 | 004773003 | V | ETICAM | CS 32 90 U | Przełącznik 0-1, 1P | 27.12.23.0 | 48.23 | A | szt. | 1/60/-/- |  | 4053 | 3838895659204 | 60 | 3838895659211 |  |  |  |  | EC001105 | V
4266 | 004773004 | V | ETICAM | CS 40 90 U | Przełącznik 0-1, 1P | 27.12.23.0 | 54.66 | B | szt. | 1/60/-/- |  | 4054 | 3838895659228 | 60 | 3838895659235 |  |  |  |  | EC001105 | V
4267 | 004773005 | V | ETICAM | CS 63 90 U | Przełącznik 0-1, 1P | 27.12.23.0 | 75.55 | B | szt. | 1/24/-/- |  | 4055 | 3838895659242 | 24 | 3838895659259 |  |  |  |  | EC001105 | V
4268 | 004773006 | V | ETICAM | CS 80 90 U | Przełącznik 0-1, 1P | 27.12.23.0 | 123.24 | B | szt. | 1/18/-/- |  | 4056 | 3838895659266 | 18 | 3838895659273 |  |  |  |  | EC001105 | V
4269 | 004773007 | V | ETICAM | CS 100 90 U | Przełącznik 0-1, 1P | 27.12.23.0 | 133.96 | B | szt. | 1/18/-/- |  | 4057 | 3838895659280 | 18 | 3838895659297 |  |  |  |  | EC001105 | V
4270 | 004773008 | V | ETICAM | CS 10 91 U | Przełącznik 0-1, 2P | 27.12.23.0 | 44.45 | B | szt. | 1/10/-/- |  | 4058 | 3838895659303 | 10 | 3838895659310 |  |  |  |  | EC001105 | V
4271 | 004773009 | V | ETICAM | CS 16 91 U | Przełącznik 0-1, 2P | 27.12.23.0 | 44.93 | B | szt. | 1/10/-/- |  | 4059 | 3838895659327 | 10 | 3838895659334 |  |  |  |  | EC001105 | V
4272 | 004773010 | V | ETICAM | CS 25 91 U | Przełącznik 0-1, 2P | 27.12.23.0 | 47.8 | B | szt. | 1/10/-/- |  | 4060 | 3838895659341 | 10 | 3838895659358 |  |  |  |  | EC001105 | V
4273 | 004773011 | V | ETICAM | CS 32 91 U | Przełącznik 0-1, 2P | 27.12.23.0 | 50.68 | B | szt. | 1/40/-/- |  | 4061 | 3838895659365 | 40 | 3838895659372 |  |  |  |  | EC001105 | V
4274 | 004773012 | V | ETICAM | CS 40 91 U | Przełącznik 0-1, 2P | 27.12.23.0 | 64.84 | B | szt. | 1/40/-/- |  | 4062 | 3838895659389 | 40 | 3838895659396 |  |  |  |  | EC001105 | V
4275 | 004773013 | V | ETICAM | CS 63 91 U | Przełącznik 0-1, 2P | 27.12.23.0 | 86.8 | B | szt. | 1/24/-/- |  | 4063 | 3838895659402 | 24 | 3838895659419 |  |  |  |  | EC001105 | V
4276 | 004773014 | V | ETICAM | CS 80 91 U | Przełącznik 0-1, 2P | 27.12.23.0 | 152.17 | B | szt. | 1/18/-/- |  | 4064 | 3838895659426 | 18 | 3838895659433 |  |  |  |  | EC001105 | V
4277 | 004773015 | V | ETICAM | CS 100 91 U | Przełącznik 0-1, 2P | 27.12.23.0 | 176.82 | B | szt. | 1/18/-/- |  | 4065 | 3838895659440 | 18 | 3838895659457 |  |  |  |  | EC001105 | V
4278 | 004773016 | V | ETICAM | CS 10 10 U | Przełącznik 0-1, 3P | 27.12.23.0 | 45.01 | B | szt. | 1/10/-/- |  | 4066 | 3838895659464 | 10 | 3838895659471 |  |  |  |  | EC001105 | V
4279 | 004773017 | V | ETICAM | CS 16 10 U | Przełącznik 0-1, 3P | 27.12.23.0 | 46.62 | A | szt. | 1/10/-/- |  | 4067 | 3838895659488 | 10 | 3838895659495 |  |  |  |  | EC001105 | V
4280 | 004773018 | V | ETICAM | CS 25 10 U | Przełącznik 0-1, 3P | 27.12.23.0 | 62.61 | A | szt. | 1/10/-/- |  | 4068 | 3838895659501 | 10 | 3838895659518 |  |  |  |  | EC001105 | V
4281 | 004773019 | V | ETICAM | CS 32 10 U | Przełącznik 0-1, 3P | 27.12.23.0 | 68.41 | A | szt. | 1/60/-/- |  | 4069 | 3838895659525 | 60 | 3838895659532 |  |  |  |  | EC001105 | V
4282 | 004773020 | V | ETICAM | CS 40 10 U | Przełącznik 0-1, 3P | 27.12.23.0 | 88.94 | A | szt. | 1/60/-/- |  | 4070 | 3838895659549 | 60 | 3838895659556 |  |  |  |  | EC001105 | V
4283 | 004773021 | V | ETICAM | CS 63 10 U | Przełącznik 0-1, 3P | 27.12.23.0 | 113.6 | A | szt. | 1/24/-/- |  | 4071 | 3838895659563 | 24 | 3838895659570 |  |  |  |  | EC001105 | V
4284 | 004773022 | V | ETICAM | CS 80 10 U | Przełącznik 0-1, 3P | 27.12.23.0 | 192.89 | A | szt. | 1/18/-/- |  | 4072 | 3838895659587 | 18 | 3838895659594 |  |  |  |  | EC001105 | V
4285 | 004773023 | V | ETICAM | CS 100 10 U | Przełącznik 0-1, 3P | 27.12.23.0 | 211.11 | B | szt. | 1/18/-/- |  | 4073 | 3838895659600 | 18 | 3838895659617 |  |  |  |  | EC001105 | V
4286 | 004773024 | V | ETICAM | CS 10 92 U | Przełącznik 0-1, 4P | 27.12.23.0 | 53.33 | B | szt. | 1/10/-/- |  | 4074 | 3838895659624 | 10 | 3838895659631 |  |  |  |  | EC001105 | V
4287 | 004773025 | V | ETICAM | CS 16 92 U | Przełącznik 0-1, 4P | 27.12.23.0 | 54.02 | B | szt. | 1/10/-/- |  | 4075 | 3838895659648 | 10 | 3838895659655 |  |  |  |  | EC001105 | V
4288 | 004773026 | V | ETICAM | CS 25 92 U | Przełącznik 0-1, 4P | 27.12.23.0 | 70.27 | B | szt. | 1/10/-/- |  | 4076 | 3838895659662 | 10 | 3838895659679 |  |  |  |  | EC001105 | V
4289 | 004773027 | V | ETICAM | CS 32 92 U | Przełącznik 0-1, 4P | 27.12.23.0 | 73.86 | B | szt. | 1/40/-/- |  | 4077 | 3838895659686 | 40 | 3838895659693 |  |  |  |  | EC001105 | V
4290 | 004773028 | V | ETICAM | CS 40 92 U | Przełącznik 0-1, 4P | 27.12.23.0 | 98.59 | B | szt. | 1/40/-/- |  | 4078 | 3838895659709 | 40 | 3838895659716 |  |  |  |  | EC001105 | V
4291 | 004773029 | V | ETICAM | CS 63 92 U | Przełącznik 0-1, 4P | 27.12.23.0 | 138.78 | B | szt. | 1/24/-/- |  | 4079 | 3838895659723 | 24 | 3838895659730 |  |  |  |  | EC001105 | V
4292 | 004773030 | V | ETICAM | CS 80 92 U | Przełącznik 0-1, 4P | 27.12.23.0 | 241.12 | B | szt. | 1/18/-/- |  | 4080 | 3838895659747 | 18 | 3838895659754 |  |  |  |  | EC001105 | V
4293 | 004773031 | V | ETICAM | CS 100 92 U | Przełącznik 0-1, 4P | 27.12.23.0 | 257.19 | B | szt. | 1/18/-/- |  | 4081 | 3838895659761 | 18 | 3838895659778 |  |  |  |  | EC001105 | V
4294 | 004773032 | V | ETICAM | CS 10 107 U | Przełącznik 0-1-2, 1P | 27.12.23.0 | 46.08 | B | szt. | 1/10/-/- |  | 4082 | 3838895659785 | 10 | 3838895659792 |  |  |  |  | EC001105 | V
4295 | 004773033 | V | ETICAM | CS 16 107 U | Przełącznik 0-1-2, 1P | 27.12.23.0 | 48.23 | B | szt. | 1/10/-/- |  | 4083 | 3838895659808 | 10 | 3838895659815 |  |  |  |  | EC001105 | V
4296 | 004773034 | V | ETICAM | CS 25 107 U | Przełącznik 0-1-2, 1P | 27.12.23.0 | 56.8 | B | szt. | 1/10/-/- |  | 4084 | 3838895659822 | 10 | 3838895659839 |  |  |  |  | EC001105 | V
4297 | 004773035 | V | ETICAM | CS 32 107 U | Przełącznik 0-1-2, 1P | 27.12.23.0 | 67.51 | B | szt. | 1/40/-/- |  | 4085 | 3838895659846 | 40 | 3838895659853 |  |  |  |  | EC001105 | V
4298 | 004773036 | V | ETICAM | CS 40 107 U | Przełącznik 0-1-2, 1P | 27.12.23.0 | 73.95 | B | szt. | 1/40/-/- |  | 4086 | 3838895659860 | 40 | 3838895659877 |  |  |  |  | EC001105 | V
4299 | 004773037 | V | ETICAM | CS 63 107 U | Przełącznik 0-1-2, 1P | 27.12.23.0 | 98.59 | B | szt. | 1/24/-/- |  | 4087 | 3838895659884 | 24 | 3838895659891 |  |  |  |  | EC001105 | V
4300 | 004773038 | V | ETICAM | CS 80 107 U | Przełącznik 0-1-2, 1P | 27.12.23.0 | 182.18 | B | szt. | 1/18/-/- |  | 4088 | 3838895659907 | 18 | 3838895659914 |  |  |  |  | EC001105 | V
4301 | 004773039 | V | ETICAM | CS 100 107 U | Przełącznik 0-1-2, 1P | 27.12.23.0 | 198.26 | B | szt. | 1/18/-/- |  | 4089 | 3838895659921 | 18 | 3838895659938 |  |  |  |  | EC001105 | V
4302 | 004773040 | V | ETICAM | CS 10 123 U | Przełącznik 0-1-2, 2P | 27.12.23.0 | 64.3 | B | szt. | 1/10/-/- |  | 4090 | 3838895659945 | 10 | 3838895659952 |  |  |  |  | EC001105 | V
4303 | 004773041 | V | ETICAM | CS 16 123 U | Przełącznik 0-1-2, 2P | 27.12.23.0 | 68.58 | B | szt. | 1/10/-/- |  | 4091 | 3838895659969 | 10 | 3838895659976 |  |  |  |  | EC001105 | V
4304 | 004773042 | V | ETICAM | CS 25 123 U | Przełącznik 0-1-2, 2P | 27.12.23.0 | 84.66 | B | szt. | 1/10/-/- |  | 4092 | 3838895659983 | 10 | 3838895659990 |  |  |  |  | EC001105 | V
4305 | 004773043 | V | ETICAM | CS 32 123 U | Przełącznik 0-1-2, 2P | 27.12.23.0 | 97.52 | B | szt. | 1/40/-/- |  | 4093 | 3838895660002 | 40 | 3838895660019 |  |  |  |  | EC001105 | V
4306 | 004773044 | V | ETICAM | CS 40 123 U | Przełącznik 0-1-2, 2P | 27.12.23.0 | 112.53 | B | szt. | 1/40/-/- |  | 4094 | 3838895660026 | 40 | 3838895660033 |  |  |  |  | EC001105 | V
4307 | 004773045 | V | ETICAM | CS 63 123 U | Przełącznik 0-1-2, 2P | 27.12.23.0 | 155.39 | B | szt. | 1/24/-/- |  | 4095 | 3838895660040 | 24 | 3838895660057 |  |  |  |  | EC001105 | V
4308 | 004773046 | V | ETICAM | CS 80 123 U | Przełącznik 0-1-2, 2P | 27.12.23.0 | 294.7 | B | szt. | 1/18/-/- |  | 4096 | 3838895660064 | 18 | 3838895660071 |  |  |  |  | EC001105 | V
4309 | 004773047 | V | ETICAM | CS 100 123 U | Przełącznik 0-1-2, 2P | 27.12.23.0 | 316.13 | B | szt. | 1/18/-/- |  | 4097 | 3838895660088 | 18 | 3838895660095 |  |  |  |  | EC001105 | V
4310 | 004773048 | V | ETICAM | CS 10 135 U | Przełącznik 0-1-2, 3P | 27.12.23.0 | 95.38 | B | szt. | 1/84/-/- |  | 4098 | 3838895660101 | 84 | 3838895660118 |  |  |  |  | EC001105 | V
4311 | 004773049 | V | ETICAM | CS 16 135 U | Przełącznik 0-1-2, 3P | 27.12.23.0 | 97.52 | A | szt. | 1/84/-/- |  | 4099 | 3838895660125 | 84 | 3838895660132 |  |  |  |  | EC001105 | V
4312 | 004773050 | V | ETICAM | CS 25 135 U | Przełącznik 0-1-2, 3P | 27.12.23.0 | 118.31 | A | szt. | 1/84/-/- |  | 4100 | 3838895660149 | 84 | 3838895660156 |  |  |  |  | EC001105 | V
4313 | 004773051 | V | ETICAM | CS 32 135 U | Przełącznik 0-1-2, 3P | 27.12.23.0 | 125.92 | B | szt. | 1/36/-/- |  | 4101 | 3838895660163 | 36 | 3838895660170 |  |  |  |  | EC001105 | V
4314 | 004773052 | V | ETICAM | CS 40 135 U | Przełącznik 0-1-2, 3P | 27.12.23.0 | 150.03 | B | szt. | 1/36/-/- |  | 4102 | 3838895660187 | 36 | 3838895660194 |  |  |  |  | EC001105 | V
4315 | 004773053 | V | ETICAM | CS 63 135 U | Przełącznik 0-1-2, 3P | 27.12.23.0 | 216.47 | B | szt. | 1/24/-/- |  | 4103 | 3838895660200 | 24 | 3838895660217 |  |  |  |  | EC001105 | V
4316 | 004773054 | V | ETICAM | CS 80 135 U | Przełącznik 0-1-2, 3P | 27.12.23.0 | 405.07 | B | szt. | 1/12/-/- |  | 4104 | 3838895660224 | 12 | 3838895660231 |  |  |  |  | EC001105 | V
4317 | 004773055 | V | ETICAM | CS 100 135 U | Przełącznik 0-1-2, 3P | 27.12.23.0 | 426.5 | B | szt. | 1/12/-/- |  | 4105 | 3838895660248 | 12 | 3838895660255 |  |  |  |  | EC001105 | V
4318 | 004773056 | V | ETICAM | CS 25 90 U LK | Przełacznik 0-1 bezp. z blokadą 0, 1P | 27.12.23.0 | 51.52 | B | szt. | 1/10/-/- |  | 4106 | 3838895660262 | 10 | 3838895660279 |  |  |  |  | EC001105 | V
4319 | 004773057 | V | ETICAM | CS 32 90 U LK | Przełacznik 0-1 bezp. z blokadą 0, 1P | 27.12.23.0 | 66.91 | B | szt. | 1/40/-/- |  | 4107 | 3838895660286 | 40 | 3838895660293 |  |  |  |  | EC001105 | V
4320 | 004773058 | V | ETICAM | CS 40 90 U LK | Przełacznik 0-1 bezp. z blokadą 0, 1P | 27.12.23.0 | 79.72 | B | szt. | 1/40/-/- |  | 4108 | 3838895660309 | 40 | 3838895660316 |  |  |  |  | EC001105 | V
4321 | 004773059 | V | ETICAM | CS 63 90 U LK | Przełacznik 0-1 bezp. z blokadą 0, 1P | 27.12.23.0 | 93.71 | B | szt. | 1/24/-/- |  | 4109 | 3838895660323 | 24 | 3838895660330 |  |  |  |  | EC001105 | V
4322 | 004773060 | V | ETICAM | CS 80 90 U LK | Przełacznik 0-1 bezp. z blokadą 0, 1P | 27.12.23.0 | 195.33 | B | szt. | 1/18/-/- |  | 4110 | 3838895660347 | 18 | 3838895660354 |  |  |  |  | EC001105 | V
4323 | 004773061 | V | ETICAM | CS 100 90 U LK | Przełacznik 0-1 bezp. z blokadą 0, 1P | 27.12.23.0 | 200.23 | B | szt. | 1/18/-/- |  | 4111 | 3838895660361 | 18 | 3838895660378 |  |  |  |  | EC001105 | V
4324 | 004773062 | V | ETICAM | CS 25 91 U LK | Przełacznik 0-1 bezp. z blokadą 0, 2P | 27.12.23.0 | 62.02 | B | szt. | 1/10/-/- |  | 4112 | 3838895660385 | 10 | 3838895660392 |  |  |  |  | EC001105 | V
4325 | 004773063 | V | ETICAM | CS 32 91 U LK | Przełacznik 0-1 bezp. z blokadą 0, 2P | 27.12.23.0 | 76.22 | B | szt. | 1/40/-/- |  | 4113 | 3838895660408 | 40 | 3838895660415 |  |  |  |  | EC001105 | V
4326 | 004773064 | V | ETICAM | CS 40 91 U LK | Przełacznik 0-1 bezp. z blokadą 0, 2P | 27.12.23.0 | 96.45 | B | szt. | 1/40/-/- |  | 4114 | 3838895660422 | 40 | 3838895660439 |  |  |  |  | EC001105 | V
4327 | 004773065 | V | ETICAM | CS 63 91 U LK | Przełacznik 0-1 bezp. z blokadą 0, 2P | 27.12.23.0 | 121.09 | B | szt. | 1/24/-/- |  | 4115 | 3838895660446 | 24 | 3838895660453 |  |  |  |  | EC001105 | V
4328 | 004773066 | V | ETICAM | CS 80 91 U LK | Przełacznik 0-1 bezp. z blokadą 0, 2P | 27.12.23.0 | 241.12 | B | szt. | 1/18/-/- |  | 4116 | 3838895660460 | 18 | 3838895660477 |  |  |  |  | EC001105 | V
4329 | 004773067 | V | ETICAM | CS 100 91 U LK | Przełacznik 0-1 bezp. z blokadą 0, 2P | 27.12.23.0 | 251.84 | B | szt. | 1/18/-/- |  | 4117 | 3838895660484 | 18 | 3838895660491 |  |  |  |  | EC001105 | V
4330 | 004773068 | V | ETICAM | CS 25 10 U LK | Przełacznik 0-1 bezp. z blokadą 0, 3P | 27.12.23.0 | 78.23 | B | szt. | 1/10/-/- |  | 4118 | 3838895660507 | 10 | 3838895660514 |  |  |  |  | EC001105 | V
4331 | 004773069 | V | ETICAM | CS 32 10 U LK | Przełacznik 0-1 bezp. z blokadą 0, 3P | 27.12.23.0 | 91.1 | B | szt. | 1/40/-/- |  | 4119 | 3838895660521 | 40 | 3838895660538 |  |  |  |  | EC001105 | V
4332 | 004773070 | V | ETICAM | CS 40 10 U LK | Przełacznik 0-1 bezp. z blokadą 0, 3P | 27.12.23.0 | 99.66 | B | szt. | 1/40/-/- |  | 4120 | 3838895660545 | 40 | 3838895660552 |  |  |  |  | EC001105 | V
4333 | 004773071 | V | ETICAM | CS 63 10 U LK | Przełacznik 0-1 bezp. z blokadą 0, 3P | 27.12.23.0 | 127.53 | B | szt. | 1/24/-/- |  | 4121 | 3838895660569 | 24 | 3838895660576 |  |  |  |  | EC001105 | V
4334 | 004773072 | V | ETICAM | CS 80 10 U LK | Przełacznik 0-1 bezp. z blokadą 0, 3P | 27.12.23.0 | 251.84 | B | szt. | 1/18/-/- |  | 4122 | 3838895660583 | 18 | 3838895660590 |  |  |  |  | EC001105 | V
4335 | 004773073 | V | ETICAM | CS 100 10 U LK | Przełacznik 0-1 bezp. z blokadą 0, 3P | 27.12.23.0 | 262.55 | B | szt. | 1/18/-/- |  | 4123 | 3838895660606 | 18 | 3838895660613 |  |  |  |  | EC001105 | V
4336 | 004773074 | V | ETICAM | CS 25 92 U LK | Przełacznik 0-1 bezp. z blokadą 0, 4P | 27.12.23.0 | 86.48 | B | szt. | 1/10/-/- |  | 4124 | 3838895660620 | 10 | 3838895660637 |  |  |  |  | EC001105 | V
4337 | 004773075 | V | ETICAM | CS 32 92 U LK | Przełacznik 0-1 bezp. z blokadą 0, 4P | 27.12.23.0 | 105.59 | B | szt. | 1/40/-/- |  | 4125 | 3838895660644 | 40 | 3838895660651 |  |  |  |  | EC001105 | V
4338 | 004773076 | V | ETICAM | CS 40 92 U LK | Przełacznik 0-1 bezp. z blokadą 0, 4P | 27.12.23.0 | 137.53 | B | szt. | 1/40/-/- |  | 4126 | 3838895660668 | 40 | 3838895660675 |  |  |  |  | EC001105 | V
4339 | 004773077 | V | ETICAM | CS 63 92 U LK | Przełacznik 0-1 bezp. z blokadą 0, 4P | 27.12.23.0 | 186.94 | B | szt. | 1/24/-/- |  | 4127 | 3838895660682 | 24 | 3838895660699 |  |  |  |  | EC001105 | V
4340 | 004773078 | V | ETICAM | CS 80 92 U LK | Przełacznik 0-1 bezp. z blokadą 0, 4P | 27.12.23.0 | 355.92 | B | szt. | 1/18/-/- |  | 4128 | 3838895660705 | 18 | 3838895660712 |  |  |  |  | EC001105 | V
4341 | 004773079 | V | ETICAM | CS 100 92 U LK | Przełacznik 0-1 bezp. z blokadą 0, 4P | 27.12.23.0 | 375.5 | B | szt. | 1/18/-/- |  | 4129 | 3838895660729 | 18 | 3838895660736 |  |  |  |  | EC001105 | V
4342 | 004773080 | V | ETICAM | CS 10 10 U ES | Przełacznik 0-1 bezp, 3P | 27.12.23.0 | 49.51 | B | szt. | 1/10/-/- |  | 4130 | 3838895660743 | 10 | 3838895660750 |  |  |  |  | EC001105 | V
4343 | 004773081 | V | ETICAM | CS 16 10 U ES | Przełacznik 0-1 bezp, 3P | 27.12.23.0 | 51.29 | A | szt. | 1/10/-/- |  | 4131 | 3838895660767 | 10 | 3838895660774 |  |  |  |  | EC001105 | V
4344 | 004773082 | V | ETICAM | CS 25 10 U ES | Przełacznik 0-1 bezp, 3P | 27.12.23.0 | 68.88 | A | szt. | 1/10/-/- |  | 4132 | 3838895660781 | 10 | 3838895660798 |  |  |  |  | EC001105 | V
4345 | 004773083 | V | ETICAM | CS 32 10 U ES | Przełacznik 0-1 bezp, 3P | 27.12.23.0 | 75.25 | A | szt. | 1/40/-/- |  | 4133 | 3838895660804 | 40 | 3838895660811 |  |  |  |  | EC001105 | V
4346 | 004773084 | V | ETICAM | CS 40 10 U ES | Przełacznik 0-1 bezp, 3P | 27.12.23.0 | 97.85 | A | szt. | 1/40/-/- |  | 4134 | 3838895660828 | 40 | 3838895660835 |  |  |  |  | EC001105 | V
4347 | 004773085 | V | ETICAM | CS 63 10 U ES | Przełacznik 0-1 bezp, 3P | 27.12.23.0 | 124.95 | A | szt. | 1/24/-/- |  | 4135 | 3838895660842 | 24 | 3838895660859 |  |  |  |  | EC001105 | V
4348 | 004773086 | V | ETICAM | CS 80 10 U ES | Przełacznik 0-1 bezp, 3P | 27.12.23.0 | 212.18 | B | szt. | 1/18/-/- |  | 4136 | 3838895660866 | 18 | 3838895660873 |  |  |  |  | EC001105 | V
4349 | 004773087 | V | ETICAM | CS 100 10 U ES | Przełacznik 0-1 bezp, 3P | 27.12.23.0 | 232.22 | B | szt. | 1/18/-/- |  | 4137 | 3838895660880 | 18 | 3838895660897 |  |  |  |  | EC001105 | V
4350 | 004773088 | V | ETICAM | CS 10 66 U | Przełącznik woltomierzowy 3f, 3f-N | 27.12.23.0 | 91.74 | B | szt. | 1/84/-/- |  | 4138 | 3838895660903 | 84 | 3838895660910 |  |  |  |  | EC001105 | V
4351 | 004773089 | V | ETICAM | CS 16 66 U | Przełącznik woltomierzowy 3f, 3f-N | 27.12.23.0 | 99.02 | A | szt. | 1/84/-/- |  | 4139 | 3838895660927 | 84 | 3838895660934 |  |  |  |  | EC001105 | V
4352 | 004773090 | V | ETICAM | CS 25 66 U | Przełącznik woltomierzowy 3f, 3f-N | 27.12.23.0 | 136.34 | B | szt. | 1/84/-/- |  | 4140 | 3838895660941 | 84 | 3838895660958 |  |  |  |  | EC001105 | V
4353 | 004773091 | V | ETICAM | CS 32 66 U | Przełącznik woltomierzowy 3f, 3f-N | 27.12.23.0 | 177.79 | B | szt. | 1/36/-/- |  | 4141 | 3838895660965 | 36 | 3838895660972 |  |  |  |  | EC001105 | V
4354 | 004773092 | V | ETICAM | CS 10 67 U | Przełącznik woltomierzowy 3f | 27.12.23.0 | 69.28 | B | szt. | 1/10/-/- |  | 4142 | 3838895660989 | 10 | 3838895660996 |  |  |  |  | EC001105 | V
4355 | 004773093 | V | ETICAM | CS 16 67 U | Przełącznik woltomierzowy 3f | 27.12.23.0 | 74.03 | B | szt. | 1/10/-/- |  | 4143 | 3838895661009 | 10 | 3838895661016 |  |  |  |  | EC001105 | V
4356 | 004773094 | V | ETICAM | CS 25 67 U | Przełącznik woltomierzowy 3f | 27.12.23.0 | 106.61 | B | szt. | 1/10/-/- |  | 4144 | 3838895661023 | 10 | 3838895661030 |  |  |  |  | EC001105 | V
4357 | 004773095 | V | ETICAM | CS 16 98 U | Przełącznik pomiaru prądu | 27.12.23.0 | 94.53 | A | szt. | 1/84/-/- |  | 4145 | 3838895661047 | 84 | 3838895661054 |  |  |  |  | EC001105 | V
4358 | 004773096 | V | ETICAM | CS 25 98 U | Przełącznik pomiaru prądu | 27.12.23.0 | 136.43 | B | szt. | 1/84/-/- |  | 4146 | 3838895661061 | 84 | 3838895661078 |  |  |  |  | EC001105 | V
4359 | 004773097 | V | ETICAM | CS 32 98 U | Przełącznik pomiaru prądu | 27.12.23.0 | 183.12 | B | szt. | 1/36/-/- |  | 4147 | 3838895661085 | 36 | 3838895661092 |  |  |  |  | EC001105 | V
4360 | 004773098 | V | ETICAM | CS 40 98 U | Przełącznik pomiaru prądu | 27.12.23.0 | 253.32 | B | szt. | 1/36/-/- |  | 4148 | 3838895661108 | 36 | 3838895661115 |  |  |  |  | EC001105 | V
4361 | 004773099 | V | ETICAM | CS 16 97 U | Przełącznik pomiaru prądu | 27.12.23.0 | 139.82 | B | szt. | 1/72/-/- |  | 4149 | 3838895661122 | 72 | 3838895661139 |  |  |  |  | EC001105 | V
4362 | 004773100 | V | ETICAM | CS 25 97 U | Przełącznik pomiaru prądu | 27.12.23.0 | 194.45 | B | szt. | 1/72/-/- |  | 4150 | 3838895661146 | 72 | 3838895661153 |  |  |  |  | EC001105 | V
4363 | 004773101 | V | ETICAM | CS 32 97 U | Przełącznik pomiaru prądu | 27.12.23.0 | 249.91 | B | szt. | 1/30/-/- |  | 4151 | 3838895661160 | 30 | 3838895661177 |  |  |  |  | EC001105 | V
4364 | 004773102 | V | ETICAM | CS 40 97 U | Przełącznik pomiaru prądu | 27.12.23.0 | 353.5 | B | szt. | 1/30/-/- |  | 4152 | 3838895661184 | 30 | 3838895661191 |  |  |  |  | EC001105 | V
4365 | 004773103 | V | ETICAM | CS 10 51 U | Przełącznik 1-0-2, 1P | 27.12.23.0 | 44.45 | A | szt. | 1/10/-/- |  | 4153 | 3838895661207 | 10 | 3838895661214 |  |  |  |  | EC001105 | V
4366 | 004773104 | V | ETICAM | CS 16 51 U | Przełącznik 1-0-2, 1P | 27.12.23.0 | 44.98 | A | szt. | 1/10/-/- |  | 4154 | 3838895661221 | 10 | 3838895661238 |  |  |  |  | EC001105 | V
4367 | 004773105 | V | ETICAM | CS 25 51 U | Przełącznik 1-0-2, 1P | 27.12.23.0 | 47.84 | B | szt. | 1/10/-/- |  | 4155 | 3838895661245 | 10 | 3838895661252 |  |  |  |  | EC001105 | V
4368 | 004773106 | V | ETICAM | CS 32 51 U | Przełącznik 1-0-2, 1P | 27.12.23.0 | 50.73 | B | szt. | 1/40/-/- |  | 4156 | 3838895661269 | 40 | 3838895661276 |  |  |  |  | EC001105 | V
4369 | 004773107 | V | ETICAM | CS 40 51 U | Przełącznik 1-0-2, 1P | 27.12.23.0 | 62.16 | B | szt. | 1/40/-/- |  | 4157 | 3838895661283 | 40 | 3838895661290 |  |  |  |  | EC001105 | V
4370 | 004773108 | V | ETICAM | CS 63 51 U | Przełącznik 1-0-2, 1P | 27.12.23.0 | 83.59 | B | szt. | 1/24/-/- |  | 4158 | 3838895661306 | 24 | 3838895661313 |  |  |  |  | EC001105 | V
4371 | 004773109 | V | ETICAM | CS 80 51 U | Przełącznik 1-0-2, 1P | 27.12.23.0 | 155.39 | B | szt. | 1/18/-/- |  | 4159 | 3838895661320 | 18 | 3838895661337 |  |  |  |  | EC001105 | V
4372 | 004773110 | V | ETICAM | CS 100 51 U | Przełącznik 1-0-2, 1P | 27.12.23.0 | 162.89 | B | szt. | 1/18/-/- |  | 4160 | 3838895661344 | 18 | 3838895661351 |  |  |  |  | EC001105 | V
4373 | 004773111 | V | ETICAM | CS 10 52 U | Przełącznik 1-0-2, 2P | 27.12.23.0 | 51.98 | B | szt. | 1/10/-/- |  | 4161 | 3838895661368 | 10 | 3838895661375 |  |  |  |  | EC001105 | V
4374 | 004773112 | V | ETICAM | CS 16 52 U | Przełącznik 1-0-2, 2P | 27.12.23.0 | 52.51 | B | szt. | 1/10/-/- |  | 4162 | 3838895661382 | 10 | 3838895661399 |  |  |  |  | EC001105 | V
4375 | 004773113 | V | ETICAM | CS 25 52 U | Przełącznik 1-0-2, 2P | 27.12.23.0 | 70.27 | B | szt. | 1/10/-/- |  | 4163 | 3838895661405 | 10 | 3838895661412 |  |  |  |  | EC001105 | V
4376 | 004773114 | V | ETICAM | CS 32 52 U | Przełącznik 1-0-2, 2P | 27.12.23.0 | 77.16 | B | szt. | 1/40/-/- |  | 4164 | 3838895661429 | 40 | 3838895661436 |  |  |  |  | EC001105 | V
4377 | 004773115 | V | ETICAM | CS 40 52 U | Przełącznik 1-0-2, 2P | 27.12.23.0 | 101.81 | B | szt. | 1/40/-/- |  | 4165 | 3838895661443 | 40 | 3838895661450 |  |  |  |  | EC001105 | V
4378 | 004773116 | V | ETICAM | CS 63 52 U | Przełącznik 1-0-2, 2P | 27.12.23.0 | 144.68 | B | szt. | 1/24/-/- |  | 4166 | 3838895661467 | 24 | 3838895661474 |  |  |  |  | EC001105 | V
4379 | 004773117 | V | ETICAM | CS 80 52 U | Przełącznik 1-0-2, 2P | 27.12.23.0 | 251.84 | B | szt. | 1/18/-/- |  | 4167 | 3838895661481 | 18 | 3838895661498 |  |  |  |  | EC001105 | V
4380 | 004773118 | V | ETICAM | CS 100 52 U | Przełącznik 1-0-2, 2P | 27.12.23.0 | 267.9 | B | szt. | 1/18/-/- |  | 4168 | 3838895661504 | 18 | 3838895661511 |  |  |  |  | EC001105 | V
4381 | 004773119 | V | ETICAM | CS 10 53 U | Przełącznik 1-0-2, 3P | 27.12.23.0 | 74.48 | B | szt. | 1/84/-/- |  | 4169 | 3838895661528 | 84 | 3838895661535 |  |  |  |  | EC001105 | V
4382 | 004773120 | V | ETICAM | CS 16 53 U | Przełącznik 1-0-2, 3P | 27.12.23.0 | 75.98 | A | szt. | 1/84/-/- |  | 4170 | 3838895661542 | 84 | 3838895661559 |  |  |  |  | EC001105 | V
4383 | 004773121 | V | ETICAM | CS 25 53 U | Przełącznik 1-0-2, 3P | 27.12.23.0 | 83.76 | A | szt. | 1/84/-/- |  | 4171 | 3838895661566 | 84 | 3838895661573 |  |  |  |  | EC001105 | V
4384 | 004773122 | V | ETICAM | CS 32 53 U | Przełącznik 1-0-2, 3P | 27.12.23.0 | 108.24 | A | szt. | 1/36/-/- |  | 4172 | 3838895661580 | 36 | 3838895661597 |  |  |  |  | EC001105 | V
4385 | 004773123 | V | ETICAM | CS 40 53 U | Przełącznik 1-0-2, 3P | 27.12.23.0 | 150.03 | A | szt. | 1/36/-/- |  | 4173 | 3838895661603 | 36 | 3838895661610 |  |  |  |  | EC001105 | V
4386 | 004773124 | V | ETICAM | CS 63 53 U | Przełącznik 1-0-2, 3P | 27.12.23.0 | 198.26 | A | szt. | 1/24/-/- |  | 4174 | 3838895661627 | 24 | 3838895661634 |  |  |  |  | EC001105 | V
4387 | 004773125 | V | ETICAM | CS 80 53 U | Przełącznik 1-0-2, 3P | 27.12.23.0 | 359 | B | szt. | 1/12/-/- |  | 4175 | 3838895661641 | 12 | 3838895661658 |  |  |  |  | EC001105 | V
4388 | 004773126 | V | ETICAM | CS 100 53 U | Przełącznik 1-0-2, 3P | 27.12.23.0 | 369.71 | B | szt. | 1/12/-/- |  | 4176 | 3838895661665 | 12 | 3838895661672 |  |  |  |  | EC001105 | V
4389 | 004773127 | V | ETICAM | CS 16 15 U | Przełącznik rozruchowy 0-start-1 | 27.12.23.0 | 51.68 | B | szt. | 1/10/-/- |  | 4177 | 3838895661689 | 10 | 3838895661696 |  |  |  |  | EC001105 | V
4390 | 004773128 | V | ETICAM | CS 25 15 U | Przełącznik rozruchowy 0-start-1 | 27.12.23.0 | 72.99 | B | szt. | 1/10/-/- |  | 4178 | 3838895661702 | 10 | 3838895661719 |  |  |  |  | EC001105 | V
4391 | 004773129 | V | ETICAM | CS 32 15 U | Przełącznik rozruchowy 0-start-1 | 27.12.23.0 | 102.83 | B | szt. | 1/40/-/- |  | 4179 | 3838895661726 | 40 | 3838895661733 |  |  |  |  | EC001105 | V
4392 | 004773130 | V | ETICAM | CS 40 15 U | Przełącznik rozruchowy 0-start-1 | 27.12.23.0 | 136.92 | B | szt. | 1/40/-/- |  | 4180 | 3838895661740 | 40 | 3838895661757 |  |  |  |  | EC001105 | V
4393 | 004773131 | V | ETICAM | CS 63 15 U | Przełącznik rozruchowy 0-start-1 | 27.12.23.0 | 175.02 | B | szt. | 1/24/-/- |  | 4181 | 3838895661764 | 24 | 3838895661771 |  |  |  |  | EC001105 | V
4394 | 004773132 | V | ETICAM | CS 16 12 U | Przełacznik 0-gwiazda-trójkąt | 27.12.23.0 | 83.59 | A | szt. | 1/10/-/- |  | 4182 | 3838895661788 | 10 | 3838895661795 |  |  |  |  | EC001105 | V
4395 | 004773133 | V | ETICAM | CS 25 12 U | Przełacznik 0-gwiazda-trójkąt | 27.12.23.0 | 105.02 | A | szt. | 1/10/-/- |  | 4183 | 3838895661801 | 10 | 3838895661818 |  |  |  |  | EC001105 | V
4396 | 004773134 | V | ETICAM | CS 32 12 U | Przełacznik 0-gwiazda-trójkąt | 27.12.23.0 | 133.96 | A | szt. | 1/40/-/- |  | 4184 | 3838895661825 | 40 | 3838895661832 |  |  |  |  | EC001105 | V
4397 | 004773135 | V | ETICAM | CS 40 12 U | Przełacznik 0-gwiazda-trójkąt | 27.12.23.0 | 187.54 | A | szt. | 1/40/-/- |  | 4185 | 3838895661849 | 40 | 3838895661856 |  |  |  |  | EC001105 | V
4398 | 004773136 | V | ETICAM | CS 63 12 U | Przełacznik 0-gwiazda-trójkąt | 27.12.23.0 | 257.19 | B | szt. | 1/24/-/- |  | 4186 | 3838895661863 | 24 | 3838895661870 |  |  |  |  | EC001105 | V
4399 | 004773137 | V | ETICAM | CS 80 12 U | Przełacznik 0-gwiazda-trójkąt | 27.12.23.0 | 455.44 | B | szt. | 1/18/-/- |  | 4187 | 3838895661887 | 18 | 3838895661894 |  |  |  |  | EC001105 | V
4400 | 004773138 | V | ETICAM | CS 100 12 U | Przełacznik 0-gwiazda-trójkąt | 27.12.23.0 | 487.59 | B | szt. | 1/18/-/- |  | 4188 | 3838895661900 | 18 | 3838895661917 |  |  |  |  | EC001105 | V
4401 | 004773139 | V | ETICAM | CS 16 11 U | Przełącznik rewersyjny 1-0-2 | 27.12.23.0 | 63.23 | B | szt. | 1/84/-/- |  | 4189 | 3838895661924 | 84 | 3838895661931 |  |  |  |  | EC001105 | V
4402 | 004773140 | V | ETICAM | CS 25 11 U | Przełącznik rewersyjny 1-0-2 | 27.12.23.0 | 77.37 | B | szt. | 1/84/-/- |  | 4190 | 3838895661948 | 84 | 3838895661955 |  |  |  |  | EC001105 | V
4403 | 004773141 | V | ETICAM | CS 32 11 U | Przełącznik rewersyjny 1-0-2 | 27.12.23.0 | 98.59 | B | szt. | 1/36/-/- |  | 4191 | 3838895661962 | 36 | 3838895661979 |  |  |  |  | EC001105 | V
4404 | 004773142 | V | ETICAM | CS 40 11 U | Przełącznik rewersyjny 1-0-2 | 27.12.23.0 | 132.89 | B | szt. | 1/36/-/- |  | 4192 | 3838895661986 | 36 | 3838895661993 |  |  |  |  | EC001105 | V
4405 | 004773143 | V | ETICAM | CS 63 11 U | Przełącznik rewersyjny 1-0-2 | 27.12.23.0 | 182.18 | B | szt. | 1/24/-/- |  | 4193 | 3838895662006 | 24 | 3838895662013 |  |  |  |  | EC001105 | V
4406 | 004773144 | V | ETICAM | CS 80 11 U | Przełącznik rewersyjny 1-0-2 | 27.12.23.0 | 310.77 | B | szt. | 1/12/-/- |  | 4194 | 3838895662020 | 12 | 3838895662037 |  |  |  |  | EC001105 | V
4407 | 004773145 | V | ETICAM | CS 100 11 U | Przełącznik rewersyjny 1-0-2 | 27.12.23.0 | 321.48 | B | szt. | 1/12/-/- |  | 4195 | 3838895662044 | 12 | 3838895662051 |  |  |  |  | EC001105 | V
4408 | 004773146 | V | ETICAM | CS 16 11 U L0P | Przełącznik rewersyjny L-0-P | 27.12.23.0 | 63.23 | A | szt. | 1/84/-/- |  | 4196 | 3838895662068 | 84 | 3838895662075 |  |  |  |  | EC001105 | V
4409 | 004773147 | V | ETICAM | CS 25 11 U L0P | Przełącznik rewersyjny L-0-P | 27.12.23.0 | 77.37 | A | szt. | 1/84/-/- |  | 4197 | 3838895662082 | 84 | 3838895662099 |  |  |  |  | EC001105 | V
4410 | 004773148 | V | ETICAM | CS 32 11 U L0P | Przełącznik rewersyjny L-0-P | 27.12.23.0 | 98.59 | A | szt. | 1/36/-/- |  | 4198 | 3838895662105 | 36 | 3838895662112 |  |  |  |  | EC001105 | V
4411 | 004773149 | V | ETICAM | CS 40 11 U L0P | Przełącznik rewersyjny L-0-P | 27.12.23.0 | 132.89 | A | szt. | 1/36/-/- |  | 4199 | 3838895662129 | 36 | 3838895662136 |  |  |  |  | EC001105 | V
4412 | 004773150 | V | ETICAM | CS 63 11 U L0P | Przełącznik rewersyjny L-0-P | 27.12.23.0 | 182.18 | A | szt. | 1/24/-/- |  | 4200 | 3838895662143 | 24 | 3838895662150 |  |  |  |  | EC001105 | V
4413 | 004773151 | V | ETICAM | CS 80 11 U L0P | Przełącznik rewersyjny L-0-P | 27.12.23.0 | 310.77 | B | szt. | 1/12/-/- |  | 4201 | 3838895662167 | 12 | 3838895662174 |  |  |  |  | EC001105 | V
4414 | 004773152 | V | ETICAM | CS 100 11 U L0P | Przełącznik rewersyjny L-0-P | 27.12.23.0 | 326.85 | B | szt. | 1/12/-/- |  | 4202 | 3838895662181 | 12 | 3838895662198 |  |  |  |  | EC001105 | V
4415 | 004773153 | V | ETICAM | CS 10 90 PN | Przełącznik 0-1, 1P w obudowie | 27.12.23.0 | 63.66 | B | szt. | 1/44/-/- |  | 4203 | 3838895662204 | 44 | 3838895662211 |  |  |  |  | EC001105 | V
4416 | 004773154 | V | ETICAM | CS 16 90 PN | Przełącznik 0-1, 1P w obudowie | 27.12.23.0 | 67.51 | B | szt. | 1/44/-/- |  | 4204 | 3838895662228 | 44 | 3838895662235 |  |  |  |  | EC001105 | V
4417 | 004773155 | V | ETICAM | CS 25 90 PN | Przełącznik 0-1, 1P w obudowie | 27.12.23.0 | 71.81 | B | szt. | 1/44/-/- |  | 4205 | 3838895662242 | 44 | 3838895662259 |  |  |  |  | EC001105 | V
4418 | 004773156 | V | ETICAM | CS 32 90 PNG | Przełącznik 0-1, 1P w obudowie | 27.12.23.0 | 107.16 | B | szt. | 1/18/-/- |  | 4206 | 3838895662266 | 18 | 3838895662273 |  |  |  |  | EC001105 | V
4419 | 004773157 | V | ETICAM | CS 40 90 PNG | Przełącznik 0-1, 1P w obudowie | 27.12.23.0 | 117.88 | B | szt. | 1/18/-/- |  | 4207 | 3838895662280 | 18 | 3838895662297 |  |  |  |  | EC001105 | V
4420 | 004773158 | V | ETICAM | CS 10 91 PN | Przełącznik 0-1, 2P w obudowie | 27.12.23.0 | 77.16 | B | szt. | 1/44/-/- |  | 4208 | 3838895662303 | 44 | 3838895662310 |  |  |  |  | EC001105 | V
4421 | 004773159 | V | ETICAM | CS 16 91 PN | Przełącznik 0-1, 2P w obudowie | 27.12.23.0 | 78.23 | B | szt. | 1/44/-/- |  | 4209 | 3838895662327 | 44 | 3838895662334 |  |  |  |  | EC001105 | V
4422 | 004773160 | V | ETICAM | CS 25 91 PN | Przełącznik 0-1, 2P w obudowie | 27.12.23.0 | 79.31 | B | szt. | 1/44/-/- |  | 4210 | 3838895662341 | 44 | 3838895662358 |  |  |  |  | EC001105 | V
4423 | 004773161 | V | ETICAM | CS 32 91 PNG | Przełącznik 0-1, 2P w obudowie | 27.12.23.0 | 117.88 | B | szt. | 1/18/-/- |  | 4211 | 3838895662365 | 18 | 3838895662372 |  |  |  |  | EC001105 | V
4424 | 004773162 | V | ETICAM | CS 40 91 PNG | Przełącznik 0-1, 2P w obudowie | 27.12.23.0 | 133.96 | B | szt. | 1/18/-/- |  | 4212 | 3838895662389 | 18 | 3838895662396 |  |  |  |  | EC001105 | V
4425 | 004773163 | V | ETICAM | CS 10 10 PN | Przełącznik 0-1, 3P w obudowie | 27.12.23.0 | 78.23 | B | szt. | 1/44/-/- |  | 4213 | 3838895662402 | 44 | 3838895662419 |  |  |  |  | EC001105 | V
4426 | 004773164 | V | ETICAM | CS 16 10 PN | Przełącznik 0-1, 3P w obudowie | 27.12.23.0 | 79.31 | B | szt. | 1/44/-/- |  | 4214 | 3838895662426 | 44 | 3838895662433 |  |  |  |  | EC001105 | V
4427 | 004773165 | V | ETICAM | CS 25 10 PN | Przełącznik 0-1, 3P w obudowie | 27.12.23.0 | 85.73 | B | szt. | 1/44/-/- |  | 4215 | 3838895662440 | 44 | 3838895662457 |  |  |  |  | EC001105 | V
4428 | 004773166 | V | ETICAM | CS 32 10 PNG | Przełącznik 0-1, 3P w obudowie | 27.12.23.0 | 135.03 | B | szt. | 1/18/-/- |  | 4216 | 3838895662464 | 18 | 3838895662471 |  |  |  |  | EC001105 | V
4429 | 004773167 | V | ETICAM | CS 40 10 PNG | Przełącznik 0-1, 3P w obudowie | 27.12.23.0 | 157.53 | B | szt. | 1/18/-/- |  | 4217 | 3838895662488 | 18 | 3838895662495 |  |  |  |  | EC001105 | V
4430 | 004773168 | V | ETICAM | CS 10 92 PN | Przełącznik 0-1, 4P w obudowie | 27.12.23.0 | 87.34 | B | szt. | 1/44/-/- |  | 4218 | 3838895662518 | 44 | 3838895662525 |  |  |  |  | EC001105 | V
4431 | 004773169 | V | ETICAM | CS 16 92 PN | Przełącznik 0-1, 4P w obudowie | 27.12.23.0 | 88.94 | B | szt. | 1/44/-/- |  | 4219 | 3838895662532 | 44 | 3838895662549 |  |  |  |  | EC001105 | V
4432 | 004773170 | V | ETICAM | CS 25 92 PN | Przełącznik 0-1, 4P w obudowie | 27.12.23.0 | 94.31 | B | szt. | 1/44/-/- |  | 4220 | 3838895662556 | 44 | 3838895662563 |  |  |  |  | EC001105 | V
4433 | 004773171 | V | ETICAM | CS 32 92 PNG | Przełącznik 0-1, 4P w obudowie | 27.12.23.0 | 141.45 | B | szt. | 1/18/-/- |  | 4221 | 3838895662570 | 18 | 3838895662587 |  |  |  |  | EC001105 | V
4434 | 004773172 | V | ETICAM | CS 40 92 PNG | Przełącznik 0-1, 4P w obudowie | 27.12.23.0 | 168.25 | B | szt. | 1/18/-/- |  | 4222 | 3838895662600 | 18 | 3838895662617 |  |  |  |  | EC001105 | V
4435 | 004773173 | V | ETICAM | CS 25 90 PNGLK | Przełącznik 0-1 bezp.z blok 0, 1P w obudowie | 27.12.23.0 | 84.15 | B | szt. | 1/44/-/- |  | 4223 | 3838895662631 | 44 | 3838895662648 |  |  |  |  | EC001105 | V
4436 | 004773174 | V | ETICAM | CS 32 90 PNGLK | Przełącznik 0-1 bezp.z blok 0, 1P w obudowie | 27.12.23.0 | 133.96 | B | szt. | 1/18/-/- |  | 4224 | 3838895662655 | 18 | 3838895662662 |  |  |  |  | EC001105 | V
4437 | 004773175 | V | ETICAM | CS 40 90 PNGLK | Przełącznik 0-1 bezp.z blok 0, 1P w obudowie | 27.12.23.0 | 155.39 | B | szt. | 1/18/-/- |  | 4225 | 3838895662679 | 18 | 3838895662686 |  |  |  |  | EC001105 | V
4438 | 004773176 | V | ETICAM | CS 25 91 PNGLK | Przełącznik 0-1 bezp.z blok 0, 2P w obudowie | 27.12.23.0 | 94.65 | B | szt. | 1/44/-/- |  | 4226 | 3838895662693 | 44 | 3838895662709 |  |  |  |  | EC001105 | V
4439 | 004773177 | V | ETICAM | CS 32 91 PNGLK | Przełącznik 0-1 bezp.z blok 0, 2P w obudowie | 27.12.23.0 | 139.31 | B | szt. | 1/18/-/- |  | 4227 | 3838895662716 | 18 | 3838895662723 |  |  |  |  | EC001105 | V
4440 | 004773178 | V | ETICAM | CS 40 91 PNGLK | Przełącznik 0-1 bezp.z blok 0, 2P w obudowie | 27.12.23.0 | 162.89 | B | szt. | 1/18/-/- |  | 4228 | 3838895662730 | 18 | 3838895662747 |  |  |  |  | EC001105 | V
4441 | 004773179 | V | ETICAM | CS 25 10 PNGLK | Przełącznik 0-1 bezp.z blok 0, 3P w obudowie | 27.12.23.0 | 102.88 | B | szt. | 1/44/-/- |  | 4229 | 3838895662754 | 44 | 3838895662761 |  |  |  |  | EC001105 | V
4442 | 004773180 | V | ETICAM | CS 32 10 PNGLK | Przełącznik 0-1 bezp.z blok 0, 3P w obudowie | 27.12.23.0 | 142.52 | A | szt. | 1/18/-/- |  | 4230 | 3838895662778 | 18 | 3838895662785 |  |  |  |  | EC001105 | V
4443 | 004773181 | V | ETICAM | CS 40 10 PNGLK | Przełącznik 0-1 bezp.z blok 0, 3P w obudowie | 27.12.23.0 | 166.11 | B | szt. | 1/18/-/- |  | 4231 | 3838895662792 | 18 | 3838895662808 |  |  |  |  | EC001105 | V
4444 | 004773182 | V | ETICAM | CS 25 92 PNGLK | Przełącznik 0-1 bezp.z blok 0, 4P w obudowie | 27.12.23.0 | 119.12 | B | szt. | 1/44/-/- |  | 4232 | 3838895662815 | 44 | 3838895662822 |  |  |  |  | EC001105 | V
4445 | 004773183 | V | ETICAM | CS 32 92 PNGLK | Przełącznik 0-1 bezp.z blok 0, 4P w obudowie | 27.12.23.0 | 169.32 | B | szt. | 1/18/-/- |  | 4233 | 3838895662839 | 18 | 3838895662846 |  |  |  |  | EC001105 | V
4446 | 004773184 | V | ETICAM | CS 40 92 PNGLK | Przełącznik 0-1 bezp.z blok 0, 4P w obudowie | 27.12.23.0 | 201.47 | B | szt. | 1/18/-/- |  | 4234 | 3838895662853 | 18 | 3838895662860 |  |  |  |  | EC001105 | V
4447 | 004773185 | V | ETICAM | CS 10 51 PN | Przełącznik 1-0-2, 1P w obudowie | 27.12.23.0 | 75.02 | B | szt. | 1/44/-/- |  | 4235 | 3838895662877 | 44 | 3838895662884 |  |  |  |  | EC001105 | V
4448 | 004773186 | V | ETICAM | CS 16 51 PN | Przełącznik 1-0-2, 1P w obudowie | 27.12.23.0 | 77.16 | B | szt. | 1/44/-/- |  | 4236 | 3838895662891 | 44 | 3838895662907 |  |  |  |  | EC001105 | V
4449 | 004773187 | V | ETICAM | CS 25 51 PN | Przełącznik 1-0-2, 1P w obudowie | 27.12.23.0 | 80.38 | B | szt. | 1/44/-/- |  | 4237 | 3838895662914 | 44 | 3838895662921 |  |  |  |  | EC001105 | V
4450 | 004773188 | V | ETICAM | CS 32 51 PNG | Przełącznik 1-0-2, 1P w obudowie | 27.12.23.0 | 118.95 | B | szt. | 1/18/-/- |  | 4238 | 3838895662938 | 18 | 3838895662945 |  |  |  |  | EC001105 | V
4451 | 004773189 | V | ETICAM | CS 40 51 PNG | Przełącznik 1-0-2, 1P w obudowie | 27.12.23.0 | 133.96 | B | szt. | 1/18/-/- |  | 4239 | 3838895662952 | 18 | 3838895662969 |  |  |  |  | EC001105 | V
4452 | 004773190 | V | ETICAM | CS 10 52 PN | Przełącznik 1-0-2, 2P w obudowie | 27.12.23.0 | 82.52 | B | szt. | 1/44/-/- |  | 4240 | 3838895662976 | 44 | 3838895662983 |  |  |  |  | EC001105 | V
4453 | 004773191 | V | ETICAM | CS 16 52 PN | Przełącznik 1-0-2, 2P w obudowie | 27.12.23.0 | 86.8 | B | szt. | 1/44/-/- |  | 4241 | 3838895662990 | 44 | 3838895663010 |  |  |  |  | EC001105 | V
4454 | 004773192 | V | ETICAM | CS 25 52 PN | Przełącznik 1-0-2, 2P w obudowie | 27.12.23.0 | 94.31 | B | szt. | 1/44/-/- |  | 4242 | 3838895663034 | 44 | 3838895663041 |  |  |  |  | EC001105 | V
4455 | 004773193 | V | ETICAM | CS 32 52 PNG | Przełącznik 1-0-2, 2P w obudowie | 27.12.23.0 | 144.68 | B | szt. | 1/18/-/- |  | 4243 | 3838895663058 | 18 | 3838895663065 |  |  |  |  | EC001105 | V
4456 | 004773194 | V | ETICAM | CS 40 52 PNG | Przełącznik 1-0-2, 2P w obudowie | 27.12.23.0 | 171.46 | B | szt. | 1/18/-/- |  | 4244 | 3838895663072 | 18 | 3838895663089 |  |  |  |  | EC001105 | V
4457 | 004773195 | V | ETICAM | CS 10 53 PN | Przełącznik 1-0-2, 3P w obudowie | 27.12.23.0 | 107.16 | B | szt. | 1/44/-/- |  | 4245 | 3838895663096 | 44 | 3838895663102 |  |  |  |  | EC001105 | V
4458 | 004773196 | V | ETICAM | CS 16 53 PN | Przełącznik 1-0-2, 3P w obudowie | 27.12.23.0 | 109.31 | A | szt. | 1/44/-/- |  | 4246 | 3838895663119 | 44 | 3838895663126 |  |  |  |  | EC001105 | V
4459 | 004773197 | V | ETICAM | CS 25 53 PN | Przełącznik 1-0-2, 3P w obudowie | 27.12.23.0 | 118.95 | A | szt. | 1/44/-/- |  | 4247 | 3838895663133 | 44 | 3838895663140 |  |  |  |  | EC001105 | V
4460 | 004773198 | V | ETICAM | CS 32 53 PNG | Przełącznik 1-0-2, 3P w obudowie | 27.12.23.0 | 174.68 | A | szt. | 1/18/-/- |  | 4248 | 3838895663164 | 18 | 3838895663171 |  |  |  |  | EC001105 | V
4461 | 004773199 | V | ETICAM | CS 40 53 PN2 | Przełącznik 1-0-2, 3P w obudowie | 27.12.23.0 | 265.76 | B | szt. | 1/6/-/- |  | 4249 | 3838895663195 | 6 | 3838895663201 |  |  |  |  | EC001105 | V
4462 | 004773200 | V | ETICAM | CS 10 66 PN | Przełącznik woltomierzowy 3f, 3f-N w obudowie | 27.12.23.0 | 143.18 | B | szt. | 1/44/-/- |  | 4250 | 3838895663232 | 44 | 3838895663249 |  |  |  |  | EC001105 | V
4463 | 004773201 | V | ETICAM | CS 16 66 PN | Przełącznik woltomierzowy 3f, 3f-N w obudowie | 27.12.23.0 | 150.85 | B | szt. | 1/44/-/- |  | 4251 | 3838895663263 | 44 | 3838895663287 |  |  |  |  | EC001105 | V
4464 | 004773202 | V | ETICAM | CS 25 66 PN | Przełącznik woltomierzowy 3f, 3f-N w obudowie | 27.12.23.0 | 190.13 | B | szt. | 1/44/-/- |  | 4252 | 3838895663324 | 44 | 3838895663348 |  |  |  |  | EC001105 | V
4465 | 004773203 | V | ETICAM | CS 32 66 PNG | Przełącznik woltomierzowy 3f, 3f-N w obudowie | 27.12.23.0 | 300.35 | B | szt. | 1/18/-/- |  | 4253 | 3838895663355 | 18 | 3838895663362 |  |  |  |  | EC001105 | V
4466 | 004773204 | V | ETICAM | CS 10 67 PN | Przełącznik woltomierzowy 3f, w obudowie | 27.12.23.0 | 119.54 | B | szt. | 1/44/-/- |  | 4254 | 3838895663379 | 44 | 3838895663386 |  |  |  |  | EC001105 | V
4467 | 004773205 | V | ETICAM | CS 16 67 PN | Przełącznik woltomierzowy 3f, w obudowie | 27.12.23.0 | 124.53 | B | szt. | 1/44/-/- |  | 4255 | 3838895663409 | 44 | 3838895663416 |  |  |  |  | EC001105 | V
4468 | 004773206 | V | ETICAM | CS 25 67 PN | Przełącznik woltomierzowy 3f, w obudowie | 27.12.23.0 | 158.83 | B | szt. | 1/44/-/- |  | 4256 | 3838895663430 | 44 | 3838895663454 |  |  |  |  | EC001105 | V
4469 | 004773207 | V | ETICAM | CS 16 11 U L0PPN | Przełącznik rewersyjny L-0-P w obudowie | 27.12.23.0 | 87.87 | A | szt. | 1/44/-/- |  | 4257 | 3838895663478 | 44 | 3838895663485 |  |  |  |  | EC001105 | V
4470 | 004773208 | V | ETICAM | CS 25 11 U L0PPN | Przełącznik rewersyjny L-0-P w obudowie | 27.12.23.0 | 117.88 | A | szt. | 1/44/-/- |  | 4258 | 3838895663508 | 44 | 3838895663522 |  |  |  |  | EC001105 | V
4471 | 004773209 | V | ETICAM | CS 32 11 U L0PPNG | Przełącznik rewersyjny L-0-P w obudowie | 27.12.23.0 | 166.11 | A | szt. | 1/18/-/- |  | 4259 | 3838895663546 | 18 | 3838895663553 |  |  |  |  | EC001105 | V
4472 | 004773210 | V | ETICAM | CS 40 11 U LP0PN2 | Przełącznik rewersyjny L-0-P w obudowie | 27.12.23.0 | 250.77 | B | szt. | 1/6/-/- |  | 4260 | 3838895663577 | 6 | 3838895663591 |  |  |  |  | EC001105 | V
4473 | 004773211 | V | ETICAM | CS 10 135 PN | Przełącznik 0-1-2, 3P w obudowie | 27.12.23.0 | 104.43 | B | szt. | 1/44/-/- |  | 4261 | 3838895663614 | 44 | 3838895663621 |  |  |  |  | EC001105 | V
4474 | 004773212 | V | ETICAM | CS 16 135 PN | Przełącznik 0-1-2, 3P w obudowie | 27.12.23.0 | 123.24 | B | szt. | 1/44/-/- |  | 4262 | 3838895663652 | 44 | 3838895663669 |  |  |  |  | EC001105 | V
4475 | 004773213 | V | ETICAM | CS 25 135 PN | Przełącznik 0-1-2, 3P w obudowie | 27.12.23.0 | 158.6 | B | szt. | 1/44/-/- |  | 4263 | 3838895663690 | 44 | 3838895663706 |  |  |  |  | EC001105 | V
4476 | 004773214 | V | ETICAM | CS 32 135 PNG | Przełącznik 0-1-2, 3P w obudowie | 27.12.23.0 | 181.12 | B | szt. | 1/18/-/- |  | 4264 | 3838895663720 | 18 | 3838895663744 |  |  |  |  | EC001105 | V
4477 | 004773215 | V | ETICAM | CS 40 135 PN2 | Przełącznik 0-1-2, 3P w obudowie | 27.12.23.0 | 330.75 | B | szt. | 1/6/-/- |  | 4265 | 3838895663768 | 6 | 3838895663775 |  |  |  |  | EC001105 | V
4478 | 004773216 | V | ETICAM | CS 16 12 PN1 | Przełacznik 0-gwiazda-trójkąt w obudowie | 27.12.23.0 | 152.17 | A | szt. | 1/14/-/- |  | 4266 | 3838895663799 | 14 | 3838895663805 |  |  |  |  | EC001105 | V
4479 | 004773217 | V | ETICAM | CS 25 12 PN1 | Przełacznik 0-gwiazda-trójkąt w obudowie | 27.12.23.0 | 184.32 | A | szt. | 1/14/-/- |  | 4267 | 3838895663812 | 14 | 3838895663829 |  |  |  |  | EC001105 | V
4480 | 004773218 | V | ETICAM | CS 32 12 PN2 | Przełacznik 0-gwiazda-trójkąt w obudowie | 27.12.23.0 | 214.32 | A | szt. | 1/6/-/- |  | 4268 | 3838895663836 | 6 | 3838895663843 |  |  |  |  | EC001105 | V
4481 | 004773219 | V | ETICAM | CS 40 12 PN2 | Przełacznik 0-gwiazda-trójkąt w obudowie | 27.12.23.0 | 271.13 | B | szt. | 1/6/-/- |  | 4269 | 3838895663850 | 6 | 3838895663867 |  |  |  |  | EC001105 | V
4482 | 004780001 | III | ETICONTROL | LOGIC-10HR-A | Przek. programowalny 100-240VAC, 6/4 we/wy przek. | 27.12.31.0 | 414.99 | A | szt. | 1/-/-/- |  | 4270 | 3838895504900 | [6 empty] | EC000236 | III
4483 | 004780002 | III | ETICONTROL | LOGIC-12HR-D | Przek. programowalny 24VDC, 8/4 we/wy przek. | 27.12.31.0 | 378.22 | A | szt. | 1/-/-/- |  | 4271 | 3838895504924 | [6 empty] | EC000236 | III
4484 | 004780003 | III | ETICONTROL | LOGIC-12HT-D | Przek. programowalny 24VDC, 8/4 we/wy tranzyst. | 27.12.31.0 | 378.22 | B | szt. | 1/-/-/- |  | 4272 | 3838895504948 | [6 empty] | EC000236 | III
4485 | 004780004 | III | ETICONTROL | LOGIC-20HR-A | Przek. programowalny 100-240VAC, 12/8 we/wy przek. | 27.12.31.0 | 598.84 | A | szt. | 1/-/-/- |  | 4273 | 3838895504962 | [6 empty] | EC000236 | III
4486 | 004780005 | III | ETICONTROL | LOGIC-20HR-D | Przek. programowalny 24VDC, 12/8 we/wy przek. | 27.12.31.0 | 541.06 | B | szt. | 1/-/-/- |  | 4274 | 3838895504986 | [6 empty] | EC000236 | III
4487 | 004780006 | III | ETICONTROL | LOGIC-20HT-D | Przek. programowalny 24VDC, 12/8 we/wy tranzyst. | 27.12.31.0 | 556.82 | B | szt. | 1/-/-/- |  | 4275 | 3838895505006 | [6 empty] | EC000236 | III
4488 | 004780014 | III | ETICONTROL | LOGIC-12HR-24A | Przek. programowalny 24VAC, 8/4 we/wy przek. | 27.12.31.0 | 418.14 | B | szt. | 1/-/-/- |  | 4276 | 3838895505167 | [6 empty] | EC000236 | III
4489 | 004780015 | III | ETICONTROL | LOGIC-20HR-24A | Przek. programowalny 24VAC, 12/8 we/wy przek. | 27.12.31.0 | 604.1 | B | szt. | 1/-/-/- |  | 4277 | 3838895505181 | [6 empty] | EC000236 | III
4490 | 004780007 | III | ETICONTROL | LOGIC-8ER-A | Moduł rozszerzeń 100÷240VAC, 4/4 we/wy przek. | 27.12.31.0 | 236.39 | A | szt. | 1/-/-/- |  | 4278 | 3838895505020 | [6 empty] | EC001419 | III
4491 | 004780008 | III | ETICONTROL | LOGIC-8ER-D | Moduł rozszerzeń 24VDC, 4/4 we/wy przek. | 27.12.31.0 | 204.87 | A | szt. | 1/-/-/- |  | 4279 | 3838895505044 | [6 empty] | EC001419 | III
4492 | 004780009 | III | ETICONTROL | LOGIC-8ET-D | Moduł rozszerzeń 24VDC, 4/4 we/wy tranzyst. | 27.12.31.0 | 225.88 | B | szt. | 1/-/-/- |  | 4280 | 3838895505068 | [6 empty] | EC001419 | III
4493 | 004780016 | III | ETICONTROL | LOGIC-8ER-24A | Moduł rozszerzeń 24VAC, 4/4 wej/wy przek. | 27.12.31.0 | 244.79 | B | szt. | 1/-/-/- |  | 4281 | 3838895505204 | [6 empty] | EC001419 | III
4494 | 004780017 | III | ETICONTROL | LOGIC-4AI | Moduł rozszerzeń 24VDC, 4 wej. analogowe 12 bit | 27.12.31.0 | 577.83 | B | szt. | 1/-/-/- |  | 4282 | 3838895623038 | [6 empty] | EC001420 | III
4495 | 004780018 | III | ETICONTROL | LOGIC-4PT | Moduł rozszerzeń, 24VDC, 4 wej. temperaturowe, PT-100 | 27.12.31.0 | 740.67 | B | szt. | 1/-/-/- |  | 4283 | 3838895623052 | [6 empty] | EC001420 | III
4496 | 004780019 | III | ETICONTROL | LOGIC-2AO | Moduł rozszerzeń, 24VDC, 2 wyj. napięciowe/prądowe: 0-10V/0-20mA | 27.12.31.0 | 688.14 | B | szt. | 1/-/-/- |  | 4284 | 3838895623076 | [6 empty] | EC001420 | III
4497 | 004780012 | III | ETICONTROL | LOGIC-MBUS | Moduł komunikacyjny MODBUS 24VDC | 27.12.31.0 | 530.55 | B | szt. | 1/-/-/- |  | 4285 | 3838895505129 | [6 empty] | EC001423 | III
4498 | 004780010 | III | ETICONTROL | LOGIC-PM05 | Karta pamięci | 27.12.31.0 | 50.43 | A | szt. | 1/-/-/- |  | 4286 | 3838895505082 | [6 empty] | EC000192 | III
4499 | 004780011 | III | ETICONTROL | LOGIC-PL01 | Kabel łączący | 27.12.31.0 | 126.07 | A | szt. | 1/-/-/- |  | 4287 | 3838895505105 | [6 empty] | EC000237 | III | Kabel do połączenia przekaźnika programowalnego LOGIC z komputerem PC (port RS-232). Umożliwia komunikację modułu z oprogramowaniem ETILOGIC. Aplikacja do pobrania ze strony www.etipolam.com.pl
4500 | 004780013 | III | ETICONTROL | LOGIC-10PS-24 | Zasilacz 100~240VAC / 24VDC, 1,3A | 27.12.31.0 | 197.51 | A | szt. | 1/-/-/- |  | 4288 | 3838895505143 | [6 empty] | EC000599 | III
4501 | 004780030 | III | ETICONTROL | LOGIC-ST1-3.0 | Przekaźnik programowalny z oprogramowaniem | 27.12.24.0 | 486.06 | B | szt. | 1/-/-/- |  | 4289 | 3838895768722 | [6 empty] | EC000236 | III | Przekaźnik programowalny z oprogramowaniem SR-ST1 w wersji 3.0 do zastosowania w układzie automatyki SZR
4502 | 004780031 | III | ETICONTROL | LOGIC-ST1-4.0 | Przekaźnik programowalny z oprogramowaniem | 27.12.24.0 | 486.06 | B | szt. | 1/-/-/- |  | 4290 | 3838895768739 | [6 empty] | EC000236 | III | Przekaźnik programowalny z oprogramowaniem SR-ST1 w wersji 4.0 do zastosowania w układzie automatyki SZR
4503 | 004780032 | III | ETICONTROL | LOGIC-ALFA-1A | Przekaźnik programowalny z oprogramowaniem | 27.12.24.0 | 702.02 | B | szt. | 1/-/-/- |  | 4291 | 3838895768746 | [6 empty] | EC000236 | III | Przekaźnik programowalny z oprogramowaniem ALFA-1A do zastosowania w układzie automatyki SZR
4504 | 004780033 | III | ETICONTROL | LOGIC-ALFA-1B | Przekaźnik programowalny z oprogramowaniem | 27.12.24.0 | 702.02 | B | szt. | 1/-/-/- |  | 4292 | 3838895768753 | [6 empty] | EC000236 | III | Przekaźnik programowalny z oprogramowaniem ALFA-1B do zastosowania w układzie automatyki SZR
4505 | 002471510 | III | ETICONTROL | SZR-1ST | Sterownik SZR | 27.12.24.0 | 703.9 | A | szt. | 1/-/6/- |  | 4293 | 3838895644668 |  |  | 6 | 3838895644675 |  |  | EC002611 | III | Do układu "sieć-sieć" na stycznikach. Czas reakcji na zanik fazy lub asymetrię 2 sek.
4506 | 002471511 | III | ETICONTROL | SZR-2ST | Sterownik SZR | 27.12.24.0 | 772.19 | A | szt. | 1/-/6/- |  | 4294 | 3838895644682 |  |  | 6 | 3838895644699 |  |  | EC002611 | III | Do układu "sieć-sieć" na stycznikach. Możliwość regulacji progu zadziałania w zakresie od 170V do 190V AC. Czas reakcji na zanik fazy lub asymetrię regulowany od 0 do 6 sek.
4507 | 004780101 | III | ETICONTROL | MPZ-2-SZR | SZR- 2 linie zasilające | 27.12.22.0 | 2521.44 | B | szt. | 1/-/-/- |  | 4295 | 3838895508403 | [6 empty] | EC002611 | III
4508 | 004656573 | III | ETICONTROL | ATC-B | Sterownik SZR | 27.12.24.0 | 877.25 | B | szt. | 1/-/-/- |  | 4296 | 3838895625834 | [6 empty] | EC002611 | III | Sterownik samoczynnego załączania rezerwy w układzie z dwoma sieciami zasilającymi.
4509 | 004656574 | III | ETICONTROL | ATC-E | Sterownik SZR ze stykami alarmowymi | 27.12.24.0 | 1040.09 | A | szt. | 1/-/-/- |  | 4297 | 3838895625858 | [6 empty] | EC002611 | III | Sterownik samoczynnego załączania rezerwy w układzie z dwoma sieciami zasilającymi z dodatkowymi stykami alarmowymi.
4510 | 003901000 | I | SM | VS 2,5 PA | Złączka gwintowa (2.5 mm2) | 27.33.13.0 | 2.73 | A | szt. | 1/100/-/- |  | 4298 | 5904722915091 | 100 | 3831012323514 |  |  |  |  | EC000897 | I
4511 | 003901001 | I | SM | VS 2,5 PAN | Złączka gwintowa – neutralna (niebieska) | 27.33.13.0 | 3.15 | A | szt. | 1/100/-/- |  | 4299 | 5904722915107 | 100 | 3831012323521 |  |  |  |  | EC000897 | I
4512 | 003901002 | I | SM | VS 2,5 PA+ | Złaczka gwintowa – plus (czerwona) | 27.33.13.0 | 3.15 | A | szt. | 1/100/-/- |  | 4300 | 5904722915114 | 100 | 3831012323538 |  |  |  |  | EC000897 | I
4513 | 003901003 | I | SM | VS 2,5 PA O | Złaczka gwintowa – pomarańczowa | 27.33.13.0 | 3.15 | A | szt. | 1/100/-/- |  | 4301 | 5904722931794 | 100 | 3831012325990 |  |  |  |  | EC000897 | I
4514 | 003901017 | I | SM | KP 4 PA | Płytka skrajna | 27.33.13.0 | 0.9 | A | szt. | -/50/-/- |  | 4302 |  | 50 | 3831012323316 |  |  |  |  | EC000886 | I
4515 | 003901018 | I | SM | VP 4 PA | Płytka działowa | 27.33.13.0 | 1.12 | A | szt. | -/50/-/- |  | 4303 |  | 50 | 3831012323545 |  |  |  |  | EC000886 | I
4516 | 003901019 | I | SM | MP 2 2,5 | Zwieracz 2-torowy | 27.33.13.0 | 2.48 | A | szt. | 1/50/-/- |  | 4304 | 5904722916043 | 50 | 3831012323583 |  |  |  |  | EC000489 | I
4517 | 003901020 | I | SM | MP 3 2,5 | Zwieracz 3-torowy | 27.33.13.0 | 3.5 | A | szt. | 1/50/-/- |  | 4305 | 5904722916050 | 50 | 3831012323590 |  |  |  |  | EC000489 | I
4518 | 003901021 | I | SM | MP 4 2,5 | Zwieracz 4-torowy | 27.33.13.0 | 4.46 | A | szt. | 1/50/-/- |  | 4306 | 5904722916067 | 50 | 3831012323606 |  |  |  |  | EC000489 | I
4519 | 003901022 | I | SM | MP 195 2,5 | Zwieracz 195-torowy | 27.33.13.0 | 149.08 | A | szt. | 1/-/-/- |  | 4307 | 3831012323576 | [6 empty] | EC000489 | I
4520 | 003901024 | I | SM | PPA 2,5 | Oznacznik (pokrywa) | 27.33.13.0 | 0.96 | B | szt. | 1/50/-/- |  | 4308 | 5904722915121 | 50 | 3831012323552 |  |  |  |  | EC000761 | I
4521 | 003901015 | I | SM | PKPA | Trzymacz | 27.33.13.0 | 2.44 | A | szt. | 1/50/-/- |  | 4309 | 5902047601767 | 50 | 3831012325488 |  |  |  |  | EC001041 | I | odpowiednik 003901016
4522 | 003901016 | I | SM | PK PA | Trzymacz | 27.33.13.0 | 0 | D | szt. | 1/50/-/- | wycofane z oferty | 4310 | 5904722915961 | 50 | 3831012324665 |  |  |  |  | EC001041 | I | zastąpiony przez 003901015
4523 | 003901025 | I | SM | NP 2,5/4 PA | Gniazdo probiercze | 27.33.13.0 | 3.88 | B | szt. | -/50/-/- |  | 4311 |  | 50 | 3831012323613 | [5 empty] | I
4524 | 003901037 | I | SM | VS 4 PA | Złączka gwintowa (4 mm2) | 27.33.13.0 | 3.17 | A | szt. | 1/100/-/- |  | 4312 | 5904722915138 | 100 | 3831012324474 |  |  |  |  | EC000897 | I
4525 | 003901038 | I | SM | VS 4 PAN | Złączka gwintowa – neutralna (niebieska) | 27.33.13.0 | 3.68 | A | szt. | 1/100/-/- |  | 4313 | 5904722915145 | 100 | 3831012324511 |  |  |  |  | EC000897 | I
4526 | 003901039 | I | SM | VS 4 PA+ | Złaczka gwintowa – plus (czerwona) | 27.33.13.0 | 3.59 | A | szt. | 1/100/-/- |  | 4314 | 5904722915152 | 100 | 3831012324528 |  |  |  |  | EC000897 | I
4527 | 003901040 | I | SM | VS 4 PA O | Złaczka gwintowa – pomarańczowa | 27.33.13.0 | 3.67 | A | szt. | 1/100/-/- |  | 4315 | 5904722933606 | 100 | 3831012326003 |  |  |  |  | EC000897 | I
4528 | 003901052 | I | SM | MP 2 4P | Zwieracz 2-torowy | 27.33.13.0 | 2.48 | A | szt. | 1/50/-/- |  | 4316 | 5904722916128 | 50 | 3831012324603 |  |  |  |  | EC000489 | I
4529 | 003901053 | I | SM | MP 3 4P | Zwieracz 3-torowy | 27.33.13.0 | 3.5 | A | szt. | 1/50/-/- |  | 4317 | 5904722916135 | 50 | 3831012324610 |  |  |  |  | EC000489 | I
4530 | 003901054 | I | SM | MP 4 4P | Zwieracz 4-torowy | 27.33.13.0 | 5.54 | A | szt. | 1/50/-/- |  | 4318 | 5904722916142 | 50 | 3831012324627 |  |  |  |  | EC000489 | I
4531 | 003901055 | I | SM | MP 166 4 | Zwieracz 166-torowy | 27.33.13.0 | 185.62 | A | szt. | 1/-/-/- |  | 4319 | 3831012324597 | [6 empty] | EC000489 | I
4532 | 003901056 | I | SM | PPA 4 | Oznacznik (pokrywa) | 27.33.13.0 | 0.98 | B | szt. | 1/50/-/- |  | 4320 | 5904722915169 | 50 | 3831012324580 |  |  |  |  | EC000761 | I
4533 | 003901068 | I | SM | VS 6 PA | Złączka gwintowa (6 mm2) | 27.33.13.0 | 3.45 | A | szt. | 1/50/-/- |  | 4321 | 5904722915176 | 50 | 3831012323781 |  |  |  |  | EC000897 | I
4534 | 003901069 | I | SM | VS 6 PAN | Złączka gwintowa – neutralna (niebieska) | 27.33.13.0 | 3.66 | A | szt. | 1/50/-/- |  | 4322 | 5904722915183 | 50 | 3831012323798 |  |  |  |  | EC000897 | I
4535 | 003901070 | I | SM | VS 6 PA+ | Złaczka gwintowa – plus (czerwona) | 27.33.13.0 | 3.66 | A | szt. | 1/50/-/- |  | 4323 | 5904722915190 | 50 | 3831012325082 |  |  |  |  | EC000897 | I
4536 | 003901071 | I | SM | VS 6 PA O | Złaczka gwintowa – pomarańczowa | 27.33.13.0 | 4.53 | B | szt. | 1/50/-/- |  | 4324 | 5904722929258 | 50 | 3831012326010 |  |  |  |  | EC000897 | I
4537 | 003901082 | I | SM | KP 16 PA | Płytka skrajna | 27.33.13.0 | 1.45 | A | szt. | 1/50/-/- |  | 4325 | 5904722915367 | 50 | 3831012324115 |  |  |  |  | EC000886 | I
4538 | 003901083 | I | SM | VP 16 PA | Płytka działowa | 27.33.13.0 | 1.94 | A | szt. | 1/50/-/- |  | 4326 | 5904722915374 | 50 | 3831012324122 |  |  |  |  | EC000886 | I
4539 | 003901084 | I | SM | MP 2 6 | Zwieracz 2-torowy | 27.33.13.0 | 3.02 | A | szt. | 1/20/-/- |  | 4327 | 5904722915206 | 20 | 3831012323958 |  |  |  |  | EC000489 | I
4540 | 003901085 | I | SM | MP 3 6 | Zwieracz 3-torowy | 27.33.13.0 | 4.37 | A | szt. | 1/20/-/- |  | 4328 | 5904722915213 | 20 | 3831012323965 |  |  |  |  | EC000489 | I
4541 | 003901086 | I | SM | MP 4 6 | Zwieracz 4-torowy | 27.33.13.0 | 5.84 | B | szt. | 1/20/-/- |  | 4329 | 5904722915220 | 20 | 3831012323972 |  |  |  |  | EC000489 | I
4542 | 003901087 | I | SM | MP 124 6 | Zwieracz 124-torowy | 27.33.13.0 | 113.53 | B | szt. | 1/-/-/- |  | 4330 | 3831012325334 | [6 empty] | EC000489 | I
4543 | 003901088 | I | SM | PPA 6 | Oznacznik (pokrywa) | 27.33.13.0 | 1.09 | A | szt. | 1/50/-/- |  | 4331 | 5904722915244 | 50 | 3831012323842 |  |  |  |  | EC000761 | I
4544 | 003901089 | I | SM | NP 6 | Gniazdo probiercze | 27.33.13.0 | 2.23 | B | szt. | 1/50/-/- |  | 4332 | 5904722915251 | 50 | 3831012325594 | [5 empty] | I
4545 | 003901101 | I | SM | VS 10 PA | Złączka gwintowa (10 mm2) | 27.33.13.0 | 3.68 | A | szt. | 1/50/-/- |  | 4333 | 5904722915268 | 50 | 3831012323453 |  |  |  |  | EC000897 | I
4546 | 003901102 | I | SM | VS 10 PAN | Złączka gwintowa – neutralna (niebieska) | 27.33.13.0 | 4.3 | A | szt. | 1/50/-/- |  | 4334 | 5904722915275 | 50 | 3831012323460 |  |  |  |  | EC000897 | I
4547 | 003901103 | I | SM | VS 10 PA+ | Złaczka gwintowa – plus (czerwona) | 27.33.13.0 | 4.1 | A | szt. | 1/50/-/- |  | 4335 | 5904722915282 | 50 | 3831012325174 |  |  |  |  | EC000897 | I
4548 | 003901921 | I | SM | VS 10 PA O | Złaczka gwintowa – pomarańczowa | 27.33.13.0 | 3.97 | B | szt. | 1/50/-/- |  | 4336 | 5904722929333 | 50 | 3831012326294 |  |  |  |  | EC000897 | I
4549 | 003901114 | I | SM | MP 2 10 | Zwieracz 2-torowy | 27.33.13.0 | 3.27 | B | szt. | 1/20/-/- |  | 4337 | 5904722915299 | 20 | 3831012323484 |  |  |  |  | EC000489 | I
4550 | 003901115 | I | SM | MP 3 10 | Zwieracz 3-torowy | 27.33.13.0 | 4.85 | A | szt. | 1/20/-/- |  | 4338 | 5904722915305 | 20 | 3831012323491 |  |  |  |  | EC000489 | I
4551 | 003901116 | I | SM | MP 4 10 | Zwieracz 4-torowy | 27.33.13.0 | 6.05 | A | szt. | 1/20/-/- |  | 4339 | 5904722915312 | 20 | 3831012323507 |  |  |  |  | EC000489 | I
4552 | 003901117 | I | SM | PPA 10 | Oznacznik (pokrywa) | 27.33.13.0 | 1.79 | B | szt. | 1/50/-/- |  | 4340 | 5904722915329 | 50 | 3831012323477 |  |  |  |  | EC000761 | I
4553 | 003901129 | I | SM | VS 16 PA | Złączka gwintowa (16 mm2) | 27.33.13.0 | 5.25 | A | szt. | 1/50/-/- |  | 4341 | 5904722915336 | 50 | 3831012324092 |  |  |  |  | EC000897 | I
4554 | 003901130 | I | SM | VS 16 PAN | Złączka gwintowa – neutralna (niebieska) | 27.33.13.0 | 5.93 | A | szt. | 1/50/-/- |  | 4342 | 5904722915343 | 50 | 3831012324108 |  |  |  |  | EC000897 | I
4555 | 003901131 | I | SM | VS 16 PA+ | Złaczka gwintowa – plus (czerwona) | 27.33.13.0 | 5.93 | A | szt. | 1/50/-/- |  | 4343 | 5904722915350 | 50 | 3831012325099 |  |  |  |  | EC000897 | I
4556 | 003901922 | I | SM | VS 16 PA O | Złaczka gwintowa – pomarańczowa | 27.33.13.0 | 5.93 | B | szt. | 1/50/-/- |  | 4344 | 5904722933019 | 50 | 3831012326300 |  |  |  |  | EC000897 | I
4557 | 003901142 | I | SM | MP 2 16 | Zwieracz 2-torowy | 27.33.13.0 | 3.68 | B | szt. | 1/20/-/- |  | 4345 | 5904722915381 | 20 | 3831012324177 |  |  |  |  | EC000489 | I
4558 | 003901143 | I | SM | MP 3 16 | Zwieracz 3-torowy | 27.33.13.0 | 5.59 | A | szt. | 1/20/-/- |  | 4346 | 5904722915398 | 20 | 3831012324184 |  |  |  |  | EC000489 | I
4559 | 003901144 | I | SM | MP 4 16 | Zwieracz 4-torowy | 27.33.13.0 | 6.72 | A | szt. | 1/20/-/- |  | 4347 | 5904722915404 | 20 | 3831012324191 |  |  |  |  | EC000489 | I
4560 | 003901145 | I | SM | PPA 16 | Oznacznik (pokrywa) | 27.33.13.0 | 1.3 | B | szt. | 1/50/-/- |  | 4348 | 5904722915411 | 50 | 3831012324153 |  |  |  |  | EC000761 | I
4561 | 003901157 | I | SM | VS 35 PA | Złączka gwintowa (35 mm2) | 27.33.13.0 | 11.69 | A | szt. | 1/20/-/- |  | 4349 | 5904722915428 | 20 | 3831012324269 |  |  |  |  | EC000897 | I
4562 | 003901158 | I | SM | VS 35 PAN | Złączka gwintowa – neutralna (niebieska) | 27.33.13.0 | 12.95 | A | szt. | 1/20/-/- |  | 4350 | 5904722915435 | 20 | 3831012324276 |  |  |  |  | EC000897 | I
4563 | 003901159 | I | SM | VS 35 PA+ | Złaczka gwintowa – plus (czerwona) | 27.33.13.0 | 12.95 | A | szt. | 1/20/-/- |  | 4351 | 5904722915442 | 20 | 3831012325105 |  |  |  |  | EC000897 | I
4564 | 003901923 | I | SM | VS 35 PA O | Złaczka gwintowa – pomarańczowa | 27.33.13.0 | 12.95 | B | szt. | 1/20/-/- |  | 4352 | 5904722935112 | 20 | 3831012326317 |  |  |  |  | EC000897 | I
4565 | 003901170 | I | SM | KP 35 PA | Płytka skrajna | 27.33.13.0 | 2.51 | A | szt. | 1/50/-/- |  | 4353 | 5904722915459 | 50 | 3831012324283 |  |  |  |  | EC000886 | I
4566 | 003901171 | I | SM | VP 35 PA | Płytka działowa | 27.33.13.0 | 3.27 | A | szt. | 1/50/-/- |  | 4354 | 5904722915466 | 50 | 3831012324306 |  |  |  |  | EC000886 | I
4567 | 003901172 | I | SM | MP 2 35 | Zwieracz 2-torowy | 27.33.13.0 | 6.17 | A | szt. | 1/10/-/- |  | 4355 | 5904722915473 | 10 | 3831012324320 |  |  |  |  | EC000489 | I
4568 | 003901173 | I | SM | MP 3 35 | Zwieracz 3-torowy | 27.33.13.0 | 8.98 | A | szt. | 1/10/-/- |  | 4356 | 5904722915480 | 10 | 3831012324337 |  |  |  |  | EC000489 | I
4569 | 003901174 | I | SM | MP 4 35 | Zwieracz 4-torowy | 27.33.13.0 | 10.11 | A | szt. | 1/10/-/- |  | 4357 | 5904722915497 | 10 | 3831012324344 |  |  |  |  | EC000489 | I
4570 | 003901175 | I | SM | PPA 35 | Oznacznik (pokrywa) | 27.33.13.0 | 1.65 | B | szt. | 1/50/-/- |  | 4358 | 5904722915503 | 50 | 3831012323989 |  |  |  |  | EC000761 | I
4571 | 003901176 | I | SM | NP 35 | Gniazdo probiercze | 27.33.13.0 | 5.15 | B | szt. | -/50/-/- |  | 4359 |  | 50 | 3831012325839 | [5 empty] | I
4572 | 003901188 | I | SM | VS 70 PA | Złączka gwintowa (70 mm2) | 27.33.13.0 | 29.04 | A | szt. | 1/20/-/- |  | 4360 | 5904722915527 | 20 | 3831012325181 |  |  |  |  | EC000897 | I
4573 | 003901189 | I | SM | VS 70 PAN | Złączka gwintowa – neutralna (niebieska) | 27.33.13.0 | 31.64 | A | szt. | 1/20/-/- |  | 4361 | 5904722915534 | 20 | 3831012325198 |  |  |  |  | EC000897 | I
4574 | 003901190 | I | SM | VS 70 PA+ | Złaczka gwintowa – plus (czerwona) | 27.33.13.0 | 31.64 | A | szt. | 1/20/-/- |  | 4362 | 5904722915541 | 20 | 3831012325204 |  |  |  |  | EC000897 | I
4575 | 003901924 | I | SM | VS 70 PA O | Złaczka gwintowa – pomarańczowa | 27.33.13.0 | 31.64 | B | szt. | 1/20/-/- |  | 4363 | 5904722932890 | 20 | 3831012326324 |  |  |  |  | EC000897 | I
4576 | 003901201 | I | SM | KP 70 PA | Płytka skrajna | 27.33.13.0 | 6.19 | A | szt. | 1/50/-/- |  | 4364 | 5904722915558 | 50 | 3831012325211 |  |  |  |  | EC000886 | I
4577 | 003901202 | I | SM | VP 70 PA | Płytka działowa | 27.33.13.0 | 5.07 | B | szt. | 1/50/-/- |  | 4365 | 5904722915565 | 50 | 3831012325228 |  |  |  |  | EC000886 | I
4578 | 003901203 | I | SM | MP 2 70 PA | Zwieracz 2-torowy | 27.33.13.0 | 10.79 | A | szt. | 1/10/-/- |  | 4366 | 5904722915572 | 10 | 3831012325235 |  |  |  |  | EC000489 | I
4579 | 003901204 | I | SM | PPA 70 | Oznacznik (pokrywa) | 27.33.13.0 | 2.58 | B | szt. | 1/50/-/- |  | 4367 | 5904722915589 | 50 | 3831012325242 |  |  |  |  | EC000761 | I
4580 | 003901699 | I | SM | VSV 4 PA | Złączka gwintowa – bezpiecznikowa - gniazdo | 27.33.13.0 | 4.26 | A | szt. | 1/50/-/- |  | 4368 | 5904722915602 | 50 | 3838895424406 |  |  |  |  | EC000897 | I
4581 | 003901700 | I | SM | VSV 4 PA N | Złączka gwintowa – bezpiecznikowa, neutralna (niebieska) - gniazdo | 27.33.13.0 | 4.65 | B | szt. | 1/-/-/- |  | 4369 | 5904722915619 | [6 empty] | EC000897 | I
4582 | 003901701 | I | SM | VSV 4 PA + | Złączka gwintowa – bezpiecznikowa, plus (czerwona) - gniazdo | 27.33.13.0 | 4.65 | B | szt. | 1/50/-/- |  | 4370 | 5904722915626 | 50 | 3831012325327 |  |  |  |  | EC000897 | I
4583 | 003901859 | I | SM | VE 4 S/250 | Wtyczka z diodą świecącą - do złączki VSV 4 PA (..N,.. +) | 27.33.13.0 | 16.32 | B | szt. | 1/100/-/- |  | 4371 | 5904722934078 | 100 | 3831012323392 | [5 empty] | I | Dioda świecąca 2mA, 250V
4584 | 003901920 | I | SM | VE4D1 | Wtyczka z diodą prostowniczą - do złączki VSV 4 PA (..N,.. +) | 27.33.13.0 | 11.1 | B | szt. | 1/-/-/- |  | 4372 | 5904722915664 | [7 empty] | I | Dioda prostownicza 1A, 1000V AC
4585 | 003901714 | I | SM | VE 4 | Wtyczka z gn.bezpiecznikowym - do złączki VSV 4 PA (..N,.. +) | 27.33.13.0 | 5.11 | A | szt. | 1/50/-/- |  | 4373 | 5904722915657 | 50 | 3838895424437 | [5 empty] | I
4586 | 003901717 | I | SM | VE 4L | Wtyczka z gniazdem pustym - do złączki VSV 4 PA (..N,.. +) | 27.33.13.0 | 4.88 | B | szt. | -/100/-/- |  | 4374 |  | 100 | 3831012323408 | [5 empty] | I
4587 | 003901360 | I | SM | VSV 4 | Złączka gwintowa – bezpiecznikowa | 27.33.13.0 | 9.67 | A | szt. | 1/50/-/- |  | 4375 | 5904722940826 | 50 | 3831012326027 |  |  |  |  | EC000897 | I
4588 | 003901361 | I | SM | VSV 4 N | Złączka gwintowa – bezpiecznikowa (rozłącznikowa niebieska) | 27.33.13.0 | 10.18 | B | szt. | -/50/-/- |  | 4376 |  | 50 | 3831012326041 |  |  |  |  | EC000897 | I
4589 | 003901362 | I | SM | VSV 4 + | Złączka gwintowa – bezpiecznikowa (rozłącznikowa czerwona) | 27.33.13.0 | 10.18 | B | szt. | -/50/-/- |  | 4377 |  | 50 | 3831012326034 |  |  |  |  | EC000897 | I
4590 | 003901375 | I | SM | KP VSV4 | Płytka skrajna | 27.33.13.0 | 3.11 | A | szt. | 1/50/-/- |  | 4378 | 5904722940819 | 50 | 3831012326102 |  |  |  |  | EC000886 | I
4591 | 003901243 | I | SM | VS 2,5 NA | Złączka gwintowa – piętrowa (2.5mm2) | 27.33.13.0 | 6.36 | A | szt. | 1/50/-/- |  | 4379 | 5904722915695 | 50 | 3831012324955 |  |  |  |  | EC001329 | I
4592 | 003901244 | I | SM | VS 2,5 NA N | Złączka gwintowa – piętrowa, neutralna 2.5 mm2 (niebieska) | 27.33.13.0 | 7.03 | B | szt. | 1/50/-/- |  | 4380 | 5904722915701 | 50 | 3831012325075 |  |  |  |  | EC001329 | I
4593 | 003901245 | I | SM | VS 2,5 NA + | Złączka gwintowa – piętrowa, plus 2.5mm2 (czerwona) | 27.33.13.0 | 6.72 | B | szt. | 1/50/-/- |  | 4381 | 5904722915718 | 50 | 3831012325617 |  |  |  |  | EC001329 | I
4594 | 003901266 | I | SM | KP 4 NA | Płytka skrajna | 27.33.13.0 | 1.81 | A | szt. | 1/50/-/- |  | 4382 | 5904722920637 | 50 | 3831012324825 |  |  |  |  | EC000886 | I
4595 | 003901232 | I | SM | PPA 2,5 M | Oznacznik (pokrywa) | 27.33.13.0 | 0.88 | B | szt. | 1/50/-/- |  | 4383 | 5904722916074 | 50 | 3831012325341 |  |  |  |  | EC000761 | I
4596 | 003901277 | I | SM | VS 4 NA | Złączka gwintowa – piętrowa (4 mm2) | 27.33.13.0 | 6.52 | A | szt. | 1/50/-/- |  | 4384 | 5904722915725 | 50 | 3831012324832 |  |  |  |  | EC001329 | I
4597 | 003901278 | I | SM | VS 4 NA N | Złączka gwintowa – piętrowa, neutralna 4 mm2 (niebieska) | 27.33.13.0 | 7.14 | A | szt. | 1/50/-/- |  | 4385 | 5904722915732 | 50 | 3831012325051 |  |  |  |  | EC001329 | I
4598 | 003901279 | I | SM | VS 4 NA + | Złączka gwintowa – piętrowa, plus 4 mm2 (czerwona) | 27.33.13.0 | 7.14 | B | szt. | 1/50/-/- |  | 4386 | 5904722915749 | 50 | 3831012325068 |  |  |  |  | EC001329 | I
4599 | 003901290 | I | SM | PPA 4 M | Oznacznik (pokrywa) | 27.33.13.0 | 0.88 | B | szt. | 1/50/-/- |  | 4387 | 5904722916166 | 50 | 3831012325358 |  |  |  |  | EC000761 | I
4600 | 003901300 | I | SM | VS 4 NAI | Złączka gwintowa – piętrowa (4 mm2) | 27.33.13.0 | 8.97 | B | szt. | 1/50/-/- |  | 4388 | 5904722915756 | 50 | 3831012324849 |  |  |  |  | EC001329 | I
4601 | 003901301 | I | SM | VS 4 NAI N | Złączka gwintowa – piętrowa, neutralna 4 mm2 (niebieska) | 27.33.13.0 | 9.79 | B | szt. | 1/50/-/- |  | 4389 | 5904722915763 | 50 | 3831012325044 |  |  |  |  | EC001329 | I
4602 | 003901302 | I | SM | VS 4 NAI + | Złączka gwintowa – piętrowa, plus 4 mm2 (czerwona) | 27.33.13.0 | 9.79 | B | szt. | 1/50/-/- |  | 4390 | 5904722915770 | 50 | 3831012325396 |  |  |  |  | EC001329 | I
4603 | 003901320 | I | SM | VS 2,5 NA 3 | Złączka gwintowa 3–piętrowa (2,5 mm2) | 27.33.13.0 | 11.1 | A | szt. | 1/40/-/- |  | 4391 | 5904722915787 | 40 | 3831012325365 |  |  |  |  | EC001329 | I
4604 | 003901340 | I | SM | VS 2,5 NAI 3 | Złączka gwintowa 3–piętrowa neutralna (2,5 mm2) | 27.33.13.0 | 16.54 | B | szt. | -/40/-/- |  | 4392 |  | 40 | 3831012325433 |  |  |  |  | EC001329 | I
4605 | 003901321 | I | SM | VS 2,5 NA 3 N | Złączka gwintowa 3-piętrowa, neutralna(2,5 mm2) | 27.33.13.0 | 11.83 | A | szt. | 1/40/-/- |  | 4393 | 5904722915794 | 40 | 3831012325372 |  |  |  |  | EC001329 | I
4606 | 003901341 | I | SM | VS 2,5 NAI 3N | Złączka gwintowa 3–piętrowa neutralna (2,5 mm2) | 27.33.13.0 | 17.14 | B | szt. | -/40/-/- |  | 4394 |  | 40 | 3831012325440 |  |  |  |  | EC001329 | I
4607 | 003901322 | I | SM | VS 2,5 NA 3 + | Złączka gwintowa 3–piętrowa plus (2,5 mm2) | 27.33.13.0 | 11.83 | B | szt. | 1/40/-/- |  | 4395 | 5904722915800 | 40 | 3831012325389 |  |  |  |  | EC001329 | I
4608 | 003901342 | I | SM | VS 2,5 NAI 3 + | Złączka gwintowa 3–piętrowa plus (2,5 mm2) | 27.33.13.0 | 17.14 | B | szt. | -/40/-/- |  | 4396 |  | 40 | 3831012325457 |  |  |  |  | EC001329 | I
4609 | 003901386 | I | SM | VS 2,5 PE2 | Złączka gwintowa – piętrowa (2.5mm2 z zac. uziom.) | 27.33.13.0 | 18.17 | B | szt. | 1/50/-/- |  | 4397 | 5904722944374 | 50 | 3831012325464 |  |  |  |  | EC001329 | I
4610 | 003901400 | I | SM | VS 2,5 PE3 | Złączka gwintowa – piętrowa (2.5mm2 z zac. uziom.) | 27.33.13.0 | 22.65 | B | szt. | -/40/-/- |  | 4398 |  | 40 | 3831012325471 |  |  |  |  | EC001329 | I
4611 | 003901671 | I | SM | VSM 6 VNP | Złączka rozsuwana z gniazdem probierczym – 6 mm2 | 27.33.13.0 | 17.6 | B | szt. | 1/50/-/- |  | 4399 | 5904722915817 | 50 | 3831012323156 |  |  |  |  | EC000897 | I
4612 | 003901672 | I | SM | VSM 6 VNP N | Złączka rozsuwana z gniazdem probierczym – 6 mm2 neutralna (niebieska) | 27.33.13.0 | 18.21 | B | szt. | 1/-/-/- |  | 4400 | 5904722915824 | [6 empty] | EC000897 | I
4613 | 003901673 | I | SM | VSM 6 VNP + | Złączka rozsuwana z gniazdem probierczym – 6mm2 plus (czerwona) | 27.33.13.0 | 18.21 | B | szt. | 1/-/-/- |  | 4401 | 5904722915831 | [6 empty] | EC000897 | I
4614 | 003901684 | I | SM | KP ME 6 | Płytka skrajna | 27.33.13.0 | 3.07 | B | szt. | 1/20/-/- |  | 4402 | 5904722915848 | 20 | 3831012325112 |  |  |  |  | EC000886 | I
4615 | 003901685 | I | SM | VP ME 6 | Płytka działowa | 27.33.13.0 | 3.55 | B | szt. | 1/20/-/- |  | 4403 | 5904722915855 | 20 | 3831012325129 |  |  |  |  | EC000886 | I
4616 | 003901686 | I | SM | MIL 2 6 | Mostek izolowany 2-torowy | 27.33.13.0 | 3.94 | B | szt. | 1/50/-/- |  | 4404 | 5904722915862 | 50 | 3831012323873 | [5 empty] | I
4617 | 003901687 | I | SM | MIL 3 6 | Mostek izolowany 3-torowy | 27.33.13.0 | 5.45 | B | szt. | 1/50/-/- |  | 4405 | 5904722915879 | 50 | 3831012323880 | [5 empty] | I
4618 | 003901688 | I | SM | MIL 4 6 | Mostek izolowany 4-torowy | 27.33.13.0 | 5.65 | B | szt. | 1/50/-/- |  | 4406 | 5904722915886 | 50 | 3831012323897 | [5 empty] | I
4619 | 003901476 | I | SM | VS 4 PE | Złączka ochronna 4 mm2 | 27.33.13.0 | 10.03 | A | szt. | 1/75/-/- |  | 4407 | 5904722915893 | 75 | 3831012325006 |  |  |  |  | EC000897 | I
4620 | 003901497 | I | SM | VS 6 PE | Złączka ochronna 6 mm2 | 27.33.13.0 | 11.44 | A | szt. | 1/50/-/- |  | 4408 | 5904722915909 | 50 | 3831012325013 |  |  |  |  | EC000897 | I
4621 | 003901518 | I | SM | VS 16 PE | Złączka ochronna 16 mm2 | 27.33.13.0 | 16.17 | A | szt. | 1/50/-/- |  | 4409 | 5904722915916 | 50 | 3831012325020 |  |  |  |  | EC000897 | I
4622 | 003901539 | I | SM | VS 35 PE | Złączka ochronna 35 mm2 | 27.33.13.0 | 26 | A | szt. | 1/20/-/- |  | 4410 | 5904722915923 | 20 | 3831012325037 |  |  |  |  | EC000897 | I
4623 | 003901560 | I | SM | VSU 70 | Złączka gwintowa wysokoprądowa – 70 mm2 | 27.33.13.0 | 24.75 | A | szt. | 1/10/-/- |  | 4411 | 5904722915930 | 10 | 3831012300294 |  |  |  |  | EC000897 | I | Śruba M8
4624 | 003901571 | I | SM | KP VSU | Płytka działowa | 27.33.13.0 | 5.53 | A | szt. | 1/10/-/- |  | 4412 | 5904722915978 | 10 | 3831012300355 |  |  |  |  | EC000886 | I
4625 | 003901574 | I | SM | ZP 200 | Osłona izolacyjna szyny prądowej | 27.33.13.0 | 7.34 | A | szt. | 1/5/-/- |  | 4413 | 5904722915985 | 5 | 3831012301956 |  |  |  |  | EC000475 | I
4626 | 003901606 | I | SM | VSU 120 | Złączka gwintowa wysokoprądowa – 120 mm2 | 27.33.13.0 | 34.86 | A | szt. | 1/10/-/- |  | 4414 | 5904722915947 | 10 | 3831012300317 |  |  |  |  | EC000897 | I | Śruba M10
4627 | 003901628 | I | SM | VSU 185 | Złączka gwintowa wysokoprądowa – 185 mm2 | 27.33.13.0 | 61.09 | B | szt. | 1/8/-/- |  | 4415 | 5904723006422 | 8 | 3831012300331 |  |  |  |  | EC000897 | I
4628 | 003901650 | I | SM | VSU 240 | Złączka gwintowa wysokoprądowa – 240 mm2 | 27.33.13.0 | 62.62 | A | szt. | 1/8/-/- |  | 4416 | 5904722915954 | 8 | 3831012300348 |  |  |  |  | EC000897 | I | Śruba M12
4629 | 003901420 | I | SM | VS 2,5 PAM | Złączka gwintowa mini – 2.5 mm2 | 27.33.13.0 | 2.62 | A | szt. | 1/100/-/- |  | 4417 | 5904722915992 | 100 | 3831012324801 |  |  |  |  | EC000897 | I
4630 | 003901421 | I | SM | VS 2,5 PAM N | Złączka gwintowa mini – 2,5 mm2 neutralna (niebieska) | 27.33.13.0 | 2.84 | B | szt. | 1/100/-/- |  | 4418 | 5904722916005 | 100 | 3831012324818 |  |  |  |  | EC000897 | I
4631 | 003901422 | I | SM | VS 2,5 PAM + | Złączka gwintowa mini – 2,5 mm2 plus (czerwona) | 27.33.13.0 | 2.84 | B | szt. | 1/100/-/- |  | 4419 | 5904722916012 | 100 | 3831012324962 |  |  |  |  | EC000897 | I
4632 | 003901430 | I | SM | PKM | Trzymacz | 27.33.13.0 | 1.64 | B | szt. | 1/100/-/- |  | 4420 | 5904722951754 | 100 | 3831012324948 |  |  |  |  | EC001041 | I
4633 | 003901431 | I | SM | KP 4 PAM | Płytka skrajna | 27.33.13.0 | 0.9 | B | szt. | 1/50/-/- |  | 4421 | 5904722916111 | 50 | 3831012324870 |  |  |  |  | EC000886 | I
4634 | 003901442 | I | SM | VS 4 PAM | Złączka gwintowa mini – 4 mm2 | 27.33.13.0 | 2.84 | A | szt. | 1/100/-/- |  | 4422 | 5904722916081 | 100 | 3831012324917 |  |  |  |  | EC000897 | I
4635 | 003901443 | I | SM | VS 4 PAM N | Złączka gwintowa mini – 4 mm2 neutralna (niebieska) | 27.33.13.0 | 2.97 | A | szt. | 1/100/-/- |  | 4423 | 5904722916098 | 100 | 3831012324924 |  |  |  |  | EC000897 | I
4636 | 003901444 | I | SM | VS 4 PAM + | Złączka gwintowa mini – 4 mm2 plus (czerwona) | 27.33.13.0 | 2.99 | A | szt. | 1/100/-/- |  | 4424 | 5904722916104 | 100 | 3831012324979 |  |  |  |  | EC000897 | I
4637 | 003901750 | I | SM | bez nadruku (EO3) | Oznacznik elastyczny (200 szt.) | 27.33.13.0 | 9.13 | A | kpl. | 1/-/-/- |  | 4425 | 3831012303585 | [6 empty] | EC000761 | I
4638 | 003901752 | I | SM | 1-10 (EO3) | Oznacznik elastyczny (20 x 10 szt.) | 27.33.13.0 | 11.73 | A | kpl. | 1/-/-/- |  | 4426 | 3831012302205 | [6 empty] | EC000761 | I
4639 | 003901754 | I | SM | 11-20 (EO3) | Oznacznik elastyczny (20 x 10 szt.) | 27.33.13.0 | 11.73 | A | kpl. | 1/-/-/- |  | 4427 | 3831012302212 | [6 empty] | EC000761 | I
4640 | 003901756 | I | SM | 21-30 (EO3) | Oznacznik elastyczny (20 x 10 szt.) | 27.33.13.0 | 11.73 | A | kpl. | 1/-/-/- |  | 4428 | 3831012302229 | [6 empty] | EC000761 | I
4641 | 003901758 | I | SM | 31-40 (EO3) | Oznacznik elastyczny (20 x 10 szt.) | 27.33.13.0 | 11.73 | A | kpl. | 1/-/-/- |  | 4429 | 3831012302236 | [6 empty] | EC000761 | I
4642 | 003901760 | I | SM | 41-50 (EO3) | Oznacznik elastyczny (20 x 10 szt.) | 27.33.13.0 | 11.73 | A | kpl. | 1/-/-/- |  | 4430 | 3831012302243 | [6 empty] | EC000761 | I
4643 | 003901762 | I | SM | 51-60 (EO3) | Oznacznik elastyczny (20 x 10 szt.) | 27.33.13.0 | 11.73 | A | kpl. | 1/-/-/- |  | 4431 | 3831012302250 | [6 empty] | EC000761 | I
4644 | 003901764 | I | SM | 61-70 (EO3) | Oznacznik elastyczny (20 x 10 szt.) | 27.33.13.0 | 11.73 | A | kpl. | 1/-/-/- |  | 4432 | 3831012302267 | [6 empty] | EC000761 | I
4645 | 003901766 | I | SM | 71-80 (EO3) | Oznacznik elastyczny (20 x 10 szt.) | 27.33.13.0 | 11.73 | A | kpl. | 1/-/-/- |  | 4433 | 3831012302274 | [6 empty] | EC000761 | I
4646 | 003901768 | I | SM | 81-90 (EO3) | Oznacznik elastyczny (20 x 10 szt.) | 27.33.13.0 | 11.73 | A | kpl. | 1/-/-/- |  | 4434 | 3831012302281 | [6 empty] | EC000761 | I
4647 | 003901770 | I | SM | 91-100 (EO3) | Oznacznik elastyczny (20 x 10 szt.) | 27.33.13.0 | 11.73 | A | kpl. | 1/-/-/- |  | 4435 | 3831012302298 | [6 empty] | EC000761 | I
4648 | 003901772 | I | SM | 1-50 (EO3) | Oznacznik elastyczny (4 x 50 szt.) | 27.33.13.0 | 11.73 | A | kpl. | 1/-/-/- |  | 4436 | 3831012302304 | [6 empty] | EC000761 | I
4649 | 003901774 | I | SM | 51-100 (EO3) | Oznacznik elastyczny (4 x 50 szt.) | 27.33.13.0 | 11.73 | A | kpl. | 1/-/-/- |  | 4437 | 3831012302311 | [6 empty] | EC000761 | I
4650 | 003901776 | I | SM | 101-150 (EO3) | Oznacznik elastyczny (4 x 50 szt.) | 27.33.13.0 | 11.97 | A | kpl. | 1/-/-/- |  | 4438 | 3831012302328 | [6 empty] | EC000761 | I
4651 | 003901778 | I | SM | 151-200 (EO3) | Oznacznik elastyczny (4 x 50 szt.) | 27.33.13.0 | 11.97 | A | kpl. | 1/-/-/- |  | 4439 | 3831012302335 | [6 empty] | EC000761 | I
4652 | 003901780 | I | SM | 201-250 (EO3) | Oznacznik elastyczny (4 x 50 szt.) | 27.33.13.0 | 11.97 | A | kpl. | 1/-/-/- |  | 4440 | 3831012302342 | [6 empty] | EC000761 | I
4653 | 003901782 | I | SM | 251-300 (EO3) | Oznacznik elastyczny (4 x 50 szt.) | 27.33.13.0 | 11.97 | A | kpl. | 1/-/-/- |  | 4441 | 3831012302359 | [6 empty] | EC000761 | I
4654 | 003901784 | I | SM | 301-350 (EO3) | Oznacznik elastyczny (4 x 50 szt.) | 27.33.13.0 | 11.97 | B | kpl. | 1/-/-/- |  | 4442 | 3831012302366 | [6 empty] | EC000761 | I
4655 | 003901786 | I | SM | 351-400 (EO3) | Oznacznik elastyczny (4 x 50 szt.) | 27.33.13.0 | 11.97 | B | kpl. | 1/-/-/- |  | 4443 | 3831012302830 | [6 empty] | EC000761 | I
4656 | 003901788 | I | SM | 401-450 (EO3) | Oznacznik elastyczny (4 x 50 szt.) | 27.33.13.0 | 11.97 | B | kpl. | 1/-/-/- |  | 4444 | 3831012308900 | [6 empty] | EC000761 | I
4657 | 003901790 | I | SM | 451-500 (EO3) | Oznacznik elastyczny (4 x 50 szt.) | 27.33.13.0 | 11.97 | B | kpl. | 1/-/-/- |  | 4445 | 3831012303684 | [6 empty] | EC000761 | I
4658 | 003901792 | I | SM | 501-550 (EO3) | Oznacznik elastyczny (4 x 50 szt.) | 27.33.13.0 | 11.97 | B | kpl. | 1/-/-/- |  | 4446 | 3831012303691 | [6 empty] | EC000761 | I
4659 | 003901794 | I | SM | 551-600 (EO3) | Oznacznik elastyczny (4 x 50 szt.) | 27.33.13.0 | 11.97 | B | kpl. | 1/-/-/- |  | 4447 | 3831012303707 | [6 empty] | EC000761 | I
4660 | 003901796 | I | SM | 601-650 (EO3) | Oznacznik elastyczny (4 x 50 szt.) | 27.33.13.0 | 11.97 | B | kpl. | 1/-/-/- |  | 4448 | 3831012303714 | [6 empty] | EC000761 | I
4661 | 003901798 | I | SM | 651-700 (EO3) | Oznacznik elastyczny (4 x 50 szt.) | 27.33.13.0 | 11.97 | B | kpl. | 1/-/-/- |  | 4449 | 3831012303721 | [6 empty] | EC000761 | I
4662 | 003901800 | I | SM | 701-750 (EO3) | Oznacznik elastyczny (4 x 50 szt.) | 27.33.13.0 | 11.97 | B | kpl. | 1/-/-/- |  | 4450 | 3831012303738 | [6 empty] | EC000761 | I
4663 | 003901802 | I | SM | 751-800 (EO3) | Oznacznik elastyczny (4 x 50 szt.) | 27.33.13.0 | 11.97 | B | kpl. | 1/-/-/- |  | 4451 | 3831012303745 | [6 empty] | EC000761 | I
4664 | 003901804 | I | SM | 801-850 (EO3) | Oznacznik elastyczny (4 x 50 szt.) | 27.33.13.0 | 11.97 | B | kpl. | 1/-/-/- |  | 4452 | 3831012309013 | [6 empty] | EC000761 | I
4665 | 003901806 | I | SM | 851-900 (EO3) | Oznacznik elastyczny (4 x 50 szt.) | 27.33.13.0 | 11.97 | B | kpl. | 1/-/-/- |  | 4453 | 3831012303769 | [6 empty] | EC000761 | I
4666 | 003901808 | I | SM | 901-950 (EO3) | Oznacznik elastyczny (4 x 50 szt.) | 27.33.13.0 | 11.97 | B | kpl. | 1/-/-/- |  | 4454 | 3831012303776 | [6 empty] | EC000761 | I
4667 | 003901810 | I | SM | 951-1000 (EO3) | Oznacznik elastyczny (4 x 50 szt.) | 27.33.13.0 | 11.97 | B | kpl. | 1/-/-/- |  | 4455 | 3831012303783 | [6 empty] | EC000761 | I
4668 | 003901812 | I | SM | A-Z (bez lit. Q) (EO3) | Oznacznik elastyczny (10 x 20 szt.) | 27.33.13.0 | 12.79 | A | kpl. | 1/-/-/- |  | 4456 | 3831012303660 | [6 empty] | EC000761 | I
4669 | 003901814 | I | SM | a-z (bez lit. Q) (EO3) | Oznacznik elastyczny (10 x 20 szt.) | 27.33.13.0 | 12.79 | B | kpl. | 1/-/-/- |  | 4457 | 3831012303646 | [6 empty] | EC000761 | I
4670 | 003901816 | I | SM | L1,L2,L3,N,PE (EO3) | Oznacznik elastyczny (40 x 5szt.) | 27.33.13.0 | 12.79 | A | kpl. | 1/-/-/- |  | 4458 | 3831012303653 | [6 empty] | EC000761 | I
4671 | 011220460 | I | SM | + = (EO3) | Oznacznik elastyczny (100 x 2szt.) | 27.33.13.0 | 12.79 | B | kpl. | 1/-/-/- |  | 4459 | 5904722916180 | [6 empty] | EC000761 | I
4672 | 003901753 | I | SM | 1-10 (EO4) | Oznacznik elastyczny (20 x 10 szt.) | 27.33.13.0 | 13.54 | B | kpl. | 1/-/-/- |  | 4460 | 3831012308177 | [6 empty] | EC000761 | I
4673 | 003901755 | I | SM | 11-20 (EO4) | Oznacznik elastyczny (20 x 10 szt.) | 27.33.13.0 | 13.54 | B | kpl. | 1/-/-/- |  | 4461 | 3831012317759 | [6 empty] | EC000761 | I
4674 | 003901757 | I | SM | 21-30 (EO4) | Oznacznik elastyczny (20 x 10 szt.) | 27.33.13.0 | 13.54 | B | kpl. | 1/-/-/- |  | 4462 | 3831012308337 | [6 empty] | EC000761 | I
4675 | 003901759 | I | SM | 31-40 (EO4) | Oznacznik elastyczny (20 x 10 szt.) | 27.33.13.0 | 13.54 | B | kpl. | 1/-/-/- |  | 4463 | 3831012308344 | [6 empty] | EC000761 | I
4676 | 003901773 | I | SM | 1-50 (EO4) | Oznacznik elastyczny (4 x 50 szt.) | 27.33.13.0 | 13.54 | A | kpl. | 1/-/-/- |  | 4464 | 3831012308924 | [6 empty] | EC000761 | I
4677 | 003901775 | I | SM | 51-100 (EO4) | Oznacznik elastyczny (4 x 50 szt.) | 27.33.13.0 | 13.54 | B | kpl. | 1/-/-/- |  | 4465 | 3831012308931 | [6 empty] | EC000761 | I
4678 | 001651300 | III | ETIBOX-obudowy | MU 1/18 UNI | Obudowa MU - 18 modułowa | 27.12.31.0 | 309 | W | szt. | 1/-/-/- | Wyprzedaż | 4466 | 3838895572640 | [6 empty] | EC000058 | III | W komplecie z zamkiem patentowym 9081 i szynami PE/N
4679 | 001651301 | III | ETIBOX-obudowy | MU 2/18 UNI | Obudowa MU - 36 modułowa | 27.12.31.0 | 347 | W | szt. | 1/-/-/- | Wyprzedaż | 4467 | 3838895572657 | [6 empty] | EC000058 | III | W komplecie z zamkiem patentowym 9081 i szynami PE/N
4680 | 001651302 | III | ETIBOX-obudowy | MU 3/18 UNI | Obudowa MU - 54 modułowa | 27.12.31.0 | 395 | W | szt. | 1/-/-/- | Wyprzedaż | 4468 | 3838895572664 | [6 empty] | EC000058 | III | W komplecie z zamkiem patentowym 9081 i szynami PE/N
4681 | 001651303 | III | ETIBOX-obudowy | MU 4/18 UNI | Obudowa MU - 72 modułowa | 27.12.31.0 | 409 | W | szt. | 1/-/-/- | Wyprzedaż | 4469 | 3838895572671 | [6 empty] | EC000058 | III | W komplecie z zamkiem patentowym 9081 i szynami PE/N
4682 | 001651304 | III | ETIBOX-obudowy | MU 5/18 UNI | Obudowa MU - 90 modułowa | 27.12.31.0 | 490 | W | szt. | 1/-/-/- | Wyprzedaż | 4470 | 3838895572725 | [6 empty] | EC000058 | III | W komplecie z zamkiem patentowym 9081 i szynami PE/N
4683 | 001651305 | III | ETIBOX-obudowy | MU 2/24 UNI | Obudowa MU - 48 modułowa | 27.12.31.0 | 463 | W | szt. | 1/-/-/- | Wyprzedaż | 4471 | 3838895572732 | [6 empty] | EC000058 | III | W komplecie z zamkiem patentowym 9081 i szynami PE/N
4684 | 001651306 | III | ETIBOX-obudowy | MU 3/24 UNI | Obudowa MU - 72 modułowa | 27.12.31.0 | 549 | W | szt. | 1/-/-/- | Wyprzedaż | 4472 | 3838895572749 | [6 empty] | EC000058 | III | W komplecie z zamkiem patentowym 9081 i szynami PE/N
4685 | 001651307 | III | ETIBOX-obudowy | MU 4/24 UNI | Obudowa MU - 96 modułowa | 27.12.31.0 | 523 | W | szt. | 1/-/-/- | Wyprzedaż | 4473 | 3838895572756 | [6 empty] | EC000058 | III | W komplecie z zamkiem patentowym 9081 i szynami PE/N
4686 | 001651308 | III | ETIBOX-obudowy | MU 5/24 UNI | Obudowa MU - 120 modułowa | 27.12.31.0 | 605 | W | szt. | 1/-/-/- | Wyprzedaż | 4474 | 3838895572763 | [6 empty] | EC000058 | III | W komplecie z zamkiem patentowym 9081 i szynami PE/N
4687 | 001651061 | III | ETIBOX-obudowy | RX08-26-20-M - 182 mod. | Obudowa modułowa (540x1440x200) | 27.12.31.0 | 1417 | B | szt. | 1/-/-/- |  | 4475 | 3838895337898 | [6 empty] | EC000058 | III | W komplecie z maskownicami
4688 | 001651062 | III | ETIBOX-obudowy | RX09-26-20-M - 208 mod. | Obudowa modułowa (540x1620x200) | 27.12.31.0 | 1541.49 | B | szt. | 1/-/-/- |  | 4476 | 3838895337904 | [6 empty] | EC000058 | III | W komplecie z maskownicami
4689 | 001651063 | III | ETIBOX-obudowy | RX10-26-20-M - 234 mod. | Obudowa modułowa (540x1800x200) | 27.12.31.0 | 1804.91 | B | szt. | 1/-/-/- |  | 4477 | 3838895337911 | [6 empty] | EC000058 | III | W komplecie z maskownicami
4690 | 001651064 | III | ETIBOX-obudowy | RX11-26-20-M - 260 mod. | Obudowa modułowa (540x1980x200) | 27.12.31.0 | 1870 | B | szt. | 1/-/-/- |  | 4478 | 3838895337928 | [6 empty] | EC000058 | III | W komplecie z maskownicami
4691 | 001651071 | III | ETIBOX-obudowy | RX08-26-25-M - 182 mod. | Obudowa modułowa (540x1440x250) | 27.12.31.0 | 1138 | B | szt. | 1/-/-/- |  | 4479 | 3838895337935 | [6 empty] | EC000058 | III | W komplecie z maskownicami
4692 | 001651072 | III | ETIBOX-obudowy | RX09-26-25-M - 208 mod. | Obudowa modułowa (540x1620x250) | 27.12.31.0 | 1538 | B | szt. | 1/-/-/- |  | 4480 | 3838895337942 | [6 empty] | EC000058 | III | W komplecie z maskownicami
4693 | 001651073 | III | ETIBOX-obudowy | RX10-26-25-M - 234 mod. | Obudowa modułowa (540x1800x250) | 27.12.31.0 | 1810 | B | szt. | 1/-/-/- |  | 4481 | 3838895337959 | [6 empty] | EC000058 | III | W komplecie z maskownicami
4694 | 001651074 | III | ETIBOX-obudowy | RX11-26-25-M - 260 mod. | Obudowa modułowa (540x1980x250) | 27.12.31.0 | 1960 | B | szt. | 1/-/-/- |  | 4482 | 3838895337966 | [6 empty] | EC000058 | III | W komplecie z maskownicami
4695 | 001651081 | III | ETIBOX-obudowy | RX08-26-25-S -182 mod. | Obudowa modułowa (540x1440x250) | 27.12.31.0 | 1406.76 | B | szt. | 1/-/-/- |  | 4483 | 3838895337973 | [6 empty] | EC000058 | III | W komplecie z maskownicami
4696 | 001651082 | III | ETIBOX-obudowy | RX09-26-25-S - 208 mod. | Obudowa modułowa (540x1620x250) | 27.12.31.0 | 1734 | B | szt. | 1/-/-/- |  | 4484 | 3838895337980 | [6 empty] | EC000058 | III | W komplecie z maskownicami
4697 | 001651083 | III | ETIBOX-obudowy | RX10-26-25-S - 234 mod. | Obudowa modułowa (540x1800x250) | 27.12.31.0 | 2047.87 | B | szt. | 1/-/-/- |  | 4485 | 3838895337997 | [6 empty] | EC000058 | III | W komplecie z maskownicami
4698 | 001651084 | III | ETIBOX-obudowy | RX11-26-25-S - 260 mod. | Obudowa modułowa (540x1980x250) | 27.12.31.0 | 1905.95 | B | szt. | 1/-/-/- |  | 4486 | 3838895338000 | [6 empty] | EC000058 | III | W komplecie z maskownicami
4699 | 001651091 | III | ETIBOX-obudowy | RX08-36-25-S - 252 mod. | Obudowa modułowa (720x1440x250) | 27.12.31.0 | 1794.89 | B | szt. | 1/-/-/- |  | 4487 | 3838895338017 | [6 empty] | EC000058 | III | W komplecie z maskownicami
4700 | 001651092 | III | ETIBOX-obudowy | RX09-36-25-S - 288 mod. | Obudowa modułowa (720,1620x250) | 27.12.31.0 | 1977.55 | B | szt. | 1/-/-/- |  | 4488 | 3838895338024 | [6 empty] | EC000058 | III | W komplecie z maskownicami
4701 | 001651093 | III | ETIBOX-obudowy | RX10-36-25-S - 324 mod. | Obudowa modułowa (720x1800x250) | 27.12.31.0 | 1931.03 | B | szt. | 1/-/-/- |  | 4489 | 3838895338031 | [6 empty] | EC000058 | III | W komplecie z maskownicami
4702 | 001651094 | III | ETIBOX-obudowy | RX11-36-25-S - 360 mod. | Obudowa modułowa (720x1980x250) | 27.12.31.0 | 2644.43 | B | szt. | 1/-/-/- |  | 4490 | 3838895338048 | [6 empty] | EC000058 | III | W komplecie z maskownicami
4703 | 001651259 | III | ETIBOX-obudowy | CRX26-20-08 | Cokół 540x200x80 mm | 27.12.31.0 | 98 | B | szt. | 1/-/-/- |  | 4491 | 3838895672562 | [6 empty] | EC000721 | III
4704 | 001651260 | III | ETIBOX-obudowy | CRX26-25-08 | Cokół 540x250x80 mm | 27.12.31.0 | 103 | B | szt. | 1/-/-/- |  | 4492 | 3838895672579 | [6 empty] | EC000721 | III
4705 | 001651261 | III | ETIBOX-obudowy | CRX36-25-08 | Cokół 720x250x80 mm | 27.12.31.0 | 127 | B | szt. | 1/-/-/- |  | 4493 | 3838895672586 | [6 empty] | EC000721 | III
4706 | 001651139 | III | ETIBOX-obudowy | RH60-14-25 | Obudowa z płytą montażową (600x1400x250) | 27.12.31.0 | 1448 | B | szt. | 1/-/-/- |  | 4494 | 3838895338253 | [6 empty] | EC000058 | III
4707 | 001651140 | III | ETIBOX-obudowy | RH60-16-25 | Obudowa z płytą montażową (600x1600x250) | 27.12.31.0 | 1463 | B | szt. | 1/-/-/- |  | 4495 | 3838895338260 | [6 empty] | EC000058 | III
4708 | 001651144 | III | ETIBOX-obudowy | RH80-14-25 | Obudowa z płytą montażową (800x1400x250) | 27.12.31.0 | 1583 | B | szt. | 1/-/-/- |  | 4496 | 3838895338307 | [6 empty] | EC000058 | III
4709 | 001651145 | III | ETIBOX-obudowy | RH80-16-25 | Obudowa z płytą montażową (800x1600x250) | 27.12.31.0 | 1885 | B | szt. | 1/-/-/- |  | 4497 | 3838895338314 | [6 empty] | EC000058 | III
4710 | 001651146 | III | ETIBOX-obudowy | RH80-18-25 | Obudowa z płytą montażową (800x1800x250) | 27.12.31.0 | 2073.33 | B | szt. | 1/-/-/- |  | 4498 | 3838895338321 | [6 empty] | EC000058 | III
4711 | 001651167 | III | ETIBOX-obudowy | RH60-14-40 | Obudowa z płytą montażową (600x1400x400) | 27.12.31.0 | 1689 | B | szt. | 1/-/-/- |  | 4499 | 3838895338475 | [6 empty] | EC000058 | III
4712 | 001651168 | III | ETIBOX-obudowy | RH60-16-40 | Obudowa z płytą montażową (600x1600x400) | 27.12.31.0 | 1734 | B | szt. | 1/-/-/- |  | 4500 | 3838895338482 | [6 empty] | EC000058 | III
4713 | 001651172 | III | ETIBOX-obudowy | RH80-14-40 | Obudowa z płytą montażową (800x1400x400) | 27.12.31.0 | 1810 | B | szt. | 1/-/-/- |  | 4501 | 3838895338529 | [6 empty] | EC000058 | III
4714 | 001651173 | III | ETIBOX-obudowy | RH80-16-40 | Obudowa z płytą montażową (800x1600x400) | 27.12.31.0 | 2111 | B | szt. | 1/-/-/- |  | 4502 | 3838895338536 | [6 empty] | EC000058 | III
4715 | 001651174 | III | ETIBOX-obudowy | RH80-18-40 | Obudowa z płytą montażową (800x1800x400) | 27.12.31.0 | 2337 | B | szt. | 1/-/-/- |  | 4503 | 3838895338543 | [6 empty] | EC000058 | III
4716 | 001651191 | III | ETIBOX-obudowy | RH03-12-20 - 36 mod. | Obudowa modułowa (300x550x200) | 27.12.31.0 | 738.64 | B | szt. | 1/-/-/- |  | 4504 | 3838895339717 | [6 empty] | EC000058 | III
4717 | 001651192 | III | ETIBOX-obudowy | RH04-12-20 - 48 mod. | Obudowa modułowa (300x700x200) | 27.12.31.0 | 822.12 | B | szt. | 1/-/-/- |  | 4505 | 3838895339724 | [6 empty] | EC000058 | III
4718 | 001651193 | III | ETIBOX-obudowy | RH05-12-25 - 60 mod. | Obudowa modułowa (300x850x250) | 27.12.31.0 | 1061.95 | B | szt. | 1/-/-/- |  | 4506 | 3838895339731 | [6 empty] | EC000058 | III
4719 | 001651194 | III | ETIBOX-obudowy | RH06-12-25 - 72 mod. | Obudowa modułowa (300x1000x250) | 27.12.31.0 | 1251.73 | B | szt. | 1/-/-/- |  | 4507 | 3838895339748 | [6 empty] | EC000058 | III
4720 | 001651195 | III | ETIBOX-obudowy | RH07-12-25 - 84 mod. | Obudowa modułowa (300x1150x250) | 27.12.31.0 | 1661.76 | B | szt. | 1/-/-/- |  | 4508 | 3838895339755 | [6 empty] | EC000058 | III
4721 | 001651196 | III | ETIBOX-obudowy | RH08-12-25 - 96 mod. | Obudowa modułowa (300x1300x250) | 27.12.31.0 | 2132.22 | B | szt. | 1/-/-/- |  | 4509 | 3838895339762 | [6 empty] | EC000058 | III
4722 | 001651201 | III | ETIBOX-obudowy | RH03-24-20 - 72 mod. | Obudowa modułowa (550x550x200) | 27.12.31.0 | 909.14 | B | szt. | 1/-/-/- |  | 4510 | 3838895339779 | [6 empty] | EC000058 | III
4723 | 001651202 | III | ETIBOX-obudowy | RH04-24-20 - 96 mod. | Obudowa modułowa (550x700x200) | 27.12.31.0 | 1021.33 | B | szt. | 1/-/-/- |  | 4511 | 3838895339786 | [6 empty] | EC000058 | III
4724 | 001651203 | III | ETIBOX-obudowy | RH05-24-25 - 120 mod. | Obudowa modułowa (550x850x250) | 27.12.31.0 | 1258.29 | B | szt. | 1/-/-/- |  | 4512 | 3838895339793 | [6 empty] | EC000058 | III
4725 | 001651204 | III | ETIBOX-obudowy | RH06-24-25 - 144 mod. | Obudowa modułowa (550x1000x250) | 27.12.31.0 | 1588.52 | B | szt. | 1/-/-/- |  | 4513 | 3838895339809 | [6 empty] | EC000058 | III
4726 | 001651205 | III | ETIBOX-obudowy | RH07-24-25 - 168 mod. | Obudowa modułowa (550x1150x250) | 27.12.31.0 | 2075.85 | B | szt. | 1/-/-/- |  | 4514 | 3838895339816 | [6 empty] | EC000058 | III
4727 | 001651206 | III | ETIBOX-obudowy | RH08-24-25 - 192 mod. | Obudowa modułowa (550x1300x250) | 27.12.31.0 | 2299.04 | B | szt. | 1/-/-/- |  | 4515 | 3838895339823 | [6 empty] | EC000058 | III
4728 | 001651211 | III | ETIBOX-obudowy | RH04-36-25 - 144 mod. | Obudowa modułowa (700x700x250) | 27.12.31.0 | 1425.63 | B | szt. | 1/-/-/- |  | 4516 | 3838895339830 | [6 empty] | EC000058 | III
4729 | 001651212 | III | ETIBOX-obudowy | RH05-36-25 - 180 mod. | Obudowa modułowa (700x850x250) | 27.12.31.0 | 1519.83 | B | szt. | 1/-/-/- |  | 4517 | 3838895339847 | [6 empty] | EC000058 | III
4730 | 001651213 | III | ETIBOX-obudowy | RH06-36-25 - 216 mod. | Obudowa modułowa (700x1000x250) | 27.12.31.0 | 1845.24 | B | szt. | 1/-/-/- |  | 4518 | 3838895339854 | [6 empty] | EC000058 | III
4731 | 001651214 | III | ETIBOX-obudowy | RH07-36-25 - 252 mod. | Obudowa modułowa (700x1150x250) | 27.12.31.0 | 2166.69 | B | szt. | 1/-/-/- |  | 4519 | 3838895339861 | [6 empty] | EC000058 | III
4732 | 001651215 | III | ETIBOX-obudowy | RH08-36-25 - 288 mod. | Obudowa modułowa (700x1300x250) | 27.12.31.0 | 2436.86 | B | szt. | 1/-/-/- |  | 4520 | 3838895339878 | [6 empty] | EC000058 | III
4733 | 001651221 | III | ETIBOX-obudowy | RH06-47-25 - 282 mod. | Obudowa modułowa (900x1000x250) | 27.12.31.0 | 2363.82 | B | szt. | 1/-/-/- |  | 4521 | 3838895339885 | [6 empty] | EC000058 | III
4734 | 001651222 | III | ETIBOX-obudowy | RH07-47-25 - 329 mod. | Obudowa modułowa (900x1150x250) | 27.12.31.0 | 1880.49 | B | szt. | 1/-/-/- |  | 4522 | 3838895339892 | [6 empty] | EC000058 | III
4735 | 001651223 | III | ETIBOX-obudowy | RH08-47-25 - 376 mod. | Obudowa modułowa (900x1300x250) | 27.12.31.0 | 2794.06 | B | szt. | 1/-/-/- |  | 4523 | 3838895339908 | [6 empty] | EC000058 | III
4736 | 001651250 | III | ETIBOX-obudowy | CRH30-20-08 | Cokół 300x200x80 mm | 27.12.31.0 | 86 | B | szt. | 1/-/-/- |  | 4524 | 3838895672470 | [6 empty] | EC000721 | III
4737 | 001651251 | III | ETIBOX-obudowy | CRH30-25-08 | Cokół 300x250x80 mm | 27.12.31.0 | 90 | B | szt. | 1/-/-/- |  | 4525 | 3838895672487 | [6 empty] | EC000721 | III
4738 | 001651252 | III | ETIBOX-obudowy | CRH55-20-08 | Cokół 550x200x80 mm | 27.12.31.0 | 100 | B | szt. | 1/-/-/- |  | 4526 | 3838895672494 | [6 empty] | EC000721 | III
4739 | 001651253 | III | ETIBOX-obudowy | CRH55-25-08 | Cokół 550x250x80 mm | 27.12.31.0 | 106 | B | szt. | 1/-/-/- |  | 4527 | 3838895672500 | [6 empty] | EC000721 | III
4740 | 001651254 | III | ETIBOX-obudowy | CRH60-25-08 | Cokół 600x250x80 mm | 27.12.31.0 | 110 | B | szt. | 1/-/-/- |  | 4528 | 3838895672517 | [6 empty] | EC000721 | III
4741 | 001651255 | III | ETIBOX-obudowy | CRH60-40-08 | Cokół 600x400x80 mm | 27.12.31.0 | 118 | B | szt. | 1/-/-/- |  | 4529 | 3838895672524 | [6 empty] | EC000721 | III
4742 | 001651256 | III | ETIBOX-obudowy | CRH70-25-08 | Cokół 700x250x80 mm | 27.12.31.0 | 124 | B | szt. | 1/-/-/- |  | 4530 | 3838895672531 | [6 empty] | EC000721 | III
4743 | 001651257 | III | ETIBOX-obudowy | CRH80-40-08 | Cokół 800x400x80 mm | 27.12.31.0 | 121 | B | szt. | 1/-/-/- |  | 4531 | 3838895672548 | [6 empty] | EC000721 | III
4744 | 001651262 | III | ETIBOX-obudowy | CRH80-25-08 | Cokół 800x250x80 mm | 27.12.31.0 | 132 | B | szt. | 1/-/-/- |  | 4532 | 3838895722601 | [6 empty] | EC000721 | III
4745 | 001651258 | III | ETIBOX-obudowy | CRH90-25-08 | Cokół 900x250x80 mm | 27.12.31.0 | 139 | B | szt. | 1/-/-/- |  | 4533 | 3838895672555 | [6 empty] | EC000721 | III
4746 | 001102100 | III | ETIBOX-obudowy | GT 25-20-15 | Obudowa hermetyczna IP66 | 27.12.31.0 | 157.61 | A | szt. | 1/-/-/- |  | 4534 | 3838895591535 | [6 empty] | EC000058 | III | Dostarczana w komplecie z płytą montażową i przepustem kablowym oraz zamkiem z kluczem KEY-D5-M
4747 | 001102101 | III | ETIBOX-obudowy | GT 30-20-15 | Obudowa hermetyczna IP66 | 27.12.31.0 | 174.8 | A | szt. | 1/-/-/- |  | 4535 | 3838895591559 | [6 empty] | EC000058 | III | Dostarczana w komplecie z płytą montażową i przepustem kablowym oraz zamkiem z kluczem KEY-D5-M
4748 | 001102102 | III | ETIBOX-obudowy | GT 30-30-15 | Obudowa hermetyczna IP66 | 27.12.31.0 | 178.59 | A | szt. | 1/-/-/- |  | 4536 | 3838895591573 | [6 empty] | EC000058 | III | Dostarczana w komplecie z płytą montażową i przepustem kablowym oraz zamkiem z kluczem KEY-D5-M
4749 | 001102103 | III | ETIBOX-obudowy | GT 30-30-20 | Obudowa hermetyczna IP66 | 27.12.31.0 | 213.96 | A | szt. | 1/-/-/- |  | 4537 | 3838895591597 | [6 empty] | EC000058 | III | Dostarczana w komplecie z płytą montażową i przepustem kablowym oraz zamkiem z kluczem KEY-D5-M
4750 | 001102104 | III | ETIBOX-obudowy | GT 30-30-25 | Obudowa hermetyczna IP66 | 27.12.31.0 | 245.93 | B | szt. | 1/-/-/- |  | 4538 | 3838895591610 | [6 empty] | EC000058 | III | Dostarczana w komplecie z płytą montażową i przepustem kablowym oraz zamkiem z kluczem KEY-D5-M
4751 | 001102105 | III | ETIBOX-obudowy | GT 40-30-15 | Obudowa hermetyczna IP66 | 27.12.31.0 | 202.79 | A | szt. | 1/-/-/- |  | 4539 | 3838895591634 | [6 empty] | EC000058 | III | Dostarczana w komplecie z płytą montażową i przepustem kablowym oraz zamkiem z kluczem KEY-D5-M
4752 | 001102106 | III | ETIBOX-obudowy | GT 40-30-20 | Obudowa hermetyczna IP66 | 27.12.31.0 | 223.49 | A | szt. | 1/-/-/- |  | 4540 | 3838895591658 | [6 empty] | EC000058 | III | Dostarczana w komplecie z płytą montażową i przepustem kablowym oraz zamkiem z kluczem KEY-D5-M
4753 | 001102107 | III | ETIBOX-obudowy | GT 40-30-25 | Obudowa hermetyczna IP66 | 27.12.31.0 | 269.54 | B | szt. | 1/-/-/- |  | 4541 | 3838895591672 | [6 empty] | EC000058 | III | Dostarczana w komplecie z płytą montażową i przepustem kablowym oraz zamkiem z kluczem KEY-D5-M
4754 | 001102108 | III | ETIBOX-obudowy | GT 40-40-15 | Obudowa hermetyczna IP66 | 27.12.31.0 | 272.06 | B | szt. | 1/-/-/- |  | 4542 | 3838895591696 | [6 empty] | EC000058 | III | Dostarczana w komplecie z płytą montażową i przepustem kablowym oraz zamkiem z kluczem KEY-D5-M
4755 | 001102109 | III | ETIBOX-obudowy | GT 40-40-20 | Obudowa hermetyczna IP66 | 27.12.31.0 | 238.69 | A | szt. | 1/-/-/- |  | 4543 | 3838895591719 | [6 empty] | EC000058 | III | Dostarczana w komplecie z płytą montażową i przepustem kablowym oraz zamkiem z kluczem KEY-D5-M
4756 | 001102110 | III | ETIBOX-obudowy | GT 40-40-25 | Obudowa hermetyczna IP66 | 27.12.31.0 | 285.27 | A | szt. | 1/-/-/- |  | 4544 | 3838895591733 | [6 empty] | EC000058 | III | Dostarczana w komplecie z płytą montażową i przepustem kablowym oraz zamkiem z kluczem KEY-D5-M
4757 | 001102111 | III | ETIBOX-obudowy | GT 40-60-20 | Obudowa hermetyczna IP66 | 27.12.31.0 | 334.09 | B | szt. | 1/-/-/- |  | 4545 | 3838895591757 | [6 empty] | EC000058 | III | Dostarczana w komplecie z płytą montażową i przepustem kablowym oraz zamkiem z kluczem KEY-D5-M
4758 | 001102112 | III | ETIBOX-obudowy | GT 40-60-25 | Obudowa hermetyczna IP66 | 27.12.31.0 | 351.51 | B | szt. | 1/-/-/- |  | 4546 | 3838895591771 | [6 empty] | EC000058 | III | Dostarczana w komplecie z płytą montażową i przepustem kablowym oraz zamkiem z kluczem KEY-D5-M
4759 | 001102113 | III | ETIBOX-obudowy | GT 40-60-30 | Obudowa hermetyczna IP66 | 27.12.31.0 | 410.36 | B | szt. | 1/-/-/- |  | 4547 | 3838895591795 | [6 empty] | EC000058 | III | Dostarczana w komplecie z płytą montażową i przepustem kablowym oraz zamkiem z kluczem KEY-D5-M
4760 | 001102114 | III | ETIBOX-obudowy | GT 50-40-15 | Obudowa hermetyczna IP66 | 27.12.31.0 | 270.91 | B | szt. | 1/-/-/- |  | 4548 | 3838895591818 | [6 empty] | EC000058 | III | Dostarczana w komplecie z płytą montażową i przepustem kablowym oraz zamkiem z kluczem KEY-D5-M
4761 | 001102115 | III | ETIBOX-obudowy | GT 50-40-20 | Obudowa hermetyczna IP66 | 27.12.31.0 | 286.39 | A | szt. | 1/-/-/- |  | 4549 | 3838895591832 | [6 empty] | EC000058 | III | Dostarczana w komplecie z płytą montażową i przepustem kablowym oraz zamkiem z kluczem KEY-D5-M
4762 | 001102116 | III | ETIBOX-obudowy | GT 50-40-25 | Obudowa hermetyczna IP66 | 27.12.31.0 | 313.04 | A | szt. | 1/-/-/- |  | 4550 | 3838895591856 | [6 empty] | EC000058 | III | Dostarczana w komplecie z płytą montażową i przepustem kablowym oraz zamkiem z kluczem KEY-D5-M
4763 | 001102117 | III | ETIBOX-obudowy | GT 50-55-20 | Obudowa hermetyczna IP66 | 27.12.31.0 | 417.09 | A | szt. | 1/-/-/- |  | 4551 | 3838895591870 | [6 empty] | EC000058 | III | Dostarczana w komplecie z płytą montażową i przepustem kablowym oraz zamkiem z kluczem KEY-D5-M
4764 | 001102118 | III | ETIBOX-obudowy | GT 50-55-25 | Obudowa hermetyczna IP66 | 27.12.31.0 | 426.94 | A | szt. | 1/-/-/- |  | 4552 | 3838895591894 | [6 empty] | EC000058 | III | Dostarczana w komplecie z płytą montażową i przepustem kablowym oraz zamkiem z kluczem KEY-D5-M
4765 | 001102119 | III | ETIBOX-obudowy | GT 60-40-15 | Obudowa hermetyczna IP66 | 27.12.31.0 | 330.32 | B | szt. | 1/-/-/- |  | 4553 | 3838895591917 | [6 empty] | EC000058 | III | Dostarczana w komplecie z płytą montażową i przepustem kablowym oraz zamkiem z kluczem KEY-D5-M
4766 | 001102120 | III | ETIBOX-obudowy | GT 60-40-20 | Obudowa hermetyczna IP66 | 27.12.31.0 | 312.05 | A | szt. | 1/-/-/- |  | 4554 | 3838895591931 | [6 empty] | EC000058 | III | Dostarczana w komplecie z płytą montażową i przepustem kablowym oraz zamkiem z kluczem KEY-D5-M
4767 | 001102121 | III | ETIBOX-obudowy | GT 60-40-25 | Obudowa hermetyczna IP66 | 27.12.31.0 | 332.31 | A | szt. | 1/-/-/- |  | 4555 | 3838895591955 | [6 empty] | EC000058 | III | Dostarczana w komplecie z płytą montażową i przepustem kablowym oraz zamkiem z kluczem KEY-D5-M
4768 | 001102122 | III | ETIBOX-obudowy | GT 60-60-20 | Obudowa hermetyczna IP66 | 27.12.31.0 | 413.14 | A | szt. | 1/-/-/- |  | 4556 | 3838895591979 | [6 empty] | EC000058 | III | Dostarczana w komplecie z płytą montażową i przepustem kablowym oraz zamkiem z kluczem KEY-D5-M
4769 | 001102123 | III | ETIBOX-obudowy | GT 60-60-25 | Obudowa hermetyczna IP66 | 27.12.31.0 | 433.46 | A | szt. | 1/-/-/- |  | 4557 | 3838895591993 | [6 empty] | EC000058 | III | Dostarczana w komplecie z płytą montażową i przepustem kablowym oraz zamkiem z kluczem KEY-D5-M
4770 | 001102124 | III | ETIBOX-obudowy | GT 60-60-30 | Obudowa hermetyczna IP66 | 27.12.31.0 | 479.98 | B | szt. | 1/-/-/- |  | 4558 | 3838895592013 | [6 empty] | EC000058 | III | Dostarczana w komplecie z płytą montażową i przepustem kablowym oraz zamkiem z kluczem KEY-D5-M
4771 | 001102125 | III | ETIBOX-obudowy | GT 60-80-30 | Obudowa hermetyczna IP66 | 27.12.31.0 | 574.61 | B | szt. | 1/-/-/- |  | 4559 | 3838895592037 | [6 empty] | EC000058 | III | Dostarczana w komplecie z płytą montażową i przepustem kablowym oraz zamkiem z kluczem KEY-D5-M
4772 | 001102126 | III | ETIBOX-obudowy | GT 65-55-20 | Obudowa hermetyczna IP66 | 27.12.31.0 | 456.45 | B | szt. | 1/-/-/- |  | 4560 | 3838895592051 | [6 empty] | EC000058 | III | Dostarczana w komplecie z płytą montażową i przepustem kablowym oraz zamkiem z kluczem KEY-D5-M
4773 | 001102127 | III | ETIBOX-obudowy | GT 65-55-25 | Obudowa hermetyczna IP66 | 27.12.31.0 | 466.28 | B | szt. | 1/-/-/- |  | 4561 | 3838895592075 | [6 empty] | EC000058 | III | Dostarczana w komplecie z płytą montażową i przepustem kablowym oraz zamkiem z kluczem KEY-D5-M
4774 | 001102128 | III | ETIBOX-obudowy | GT 80-40-20 | Obudowa hermetyczna IP66 | 27.12.31.0 | 529.6 | B | szt. | 1/-/-/- |  | 4562 | 3838895592099 | [6 empty] | EC000058 | III | Dostarczana w komplecie z płytą montażową i przepustem kablowym oraz zamkiem z kluczem KEY-D5-M
4775 | 001102129 | III | ETIBOX-obudowy | GT 80-40-25 | Obudowa hermetyczna IP66 | 27.12.31.0 | 597.1 | B | szt. | 1/-/-/- |  | 4563 | 3838895592112 | [6 empty] | EC000058 | III | Dostarczana w komplecie z płytą montażową i przepustem kablowym oraz zamkiem z kluczem KEY-D5-M
4776 | 001102130 | III | ETIBOX-obudowy | GT 80-55-20 | Obudowa hermetyczna IP66 | 27.12.31.0 | 515.46 | B | szt. | 1/-/-/- |  | 4564 | 3838895592136 | [6 empty] | EC000058 | III | Dostarczana w komplecie z płytą montażową i przepustem kablowym oraz zamkiem z kluczem KEY-D5-M
4777 | 001102131 | III | ETIBOX-obudowy | GT 80-55-25 | Obudowa hermetyczna IP66 | 27.12.31.0 | 525.3 | A | szt. | 1/-/-/- |  | 4565 | 3838895592150 | [6 empty] | EC000058 | III | Dostarczana w komplecie z płytą montażową i przepustem kablowym oraz zamkiem z kluczem KEY-D5-M
4778 | 001102132 | III | ETIBOX-obudowy | GT 80-60-20 | Obudowa hermetyczna IP66 | 27.12.31.0 | 511.16 | A | szt. | 1/-/-/- |  | 4566 | 3838895592174 | [6 empty] | EC000058 | III | Dostarczana w komplecie z płytą montażową i przepustem kablowym oraz zamkiem z kluczem KEY-D5-M
4779 | 001102133 | III | ETIBOX-obudowy | GT 80-60-25 | Obudowa hermetyczna IP66 | 27.12.31.0 | 534.61 | A | szt. | 1/-/-/- |  | 4567 | 3838895592198 | [6 empty] | EC000058 | III | Dostarczana w komplecie z płytą montażową i przepustem kablowym oraz zamkiem z kluczem KEY-D5-M
4780 | 001102134 | III | ETIBOX-obudowy | GT 80-60-30 | Obudowa hermetyczna IP66 | 27.12.31.0 | 548.38 | A | szt. | 1/-/-/- |  | 4568 | 3838895592211 | [6 empty] | EC000058 | III | Dostarczana w komplecie z płytą montażową i przepustem kablowym oraz zamkiem z kluczem KEY-D5-M
4781 | 001102135 | III | ETIBOX-obudowy | GT 80-60-40 | Obudowa hermetyczna IP66 | 27.12.31.0 | 656.04 | B | szt. | 1/-/-/- |  | 4569 | 3838895592235 | [6 empty] | EC000058 | III | Dostarczana w komplecie z płytą montażową i przepustem kablowym oraz zamkiem z kluczem KEY-D5-M
4782 | 001102136 | III | ETIBOX-obudowy | GT 80-80-20 | Obudowa hermetyczna IP66 | 27.12.31.0 | 759.54 | B | szt. | 1/-/-/- |  | 4570 | 3838895592259 | [6 empty] | EC000058 | III | Dostarczana w komplecie z płytą montażową i przepustem kablowym oraz zamkiem z kluczem KEY-D5-M
4783 | 001102137 | III | ETIBOX-obudowy | GT 80-80-25 | Obudowa hermetyczna IP66 | 27.12.31.0 | 639.96 | A | szt. | 1/-/-/- |  | 4571 | 3838895592273 | [6 empty] | EC000058 | III | Dostarczana w komplecie z płytą montażową i przepustem kablowym oraz zamkiem z kluczem KEY-D5-M
4784 | 001102138 | III | ETIBOX-obudowy | GT 80-80-30 | Obudowa hermetyczna IP66 | 27.12.31.0 | 699.67 | A | szt. | 1/-/-/- |  | 4572 | 3838895592297 | [6 empty] | EC000058 | III | Dostarczana w komplecie z płytą montażową i przepustem kablowym oraz zamkiem z kluczem KEY-D5-M
4785 | 001102139 | III | ETIBOX-obudowy | GT 80-80-40 | Obudowa hermetyczna IP66 | 27.12.31.0 | 802.7 | B | szt. | 1/-/-/- |  | 4573 | 3838895592310 | [6 empty] | EC000058 | III | Dostarczana w komplecie z płytą montażową i przepustem kablowym oraz zamkiem z kluczem KEY-D5-M
4786 | 001102140 | III | ETIBOX-obudowy | GT 80-100-30 | Obudowa hermetyczna IP66 | 27.12.31.0 | 1040.88 | B | szt. | 1/-/-/- |  | 4574 | 3838895592334 | [6 empty] | EC000058 | III | Dostarczana w komplecie z płytą montażową i przepustem kablowym oraz zamkiem z kluczem KEY-D5-M
4787 | 001102141 | III | ETIBOX-obudowy | GT 80-100-40 | Obudowa hermetyczna IP66 | 27.12.31.0 | 1052.56 | B | szt. | 1/-/-/- |  | 4575 | 3838895592358 | [6 empty] | EC000058 | III | Dostarczana w komplecie z płytą montażową i przepustem kablowym oraz zamkiem z kluczem KEY-D5-M
4788 | 001102142 | III | ETIBOX-obudowy | GT 100-60-25 | Obudowa hermetyczna IP66 | 27.12.31.0 | 741.73 | A | szt. | 1/-/-/- |  | 4576 | 3838895592372 | [6 empty] | EC000058 | III | Dostarczana w komplecie z płytą montażową i przepustem kablowym oraz zamkiem z kluczem KEY-D5-M
4789 | 001102143 | III | ETIBOX-obudowy | GT 100-60-30 | Obudowa hermetyczna IP66 | 27.12.31.0 | 722.74 | A | szt. | 1/-/-/- |  | 4577 | 3838895592396 | [6 empty] | EC000058 | III | Dostarczana w komplecie z płytą montażową i przepustem kablowym oraz zamkiem z kluczem KEY-D5-M
4790 | 001102144 | III | ETIBOX-obudowy | GT 100-60-40 | Obudowa hermetyczna IP66 | 27.12.31.0 | 789.8 | B | szt. | 1/-/-/- |  | 4578 | 3838895592419 | [6 empty] | EC000058 | III | Dostarczana w komplecie z płytą montażową i przepustem kablowym oraz zamkiem z kluczem KEY-D5-M
4791 | 001102145 | III | ETIBOX-obudowy | GT 100-80-25 | Obudowa hermetyczna IP66 | 27.12.31.0 | 813.54 | A | szt. | 1/-/-/- |  | 4579 | 3838895592433 | [6 empty] | EC000058 | III | Dostarczana w komplecie z płytą montażową i przepustem kablowym oraz zamkiem z kluczem KEY-D5-M
4792 | 001102146 | III | ETIBOX-obudowy | GT 100-80-30 | Obudowa hermetyczna IP66 | 27.12.31.0 | 876.46 | A | szt. | 1/-/-/- |  | 4580 | 3838895592457 | [6 empty] | EC000058 | III | Dostarczana w komplecie z płytą montażową i przepustem kablowym oraz zamkiem z kluczem KEY-D5-M
4793 | 001102147 | III | ETIBOX-obudowy | GT 100-80-40 | Obudowa hermetyczna IP66 | 27.12.31.0 | 991.57 | B | szt. | 1/-/-/- |  | 4581 | 3838895592471 | [6 empty] | EC000058 | III | Dostarczana w komplecie z płytą montażową i przepustem kablowym oraz zamkiem z kluczem KEY-D5-M
4794 | 001102148 | III | ETIBOX-obudowy | GT 100-100-25 | Obudowa hermetyczna IP66 | 27.12.31.0 | 1062.39 | B | szt. | 1/-/-/- |  | 4582 | 3838895592495 | [6 empty] | EC000058 | III | Dostarczana w komplecie z płytą montażową i przepustem kablowym oraz zamkiem z kluczem KEY-D5-M
4795 | 001102149 | III | ETIBOX-obudowy | GT 100-100-30 | Obudowa hermetyczna IP66 | 27.12.31.0 | 1074.43 | A | szt. | 1/-/-/- |  | 4583 | 3838895592518 | [6 empty] | EC000058 | III | Dostarczana w komplecie z płytą montażową i przepustem kablowym oraz zamkiem z kluczem KEY-D5-M
4796 | 001102150 | III | ETIBOX-obudowy | GT 100-100-40 | Obudowa hermetyczna IP66 | 27.12.31.0 | 1091.91 | B | szt. | 1/-/-/- |  | 4584 | 3838895592532 | [6 empty] | EC000058 | III | Dostarczana w komplecie z płytą montażową i przepustem kablowym oraz zamkiem z kluczem KEY-D5-M
4797 | 001102151 | III | ETIBOX-obudowy | GT 120-60-25 | Obudowa hermetyczna IP66 | 27.12.31.0 | 1128.63 | B | szt. | 1/-/-/- |  | 4585 | 3838895592556 | [6 empty] | EC000058 | III | Dostarczana w komplecie z płytą montażową i przepustem kablowym oraz zamkiem z kluczem KEY-D5-M
4798 | 001102152 | III | ETIBOX-obudowy | GT 120-80-25 | Obudowa hermetyczna IP66 | 27.12.31.0 | 1141.09 | B | szt. | 1/-/-/- |  | 4586 | 3838895592570 | [6 empty] | EC000058 | III | Dostarczana w komplecie z płytą montażową i przepustem kablowym oraz zamkiem z kluczem KEY-D5-M
4799 | 001102153 | III | ETIBOX-obudowy | GT 120-80-30 | Obudowa hermetyczna IP66 | 27.12.31.0 | 1156.4 | A | szt. | 1/-/-/- |  | 4587 | 3838895592594 | [6 empty] | EC000058 | III | Dostarczana w komplecie z płytą montażową i przepustem kablowym oraz zamkiem z kluczem KEY-D5-M
4800 | 001102154 | III | ETIBOX-obudowy | GT 120-80-40 | Obudowa hermetyczna IP66 | 27.12.31.0 | 1178.47 | B | szt. | 1/-/-/- |  | 4588 | 3838895592617 | [6 empty] | EC000058 | III | Dostarczana w komplecie z płytą montażową i przepustem kablowym oraz zamkiem z kluczem KEY-D5-M
4801 | 001102155 | III | ETIBOX-obudowy | GT 120-100-30 | Obudowa hermetyczna IP66 | 27.12.31.0 | 1299.64 | A | szt. | 1/-/-/- |  | 4589 | 3838895592631 | [6 empty] | EC000058 | III | Dostarczana w komplecie z płytą montażową i przepustem kablowym oraz zamkiem z kluczem KEY-D5-M
4802 | 001102156 | III | ETIBOX-obudowy | GT 120-100-40 | Obudowa hermetyczna IP66 | 27.12.31.0 | 1327.99 | B | szt. | 1/-/-/- |  | 4590 | 3838895592655 | [6 empty] | EC000058 | III | Dostarczana w komplecie z płytą montażową i przepustem kablowym oraz zamkiem z kluczem KEY-D5-M
4803 | 001102166 | III | ETIBOX-obudowy | U400 | Uchwyty do mocowania na ścianie-zestaw (kpl.=4szt.) | 27.12.31.0 | 42.58 | A | kpl. | 1/-/-/- |  | 4591 | 3838895592679 | [6 empty] | EC002625 | III | Stosowane do rozdzielnic GT
4804 | 001102167 | III | ETIBOX-obudowy | LK-D3-M22 | Zamek z wkładką dwupiórkową-3mm | 27.12.31.0 | 19.08 | A | szt. | 1/-/-/- |  | 4592 | 3838895592686 | [6 empty] | EC002289 | III | Stosowany do rozdzielnic GT
4805 | 001102168 | III | ETIBOX-obudowy | LK-D5-M22 | Zamek z wkładką dwupiórkową-5mm | 27.12.31.0 | 19.08 | B | szt. | 1/-/-/- |  | 4593 | 3838895592693 | [6 empty] | EC002289 | III | Stosowany do rozdzielnic GT
4806 | 001102169 | III | ETIBOX-obudowy | LK-KW8-M22 | Zamek z wkładką kwadrat | 27.12.31.0 | 19.08 | B | szt. | 1/-/-/- |  | 4594 | 3838895592709 | [6 empty] | EC002289 | III | Stosowane do rozdzielnic GT
4807 | 001102170 | III | ETIBOX-obudowy | LK-T9-M22 | Zamek z wkładką trójkąt | 27.12.31.0 | 19.08 | A | szt. | 1/-/-/- |  | 4595 | 3838895592716 | [6 empty] | EC002289 | III | Stosowane do rozdzielnic GT
4808 | 001102171 | III | ETIBOX-obudowy | LK-1333-M22 | Zamek z wkładką patentową 1333 | 27.12.31.0 | 60.97 | A | szt. | 1/-/-/- |  | 4596 | 3838895592723 | [6 empty] | EC002289 | III | Stosowane do rozdzielnic GT
4809 | 001102172 | III | ETIBOX-obudowy | LK-B1333-M22 | Zamek z pokrętłem motlkowym patentowy 1333 | 27.12.31.0 | 56.61 | A | szt. | 1/-/-/- |  | 4597 | 3838895592730 | [6 empty] | EC002289 | III | Stosowany do rozdzielnic GT
4810 | 001102173 | III | ETIBOX-obudowy | KEY-D5-M | Klucz D5 | 27.12.31.0 | 4.6 | A | szt. | 1/-/-/- |  | 4598 | 3838895592747 | [6 empty] | EC000175 | III
4811 | 001102174 | III | ETIBOX-obudowy | KEY-T9-M | Klucz trójkąt T9 | 27.12.31.0 | 4.6 | A | szt. | 1/-/-/- |  | 4599 | 3838895592754 | [6 empty] | EC000175 | III
4812 | 001102175 | III | ETIBOX-obudowy | KEY-KW8-M | Klucz kwadrat 8mm | 27.12.31.0 | 4.6 | B | szt. | 1/-/-/- |  | 4600 | 3838895592761 | [6 empty] | EC000175 | III
4813 | 001102176 | III | ETIBOX-obudowy | KEY-UNI-M | Klucz uniwersalny | 27.12.31.0 | 49.8 | A | szt. | 1/-/-/- |  | 4601 | 3838895592778 | [6 empty] | EC000175 | III
4814 | 001102177 | III | ETIBOX-obudowy | LPE-6 | Linka uziemiająca drzwi 6mm2 | 27.12.31.0 | 6.68 | B | szt. | 1/-/-/- |  | 4602 | 3838895592785 | [6 empty] | EC002794 | III | Stosowane do rozdzielnic GT
4815 | 001102178 | III | ETIBOX-obudowy | K-A4 | Kieszeń na dokumentację A4 | 27.12.31.0 | 26.69 | A | szt. | 1/-/-/- |  | 4603 | 3838895592792 | [6 empty] | EC000317 | III | Stosowane do rozdzielnic GT
4816 | 001102180 | III | ETIBOX-obudowy | LK-CB1333-25-50 | Zamek pod mech. zębaty | 27.12.31.0 | 50.65 | B | szt. | 1/-/-/- |  | 4604 | 3838895637851 | [6 empty] | EC002289 | III
4817 | 001101400 | III | ETIBOX-obudowy | 4XN160 2-3 | Obudowa natynkowa pusta, IP41, kl. I RAL7035 (550x500x160) | 27.12.31.0 | 409.07 | A | szt. | 1/-/-/- |  | 4605 | 5904723019545 | [6 empty] | EC000058 | III
4818 | 001101401 | III | ETIBOX-obudowy | 4XN160 2-4 | Obudowa natynkowa pusta, IP41, kl. I RAL7035 (550x650x160) | 27.12.31.0 | 442.3 | A | szt. | 1/-/-/- |  | 4606 | 5904723019552 | [6 empty] | EC000058 | III
4819 | 001101402 | III | ETIBOX-obudowy | 4XN160 2-5 | Obudowa natynkowa pusta, IP41, kl. I RAL7035 (550x800x160) | 27.12.31.0 | 480.67 | A | szt. | 1/-/-/- |  | 4607 | 5904723019569 | [6 empty] | EC000058 | III
4820 | 001101403 | III | ETIBOX-obudowy | 4XN160 2-6 | Obudowa natynkowa pusta, IP41, kl. I RAL7035 (550x950x160) | 27.12.31.0 | 510.12 | A | szt. | 1/-/-/- |  | 4608 | 5904723019576 | [6 empty] | EC000058 | III
4821 | 001101404 | III | ETIBOX-obudowy | 4XN160 2-7 | Obudowa natynkowa pusta, IP41, kl. I RAL7035 (550x1100x160) | 27.12.31.0 | 551.42 | A | szt. | 1/-/-/- |  | 4609 | 5904723019583 | [6 empty] | EC000058 | III
4822 | 001101405 | III | ETIBOX-obudowy | 4XN160 3-3 | Obudowa natynkowa pusta, IP41, kl. I RAL7035 (800x500x160) | 27.12.31.0 | 497.09 | A | szt. | 1/-/-/- |  | 4610 | 5904723019590 | [6 empty] | EC000058 | III
4823 | 001101406 | III | ETIBOX-obudowy | 4XN160 3-4 | Obudowa natynkowa pusta, IP41, kl. I RAL7035 (800x650x160) | 27.12.31.0 | 537.34 | A | szt. | 1/-/-/- |  | 4611 | 5904723019606 | [6 empty] | EC000058 | III
4824 | 001101407 | III | ETIBOX-obudowy | 4XN160 3-5 | Obudowa natynkowa pusta, IP41, kl. I RAL7035 (800x800x160) | 27.12.31.0 | 585.86 | A | szt. | 1/-/-/- |  | 4612 | 5904723019613 | [6 empty] | EC000058 | III
4825 | 001101408 | III | ETIBOX-obudowy | 4XN160 3-6 | Obudowa natynkowa pusta, IP41, kl. I RAL7035 (800x950x160) | 27.12.31.0 | 631.96 | A | szt. | 1/-/-/- |  | 4613 | 5904723019620 | [6 empty] | EC000058 | III
4826 | 001101409 | III | ETIBOX-obudowy | 4XN160 3-7 | Obudowa natynkowa pusta, IP41, kl. I RAL7035 (800x1100x160) | 27.12.31.0 | 694.12 | A | szt. | 1/-/-/- |  | 4614 | 5904723019637 | [6 empty] | EC000058 | III
4827 | 001101410 | III | ETIBOX-obudowy | 4XP160 2-3 | Obudowa podtynkowa pusta, IP42, kl. I RAL7035 (610x560x160) | 27.12.31.0 | 428.55 | A | szt. | 1/-/-/- |  | 4615 | 5904723019644 | [6 empty] | EC000058 | III
4828 | 001101411 | III | ETIBOX-obudowy | 4XP160 2-4 | Obudowa podtynkowa pusta, IP42, kl. I RAL7035 (610x710x160) | 27.12.31.0 | 465.34 | A | szt. | 1/-/-/- |  | 4616 | 5904723019651 | [6 empty] | EC000058 | III
4829 | 001101412 | III | ETIBOX-obudowy | 4XP160 2-5 | Obudowa podtynkowa pusta, IP42, kl. I RAL7035 (610x860x160) | 27.12.31.0 | 508.83 | A | szt. | 1/-/-/- |  | 4617 | 5904723019668 | [6 empty] | EC000058 | III
4830 | 001101413 | III | ETIBOX-obudowy | 4XP160 2-6 | Obudowa podtynkowa pusta, IP42, kl. I RAL7035 (610x1010x160) | 27.12.31.0 | 549.52 | A | szt. | 1/-/-/- |  | 4618 | 5904723019675 | [6 empty] | EC000058 | III
4831 | 001101414 | III | ETIBOX-obudowy | 4XP160 2-7 | Obudowa podtynkowa pusta, IP42, kl. I RAL7035 (610x1160x160) | 27.12.31.0 | 589.5 | A | szt. | 1/-/-/- |  | 4619 | 5904723019682 | [6 empty] | EC000058 | III
4832 | 001101415 | III | ETIBOX-obudowy | 4XP160 3-3 | Obudowa podtynkowa pusta, IP42, kl. I RAL7035 (860x560x160) | 27.12.31.0 | 505.34 | A | szt. | 1/-/-/- |  | 4620 | 5904723019699 | [6 empty] | EC000058 | III
4833 | 001101416 | III | ETIBOX-obudowy | 4XP160 3-4 | Obudowa podtynkowa pusta, IP42, kl. I RAL7035 (860x710x160) | 27.12.31.0 | 549.76 | A | szt. | 1/-/-/- |  | 4621 | 5904723019705 | [6 empty] | EC000058 | III
4834 | 001101417 | III | ETIBOX-obudowy | 4XP160 3-5 | Obudowa podtynkowa pusta, IP42, kl. I RAL7035 (860x860x160) | 27.12.31.0 | 613.14 | A | szt. | 1/-/-/- |  | 4622 | 5904723019712 | [6 empty] | EC000058 | III
4835 | 001101418 | III | ETIBOX-obudowy | 4XP160 3-6 | Obudowa podtynkowa pusta, IP42, kl. I RAL7035 (860x1010x160) | 27.12.31.0 | 656.45 | A | szt. | 1/-/-/- |  | 4623 | 5904723019729 | [6 empty] | EC000058 | III
4836 | 001101419 | III | ETIBOX-obudowy | 4XP160 3-7 | Obudowa podtynkowa pusta, IP42, kl. I RAL7035 (860x1160x160) | 27.12.31.0 | 709.53 | A | szt. | 1/-/-/- |  | 4624 | 5904723019736 | [6 empty] | EC000058 | III
4837 | 001101420 | III | ETIBOX-obudowy | CP 1-0.33 F | Osłona pełna (250x50) | 27.12.31.0 | 14.85 | A | szt. | 1/-/-/- |  | 4625 | 5902047600906 | [6 empty] | EC000456 | III
4838 | 001101421 | III | ETIBOX-obudowy | CP 1.4-0.33 F | Osłona pełna (350x50) | 27.12.31.0 | 13.99 | A | szt. | 1/-/-/- |  | 4626 | 5904723019767 | [6 empty] | EC000456 | III
4839 | 001101422 | III | ETIBOX-obudowy | CP 2.2-0.33 F | Osłona pełna (550x50) | 27.12.31.0 | 16.15 | A | szt. | 1/-/-/- |  | 4627 | 5904723019774 | [6 empty] | EC000456 | III
4840 | 001101423 | III | ETIBOX-obudowy | CP 3-0.33 F | Osłona pełna (750x50) | 27.12.31.0 | 18.01 | A | szt. | 1/-/-/- |  | 4628 | 5904723019781 | [6 empty] | EC000456 | III
4841 | 001101424 | III | ETIBOX-obudowy | CP 3.8-0.33 F | Osłona pełna (950x50) | 27.12.31.0 | 19.82 | A | szt. | 1/-/-/- |  | 4629 | 5904723019798 | [6 empty] | EC000456 | III
4842 | 001101425 | III | ETIBOX-obudowy | CP 1-0.5 F | Osłona pełna (250x75) | 27.12.31.0 | 13.85 | A | szt. | 1/-/-/- |  | 4630 | 5904723019811 | [6 empty] | EC000456 | III
4843 | 001101426 | III | ETIBOX-obudowy | CP 2-0.5 F | Osłona pełna (500x75) | 27.12.31.0 | 16.93 | A | szt. | 1/-/-/- |  | 4631 | 5904723019828 | [6 empty] | EC000456 | III
4844 | 001101427 | III | ETIBOX-obudowy | CP 3-0.5 F | Osłona pełna (750x75) | 27.12.31.0 | 20.64 | A | szt. | 1/-/-/- |  | 4632 | 5904723019835 | [6 empty] | EC000456 | III
4845 | 001101429 | III | ETIBOX-obudowy | CP 1-1 F | Osłona pełna (250x150) | 27.12.31.0 | 19.16 | A | szt. | 1/-/-/- |  | 4633 | 5904723019866 | [6 empty] | EC000456 | III
4846 | 001101430 | III | ETIBOX-obudowy | CP 1.4-1 F | Osłona pełna (350x150) | 27.12.31.0 | 21.55 | A | szt. | 1/-/-/- |  | 4634 | 5904723019873 | [6 empty] | EC000456 | III
4847 | 001101431 | III | ETIBOX-obudowy | CP 2-1 F | Osłona pełna (500x150) | 27.12.31.0 | 24.77 | A | szt. | 1/-/-/- |  | 4635 | 5904723019880 | [6 empty] | EC000456 | III
4848 | 001101432 | III | ETIBOX-obudowy | CP 2.2-1 F | Osłona pełna (550x150) | 27.12.31.0 | 26.22 | A | szt. | 1/-/-/- |  | 4636 | 5904723019897 | [6 empty] | EC000456 | III
4849 | 001101433 | III | ETIBOX-obudowy | CP 3-1 F | Osłona pełna (750x150) | 27.12.31.0 | 30.58 | A | szt. | 1/-/-/- |  | 4637 | 5904723019903 | [6 empty] | EC000456 | III
4850 | 001101434 | III | ETIBOX-obudowy | CP 3.8-1 F | Osłona pełna (950x150) | 27.12.31.0 | 35.67 | A | szt. | 1/-/-/- |  | 4638 | 5904723019910 | [6 empty] | EC000456 | III
4851 | 001101436 | III | ETIBOX-obudowy | CP 1-2 F | Osłona pełna (250x300) | 27.12.31.0 | 25.11 | A | szt. | 1/-/-/- |  | 4639 | 5904723019941 | [6 empty] | EC000456 | III
4852 | 001101437 | III | ETIBOX-obudowy | CP 1.4-2 F | Osłona pełna (350x300) | 27.12.31.0 | 30.16 | B | szt. | 1/-/-/- |  | 4640 | 5904723019958 | [6 empty] | EC000456 | III
4853 | 001101438 | III | ETIBOX-obudowy | CP 2-2 F | Osłona pełna (500x300) | 27.12.31.0 | 36.36 | A | szt. | 1/-/-/- |  | 4641 | 5904723019965 | [6 empty] | EC000456 | III
4854 | 001101439 | III | ETIBOX-obudowy | CP 2.2-2 F | Osłona pełna (550x300) | 27.12.31.0 | 38.5 | A | szt. | 1/-/-/- |  | 4642 | 5904723019972 | [6 empty] | EC000456 | III
4855 | 001101440 | III | ETIBOX-obudowy | CP 3-2 F | Osłona pełna (750x300) | 27.12.31.0 | 49.32 | B | szt. | 1/-/-/- |  | 4643 | 5904723019989 | [6 empty] | EC000456 | III
4856 | 001101441 | III | ETIBOX-obudowy | CP 3.8-2 F | Osłona pełna (950x300) | 27.12.31.0 | 60.33 | B | szt. | 1/-/-/- |  | 4644 | 5904723019996 | [6 empty] | EC000456 | III
4857 | 001101443 | III | ETIBOX-obudowy | CP 1-3 F | Osłona pełna (250x450) | 27.12.31.0 | 33.96 | B | szt. | 1/-/-/- |  | 4645 | 5904723020022 | [6 empty] | EC000456 | III
4858 | 001101444 | III | ETIBOX-obudowy | CP 2-3 F | Osłona pełna (500x450) | 27.12.31.0 | 50.95 | B | szt. | 1/-/-/- |  | 4646 | 5904723020039 | [6 empty] | EC000456 | III
4859 | 001101445 | III | ETIBOX-obudowy | CP 3-3 F | Osłona pełna (750x450) | 27.12.31.0 | 70.3 | B | szt. | 1/-/-/- |  | 4647 | 5904723020046 | [6 empty] | EC000456 | III
4860 | 001101447 | III | ETIBOX-obudowy | CP 1-4 F | Osłona pełna (250x600) | 27.12.31.0 | 40.65 | B | szt. | 1/-/-/- |  | 4648 | 5904723020077 | [6 empty] | EC000456 | III
4861 | 001101448 | III | ETIBOX-obudowy | CP 2-4 F | Osłona pełna (500x600) | 27.12.31.0 | 63.3 | B | szt. | 1/-/-/- |  | 4649 | 5904723020084 | [6 empty] | EC000456 | III
4862 | 001101449 | III | ETIBOX-obudowy | CP 3-4 F | Osłona pełna (750x600) | 27.12.31.0 | 94.02 | B | szt. | 1/-/-/- |  | 4650 | 5904723020091 | [6 empty] | EC000456 | III
4863 | 001101451 | III | ETIBOX-obudowy | CP 1-1 M | Osłona modułowa 12 mod. (250x150) | 27.12.31.0 | 19.12 | A | szt. | 1/-/-/- |  | 4651 | 5904723020121 | [6 empty] | EC000456 | III
4864 | 001101452 | III | ETIBOX-obudowy | CP 1.4-1 M | Osłona modułowa 17 mod. (350x150) | 27.12.31.0 | 21.25 | A | szt. | 1/-/-/- |  | 4652 | 5904723020138 | [6 empty] | EC000456 | III
4865 | 001101453 | III | ETIBOX-obudowy | CP 2-1 M | Osłona modułowa 24 mod. (500x150) | 27.12.31.0 | 24.32 | A | szt. | 1/-/-/- |  | 4653 | 5904723020145 | [6 empty] | EC000456 | III
4866 | 001101454 | III | ETIBOX-obudowy | CP 2.2-1 M | Osłona modułowa 26 mod. (550x150) | 27.12.31.0 | 25.53 | A | szt. | 1/-/-/- |  | 4654 | 5904723020152 | [6 empty] | EC000456 | III
4867 | 001101455 | III | ETIBOX-obudowy | CP 3-1 M | Osłona modułowa 36 mod. (750x150) | 27.12.31.0 | 30.07 | A | szt. | 1/-/-/- |  | 4655 | 5904723020169 | [6 empty] | EC000456 | III
4868 | 001101456 | III | ETIBOX-obudowy | CP 3.8-1 M | Osłona modułowa 46 mod. (950x150) | 27.12.31.0 | 34.63 | A | szt. | 1/-/-/- |  | 4656 | 5904723020176 | [6 empty] | EC000456 | III
4869 | 001101458 | III | ETIBOX-obudowy | CP 1-1.5 M | Osłona modułowa 12 mod. (250x225) | 27.12.31.0 | 22.18 | A | szt. | 1/-/-/- |  | 4657 | 5904723020206 | [6 empty] | EC000456 | III
4870 | 001101459 | III | ETIBOX-obudowy | CP 2-1.5 M | Osłona modułowa 24 mod. (500x225) | 27.12.31.0 | 30.61 | A | szt. | 1/-/-/- |  | 4658 | 5904723020213 | [6 empty] | EC000456 | III
4871 | 001101460 | III | ETIBOX-obudowy | CP 3-1.5 M | Osłona modułowa 36 mod. (750x225) | 27.12.31.0 | 39.95 | A | szt. | 1/-/-/- |  | 4659 | 5904723020220 | [6 empty] | EC000456 | III
4872 | 001101474 | III | ETIBOX-obudowy | CP 1-2 H00 M | Osłona 1xHVL00/LTL00 i 4 mod. (250x300) | 27.12.31.0 | 33.73 | A | szt. | 1/-/-/- |  | 4660 | 5904723020404 | [6 empty] | EC000456 | III
4873 | 001101475 | III | ETIBOX-obudowy | CP 1.4-2 H00 M | Osłona 1xHVL00/LTL00 i 5 mod. (350x300) | 27.12.31.0 | 39.49 | A | szt. | 1/-/-/- |  | 4661 | 5904723020411 | [6 empty] | EC000456 | III
4874 | 001101476 | III | ETIBOX-obudowy | CP 2-2 H00 M | Osłona 2xHVL00/LTL00 i 9 mod. (500x300) | 27.12.31.0 | 50.39 | A | szt. | 1/-/-/- |  | 4662 | 5904723020428 | [6 empty] | EC000456 | III
4875 | 001101477 | III | ETIBOX-obudowy | CP 2.2-2 H00 M | Osłona 2xHVL00/LTL00 i 10 mod. (550x300) | 27.12.31.0 | 53.91 | A | szt. | 1/-/-/- |  | 4663 | 5904723020435 | [6 empty] | EC000456 | III
4876 | 001101478 | III | ETIBOX-obudowy | CP 3-2 H00 M | Osłona 3xHVL00/LTL00 i 16 mod. (750x300) | 27.12.31.0 | 67.61 | A | szt. | 1/-/-/- |  | 4664 | 5904723020442 | [6 empty] | EC000456 | III
4877 | 001101479 | III | ETIBOX-obudowy | CP 3.8-2 H00 M | Osłona 4xHVL00/LTL00 i 21 mod. (950x300) | 27.12.31.0 | 83.9 | A | szt. | 1/-/-/- |  | 4665 | 5904723020459 | [6 empty] | EC000456 | III
4878 | 001101481 | III | ETIBOX-obudowy | CP 1-2 E12 M 3P | Osłona 1xEB2/ED2 125,160,250A 3P i 4 mod. (250x300) | 27.12.31.0 | 37.76 | A | szt. | 1/-/-/- |  | 4666 | 5904723020480 | [6 empty] | EC000456 | III
4879 | 001101482 | III | ETIBOX-obudowy | CP 1.4-2 E12 M | Osłona 1xEB2/ED2 125,160,250A 3,4P i 4 mod. (350x300) | 27.12.31.0 | 45.69 | A | szt. | 1/-/-/- |  | 4667 | 5904723020497 | [6 empty] | EC000456 | III
4880 | 001101483 | III | ETIBOX-obudowy | CP 2-2 E12 M | Osłona 1xEB2/ED2 125,160,250A 3,4P i 12 mod. (500x300) | 27.12.31.0 | 55.16 | A | szt. | 1/-/-/- |  | 4668 | 5904723020503 | [6 empty] | EC000456 | III
4881 | 001101484 | III | ETIBOX-obudowy | CP 2.2-2 E12 M | Osłona 1xEB2/ED2 125,160,250A 3,4P i 14 mod. (550x300) | 27.12.31.0 | 60.63 | A | szt. | 1/-/-/- |  | 4669 | 5904723020510 | [6 empty] | EC000456 | III
4882 | 001101485 | III | ETIBOX-obudowy | CP 3-2 E12 M | Osłona 1xEB2/ED2 125,160,250A 3,4P i 25 mod. (750x300) | 27.12.31.0 | 72.23 | A | szt. | 1/-/-/- |  | 4670 | 5904723020527 | [6 empty] | EC000456 | III
4883 | 001101486 | III | ETIBOX-obudowy | CP 3.8-2 E12 M | Osłona 1xEB2/ED2 125,160,250A 3,4P i 36 mod. (950x300) | 27.12.31.0 | 88.38 | A | szt. | 1/-/-/- |  | 4671 | 5904723020534 | [6 empty] | EC000456 | III
4884 | 001101488 | III | ETIBOX-obudowy | CP 1-2 H00 | Osłona 1xHVL00/LTL00 (250x300) | 27.12.31.0 | 32.29 | A | szt. | 1/-/-/- |  | 4672 | 5904723020565 | [6 empty] | EC000456 | III
4885 | 001101489 | III | ETIBOX-obudowy | CP 1.4-2 H00 | Osłona 2xHVL00/LTL00 (350x300) | 27.12.31.0 | 40.39 | A | szt. | 1/-/-/- |  | 4673 | 5904723020572 | [6 empty] | EC000456 | III
4886 | 001101490 | III | ETIBOX-obudowy | CP 2-2 H00 | Osłona 4xHVL00/LTL00 (500x300) | 27.12.31.0 | 52.65 | A | szt. | 1/-/-/- |  | 4674 | 5904723020589 | [6 empty] | EC000456 | III
4887 | 001101491 | III | ETIBOX-obudowy | CP 2.2-2 H00 | Osłona 4xHVL00/LTL00 (550x300) | 27.12.31.0 | 55.28 | A | szt. | 1/-/-/- |  | 4675 | 5904723020596 | [6 empty] | EC000456 | III
4888 | 001101492 | III | ETIBOX-obudowy | CP 3-2 H00 | Osłona 6xHVL00/LTL00 (750x300) | 27.12.31.0 | 70.77 | A | szt. | 1/-/-/- |  | 4676 | 5904723020602 | [6 empty] | EC000456 | III
4889 | 001101493 | III | ETIBOX-obudowy | CP 3.8-2 H00 | Osłona 8xHVL00/LTL00 (950x300) | 27.12.31.0 | 88.31 | A | szt. | 1/-/-/- |  | 4677 | 5904723020619 | [6 empty] | EC000456 | III
4890 | 001101514 | III | ETIBOX-obudowy | CP 1-2 E12 | Osłona 1xEB2/ED2 125,160,250A 3,4P (250x300) | 27.12.31.0 | 38.47 | A | szt. | 1/-/-/- |  | 4678 | 5904723020862 | [6 empty] | EC000456 | III
4891 | 001101515 | III | ETIBOX-obudowy | CP 1.4-2 E12 | Osłona 1xEB2/ED2 125,160,250A 3,4P (350x300) | 27.12.31.0 | 43.6 | A | szt. | 1/-/-/- |  | 4679 | 5904723020879 | [6 empty] | EC000456 | III
4892 | 001101516 | III | ETIBOX-obudowy | CP 2-2 E12 | Osłona 2xEB2/ED2 125,160,250A 3,4P (500x300) | 27.12.31.0 | 61.36 | A | szt. | 1/-/-/- |  | 4680 | 5904723020886 | [6 empty] | EC000456 | III
4893 | 001101517 | III | ETIBOX-obudowy | CP 2.2-2 E12 | Osłona 2xEB2/ED2 125,160,250A 3,4P (550x300) | 27.12.31.0 | 63.96 | A | szt. | 1/-/-/- |  | 4681 | 5904723020893 | [6 empty] | EC000456 | III
4894 | 001101518 | III | ETIBOX-obudowy | CP 3-2 E12 | Osłona 3xEB2/ED2 125,160,250A 3,4P (750x300) | 27.12.31.0 | 84.25 | A | szt. | 1/-/-/- |  | 4682 | 5904723020909 | [6 empty] | EC000456 | III
4895 | 001101519 | III | ETIBOX-obudowy | CP 3.8-2 E12 | Osłona 3xEB2/ED2 125,160,250A 3,4P (950x300) | 27.12.31.0 | 96.18 | B | szt. | 1/-/-/- |  | 4683 | 5904723020916 | [6 empty] | EC000456 | III
4896 | 001101527 | III | ETIBOX-obudowy | CP 1-2 L1 | Osłona 1xLA1 (250x300) | 27.12.31.0 | 31.98 | A | szt. | 1/-/-/- |  | 4684 | 5904723021012 | [6 empty] | EC000456 | III
4897 | 001101528 | III | ETIBOX-obudowy | CP 1.4-2 L1 | Osłona 1xLA1 (350x300) | 27.12.31.0 | 37.05 | B | szt. | 1/-/-/- |  | 4685 | 5904723021029 | [6 empty] | EC000456 | III
4898 | 001101529 | III | ETIBOX-obudowy | CP 2-2 L1 | Osłona 2xLA1 (500x300) | 27.12.31.0 | 47.26 | A | szt. | 1/-/-/- |  | 4686 | 5904723021036 | [6 empty] | EC000456 | III
4899 | 001101530 | III | ETIBOX-obudowy | CP 2.2-2 L1 | Osłona 2xLA1 (550x300) | 27.12.31.0 | 49.86 | A | szt. | 1/-/-/- |  | 4687 | 5904723021043 | [6 empty] | EC000456 | III
4900 | 001101531 | III | ETIBOX-obudowy | CP 3-2 L1 | Osłona 3xLA1 (750x300) | 27.12.31.0 | 63.23 | B | szt. | 1/-/-/- |  | 4688 | 5904723021050 | [6 empty] | EC000456 | III
4901 | 001101532 | III | ETIBOX-obudowy | CP 3.8-2 L1 | Osłona 3xLA1 (950x300) | 27.12.31.0 | 74.99 | B | szt. | 1/-/-/- |  | 4689 | 5904723021067 | [6 empty] | EC000456 | III
4902 | 001101534 | III | ETIBOX-obudowy | CP 1-2 L2 | Osłona 1xLA2 (250x300) | 27.12.31.0 | 31.98 | A | szt. | 1/-/-/- |  | 4690 | 5904723021098 | [6 empty] | EC000456 | III
4903 | 001101535 | III | ETIBOX-obudowy | CP 1.4-2 L2 | Osłona 1xLA2 (350x300) | 27.12.31.0 | 37.05 | B | szt. | 1/-/-/- |  | 4691 | 5904723021104 | [6 empty] | EC000456 | III
4904 | 001101536 | III | ETIBOX-obudowy | CP 2-2 L2 | Osłona 2xLA2 (500x300) | 27.12.31.0 | 47.43 | B | szt. | 1/-/-/- |  | 4692 | 5904723021111 | [6 empty] | EC000456 | III
4905 | 001101537 | III | ETIBOX-obudowy | CP 2.2-2 L2 | Osłona 2xLA2 (550x300) | 27.12.31.0 | 49.86 | B | szt. | 1/-/-/- |  | 4693 | 5904723021128 | [6 empty] | EC000456 | III
4906 | 001101538 | III | ETIBOX-obudowy | CP 3-2 L2 | Osłona 3xLA2 (750x300) | 27.12.31.0 | 63.41 | B | szt. | 1/-/-/- |  | 4694 | 5904723021135 | [6 empty] | EC000456 | III
4907 | 001101539 | III | ETIBOX-obudowy | CP 3.8-2 L2 | Osłona 3xLA2 (950x300) | 27.12.31.0 | 75.18 | B | szt. | 1/-/-/- |  | 4695 | 5904723021142 | [6 empty] | EC000456 | III
4908 | 001101720 | III | ETIBOX-obudowy | CP 1.4-2 S1 M | Osłona 1xLBS i 4 mod. (350x300) | 27.12.31.0 | 33.37 | B | szt. | 1/-/-/- |  | 4696 | 5902047601590 | [6 empty] | EC000456 | III
4909 | 001101721 | III | ETIBOX-obudowy | CP 2-2 S1 M | Osłona 1xLBS i 12 mod. (500x300) | 27.12.31.0 | 33.53 | B | szt. | 1/-/-/- |  | 4697 | 5902047601606 | [6 empty] | EC000456 | III
4910 | 001101722 | III | ETIBOX-obudowy | CP 2.2-2 S1 M | Osłona 1xLBS i 14 mod. (550x300) | 27.12.31.0 | 43.73 | B | szt. | 1/-/-/- |  | 4698 | 5902047601613 | [6 empty] | EC000456 | III
4911 | 001101723 | III | ETIBOX-obudowy | CP 3-2 S1 M | Osłona 1xLBS i 25 mod. (750x300) | 27.12.31.0 | 54.74 | B | szt. | 1/-/-/- |  | 4699 | 5902047601620 | [6 empty] | EC000456 | III
4912 | 001101724 | III | ETIBOX-obudowy | CP 3.8-2 S1 M | Osłona 1xLBS i 36 mod. (950x300) | 27.12.31.0 | 69.02 | B | szt. | 1/-/-/- |  | 4700 | 5902047601637 | [6 empty] | EC000456 | III
4913 | 001101725 | III | ETIBOX-obudowy | CP 1-2 S1 | Osłona 1xLBS (250x300) | 27.12.31.0 | 27.76 | B | szt. | 1/-/-/- |  | 4701 | 5902047601644 | [6 empty] | EC000456 | III
4914 | 001101726 | III | ETIBOX-obudowy | CP 1.4-2 S1 | Osłona 1xLBS (350x300) | 27.12.31.0 | 32.27 | B | szt. | 1/-/-/- |  | 4702 | 5902047601651 | [6 empty] | EC000456 | III
4915 | 001101727 | III | ETIBOX-obudowy | CP 2-2 S1 | Osłona 2xLBS (500x300) | 27.12.31.0 | 39.98 | B | szt. | 1/-/-/- |  | 4703 | 5902047601668 | [6 empty] | EC000456 | III
4916 | 001101728 | III | ETIBOX-obudowy | CP 2.2-2 S1 | Osłona 2xLBS (550x300) | 27.12.31.0 | 41.25 | B | szt. | 1/-/-/- |  | 4704 | 5902047601675 | [6 empty] | EC000456 | III
4917 | 001101729 | III | ETIBOX-obudowy | CP 3-2 S1 | Osłona 3xLBS (750x300) | 27.12.31.0 | 51.53 | B | szt. | 1/-/-/- |  | 4705 | 5902047601682 | [6 empty] | EC000456 | III
4918 | 001101730 | III | ETIBOX-obudowy | CP 3.8-2 S1 | Osłona 3xLBS (950x300) | 27.12.31.0 | 63.3 | B | szt. | 1/-/-/- |  | 4706 | 5902047601699 | [6 empty] | EC000456 | III
4919 | 001101731 | III | ETIBOX-obudowy | CP 1-2 S2 | Osłona 1xLBS (250x300) | 27.12.31.0 | 27.14 | B | szt. | 1/-/-/- |  | 4707 | 5902047601705 | [6 empty] | EC000456 | III
4920 | 001101732 | III | ETIBOX-obudowy | CP 1.4-2 S2 | Osłona 1xLBS (350x300) | 27.12.31.0 | 32.27 | B | szt. | 1/-/-/- |  | 4708 | 5902047601712 | [6 empty] | EC000456 | III
4921 | 001101733 | III | ETIBOX-obudowy | CP 2-2 S2 | Osłona 2xLBS (500x300) | 27.12.31.0 | 38.84 | B | szt. | 1/-/-/- |  | 4709 | 5902047601729 | [6 empty] | EC000456 | III
4922 | 001101734 | III | ETIBOX-obudowy | CP 2.2-2 S2 | Osłona 2xLBS (550x300) | 27.12.31.0 | 41.25 | B | szt. | 1/-/-/- |  | 4710 | 5902047601736 | [6 empty] | EC000456 | III
4923 | 001101735 | III | ETIBOX-obudowy | CP 3-2 S2 | Osłona 3xLBS (750x300) | 27.12.31.0 | 51.65 | B | szt. | 1/-/-/- |  | 4711 | 5902047601743 | [6 empty] | EC000456 | III
4924 | 001101736 | III | ETIBOX-obudowy | CP 3.8-2 S2 | Osłona 3xLBS (950x300) | 27.12.31.0 | 63.3 | B | szt. | 1/-/-/- |  | 4712 | 5902047601750 | [6 empty] | EC000456 | III
4925 | 001101563 | III | ETIBOX-obudowy | PM 1 H00 M | Płyta montażowa 1xHVL00/LTL00 z szyną TH35 na 4 mod. (250) | 27.12.31.0 | 23.5 | A | szt. | 1/-/-/- |  | 4713 | 5904723019743 | [6 empty] | EC000213 | III
4926 | 001101564 | III | ETIBOX-obudowy | PM 1.4 H00 M | Płyta montażowa 1xHVL00/LTL00 z szyną TH35 na 5 mod. (350) | 27.12.31.0 | 28.91 | A | szt. | 1/-/-/- |  | 4714 | 5904723019750 | [6 empty] | EC000213 | III
4927 | 001101565 | III | ETIBOX-obudowy | PM 2 H00 M | Płyta montażowa 2xHVL00/LTL00 z szyną TH35 na 9 mod. (500) | 27.12.31.0 | 33.19 | A | szt. | 1/-/-/- |  | 4715 | 5904723019842 | [6 empty] | EC000213 | III
4928 | 001101566 | III | ETIBOX-obudowy | PM 2.2 H00 M | Płyta montażowa 2xHVL00/LTL00 z szyną TH35 na 10 mod. (550) | 27.12.31.0 | 34.56 | A | szt. | 1/-/-/- |  | 4716 | 5904723019859 | [6 empty] | EC000213 | III
4929 | 001101567 | III | ETIBOX-obudowy | PM 3 H00 M | Płyta montażowa 3xHVL00/LTL00 z szyną TH35 na 16 mod. (750) | 27.12.31.0 | 41.07 | A | szt. | 1/-/-/- |  | 4717 | 5904723019927 | [6 empty] | EC000213 | III
4930 | 001101568 | III | ETIBOX-obudowy | PM 3.8 H00 M | Płyta montażowa 4xHVL00/LTL00 z szyną TH35 na 21 mod. (950) | 27.12.31.0 | 46.81 | A | szt. | 1/-/-/- |  | 4718 | 5904723019934 | [6 empty] | EC000213 | III
4931 | 001101570 | III | ETIBOX-obudowy | PM 1 E12 M 3P | Płyta montażowa 1xEB2/ED2 3P z szyną TH35 na 4 mod. (250) | 27.12.31.0 | 19.23 | A | szt. | 1/-/-/- |  | 4719 | 5904723020008 | [6 empty] | EC000213 | III
4932 | 001101571 | III | ETIBOX-obudowy | PM 1.4 E12 M | Płyta montażowa 1xEB2/ED2 z szyną TH35 na 4 mod. (350) | 27.12.31.0 | 24.57 | A | szt. | 1/-/-/- |  | 4720 | 5904723020015 | [6 empty] | EC000213 | III
4933 | 001101572 | III | ETIBOX-obudowy | PM 2 E12 M | Płyta montażowa 1xEB2/ED2 z szyną TH35 na 12 mod. (500) | 27.12.31.0 | 32.64 | A | szt. | 1/-/-/- |  | 4721 | 5904723020053 | [6 empty] | EC000213 | III
4934 | 001101573 | III | ETIBOX-obudowy | PM 2.2 E12 M | Płyta montażowa 1xEB2/ED2 z szyną TH35 na 14 mod. (550) | 27.12.31.0 | 34.64 | A | szt. | 1/-/-/- |  | 4722 | 5904723020060 | [6 empty] | EC000213 | III
4935 | 001101574 | III | ETIBOX-obudowy | PM 3 E12 M | Płyta montażowa 1xEB2/ED2 z szyną TH35 na 25 mod. (750) | 27.12.31.0 | 45.65 | A | szt. | 1/-/-/- |  | 4723 | 5904723020107 | [6 empty] | EC000213 | III
4936 | 001101575 | III | ETIBOX-obudowy | PM 3.8 E12 M | Płyta montażowa 1xEB2/ED2 z szyną TH35 na 36 mod. (950) | 27.12.31.0 | 57.33 | A | szt. | 1/-/-/- |  | 4724 | 5904723020114 | [6 empty] | EC000213 | III
4937 | 001101577 | III | ETIBOX-obudowy | PM 1 H00 | Płyta montażowa 1xHVL00/LTL00 (250) | 27.12.31.0 | 15.08 | A | szt. | 1/-/-/- |  | 4725 | 5904723020183 | [6 empty] | EC000213 | III
4938 | 001101578 | III | ETIBOX-obudowy | PM 1.4 H00 | Płyta montażowa 2xHVL00/LTL00 (350) | 27.12.31.0 | 16.51 | A | szt. | 1/-/-/- |  | 4726 | 5904723020190 | [6 empty] | EC000213 | III
4939 | 001101579 | III | ETIBOX-obudowy | PM 2 H00 | Płyta montażowa 4xHVL00/LTL00 (500) | 27.12.31.0 | 18.91 | A | szt. | 1/-/-/- |  | 4727 | 5904723020237 | [6 empty] | EC000213 | III
4940 | 001101580 | III | ETIBOX-obudowy | PM 2.2 H00 | Płyta montażowa 4xHVL00/LTL00 (550) | 27.12.31.0 | 19.57 | A | szt. | 1/-/-/- |  | 4728 | 5904723020244 | [6 empty] | EC000213 | III
4941 | 001101581 | III | ETIBOX-obudowy | PM 3 H00 | Płyta montażowa 6xHVL00/LTL00 (750) | 27.12.31.0 | 23.27 | A | szt. | 1/-/-/- |  | 4729 | 5904723020251 | [6 empty] | EC000213 | III
4942 | 001101582 | III | ETIBOX-obudowy | PM 3.8 H00 | Płyta montażowa 8xHVL00/LTL00 (950) | 27.12.31.0 | 26.92 | A | szt. | 1/-/-/- |  | 4730 | 5904723020268 | [6 empty] | EC000213 | III
4943 | 001101584 | III | ETIBOX-obudowy | PM 1 E12 L12 | Płyta montażowa 1xEB2/ED2 125,160,250A 3,4P lub 1xLA1,2 (250) | 27.12.31.0 | 13.32 | A | szt. | 1/-/-/- |  | 4731 | 5904723020275 | [6 empty] | EC000213 | III
4944 | 001101585 | III | ETIBOX-obudowy | PM 1.4 E12 L12 | Płyta montażowa 1xEB2/ED2 125,160,250A 3,4P lub 1xLA1,2 (350) | 27.12.31.0 | 17.18 | A | szt. | 1/-/-/- |  | 4732 | 5904723020282 | [6 empty] | EC000213 | III
4945 | 001101586 | III | ETIBOX-obudowy | PM 2 E12 L12 | Płyta montażowa 2xEB2/ED2 125,160,250A 3,4P lub 2xLA1,2 (500) | 27.12.31.0 | 22.4 | A | szt. | 1/-/-/- |  | 4733 | 5904723020299 | [6 empty] | EC000213 | III
4946 | 001101587 | III | ETIBOX-obudowy | PM 2.2 E12 L12 | Płyta montażowa 2xEB2/ED2 125,160,250A 3,4P lub 2xLA1,2 (550) | 27.12.31.0 | 24.4 | A | szt. | 1/-/-/- |  | 4734 | 5904723020305 | [6 empty] | EC000213 | III
4947 | 001101588 | III | ETIBOX-obudowy | PM 3 E12 L12 | Płyta montażowa 3xEB2/ED2 125,160,250A 3,4P lub 3xLA1,2 (750) | 27.12.31.0 | 31.3 | A | szt. | 1/-/-/- |  | 4735 | 5904723020312 | [6 empty] | EC000213 | III
4948 | 001101589 | III | ETIBOX-obudowy | PM 3.8 E12 L12 | Płyta montażowa 3xEB2/ED2 125,160,250A 3,4P lub 3xLA1,2 (950) | 27.12.31.0 | 35.85 | A | szt. | 1/-/-/- |  | 4736 | 5904723020329 | [6 empty] | EC000213 | III
4949 | 001101620 | III | ETIBOX-obudowy | PM 1-1 PER-A | Płyta montażowa perforowana typ A (250) | 27.12.31.0 | 10.22 | A | szt. | 1/-/-/- |  | 4737 | 5904723020336 | [6 empty] | EC000213 | III
4950 | 001101621 | III | ETIBOX-obudowy | PM 1-2 PER-A | Płyta montażowa perforowana typ A (250) | 27.12.31.0 | 19.89 | A | szt. | 1/-/-/- |  | 4738 | 5904723020343 | [6 empty] | EC000213 | III
4951 | 001101622 | III | ETIBOX-obudowy | PM 1-3 PER-A | Płyta montażowa perforowana typ A (250) | 27.12.31.0 | 28.18 | A | szt. | 1/-/-/- |  | 4739 | 5904723020350 | [6 empty] | EC000213 | III
4952 | 001101623 | III | ETIBOX-obudowy | PM 1-4 PER-A | Płyta montażowa perforowana typ A (250) | 27.12.31.0 | 35.77 | A | szt. | 1/-/-/- |  | 4740 | 5904723020367 | [6 empty] | EC000213 | III
4953 | 001101624 | III | ETIBOX-obudowy | PM 2-1 PER-A | Płyta montażowa perforowana typ A (500) | 27.12.31.0 | 15.65 | A | szt. | 1/-/-/- |  | 4741 | 5904723020374 | [6 empty] | EC000213 | III
4954 | 001101625 | III | ETIBOX-obudowy | PM 2-2 PER-A | Płyta montażowa perforowana typ A (500) | 27.12.31.0 | 35.07 | A | szt. | 1/-/-/- |  | 4742 | 5904723020381 | [6 empty] | EC000213 | III
4955 | 001101626 | III | ETIBOX-obudowy | PM 2-3 PER-A | Płyta montażowa perforowana typ A (500) | 27.12.31.0 | 47.5 | A | szt. | 1/-/-/- |  | 4743 | 5904723020398 | [6 empty] | EC000213 | III
4956 | 001101627 | III | ETIBOX-obudowy | PM 2-4 PER-A | Płyta montażowa perforowana typ A (500) | 27.12.31.0 | 65.47 | B | szt. | 1/-/-/- |  | 4744 | 5904723020466 | [6 empty] | EC000213 | III
4957 | 001101628 | III | ETIBOX-obudowy | PM 3-1 PER-A | Płyta montażowa perforowana typ A (750) | 27.12.31.0 | 20.29 | A | szt. | 1/-/-/- |  | 4745 | 5904723020473 | [6 empty] | EC000213 | III
4958 | 001101629 | III | ETIBOX-obudowy | PM 3-2 PER-A | Płyta montażowa perforowana typ A (750) | 27.12.31.0 | 50.96 | B | szt. | 1/-/-/- |  | 4746 | 5904723020541 | [6 empty] | EC000213 | III
4959 | 001101630 | III | ETIBOX-obudowy | PM 3-3 PER-A | Płyta montażowa perforowana typ A (750) | 27.12.31.0 | 71.49 | B | szt. | 1/-/-/- |  | 4747 | 5904723020558 | [6 empty] | EC000213 | III
4960 | 001101631 | III | ETIBOX-obudowy | PM 3-4 PER-A | Płyta montażowa perforowana typ A (750) | 27.12.31.0 | 100.24 | A | szt. | 1/-/-/- |  | 4748 | 5904723020626 | [6 empty] | EC000213 | III
4961 | 002911040 | III | ETIBOX-obudowy | TH-S 1 | Szyna montażowa 35/15 1.5 stalowa 215mm (250) | 27.12.31.0 | 2.71 | A | szt. | 1/-/-/- |  | 4749 | 3838895633020 | [6 empty] | EC001285 | III
4962 | 002911041 | III | ETIBOX-obudowy | TH-S 1.4 | Szyna montażowa 35/15 1.5 stalowa 315mm (350) | 27.12.31.0 | 3.68 | A | szt. | 1/-/-/- |  | 4750 | 3838895633051 | [6 empty] | EC001285 | III
4963 | 002911042 | III | ETIBOX-obudowy | TH-S 2 | Szyna montażowa 35/15 1.5 stalowa 465mm (500) | 27.12.31.0 | 5.36 | A | szt. | 1/-/-/- |  | 4751 | 3838895633082 | [6 empty] | EC001285 | III
4964 | 002911043 | III | ETIBOX-obudowy | TH-S 2.2 | Szyna montażowa 35/15 1.5 stalowa 515mm (550) | 27.12.31.0 | 5.85 | A | szt. | 1/-/-/- |  | 4752 | 3838895633112 | [6 empty] | EC001285 | III
4965 | 002911044 | III | ETIBOX-obudowy | TH-S 3 | Szyna montażowa 35/15 1.5 stalowa 715mm (750) | 27.12.31.0 | 7.96 | A | szt. | 1/-/-/- |  | 4753 | 3838895633143 | [6 empty] | EC001285 | III
4966 | 002911045 | III | ETIBOX-obudowy | TH-S 3.8 | Szyna montażowa 35/15 1.5 stalowa 915mm (950) | 27.12.31.0 | 10.06 | A | szt. | 1/-/-/- |  | 4754 | 3838895633174 | [6 empty] | EC001285 | III
4967 | 001101716 | III | ETIBOX-obudowy | WP-A 2.33 | Wspornik pionowy 3 pozycyjny typ A (350) (1kpl.=lewy i prawy) | 27.12.31.0 | 27.87 | A | kpl. | 1/-/-/- |  | 4755 | 5904723020695 | [6 empty] | EC002620 | III
4968 | 001101644 | III | ETIBOX-obudowy | WP-A 3 | Wspornik pionowy 3 pozycyjny typ A (450) (1kpl.=lewy i prawy) | 27.12.31.0 | 32.67 | A | kpl. | 1/-/-/- |  | 4756 | 5904723020701 | [6 empty] | EC002620 | III
4969 | 001101645 | III | ETIBOX-obudowy | WP-A 3.66 | Wspornik pionowy 3 pozycyjny typ A (550) (1kpl.=lewy i prawy) | 27.12.31.0 | 35.99 | A | kpl. | 1/-/-/- |  | 4757 | 5904723020718 | [6 empty] | EC002620 | III
4970 | 001101646 | III | ETIBOX-obudowy | WP-A 4 | Wspornik pionowy 3 pozycyjny typ A (600) (1kpl.=lewy i prawy) | 27.12.31.0 | 35.73 | A | kpl. | 1/-/-/- |  | 4758 | 5904723020725 | [6 empty] | EC002620 | III
4971 | 001101647 | III | ETIBOX-obudowy | WP-A 5 | Wspornik pionowy 3 pozycyjny typ A (750) (1kpl.=lewy i prawy) | 27.12.31.0 | 41.84 | A | kpl. | 1/-/-/- |  | 4759 | 5904723020732 | [6 empty] | EC002620 | III
4972 | 001101648 | III | ETIBOX-obudowy | WP-A 6 | Wspornik pionowy 3 pozycyjny typ A (900) (1kpl.=lewy i prawy) | 27.12.31.0 | 48.26 | A | kpl. | 1/-/-/- |  | 4760 | 5904723020749 | [6 empty] | EC002620 | III
4973 | 001101649 | III | ETIBOX-obudowy | WP-A 6.33 | Wspornik pionowy 3 pozycyjny typ A (950) (1kpl.=lewy i prawy) | 27.12.31.0 | 50.11 | A | kpl. | 1/-/-/- |  | 4761 | 5904723020756 | [6 empty] | EC002620 | III
4974 | 001101650 | III | ETIBOX-obudowy | WP-A 7 | Wspornik pionowy 3 pozycyjny typ A (1050) (1kpl.=lewy i prawy) | 27.12.31.0 | 52.22 | A | kpl. | 1/-/-/- |  | 4762 | 5904723020763 | [6 empty] | EC002620 | III
4975 | 001101651 | III | ETIBOX-obudowy | WP-A 7.66 | Wspornik pionowy 3 pozycyjny typ A (1150) (1kpl.=lewy i prawy) | 27.12.31.0 | 56.4 | A | kpl. | 1/-/-/- |  | 4763 | 5904723020770 | [6 empty] | EC002620 | III
4976 | 001101717 | III | ETIBOX-obudowy | WP-U 2.33 | Wspornik pionowy 1 pozycyjny typ U (350) (1kpl.=2szt.) | 27.12.31.0 | 23.15 | B | kpl. | 1/-/-/- |  | 4764 | 5904723020787 | [6 empty] | EC002620 | III
4977 | 001101666 | III | ETIBOX-obudowy | WP-U 3 | Wspornik pionowy 1 pozycyjny typ U (450) (1kpl.=2szt.) | 27.12.31.0 | 26.8 | B | kpl. | 1/-/-/- |  | 4765 | 5904723020794 | [6 empty] | EC002620 | III
4978 | 001101667 | III | ETIBOX-obudowy | WP-U 3.66 | Wspornik pionowy 1 pozycyjny typ U (550) (1kpl.=2szt.) | 27.12.31.0 | 29.93 | B | kpl. | 1/-/-/- |  | 4766 | 5904723020800 | [6 empty] | EC002620 | III
4979 | 001101668 | III | ETIBOX-obudowy | WP-U 4 | Wspornik pionowy 1 pozycyjny typ U (600) (1kpl.=2szt.) | 27.12.31.0 | 30.88 | B | kpl. | 1/-/-/- |  | 4767 | 5904723020817 | [6 empty] | EC002620 | III
4980 | 001101669 | III | ETIBOX-obudowy | WP-U 5 | Wspornik pionowy 1 pozycyjny typ U (750) (1kpl.=2szt.) | 27.12.31.0 | 34.71 | B | kpl. | 1/-/-/- |  | 4768 | 5904723020824 | [6 empty] | EC002620 | III
4981 | 001101670 | III | ETIBOX-obudowy | WP-U 6 | Wspornik pionowy 1 pozycyjny typ U (900) (1kpl.=2szt.) | 27.12.31.0 | 40.6 | B | kpl. | 1/-/-/- |  | 4769 | 5904723020831 | [6 empty] | EC002620 | III
4982 | 001101671 | III | ETIBOX-obudowy | WP-U 6.33 | Wspornik pionowy 1 pozycyjny typ U (950) (1kpl.=2szt.) | 27.12.31.0 | 41.9 | B | kpl. | 1/-/-/- |  | 4770 | 5904723020848 | [6 empty] | EC002620 | III
4983 | 001101672 | III | ETIBOX-obudowy | WP-U 7 | Wspornik pionowy 1 pozycyjnytyp U (1050) (1kpl.=2szt.) | 27.12.31.0 | 44.56 | B | kpl. | 1/-/-/- |  | 4771 | 5904723020855 | [6 empty] | EC002620 | III
4984 | 001101673 | III | ETIBOX-obudowy | WP-U 7.66 | Wspornik pionowy 1 pozycyjnytyp U (1150) (1kpl.=2szt.) | 27.12.31.0 | 47.43 | B | kpl. | 1/-/-/- |  | 4772 | 5904723020923 | [6 empty] | EC002620 | III
4985 | 001101677 | III | ETIBOX-obudowy | EPW | Element podziałowy obudowy (1kpl.=2szt.) | 27.12.31.0 | 37.32 | A | kpl. | 1/-/-/- |  | 4773 | 5904723020930 | [6 empty] | EC002625 | III
4986 | 001101679 | III | ETIBOX-obudowy | LG-V | Element mocujący | 27.12.31.0 | 2.23 | A | szt. | 1/-/-/- |  | 4774 | 5904723020954 | [6 empty] | EC002625 | III
4987 | 001101681 | III | ETIBOX-obudowy | LG-V5 | Element mocujący | 27.12.31.0 | 2.94 | B | szt. | 1/50/-/- |  | 4775 | 5904723020961 | [6 empty] | EC002625 | III
4988 | 001101683 | III | ETIBOX-obudowy | LG-V SET | Element mocujący (1kpl.=2szt.) | 27.12.31.0 | 5.58 | A | kpl. | 1/20/-/- |  | 4776 | 5904723020985 | [6 empty] | EC002625 | III
4989 | 001101685 | III | ETIBOX-obudowy | LG-V5 SET | Element mocujący hb=91mm (1kpl.=2szt.) | 27.12.31.0 | 6.81 | A | kpl. | 1/-/-/- |  | 4777 | 5904723020992 | [6 empty] | EC002625 | III
4990 | 001101800 | III | ETIBOX-obudowy | WM 2-3 72M | Wkład montażowy do obudów SOLID GSX | 27.12.31.0 | 138.45 | B | kpl. | 1/-/-/- |  | 4778 | 3838895763925 | [6 empty] | EC000456 | III | Zestaw elementów wkładu z szynami TH 35 pod aparaturę modułową do obudów SOLID GSX
4991 | 001101801 | III | ETIBOX-obudowy | WM 2-4 96M | Wkład montażowy do obudów SOLID GSX | 27.12.31.0 | 176.77 | B | kpl. | 1/-/-/- |  | 4779 | 3838895763932 | [6 empty] | EC000456 | III | Zestaw elementów wkładu z szynami TH 35 pod aparaturę modułową do obudów SOLID GSX
4992 | 001101802 | III | ETIBOX-obudowy | WM 2-5 120M | Wkład montażowy do obudów SOLID GSX | 27.12.31.0 | 218.14 | B | kpl. | 1/-/-/- |  | 4780 | 3838895763949 | [6 empty] | EC000456 | III | Zestaw elementów wkładu z szynami TH 35 pod aparaturę modułową do obudów SOLID GSX
4993 | 001101803 | III | ETIBOX-obudowy | WM 2-6 144M | Wkład montażowy do obudów SOLID GSX | 27.12.31.0 | 259.82 | B | kpl. | 1/-/-/- |  | 4781 | 3838895763956 | [6 empty] | EC000456 | III | Zestaw elementów wkładu z szynami TH 35 pod aparaturę modułową do obudów SOLID GSX
4994 | 001101804 | III | ETIBOX-obudowy | WM 2-7 168M | Wkład montażowy do obudów SOLID GSX | 27.12.31.0 | 299.04 | B | kpl. | 1/-/-/- |  | 4782 | 3838895763963 | [6 empty] | EC000456 | III | Zestaw elementów wkładu z szynami TH 35 pod aparaturę modułową do obudów SOLID GSX
4995 | 001101805 | III | ETIBOX-obudowy | WM 2-3 48MR | Wkład montażowy do obudów SOLID GSX | 27.12.31.0 | 115.77 | B | kpl. | 1/-/-/- |  | 4783 | 3838895763970 | [6 empty] | EC000456 | III | Zestaw elementów wkładu z szynami TH 35 pod aparaturę modułową do obudów SOLID GSX
4996 | 001101806 | III | ETIBOX-obudowy | WM 2-4 72MR | Wkład montażowy do obudów SOLID GSX | 27.12.31.0 | 154.09 | B | kpl. | 1/-/-/- |  | 4784 | 3838895763987 | [6 empty] | EC000456 | III | Zestaw elementów wkładu z szynami TH 35 pod aparaturę modułową do obudów SOLID GSX
4997 | 001101807 | III | ETIBOX-obudowy | WM 2-5 96MR | Wkład montażowy do obudów SOLID GSX | 27.12.31.0 | 195.46 | B | kpl. | 1/-/-/- |  | 4785 | 3838895763994 | [6 empty] | EC000456 | III | Zestaw elementów wkładu z szynami TH 35 pod aparaturę modułową do obudów SOLID GSX
4998 | 001101808 | III | ETIBOX-obudowy | WM 2-6 120MR | Wkład montażowy do obudów SOLID GSX | 27.12.31.0 | 237.14 | B | kpl. | 1/-/-/- |  | 4786 | 3838895764007 | [6 empty] | EC000456 | III | Zestaw elementów wkładu z szynami TH 35 pod aparaturę modułową do obudów SOLID GSX
4999 | 001101809 | III | ETIBOX-obudowy | WM 2-7 144MR | Wkład montażowy do obudów SOLID GSX | 27.12.31.0 | 276.36 | B | kpl. | 1/-/-/- |  | 4787 | 3838895764014 | [6 empty] | EC000456 | III | Zestaw elementów wkładu z szynami TH 35 pod aparaturę modułową do obudów SOLID GSX
5000 | 001101810 | III | ETIBOX-obudowy | WM 3-3 108M | Wkład montażowy do obudów SOLID GSX | 27.12.31.0 | 163.5 | B | kpl. | 1/-/-/- |  | 4788 | 3838895764021 | [6 empty] | EC000456 | III | Zestaw elementów wkładu z szynami TH 35 pod aparaturę modułową do obudów SOLID GSX
5001 | 001101811 | III | ETIBOX-obudowy | WM 3-4 144M | Wkład montażowy do obudów SOLID GSX | 27.12.31.0 | 210.17 | B | kpl. | 1/-/-/- |  | 4789 | 3838895764038 | [6 empty] | EC000456 | III | Zestaw elementów wkładu z szynami TH 35 pod aparaturę modułową do obudów SOLID GSX
5002 | 001101812 | III | ETIBOX-obudowy | WM 3-5 180M | Wkład montażowy do obudów SOLID GSX | 27.12.31.0 | 259.89 | B | kpl. | 1/-/-/- |  | 4790 | 3838895764045 | [6 empty] | EC000456 | III | Zestaw elementów wkładu z szynami TH 35 pod aparaturę modułową do obudów SOLID GSX
5003 | 001101813 | III | ETIBOX-obudowy | WM 3-6 216M | Wkład montażowy do obudów SOLID GSX | 27.12.31.0 | 309.92 | B | kpl. | 1/-/-/- |  | 4791 | 3838895764052 | [6 empty] | EC000456 | III | Zestaw elementów wkładu z szynami TH 35 pod aparaturę modułową do obudów SOLID GSX
5004 | 001101814 | III | ETIBOX-obudowy | WM 3-7 252M | Wkład montażowy do obudów SOLID GSX | 27.12.31.0 | 357.49 | B | kpl. | 1/-/-/- |  | 4792 | 3838895764069 | [6 empty] | EC000456 | III | Zestaw elementów wkładu z szynami TH 35 pod aparaturę modułową do obudów SOLID GSX
5005 | 001101815 | III | ETIBOX-obudowy | WM 3-3 72MR | Wkład montażowy do obudów SOLID GSX | 27.12.31.0 | 139.65 | B | kpl. | 1/-/-/- |  | 4793 | 3838895764076 | [6 empty] | EC000456 | III | Zestaw elementów wkładu z szynami TH 35 pod aparaturę modułową do obudów SOLID GSX
5006 | 001101816 | III | ETIBOX-obudowy | WM 3-4 108MR | Wkład montażowy do obudów SOLID GSX | 27.12.31.0 | 186.32 | B | kpl. | 1/-/-/- |  | 4794 | 3838895764083 | [6 empty] | EC000456 | III | Zestaw elementów wkładu z szynami TH 35 pod aparaturę modułową do obudów SOLID GSX
5007 | 001101817 | III | ETIBOX-obudowy | WM 3-5 144MR | Wkład montażowy do obudów SOLID GSX | 27.12.31.0 | 236.04 | B | kpl. | 1/-/-/- |  | 4795 | 3838895764090 | [6 empty] | EC000456 | III | Zestaw elementów wkładu z szynami TH 35 pod aparaturę modułową do obudów SOLID GSX
5008 | 001101818 | III | ETIBOX-obudowy | WM 3-6 180MR | Wkład montażowy do obudów SOLID GSX | 27.12.31.0 | 286.07 | B | kpl. | 1/-/-/- |  | 4796 | 3838895764106 | [6 empty] | EC000456 | III | Zestaw elementów wkładu z szynami TH 35 pod aparaturę modułową do obudów SOLID GSX
5009 | 001101819 | III | ETIBOX-obudowy | WM 3-7 216MR | Wkład montażowy do obudów SOLID GSX | 27.12.31.0 | 333.64 | B | kpl. | 1/-/-/- |  | 4797 | 3838895764113 | [6 empty] | EC000456 | III | Zestaw elementów wkładu z szynami TH 35 pod aparaturę modułową do obudów SOLID GSX
5010 | 001101686 | III | ETIBOX-obudowy | AST 4.8x9.5 SET | Blachowkręt krzyżak PH2 (1kpl.=200szt.) | 27.12.31.0 | 18.52 | A | kpl. | 1/-/-/- |  | 4798 | 5904723021005 | [6 empty] | EC000887 | III
5011 | 001101687 | III | ETIBOX-obudowy | AS-C 4x16 SET | Śruba metryczna-krzyżak PH2 DIN7985 (1kpl.=10szt.) | 27.12.31.0 | 2.04 | A | kpl. | 1/-/-/- |  | 4799 | 5904723021319 | [6 empty] | EC000887 | III
5012 | 001101688 | III | ETIBOX-obudowy | AS-C 4x20 SET | Śruba metryczna-krzyżak PH2 DIN7985 (1kpl.=10szt.) | 27.12.31.0 | 2.04 | A | kpl. | 1/-/-/- |  | 4800 | 5904723021326 | [6 empty] | EC000887 | III
5013 | 001101689 | III | ETIBOX-obudowy | AS-C 5x10 SET | Śruba metryczna-krzyżak PH2 DIN7985 (1kpl.=100szt.) | 27.12.31.0 | 9.6 | A | kpl. | 1/-/-/- |  | 4801 | 5904723021074 | [6 empty] | EC000887 | III
5014 | 001101690 | III | ETIBOX-obudowy | AS-H 6x16 SET | Śruba metryczna M6-sześciokątna DIN933 (1kpl.=10szt.) | 27.12.31.0 | 2.46 | A | kpl. | 1/-/-/- |  | 4802 | 5904723021081 | [6 empty] | EC000887 | III
5015 | 001101692 | III | ETIBOX-obudowy | AW-RE 5 SET | Podkładka d=5,3 D=15 poszerzana DIN9021 (1kpl.=100szt.) | 27.12.31.0 | 3.49 | A | kpl. | 1/-/-/- |  | 4803 | 5904723021159 | [6 empty] | EC000098 | III
5016 | 001101693 | III | ETIBOX-obudowy | AW-R 4 SET | Podkładka d=4,3 D=10 okrągła DIN126 (1kpl.=10szt.) | 27.12.31.0 | 1.38 | A | kpl. | 1/-/-/- |  | 4804 | 5904723021166 | [6 empty] | EC000098 | III
5017 | 001101694 | III | ETIBOX-obudowy | AW-R 6 SET | Podkładka d=6,6 D=12 okrągła DIN126 (1kpl.=10szt.) | 27.12.31.0 | 1.61 | A | kpl. | 1/-/-/- |  | 4805 | 5904723021173 | [6 empty] | EC000098 | III
5018 | 001101696 | III | ETIBOX-obudowy | AW-S 4 SET | Podkładka d=4,1 D=6,88 sprężysta DIN127 (1kpl.=10szt.) | 27.12.31.0 | 1.39 | A | kpl. | 1/-/-/- |  | 4806 | 5904723021500 | [6 empty] | EC000098 | III
5019 | 001101698 | III | ETIBOX-obudowy | AW-S 6 SET | Podkładka d=6,1 D=9,78 sprężysta DIN127 (1kpl.=10szt.) | 27.12.31.0 | 1.61 | A | kpl. | 1/-/-/- |  | 4807 | 5904723021517 | [6 empty] | EC000098 | III
5020 | 001101700 | III | ETIBOX-obudowy | AN-H 4 SET | Nakrętka M4 DIN934 (1kpl.=10szt.) | 27.12.31.0 | 1.61 | A | kpl. | 1/-/-/- |  | 4808 | 5904723021180 | [7 empty] | III
5021 | 001101702 | III | ETIBOX-obudowy | AN-H 6 SET | Nakrętka M6 DIN934 (1kpl.=10szt.) | 27.12.31.0 | 1.61 | A | kpl. | 1/-/-/- |  | 4809 | 5904723021197 | [7 empty] | III
5022 | 001101705 | III | ETIBOX-obudowy | UW-GT 150 | Uchwyt wkładu do obudowy GT o głebokość 150mm (1kpl.=4szt.) | 27.12.31.0 | 56.94 | A | kpl. | 1/-/-/- |  | 4810 | 5904723021203 | [6 empty] | EC002625 | III
5023 | 001101706 | III | ETIBOX-obudowy | UW-GT 200 | Uchwyt wkładu do obudowy GT o głebokość 200mm (1kpl.=4szt.) | 27.12.31.0 | 59.24 | A | kpl. | 1/-/-/- |  | 4811 | 5904723021210 | [6 empty] | EC002625 | III
5024 | 001101707 | III | ETIBOX-obudowy | UW-GT 250 | Uchwyt wkładu do obudowy GT o głebokość 250mm (1kpl.=4szt.) | 27.12.31.0 | 62.72 | A | kpl. | 1/-/-/- |  | 4812 | 5904723021227 | [6 empty] | EC002625 | III
5025 | 001101708 | III | ETIBOX-obudowy | UW-GT 300 | Uchwyt wkładu do obudowy GT o głebokość 300mm (1kpl.=4szt.) | 27.12.31.0 | 63.61 | A | kpl. | 1/-/-/- |  | 4813 | 5904723021234 | [6 empty] | EC002625 | III
5026 | 001101709 | III | ETIBOX-obudowy | UW-GT 400 | Uchwyt wkładu do obudowy GT o głebokość 400mm (1kpl.=4szt.) | 27.12.31.0 | 75.26 | A | kpl. | 1/-/-/- |  | 4814 | 5904723021241 | [6 empty] | EC002625 | III
5027 | 001101710 | III | ETIBOX-obudowy | FA-RAL7035 | Farba reperacyjna RAL7035 | 27.12.31.0 | 28.15 | A | szt. | 1/-/-/- |  | 4815 | 5904723021494 | [7 empty] | III
5028 | 001101711 | III | ETIBOX-obudowy | EH-TKC-36 | Przepust kablowy z kołkami (1kpl.) | 27.12.31.0 | 23.51 | A | kpl. | 1/-/-/- |  | 4816 | 5904723021258 | [6 empty] | EC000211 | III
5029 | 001101712 | III | ETIBOX-obudowy | EH-ST | Przepust kablowy stalowy z nakrętkami | 27.12.31.0 | 15.26 | B | kpl. | 1/-/-/- |  | 4817 | 5904723021265 | [6 empty] | EC000211 | III
5030 | 001101713 | III | ETIBOX-obudowy | EH-AL | Przepust kablowy aluminiowy z nakrętkami | 27.12.31.0 | 20.93 | A | kpl. | 1/-/-/- |  | 4818 | 5904723021272 | [6 empty] | EC000211 | III
5031 | 001101714 | III | ETIBOX-obudowy | CP-PLIER | Szczypce do CP | 25.73.30.0 | 105.46 | A | szt. | 1/-/-/- |  | 4819 | 5904723021357 | [7 empty] | III
5032 | 001101715 | III | ETIBOX-obudowy | UCH-2 | Uchwyt do wieszania obudowy (1kpl.=2szt.) | 27.12.31.0 | 8.79 | A | kpl. | 1/-/-/- |  | 4820 | 5904723019804 | [7 empty] | III
5033 | 001101608 | III | ETIBOX-obudowy | SEAL-G9 | Uszczelka do przyklejenia 10 metrów (1kpl.=10m) | 27.12.31.0 | 26.41 | A | kpl. | 1/-/-/- |  | 4821 | 5904723021340 | [7 empty] | III
5034 | 001101718 | III | ETIBOX-obudowy | LK-1333-M22 RAL7035 | Zamek | 27.12.31.0 | 13.85 | A | szt. | 1/-/-/- |  | 4822 | 5904723021579 | [6 empty] | EC002289 | III
5035 | 001104000 | III | ETIBOX-obudowy | DML 1-3 N | Obudowa płytka pusta IP43 klasa ochronności II | 27.12.31.0 | 599.4 | B | szt. | 1/16/-/- |  | 4823 | 3838895667858 | 16 | 3838895667865 |  |  |  |  | EC000058 | III
5036 | 001104001 | III | ETIBOX-obudowy | DML 1-4 N | Obudowa płytka pusta IP43 klasa ochronności II | 27.12.31.0 | 666.44 | B | szt. | 1/16/-/- |  | 4824 | 3838895667872 | 16 | 3838895667889 |  |  |  |  | EC000058 | III
5037 | 001104002 | III | ETIBOX-obudowy | DML 1-5 N | Obudowa płytka pusta IP43 klasa ochronności II | 27.12.31.0 | 636.45 | B | szt. | 1/8/-/- |  | 4825 | 3838895667896 | 8 | 3838895667902 |  |  |  |  | EC000058 | III
5038 | 001104003 | III | ETIBOX-obudowy | DML 1-6 N | Obudowa płytka pusta IP43 klasa ochronności II | 27.12.31.0 | 692.63 | B | szt. | 1/8/-/- |  | 4826 | 3838895667919 | 8 | 3838895667926 |  |  |  |  | EC000058 | III
5039 | 001104004 | III | ETIBOX-obudowy | DML 2-3 N | Obudowa płytka pusta IP43 klasa ochronności II | 27.12.31.0 | 721.82 | B | szt. | 1/8/-/- |  | 4827 | 3838895667261 | 8 | 3838895667278 |  |  |  |  | EC000058 | III
5040 | 001104005 | III | ETIBOX-obudowy | DML 2-4 N | Obudowa płytka pusta IP43 klasa ochronności II | 27.12.31.0 | 741.91 | B | szt. | 1/8/-/- |  | 4828 | 3838895667285 | 8 | 3838895667292 |  |  |  |  | EC000058 | III
5041 | 001104006 | III | ETIBOX-obudowy | DML 2-5 N | Obudowa płytka pusta IP43 klasa ochronności II | 27.12.31.0 | 796.6 | B | szt. | 1/4/-/- |  | 4829 | 3838895667933 | 4 | 3838895667940 |  |  |  |  | EC000058 | III
5042 | 001104007 | III | ETIBOX-obudowy | DML 2-6 N | Obudowa płytka pusta IP43 klasa ochronności II | 27.12.31.0 | 888.9 | B | szt. | 1/4/-/- |  | 4830 | 3838895667315 | 4 | 3838895667322 |  |  |  |  | EC000058 | III
5043 | 001104008 | III | ETIBOX-obudowy | DML 3-3 N | Obudowa płytka pusta IP43 klasa ochronności II | 27.12.31.0 | 986.01 | B | szt. | 1/8/-/- |  | 4831 | 3838895667957 | 8 | 3838895667964 |  |  |  |  | EC000058 | III
5044 | 001104009 | III | ETIBOX-obudowy | DML 3-4 N | Obudowa płytka pusta IP43 klasa ochronności II | 27.12.31.0 | 1050.57 | B | szt. | 1/8/-/- |  | 4832 | 3838895667971 | 8 | 3838895667988 |  |  |  |  | EC000058 | III
5045 | 001104010 | III | ETIBOX-obudowy | DML 3-5 N | Obudowa płytka pusta IP43 klasa ochronności II | 27.12.31.0 | 1089.82 | B | szt. | 1/4/-/- |  | 4833 | 3838895667995 | 4 | 3838895668008 |  |  |  |  | EC000058 | III
5046 | 001104011 | III | ETIBOX-obudowy | DML 3-6 N | Obudowa płytka pusta IP43 klasa ochronności II | 27.12.31.0 | 1115.94 | B | szt. | 1/4/-/- |  | 4834 | 3838895668015 | 4 | 3838895668022 |  |  |  |  | EC000058 | III
5047 | 001104012 | III | ETIBOX-obudowy | DML 4-3 N | Obudowa płytka pusta IP43 klasa ochronności II | 27.12.31.0 | 1188.02 | B | szt. | 1/8/-/- |  | 4835 | 3838895668039 | 8 | 3838895668046 |  |  |  |  | EC000058 | III
5048 | 001104013 | III | ETIBOX-obudowy | DML 4-4 N | Obudowa płytka pusta IP43 klasa ochronności II | 27.12.31.0 | 1252.44 | B | szt. | 1/8/-/- |  | 4836 | 3838895668053 | 8 | 3838895668060 |  |  |  |  | EC000058 | III
5049 | 001104014 | III | ETIBOX-obudowy | DML 4-5 N | Obudowa płytka pusta IP43 klasa ochronności II | 27.12.31.0 | 1291.29 | B | szt. | 1/4/-/- |  | 4837 | 3838895668077 | 4 | 3838895668084 |  |  |  |  | EC000058 | III
5050 | 001104015 | III | ETIBOX-obudowy | DML 4-6 N | Obudowa płytka pusta IP43 klasa ochronności II | 27.12.31.0 | 1349.95 | B | szt. | 1/4/-/- |  | 4838 | 3838895668091 | 4 | 3838895668107 |  |  |  |  | EC000058 | III
5051 | 001104016 | III | ETIBOX-obudowy | DMK 1-3 N | Obudowa płytka z wkładem mod. IP43 klasa ochronności II | 27.12.31.0 | 782.36 | B | szt. | 1/16/-/- |  | 4839 | 3838895668114 | 16 | 3838895668121 |  |  |  |  | EC000058 | III
5052 | 001104017 | III | ETIBOX-obudowy | DMK 1-4 N | Obudowa płytka z wkładem mod. IP43 klasa ochronności II | 27.12.31.0 | 846.28 | B | szt. | 1/16/-/- |  | 4840 | 3838895668138 | 16 | 3838895668145 |  |  |  |  | EC000058 | III
5053 | 001104018 | III | ETIBOX-obudowy | DMK 1-5 N | Obudowa płytka z wkładem mod. IP43 klasa ochronności II | 27.12.31.0 | 859.45 | B | szt. | 1/8/-/- |  | 4841 | 3838895668152 | 8 | 3838895668169 |  |  |  |  | EC000058 | III
5054 | 001104019 | III | ETIBOX-obudowy | DMK 1-6 N | Obudowa płytka z wkładem mod. IP43 klasa ochronności II | 27.12.31.0 | 936.67 | B | szt. | 1/8/-/- |  | 4842 | 3838895668176 | 8 | 3838895668183 |  |  |  |  | EC000058 | III
5055 | 001104020 | III | ETIBOX-obudowy | DMK 2-3 N | Obudowa płytka z wkładem mod. IP43 klasa ochronności II | 27.12.31.0 | 1045.93 | A | szt. | 1/8/-/- |  | 4843 | 3838895644712 | 8 | 3838895644729 |  |  |  |  | EC000058 | III
5056 | 001104021 | III | ETIBOX-obudowy | DMK 2-4 N | Obudowa płytka z wkładem mod. IP43 klasa ochronności II | 27.12.31.0 | 1090.46 | A | szt. | 1/8/-/- |  | 4844 | 3838895644736 | 8 | 3838895644743 |  |  |  |  | EC000058 | III
5057 | 001104022 | III | ETIBOX-obudowy | DMK 2-5 N | Obudowa płytka z wkładem mod. IP43 klasa ochronności II | 27.12.31.0 | 1193.87 | A | szt. | 1/4/-/- |  | 4845 | 3838895666356 | 4 | 3838895666363 |  |  |  |  | EC000058 | III
5058 | 001104023 | III | ETIBOX-obudowy | DMK 2-6 N | Obudowa płytka z wkładem mod. IP43 klasa ochronności II | 27.12.31.0 | 1319.57 | A | szt. | 1/4/-/- |  | 4846 | 3838895667087 | 4 | 3838895667094 |  |  |  |  | EC000058 | III
5059 | 001104024 | III | ETIBOX-obudowy | DMK 3-3 N | Obudowa płytka z wkładem mod. IP43 klasa ochronności II | 27.12.31.0 | 1649.63 | B | szt. | 1/8/-/- |  | 4847 | 3838895668190 | 8 | 3838895668206 |  |  |  |  | EC000058 | III
5060 | 001104025 | III | ETIBOX-obudowy | DMK 3-4 N | Obudowa płytka z wkładem mod. IP43 klasa ochronności II | 27.12.31.0 | 1691.79 | B | szt. | 1/8/-/- |  | 4848 | 3838895646044 | 8 | 3838895646051 |  |  |  |  | EC000058 | III
5061 | 001104026 | III | ETIBOX-obudowy | DMK 3-5 N | Obudowa płytka z wkładem mod. IP43 klasa ochronności II | 27.12.31.0 | 1666.73 | B | szt. | 1/4/-/- |  | 4849 | 3838895646068 | 4 | 3838895646075 |  |  |  |  | EC000058 | III
5062 | 001104027 | III | ETIBOX-obudowy | DMK 3-6 N | Obudowa płytka z wkładem mod. IP43 klasa ochronności II | 27.12.31.0 | 1783.94 | B | szt. | 1/4/-/- |  | 4850 | 3838895666370 | 4 | 3838895666387 |  |  |  |  | EC000058 | III
5063 | 001104028 | III | ETIBOX-obudowy | DMK 4-3 N | Obudowa płytka z wkładem mod. IP43 klasa ochronności II | 27.12.31.0 | 1790.1 | B | szt. | 1/8/-/- |  | 4851 | 3838895668213 | 8 | 3838895668220 |  |  |  |  | EC000058 | III
5064 | 001104029 | III | ETIBOX-obudowy | DMK 4-4 N | Obudowa płytka z wkładem mod. IP43 klasa ochronności II | 27.12.31.0 | 1812.41 | B | szt. | 1/8/-/- |  | 4852 | 3838895667490 | 8 | 3838895667506 |  |  |  |  | EC000058 | III
5065 | 001104030 | III | ETIBOX-obudowy | DMK 4-5 N | Obudowa płytka z wkładem mod. IP43 klasa ochronności II | 27.12.31.0 | 1980.35 | B | szt. | 1/4/-/- |  | 4853 | 3838895668237 | 4 | 3838895668244 |  |  |  |  | EC000058 | III
5066 | 001104031 | III | ETIBOX-obudowy | DMK 4-6 N | Obudowa płytka z wkładem mod. IP43 klasa ochronności II | 27.12.31.0 | 2189.88 | B | szt. | 1/4/-/- |  | 4854 | 3838895668251 | 4 | 3838895668268 |  |  |  |  | EC000058 | III
5067 | 001104032 | III | ETIBOX-obudowy | DMK 1-3 NU | Obudowa podtynkowa z wkł. mod. IP43 klasa ochr. II płytka | 27.12.31.0 | 1372.32 | B | szt. | 1/16/-/- |  | 4855 | 3838895668275 | 16 | 3838895668282 |  |  |  |  | EC000058 | III
5068 | 001104033 | III | ETIBOX-obudowy | DMK 1-4 NU | Obudowa podtynkowa z wkł. mod. IP43 klasa ochr. II płytka | 27.12.31.0 | 1435.87 | B | szt. | 1/16/-/- |  | 4856 | 3838895668299 | 16 | 3838895668305 |  |  |  |  | EC000058 | III
5069 | 001104034 | III | ETIBOX-obudowy | DMK 1-5 NU | Obudowa podtynkowa z wkł. mod. IP43 klasa ochr. II płytka | 27.12.31.0 | 1535.6 | B | szt. | 1/8/-/- |  | 4857 | 3838895668312 | 8 | 3838895668329 |  |  |  |  | EC000058 | III
5070 | 001104035 | III | ETIBOX-obudowy | DMK 1-6 NU | Obudowa podtynkowa z wkł. mod. IP43 klasa ochr. II płytka | 27.12.31.0 | 1552.35 | B | szt. | 1/8/-/- |  | 4858 | 3838895668336 | 8 | 3838895668343 |  |  |  |  | EC000058 | III
5071 | 001104036 | III | ETIBOX-obudowy | DMK 2-3 NU | Obudowa podtynkowa z wkł. mod. IP43 klasa ochr. II płytka | 27.12.31.0 | 1695.32 | B | szt. | 1/8/-/- |  | 4859 | 3838895668350 | 8 | 3838895668367 |  |  |  |  | EC000058 | III
5072 | 001104037 | III | ETIBOX-obudowy | DMK 2-4 NU | Obudowa podtynkowa z wkł. mod. IP43 klasa ochr. II płytka | 27.12.31.0 | 1542.36 | B | szt. | 1/8/-/- |  | 4860 | 3838895668374 | 8 | 3838895668381 |  |  |  |  | EC000058 | III
5073 | 001104038 | III | ETIBOX-obudowy | DMK 2-5 NU | Obudowa podtynkowa z wkł. mod. IP43 klasa ochr. II płytka | 27.12.31.0 | 1660.03 | B | szt. | 1/4/-/- |  | 4861 | 3838895644750 | 4 | 3838895644767 |  |  |  |  | EC000058 | III
5074 | 001104039 | III | ETIBOX-obudowy | DMK 2-6 NU | Obudowa podtynkowa z wkł. mod. IP43 klasa ochr. II płytka | 27.12.31.0 | 1772.84 | B | szt. | 1/4/-/- |  | 4862 | 3838895644774 | 4 | 3838895644781 |  |  |  |  | EC000058 | III
5075 | 001104040 | III | ETIBOX-obudowy | DMK 3-3 NU | Obudowa podtynkowa z wkł. mod. IP43 klasa ochr. II płytka | 27.12.31.0 | 2081.28 | B | szt. | 1/8/-/- |  | 4863 | 3838895668398 | 8 | 3838895668404 |  |  |  |  | EC000058 | III
5076 | 001104041 | III | ETIBOX-obudowy | DMK 3-4 NU | Obudowa podtynkowa z wkł. mod. IP43 klasa ochr. II płytka | 27.12.31.0 | 2150.4 | B | szt. | 1/8/-/- |  | 4864 | 3838895668411 | 8 | 3838895668428 |  |  |  |  | EC000058 | III
5077 | 001104042 | III | ETIBOX-obudowy | DMK 3-5 NU | Obudowa podtynkowa z wkł. mod. IP43 klasa ochr. II płytka | 27.12.31.0 | 2349.42 | B | szt. | 1/4/-/- |  | 4865 | 3838895644798 | 4 | 3838895644804 |  |  |  |  | EC000058 | III
5078 | 001104043 | III | ETIBOX-obudowy | DMK 3-6 NU | Obudowa podtynkowa z wkł. mod. IP43 klasa ochr. II płytka | 27.12.31.0 | 2467.97 | B | szt. | 1/4/-/- |  | 4866 | 3838895644811 | 4 | 3838895644828 |  |  |  |  | EC000058 | III
5079 | 001104044 | III | ETIBOX-obudowy | DMK 1-5 NKU | Obudowa podtynkowa z wkł. mod. IP43 klasa ochr. II płytka | 27.12.31.0 | 1495.44 | B | szt. | 1/8/-/- |  | 4867 | 3838895668435 | 8 | 3838895668442 |  |  |  |  | EC000058 | III
5080 | 001104045 | III | ETIBOX-obudowy | DMK 1-6 NKU | Obudowa podtynkowa z wkł. mod. IP43 klasa ochr. II płytka | 27.12.31.0 | 1515.43 | B | szt. | 1/8/-/- |  | 4868 | 3838895668459 | 8 | 3838895668466 |  |  |  |  | EC000058 | III
5081 | 001104046 | III | ETIBOX-obudowy | DMK 2-5 NKU | Obudowa podtynkowa z wkł. mod. IP43 klasa ochr. II płytka | 27.12.31.0 | 1698 | B | szt. | 1/4/-/- |  | 4869 | 3838895668473 | 4 | 3838895668480 |  |  |  |  | EC000058 | III
5082 | 001104047 | III | ETIBOX-obudowy | DMK 2-6 NKU | Obudowa podtynkowa z wkł. mod. IP43 klasa ochr. II płytka | 27.12.31.0 | 1794.53 | B | szt. | 1/4/-/- |  | 4870 | 3838895668497 | 4 | 3838895668503 |  |  |  |  | EC000058 | III
5083 | 001104048 | III | ETIBOX-obudowy | DMK 3-5 NKU | Obudowa podtynkowa z wkł. mod. IP43 klasa ochr. II płytka | 27.12.31.0 | 2249.61 | B | szt. | 1/4/-/- |  | 4871 | 3838895668510 | 4 | 3838895668527 |  |  |  |  | EC000058 | III
5084 | 001104049 | III | ETIBOX-obudowy | DMK 3-6 NKU | Obudowa podtynkowa z wkł. mod. IP43 klasa ochr. II płytka | 27.12.31.0 | 2609.83 | B | szt. | 1/4/-/- |  | 4872 | 3838895668534 | 4 | 3838895668541 |  |  |  |  | EC000058 | III
5085 | 001104050 | III | ETIBOX-obudowy | DMK 1-4 NTS | Obudowa natynkowa z wkł. mod. IP43 klasa ochr. II płytka | 27.12.31.0 | 1240.23 | B | szt. | 1/16/-/- |  | 4873 | 3838895668558 | 16 | 3838895668565 |  |  |  |  | EC000058 | III
5086 | 001104051 | III | ETIBOX-obudowy | DMK 1-5 NTS | Obudowa natynkowa z wkł. mod. IP43 klasa ochr. II płytka | 27.12.31.0 | 1324.66 | B | szt. | 1/8/-/- |  | 4874 | 3838895668572 | 8 | 3838895668589 |  |  |  |  | EC000058 | III
5087 | 001104052 | III | ETIBOX-obudowy | DMK 1-6 NTS | Obudowa natynkowa z wkł. mod. IP43 klasa ochr. II płytka | 27.12.31.0 | 1351.88 | B | szt. | 1/8/-/- |  | 4875 | 3838895668596 | 8 | 3838895668602 |  |  |  |  | EC000058 | III
5088 | 001104053 | III | ETIBOX-obudowy | DMK 2-3 NTS | Obudowa natynkowa z wkł. mod. IP43 klasa ochr. II płytka | 27.12.31.0 | 1421.01 | B | szt. | 1/8/-/- |  | 4876 | 3838895668619 | 8 | 3838895668626 |  |  |  |  | EC000058 | III
5089 | 001104054 | III | ETIBOX-obudowy | DMK 2-4 NTS | Obudowa natynkowa z wkł. mod. IP43 klasa ochr. II płytka | 27.12.31.0 | 1540.89 | B | szt. | 1/8/-/- |  | 4877 | 3838895668633 | 8 | 3838895668640 |  |  |  |  | EC000058 | III
5090 | 001104055 | III | ETIBOX-obudowy | DMK 2-5 NTS | Obudowa natynkowa z wkł. mod. IP43 klasa ochr. II płytka | 27.12.31.0 | 1660.32 | B | szt. | 1/4/-/- |  | 4878 | 3838895668657 | 4 | 3838895668664 |  |  |  |  | EC000058 | III
5091 | 001104056 | III | ETIBOX-obudowy | DMK 2-6 NTS | Obudowa natynkowa z wkł. mod. IP43 klasa ochr. II płytka | 27.12.31.0 | 1719.74 | B | szt. | 1/4/-/- |  | 4879 | 3838895668671 | 4 | 3838895668688 |  |  |  |  | EC000058 | III
5092 | 001104057 | III | ETIBOX-obudowy | GBRM 1-3 | Ramka podtynkowa RAL 9016 do DML/DMK | 27.12.31.0 | 463.25 | B | szt. | 1/26/-/- |  | 4880 | 3838895668695 | 26 | 3838895668701 |  |  |  |  | EC000771 | III
5093 | 001104058 | III | ETIBOX-obudowy | GBRM 1-4 | Ramka podtynkowa RAL 9016 do DML/DMK | 27.12.31.0 | 480.9 | B | szt. | 1/26/-/- |  | 4881 | 3838895668718 | 26 | 3838895668725 |  |  |  |  | EC000771 | III
5094 | 001104059 | III | ETIBOX-obudowy | GBRM 1-5 | Ramka podtynkowa RAL 9016 do DML/DMK | 27.12.31.0 | 487.26 | B | szt. | 1/26/-/- |  | 4882 | 3838895668732 | 26 | 3838895668749 |  |  |  |  | EC000771 | III
5095 | 001104060 | III | ETIBOX-obudowy | GBRM 1-6 | Ramka podtynkowa RAL 9016 do DML/DMK | 27.12.31.0 | 491.43 | B | szt. | 1/26/-/- |  | 4883 | 3838895668756 | 26 | 3838895668763 |  |  |  |  | EC000771 | III
5096 | 001104061 | III | ETIBOX-obudowy | GBRM 2-3 | Ramka podtynkowa RAL 9016 do DML/DMK | 27.12.31.0 | 498.15 | B | szt. | 1/16/-/- |  | 4884 | 3838895668770 | 16 | 3838895668787 |  |  |  |  | EC000771 | III
5097 | 001104062 | III | ETIBOX-obudowy | GBRM 2-4 | Ramka podtynkowa RAL 9016 do DML/DMK | 27.12.31.0 | 500.02 | B | szt. | 1/16/-/- |  | 4885 | 3838895668794 | 16 | 3838895668800 |  |  |  |  | EC000771 | III
5098 | 001104063 | III | ETIBOX-obudowy | GBRM 2-5 | Ramka podtynkowa RAL 9016 do DML/DMK | 27.12.31.0 | 500.72 | B | szt. | 1/16/-/- |  | 4886 | 3838895668817 | 16 | 3838895668824 |  |  |  |  | EC000771 | III
5099 | 001104064 | III | ETIBOX-obudowy | GBRM 2-6 | Ramka podtynkowa RAL 9016 do DML/DMK | 27.12.31.0 | 501.66 | B | szt. | 1/16/-/- |  | 4887 | 3838895668831 | 16 | 3838895668848 |  |  |  |  | EC000771 | III
5100 | 001104065 | III | ETIBOX-obudowy | GBRM 3-3 | Ramka podtynkowa RAL 9016 do DML/DMK | 27.12.31.0 | 537.35 | B | szt. | 1/13/-/- |  | 4888 | 3838895668855 | 13 | 3838895668862 |  |  |  |  | EC000771 | III
5101 | 001104066 | III | ETIBOX-obudowy | GBRM 3-4 | Ramka podtynkowa RAL 9016 do DML/DMK | 27.12.31.0 | 555.01 | B | szt. | 1/13/-/- |  | 4889 | 3838895668879 | 13 | 3838895668886 |  |  |  |  | EC000771 | III
5102 | 001104067 | III | ETIBOX-obudowy | GBRM 3-5 | Ramka podtynkowa RAL 9016 do DML/DMK | 27.12.31.0 | 561.25 | B | szt. | 1/13/-/- |  | 4890 | 3838895668893 | 13 | 3838895668909 |  |  |  |  | EC000771 | III
5103 | 001104068 | III | ETIBOX-obudowy | GBRM 3-6 | Ramka podtynkowa RAL 9016 do DML/DMK | 27.12.31.0 | 562.99 | B | szt. | 1/13/-/- |  | 4891 | 3838895668916 | 13 | 3838895668923 |  |  |  |  | EC000771 | III
5104 | 001104069 | III | ETIBOX-obudowy | GBRM 4-3 | Ramka podtynkowa RAL 9016 do DML/DMK | 27.12.31.0 | 545.23 | B | szt. | 1/26/-/- |  | 4892 | 3838895668930 | 26 | 3838895668947 |  |  |  |  | EC000771 | III
5105 | 001104070 | III | ETIBOX-obudowy | GBRM 4-4 | Ramka podtynkowa RAL 9016 do DML/DMK | 27.12.31.0 | 569.25 | B | szt. | 1/26/-/- |  | 4893 | 3838895668954 | 26 | 3838895668961 |  |  |  |  | EC000771 | III
5106 | 001104071 | III | ETIBOX-obudowy | GBRM 4-5 | Ramka podtynkowa RAL 9016 do DML/DMK | 27.12.31.0 | 575.9 | B | szt. | 1/13/-/- |  | 4894 | 3838895668978 | 13 | 3838895668985 |  |  |  |  | EC000771 | III
5107 | 001104072 | III | ETIBOX-obudowy | GBRM 4-6 | Ramka podtynkowa RAL 9016 do DML/DMK | 27.12.31.0 | 590.46 | B | szt. | 1/8/-/- |  | 4895 | 3838895668992 | 8 | 3838895669005 |  |  |  |  | EC000771 | III
5108 | 001104073 | III | ETIBOX-obudowy | GTPS 3B | Drzwi transparentne z zamkiem cylindrycznym do DML/DMK | 27.12.31.0 | 453.19 | B | szt. | 1/-/-/- |  | 4896 | 3838895669012 | [6 empty] | EC000747 | III
5109 | 001104074 | III | ETIBOX-obudowy | GTPS 4S | Drzwi transparentne z zamkiem cylindrycznym do DML/DMK | 27.12.31.0 | 436.99 | B | szt. | 1/-/-/- |  | 4897 | 3838895669029 | [6 empty] | EC000747 | III
5110 | 001104075 | III | ETIBOX-obudowy | GTPS 4B | Drzwi transparentne z zamkiem cylindrycznym do DML/DMK | 27.12.31.0 | 517.05 | B | szt. | 1/-/-/- |  | 4898 | 3838895669036 | [6 empty] | EC000747 | III
5111 | 001104076 | III | ETIBOX-obudowy | GTPS 5S | Drzwi transparentne z zamkiem cylindrycznym do DML/DMK | 27.12.31.0 | 465.07 | B | szt. | 1/-/-/- |  | 4899 | 3838895669043 | [6 empty] | EC000747 | III
5112 | 001104077 | III | ETIBOX-obudowy | GTPS 5B | Drzwi transparentne z zamkiem cylindrycznym do DML/DMK | 27.12.31.0 | 554.99 | B | szt. | 1/-/-/- |  | 4900 | 3838895669050 | [6 empty] | EC000747 | III
5113 | 001104078 | III | ETIBOX-obudowy | GTPS 6S | Drzwi transparentne z zamkiem cylindrycznym do DML/DMK | 27.12.31.0 | 463.06 | B | szt. | 1/-/-/- |  | 4901 | 3838895669067 | [6 empty] | EC000747 | III
5114 | 001104079 | III | ETIBOX-obudowy | GTPS 6B | Drzwi transparentne z zamkiem cylindrycznym do DML/DMK | 27.12.31.0 | 606.19 | B | szt. | 1/-/-/- |  | 4902 | 3838895669074 | [6 empty] | EC000747 | III
5115 | 001104080 | III | ETIBOX-obudowy | GRK 1 | Pokrywa przepustu do obudów nat. 1FB | 27.12.31.0 | 293.17 | B | szt. | 1/-/-/- |  | 4903 | 3838895669081 | [6 empty] | EC002530 | III
5116 | 001104081 | III | ETIBOX-obudowy | GRK 2 | Pokrywa przepustu do obudów nat. 2FB | 27.12.31.0 | 323.22 | B | szt. | 1/-/-/- |  | 4904 | 3838895669098 | [6 empty] | EC002530 | III
5117 | 001104082 | III | ETIBOX-obudowy | GRK 3 | Pokrywa przepustu do obudów nat. 3FB | 27.12.31.0 | 328.2 | B | szt. | 1/-/-/- |  | 4905 | 3838895669104 | [6 empty] | EC002530 | III
5118 | 001104083 | III | ETIBOX-obudowy | GRK 4 | Pokrywa przepustu do obudów nat. 4FB | 27.12.31.0 | 373.01 | B | szt. | 1/-/-/- |  | 4906 | 3838895669111 | [6 empty] | EC002530 | III
5119 | 001104084 | III | ETIBOX-obudowy | 48862 | Zaślepka modułowa kolor RAL 9002 | 27.12.31.0 | 2.7 | B | szt. | 1/1000/-/- |  | 4907 |  | 1000 | 3838895669128 | [5 empty] | III
5120 | 001104085 | III | ETIBOX-obudowy | GBS 24 | Zaślepka modułowa kolor RAL 9002 | 27.12.31.0 | 5.33 | B | szt. | -/10/50/- |  | 4908 |  | 10 | 3838895669135 | 50 | 3838895670513 |  |  |  | III
5121 | 001104086 | III | ETIBOX-obudowy | FBS 1 | Oznakowanie paneli | 27.12.31.0 | 13.4 | B | szt. | 1/-/-/- |  | 4909 | 3838895669142 | [7 empty] | III
5122 | 001104087 | III | ETIBOX-obudowy | FBS 2 | Oznakowanie paneli | 27.12.31.0 | 26.05 | B | szt. | 1/-/-/- |  | 4910 | 3838895669159 | [7 empty] | III
5123 | 001104088 | III | ETIBOX-obudowy | FBS 3 | Oznakowanie paneli | 27.12.31.0 | 45.58 | B | szt. | 1/-/-/- |  | 4911 | 3838895669166 | [7 empty] | III
5124 | 001104089 | III | ETIBOX-obudowy | GLA 9016 | Farba reperacyjna 9 ml RAL9016 | 27.12.31.0 | 40.79 | B | szt. | 1/-/-/- |  | 4912 | 3838895666394 | [7 empty] | III
5125 | 001104090 | III | ETIBOX-obudowy | GPT 4 | Kieszeń foliowa na dokumenty A4 | 27.12.31.0 | 20.88 | B | szt. | 1/-/-/- |  | 4913 | 3838895666400 | [6 empty] | EC000317 | III
5126 | 001104092 | III | ETIBOX-obudowy | E-BS59-1 | Zestaw śrub do DML/DMK do montażu na ścianie | 27.12.31.0 | 31.22 | B | szt. | 1/-/-/- |  | 4914 | 3838895669180 | [7 empty] | III
5127 | 001104093 | III | ETIBOX-obudowy | GTW 1 N | Przegroda pozioma 250mm | 27.12.31.0 | 20.87 | B | szt. | 1/-/-/- |  | 4915 | 3838895669197 | [6 empty] | EC002620 | III
5128 | 001104094 | III | ETIBOX-obudowy | GTW 2 N | Przegroda pozioma 500mm | 27.12.31.0 | 39.07 | B | szt. | 1/-/-/- |  | 4916 | 3838895669203 | [6 empty] | EC002620 | III
5129 | 001104095 | III | ETIBOX-obudowy | GTW 3 N | Przegroda pozioma 750mm | 27.12.31.0 | 43.47 | B | szt. | 1/-/-/- |  | 4917 | 3838895669210 | [6 empty] | EC002620 | III
5130 | 001104096 | III | ETIBOX-obudowy | GTW 13 N | Przegroda pionowa 450mm wysokość 3, międzypanelowa | 27.12.31.0 | 32.93 | B | szt. | 1/-/-/- |  | 4918 | 3838895669227 | [6 empty] | EC002620 | III
5131 | 001104097 | III | ETIBOX-obudowy | GTW 14 N | Przegroda pionowa 600mm wysokość 4, międzypanelowa | 27.12.31.0 | 40.61 | B | szt. | 1/-/-/- |  | 4919 | 3838895669234 | [6 empty] | EC002620 | III
5132 | 001104098 | III | ETIBOX-obudowy | GTW 15 N | Przegroda pionowa 750mm wysokość 5, międzypanelowa | 27.12.31.0 | 45.96 | B | szt. | 1/-/-/- |  | 4920 | 3838895669241 | [6 empty] | EC002620 | III
5133 | 001104099 | III | ETIBOX-obudowy | GTW 16 N | Przegroda pionowa 900mm wysokość 6, międzypanelowa | 27.12.31.0 | 55.54 | B | szt. | 1/-/-/- |  | 4921 | 3838895669258 | [6 empty] | EC002620 | III
5134 | 001104100 | III | ETIBOX-obudowy | 5327 | Przegroda pionowa 2000mm międzypanelowa | 27.12.31.0 | 25.52 | B | szt. | 1/-/-/- |  | 4922 | 3838895669265 | [7 empty] | III
5135 | 001104101 | III | ETIBOX-obudowy | MTW 93 | Przegroda pionowa 450mm wysokość 3, montaż do szyny TH | 27.12.31.0 | 23.18 | B | szt. | 1/-/-/- |  | 4923 | 3838895669272 | [6 empty] | EC002620 | III
5136 | 001104102 | III | ETIBOX-obudowy | MTW 94 | Przegroda pionowa 600mm wysokość 4, montaż do szyny TH | 27.12.31.0 | 33.32 | B | szt. | 1/-/-/- |  | 4924 | 3838895669289 | [6 empty] | EC002620 | III
5137 | 001104103 | III | ETIBOX-obudowy | MTW 95 | Przegroda pionowa 750mm wysokość 5, montaż do szyny TH | 27.12.31.0 | 43.28 | B | szt. | 1/-/-/- |  | 4925 | 3838895669296 | [6 empty] | EC002620 | III
5138 | 001104104 | III | ETIBOX-obudowy | MTW 96 | Przegroda pionowa 900mm wysokość 6, montaż do szyny TH | 27.12.31.0 | 56.68 | B | szt. | 1/-/-/- |  | 4926 | 3838895669302 | [6 empty] | EC002620 | III
5139 | 001104105 | III | ETIBOX-obudowy | GGV 120 | Zestaw zamykający | 27.12.31.0 | 31.71 | B | szt. | 1/-/-/- |  | 4927 | 3838895669319 | [7 empty] | III
5140 | 001104106 | III | ETIBOX-obudowy | PCP 10 | Szyna TH z Izolatorami | 27.12.31.0 | 13.23 | B | szt. | 1/-/-/- |  | 4928 | 3838895669326 | [7 empty] | III
5141 | 001104107 | III | ETIBOX-obudowy | GDV 100 | Zamek 8mm kwadrat | 27.12.31.0 | 67.02 | B | szt. | 1/-/-/- |  | 4929 | 3838895644835 | [7 empty] | III
5142 | 001104108 | III | ETIBOX-obudowy | GDV 102 | Zamek dwupiórkowy 3mm | 27.12.31.0 | 70.09 | B | szt. | 1/-/-/- |  | 4930 | 3838895644842 | [7 empty] | III
5143 | 001104109 | III | ETIBOX-obudowy | GDV 103 | Zamek patentowy | 27.12.31.0 | 116.24 | B | szt. | 1/-/-/- |  | 4931 | 3838895644859 | [7 empty] | III
5144 | 001104110 | III | ETIBOX-obudowy | GDV 111 | Zamek patentowy z pokrętłem motylkowym do DST,DSTF,DML,DMK | 27.12.31.0 | 318.26 | B | szt. | 1/-/-/- |  | 4932 | 3838895669333 | [7 empty] | III
5145 | 001104111 | III | ETIBOX-obudowy | GDV 110 | Zamek z pokrętłem motylkowym do DST,DSTF,DML,DMK | 27.12.31.0 | 219.46 | B | szt. | 1/-/-/- |  | 4933 | 3838895669340 | [7 empty] | III
5146 | 001104112 | III | ETIBOX-obudowy | GDV 120 | Zamek-dzwignia obrotowa do DST,DSTF,DML,DMK | 27.12.31.0 | 307.92 | B | szt. | 1/-/-/- |  | 4934 | 3838895645948 | [7 empty] | III
5147 | 001104113 | III | ETIBOX-obudowy | FZ 4 | Wkładka zamka 8mm kwadrat do GDV 120 | 27.12.31.0 | 133.47 | B | szt. | 1/-/-/- |  | 4935 | 3838895666417 | [7 empty] | III
5148 | 001104114 | III | ETIBOX-obudowy | FZ 7 | Wkładka zamka dwupiórkowa 3mm do GDV 120 | 27.12.31.0 | 133.47 | B | szt. | 1/-/-/- |  | 4936 | 3838895669357 | [7 empty] | III
5149 | 001104115 | III | ETIBOX-obudowy | FZ 2 | Wkładka zamka patentowa do GDV 120 | 27.12.31.0 | 182.23 | B | szt. | 1/-/-/- |  | 4937 | 3838895645955 | [7 empty] | III
5150 | 001104116 | III | ETIBOX-obudowy | FZ-BLIND | Zaślepka zamka do GDV 120 | 27.12.31.0 | 40.39 | B | szt. | 1/-/-/- |  | 4938 | 3838895666424 | [7 empty] | III
5151 | 001104117 | III | ETIBOX-obudowy | PEN 27 | Szyna PE/N bezśrubowa PE:6x16,21x4 N:6x16, 21x4 | 27.12.31.0 | 83.44 | B | szt. | 1/-/-/- |  | 4939 | 3838895669364 | [7 empty] | III
5152 | 001104118 | III | ETIBOX-obudowy | AZN 3 | Szyna N 1x4 śrubowa | 27.12.31.0 | 13.82 | B | szt. | 1/-/-/- |  | 4940 | 3838895669371 | [7 empty] | III
5153 | 001104119 | III | ETIBOX-obudowy | FIP 1 | Podstawka izolacyjna do szyny TH | 27.12.31.0 | 41.93 | B | szt. | 1/-/-/- |  | 4941 | 3838895669388 | [6 empty] | EC002620 | III
5154 | 001104120 | III | ETIBOX-obudowy | FKH 15 | Trzymacz przewodów | 27.12.31.0 | 4.53 | A | szt. | 1/-/-/- |  | 4942 | 3838895666431 | [6 empty] | EC002620 | III
5155 | 001104121 | III | ETIBOX-obudowy | GKA 10 | Uchwyt mocowania przewodów | 27.12.31.0 | 39.25 | B | szt. | 1/-/-/- |  | 4943 | 3838895669395 | [7 empty] | III
5156 | 001104122 | III | ETIBOX-obudowy | GTU 9 | Mocowanie pionowe do DST/DSTE/DML/DMK | 27.12.31.0 | 3.22 | B | szt. | 1/-/-/- |  | 4944 | 3838895669401 | [6 empty] | EC002620 | III
5157 | 001104123 | III | ETIBOX-obudowy | E-FTU 8A | Mocowanie poziome do DML/DMK | 27.12.31.0 | 2.17 | B | szt. | 1/-/-/- |  | 4945 | 3838895669418 | [7 empty] | III
5158 | 001104124 | III | ETIBOX-obudowy | E-FTU 8B | Mocowanie poziome do DML/DMK | 27.12.31.0 | 1.98 | B | szt. | 1/-/-/- |  | 4946 | 3838895669425 | [7 empty] | III
5159 | 001104125 | III | ETIBOX-obudowy | GTU 10 | Mocowanie poziome do DST/DSTE/DML/DMK-nowy typ | 27.12.31.0 | 7.66 | B | szt. | 1/-/-/- |  | 4947 | 3838895669432 | [7 empty] | III
5160 | 001104126 | III | ETIBOX-obudowy | DY 57455F | Przepust membranowy | 27.12.31.0 | 25.52 | B | szt. | 1/-/-/- |  | 4948 | 3838895669449 | [6 empty] | EC000211 | III
5161 | 001104127 | III | ETIBOX-obudowy | DY 57456F | Przepust do dławików 7xM20/M122xM32/M20,1xM40/M32/M20 | 27.12.31.0 | 22.46 | B | szt. | 1/-/-/- |  | 4949 | 3838895669456 | [6 empty] | EC000211 | III
5162 | 001104128 | III | ETIBOX-obudowy | DY 57457F | Przepust bez osłabień | 27.12.31.0 | 42.08 | B | szt. | 1/-/-/- |  | 4950 | 3838895669463 | [6 empty] | EC000211 | III
5163 | 001104129 | III | ETIBOX-obudowy | DY 57454F | Przepust do dławików 7xM20/M122xM32/M20,1xM40/M32/M20 | 27.12.31.0 | 37.63 | B | szt. | 1/-/-/- |  | 4951 | 3838895669470 | [6 empty] | EC000211 | III
5164 | 001104130 | III | ETIBOX-obudowy | DY 57459F | Przepust z dławikami | 27.12.31.0 | 92.6 | B | szt. | 1/-/-/- |  | 4952 | 3838895669487 | [6 empty] | EC000211 | III
5165 | 001104131 | III | ETIBOX-obudowy | GLP20 | Przepust z dławikami 26xPG16 | 27.12.31.0 | 435.77 | B | szt. | 1/-/-/- |  | 4953 | 3838895669494 | [7 empty] | III
5166 | 001104132 | III | ETIBOX-obudowy | GLP21 | Przepust z dławikami11xPG21/29 | 27.12.31.0 | 435.77 | B | szt. | 1/-/-/- |  | 4954 | 3838895669500 | [7 empty] | III
5167 | 001104133 | III | ETIBOX-obudowy | GLP 22 | Przepust z dławikami 6xPG21/29/36 | 27.12.31.0 | 435.77 | B | szt. | 1/-/-/- |  | 4955 | 3838895669517 | [7 empty] | III
5168 | 001104134 | III | ETIBOX-obudowy | GLP 23 | Przepust z dławikami 4xPG16/21/29, 3xPG36/42,2xPG48 | 27.12.31.0 | 435.77 | B | szt. | 1/-/-/- |  | 4956 | 3838895669524 | [7 empty] | III
5169 | 001104135 | III | ETIBOX-obudowy | GLP 24 | Przepust pusty | 27.12.31.0 | 435.77 | B | szt. | 1/-/-/- |  | 4957 | 3838895669531 | [7 empty] | III
5170 | 001104136 | III | ETIBOX-obudowy | GLP 25 | Przepust membranowy | 27.12.31.0 | 308.6 | B | szt. | 1/-/-/- |  | 4958 | 3838895669548 | [7 empty] | III
5171 | 001104137 | III | ETIBOX-obudowy | DST 1-3 | Obudowa wisząca pusta IP43 klasa ochronności II, RAL9016 | 27.12.31.0 | 503.35 | B | szt. | 1/16/-/- |  | 4959 | 3838895669555 | 16 | 3838895669562 |  |  |  |  | EC000058 | III
5172 | 001104138 | III | ETIBOX-obudowy | DST 2-3 | Obudowa wisząca pusta IP43 klasa ochronności II, RAL9016 | 27.12.31.0 | 636.04 | B | szt. | 1/16/-/- |  | 4960 | 3838895644866 | 16 | 3838895644873 |  |  |  |  | EC000058 | III
5173 | 001104139 | III | ETIBOX-obudowy | DST 3-3 | Obudowa wisząca pusta IP43 klasa ochronności II, RAL9016 | 27.12.31.0 | 799.44 | B | szt. | 1/5/-/- |  | 4961 | 3838895669579 | 5 | 3838895669586 |  |  |  |  | EC000058 | III
5174 | 001104140 | III | ETIBOX-obudowy | DST 4-3 | Obudowa wisząca pusta IP43 klasa ochronności II, RAL9016 | 27.12.31.0 | 1037.44 | B | szt. | 1/4/-/- |  | 4962 | 3838895669593 | 4 | 3838895669609 |  |  |  |  | EC000058 | III
5175 | 001104141 | III | ETIBOX-obudowy | DST 5-3 | Obudowa wisząca pusta IP43 klasa ochronności II, RAL9016 | 27.12.31.0 | 1177.63 | B | szt. | 1/4/-/- |  | 4963 | 3838895669616 | 4 | 3838895669623 |  |  |  |  | EC000058 | III
5176 | 001104142 | III | ETIBOX-obudowy | DST 1-4 | Obudowa wisząca pusta IP43 klasa ochronności II, RAL9016 | 27.12.31.0 | 469.86 | B | szt. | 1/8/-/- |  | 4964 | 3838895669630 | 8 | 3838895669647 |  |  |  |  | EC000058 | III
5177 | 001104143 | III | ETIBOX-obudowy | DST 2-4 | Obudowa wisząca pusta IP43 klasa ochronności II, RAL9016 | 27.12.31.0 | 532.9 | A | szt. | 1/8/-/- |  | 4965 | 3838895644880 | 8 | 3838895644897 |  |  |  |  | EC000058 | III
5178 | 001104144 | III | ETIBOX-obudowy | DST 3-4 | Obudowa wisząca pusta IP43 klasa ochronności II, RAL9016 | 27.12.31.0 | 825.84 | B | szt. | 1/5/-/- |  | 4966 | 3838895644903 | 5 | 3838895644910 |  |  |  |  | EC000058 | III
5179 | 001104145 | III | ETIBOX-obudowy | DST 4-4 | Obudowa wisząca pusta IP43 klasa ochronności II, RAL9016 | 27.12.31.0 | 1100.28 | B | szt. | 1/4/-/- |  | 4967 | 3838895669654 | 4 | 3838895669661 |  |  |  |  | EC000058 | III
5180 | 001104146 | III | ETIBOX-obudowy | DST 5-4 | Obudowa wisząca pusta IP43 klasa ochronności II, RAL9016 | 27.12.31.0 | 1229.47 | B | szt. | 1/4/-/- |  | 4968 | 3838895669678 | 4 | 3838895669685 |  |  |  |  | EC000058 | III
5181 | 001104147 | III | ETIBOX-obudowy | DST 1-5 | Obudowa wisząca pusta IP43 klasa ochronności II, RAL9016 | 27.12.31.0 | 503.35 | A | szt. | 1/8/-/- |  | 4969 | 3838895667339 | 8 | 3838895667346 |  |  |  |  | EC000058 | III
5182 | 001104148 | III | ETIBOX-obudowy | DST 2-5 | Obudowa wisząca pusta IP43 klasa ochronności II, RAL9016 | 27.12.31.0 | 613.67 | B | szt. | 1/8/-/- |  | 4970 | 3838895644927 | 8 | 3838895644934 |  |  |  |  | EC000058 | III
5183 | 001104149 | III | ETIBOX-obudowy | DST 3-5 | Obudowa wisząca pusta IP43 klasa ochronności II, RAL9016 | 27.12.31.0 | 828.41 | B | szt. | 1/5/-/- |  | 4971 | 3838895644941 | 5 | 3838895644958 |  |  |  |  | EC000058 | III
5184 | 001104150 | III | ETIBOX-obudowy | DST 4-5 | Obudowa wisząca pusta IP43 klasa ochronności II, RAL9016 | 27.12.31.0 | 1120.19 | B | szt. | 1/4/-/- |  | 4972 | 3838895669692 | 4 | 3838895669708 |  |  |  |  | EC000058 | III
5185 | 001104151 | III | ETIBOX-obudowy | DST 5-5 | Obudowa wisząca pusta IP43 klasa ochronności II, RAL9016 | 27.12.31.0 | 1387.9 | B | szt. | 1/4/-/- |  | 4973 | 3838895669715 | 4 | 3838895669722 |  |  |  |  | EC000058 | III
5186 | 001104152 | III | ETIBOX-obudowy | DST 1-6 | Obudowa wisząca pusta IP43 klasa ochronności II, RAL9016 | 27.12.31.0 | 450.16 | A | szt. | 1/8/-/- |  | 4974 | 3838895667353 | 8 | 3838895667360 |  |  |  |  | EC000058 | III
5187 | 001104153 | III | ETIBOX-obudowy | DST 2-6 | Obudowa wisząca pusta IP43 klasa ochronności II, RAL9016 | 27.12.31.0 | 612.82 | B | szt. | 1/8/-/- |  | 4975 | 3838895644965 | 8 | 3838895644972 |  |  |  |  | EC000058 | III
5188 | 001104154 | III | ETIBOX-obudowy | DST 3-6 | Obudowa wisząca pusta IP43 klasa ochronności II, RAL9016 | 27.12.31.0 | 790.98 | B | szt. | 1/5/-/- |  | 4976 | 3838895644989 | 5 | 3838895644996 |  |  |  |  | EC000058 | III
5189 | 001104155 | III | ETIBOX-obudowy | DST 4-6 | Obudowa wisząca pusta IP43 klasa ochronności II, RAL9016 | 27.12.31.0 | 986.01 | A | szt. | 1/4/-/- |  | 4977 | 3838895669739 | 4 | 3838895669746 |  |  |  |  | EC000058 | III
5190 | 001104156 | III | ETIBOX-obudowy | DST 5-6 | Obudowa wisząca pusta IP43 klasa ochronności II, RAL9016 | 27.12.31.0 | 1208.63 | B | szt. | 1/4/-/- |  | 4978 | 3838895669753 | 4 | 3838895669760 |  |  |  |  | EC000058 | III
5191 | 001104157 | III | ETIBOX-obudowy | DST 1-7 | Obudowa wisząca pusta IP43 klasa ochronności II, RAL9016 | 27.12.31.0 | 526 | B | szt. | 1/8/-/- |  | 4979 | 3838895669777 | 8 | 3838895669784 |  |  |  |  | EC000058 | III
5192 | 001104158 | III | ETIBOX-obudowy | DST 2-7 | Obudowa wisząca pusta IP43 klasa ochronności II, RAL9016 | 27.12.31.0 | 659.11 | A | szt. | 1/8/-/- |  | 4980 | 3838895645009 | 8 | 3838895645016 |  |  |  |  | EC000058 | III
5193 | 001104159 | III | ETIBOX-obudowy | DST 3-7 | Obudowa wisząca pusta IP43 klasa ochronności II, RAL9016 | 27.12.31.0 | 866.83 | B | szt. | 1/4/-/- |  | 4981 | 3838895645023 | 4 | 3838895645030 |  |  |  |  | EC000058 | III
5194 | 001104160 | III | ETIBOX-obudowy | DST 4-7 | Obudowa wisząca pusta IP43 klasa ochronności II, RAL9016 | 27.12.31.0 | 1137.71 | B | szt. | 1/4/-/- |  | 4982 | 3838895669791 | 4 | 3838895669807 |  |  |  |  | EC000058 | III
5195 | 001104161 | III | ETIBOX-obudowy | DST 5-7 | Obudowa wisząca pusta IP43 klasa ochronności II, RAL9016 | 27.12.31.0 | 1353.65 | B | szt. | 1/4/-/- |  | 4983 | 3838895669814 | 4 | 3838895669821 |  |  |  |  | EC000058 | III
5196 | 001104162 | III | ETIBOX-obudowy | DST 1-8 | Obudowa wisząca pusta IP43 klasa ochronności II, RAL9016 | 27.12.31.0 | 593.97 | B | szt. | 1/8/-/- |  | 4984 | 3838895669838 | 8 | 3838895669845 |  |  |  |  | EC000058 | III
5197 | 001104163 | III | ETIBOX-obudowy | DST 2-8 | Obudowa wisząca pusta IP43 klasa ochronności II, RAL9016 | 27.12.31.0 | 734.83 | A | szt. | 1/8/-/- |  | 4985 | 3838895645047 | 8 | 3838895645054 |  |  |  |  | EC000058 | III
5198 | 001104164 | III | ETIBOX-obudowy | DST 3-8 | Obudowa wisząca pusta IP43 klasa ochronności II, RAL9016 | 27.12.31.0 | 923.96 | B | szt. | 1/4/-/- |  | 4986 | 3838895645061 | 4 | 3838895645078 |  |  |  |  | EC000058 | III
5199 | 001104165 | III | ETIBOX-obudowy | DST 4-8 | Obudowa wisząca pusta IP43 klasa ochronności II, RAL9016 | 27.12.31.0 | 1142.63 | B | szt. | 1/4/-/- |  | 4987 | 3838895669852 | 4 | 3838895669869 |  |  |  |  | EC000058 | III
5200 | 001104166 | III | ETIBOX-obudowy | DST 5-8 | Obudowa wisząca pusta IP43 klasa ochronności II, RAL9016 | 27.12.31.0 | 1381.01 | B | szt. | 1/4/-/- |  | 4988 | 3838895669876 | 4 | 3838895669883 |  |  |  |  | EC000058 | III
5201 | 001104167 | III | ETIBOX-obudowy | DST 1-9 | Obudowa wisząca pusta IP43 klasa ochronności II, RAL9016 | 27.12.31.0 | 586.09 | B | szt. | 1/8/-/- |  | 4989 | 3838895669890 | 8 | 3838895669906 |  |  |  |  | EC000058 | III
5202 | 001104168 | III | ETIBOX-obudowy | DST 2-9 | Obudowa wisząca pusta IP43 klasa ochronności II, RAL9016 | 27.12.31.0 | 770.3 | A | szt. | 1/8/-/- |  | 4990 | 3838895645085 | 8 | 3838895645092 |  |  |  |  | EC000058 | III
5203 | 001104169 | III | ETIBOX-obudowy | DST 3-9 | Obudowa wisząca pusta IP43 klasa ochronności II, RAL9016 | 27.12.31.0 | 969.27 | B | szt. | 1/4/-/- |  | 4991 | 3838895645108 | 4 | 3838895645115 |  |  |  |  | EC000058 | III
5204 | 001104170 | III | ETIBOX-obudowy | DST 4-9 | Obudowa wisząca pusta IP43 klasa ochronności II, RAL9016 | 27.12.31.0 | 1128.84 | B | szt. | 1/4/-/- |  | 4992 | 3838895669913 | 4 | 3838895669920 |  |  |  |  | EC000058 | III
5205 | 001104171 | III | ETIBOX-obudowy | DST 5-9 | Obudowa wisząca pusta IP43 klasa ochronności II, RAL9016 | 27.12.31.0 | 1449.96 | B | szt. | 1/4/-/- |  | 4993 | 3838895669937 | 4 | 3838895669944 |  |  |  |  | EC000058 | III
5206 | 001104172 | III | ETIBOX-obudowy | DSP 1-3 | Obudowa wisząca pusta IP54 klasa ochronności II, RAL9002 | 27.12.31.0 | 1589.6 | B | szt. | 1/12/-/- |  | 4994 | 3838895669951 | 12 | 3838895669968 |  |  |  |  | EC000058 | III
5207 | 001104173 | III | ETIBOX-obudowy | DSP 2-3 | Obudowa wisząca pusta IP54 klasa ochronności II, RAL9002 | 27.12.31.0 | 2038.02 | B | szt. | 1/6/-/- |  | 4995 | 3838895669975 | 6 | 3838895669982 |  |  |  |  | EC000058 | III
5208 | 001104174 | III | ETIBOX-obudowy | DSP 3-3 | Obudowa wisząca pusta IP54 klasa ochronności II, RAL9002 | 27.12.31.0 | 2203.65 | B | szt. | 1/5/-/- |  | 4996 | 3838895669999 | 5 | 3838895670001 |  |  |  |  | EC000058 | III
5209 | 001104175 | III | ETIBOX-obudowy | DSP 4-3 | Obudowa wisząca pusta IP54 klasa ochronności II, RAL9002 | 27.12.31.0 | 1832.74 | B | szt. | 1/3/-/- |  | 4997 | 3838895670018 | 3 | 3838895670025 |  |  |  |  | EC000058 | III
5210 | 001104176 | III | ETIBOX-obudowy | DSP 5-3 | Obudowa wisząca pusta IP54 klasa ochronności II, RAL9002 | 27.12.31.0 | 1932.92 | B | szt. | 1/3/-/- |  | 4998 | 3838895670032 | 3 | 3838895670049 |  |  |  |  | EC000058 | III
5211 | 001104177 | III | ETIBOX-obudowy | DSP 1-4 | Obudowa wisząca pusta IP54 klasa ochronności II, RAL9002 | 27.12.31.0 | 1693.14 | B | szt. | 1/12/-/- |  | 4999 | 3838895670056 | 12 | 3838895670063 |  |  |  |  | EC000058 | III
5212 | 001104178 | III | ETIBOX-obudowy | DSP 2-4 | Obudowa wisząca pusta IP54 klasa ochronności II, RAL9002 | 27.12.31.0 | 2092.08 | B | szt. | 1/6/-/- |  | 5000 | 3838895670070 | 6 | 3838895670087 |  |  |  |  | EC000058 | III
5213 | 001104179 | III | ETIBOX-obudowy | DSP 3-4 | Obudowa wisząca pusta IP54 klasa ochronności II, RAL9002 | 27.12.31.0 | 2395.89 | B | szt. | 1/5/-/- |  | 5001 | 3838895670094 | 5 | 3838895670100 |  |  |  |  | EC000058 | III
5214 | 001104180 | III | ETIBOX-obudowy | DSP 4-4 | Obudowa wisząca pusta IP54 klasa ochronności II, RAL9002 | 27.12.31.0 | 2092.08 | B | szt. | 1/3/-/- |  | 5002 | 3838895670117 | 3 | 3838895670124 |  |  |  |  | EC000058 | III
5215 | 001104181 | III | ETIBOX-obudowy | DSP 5-4 | Obudowa wisząca pusta IP54 klasa ochronności II, RAL9002 | 27.12.31.0 | 2395.89 | B | szt. | 1/3/-/- |  | 5003 | 3838895670131 | 3 | 3838895670148 |  |  |  |  | EC000058 | III
5216 | 001104182 | III | ETIBOX-obudowy | DSP 1-5 | Obudowa wisząca pusta IP54 klasa ochronności II, RAL9002 | 27.12.31.0 | 1144.81 | B | szt. | 1/6/-/- |  | 5004 | 3838895670155 | 6 | 3838895670162 |  |  |  |  | EC000058 | III
5217 | 001104183 | III | ETIBOX-obudowy | DSP 2-5 | Obudowa wisząca pusta IP54 klasa ochronności II, RAL9002 | 27.12.31.0 | 1361.01 | B | szt. | 1/6/-/- |  | 5005 | 3838895670179 | 6 | 3838895670186 |  |  |  |  | EC000058 | III
5218 | 001104184 | III | ETIBOX-obudowy | DSP 3-5 | Obudowa wisząca pusta IP54 klasa ochronności II, RAL9002 | 27.12.31.0 | 1726.93 | B | szt. | 1/5/-/- |  | 5006 | 3838895670193 | 5 | 3838895670209 |  |  |  |  | EC000058 | III
5219 | 001104185 | III | ETIBOX-obudowy | DSP 4-5 | Obudowa wisząca pusta IP54 klasa ochronności II, RAL9002 | 27.12.31.0 | 2182.47 | B | szt. | 1/3/-/- |  | 5007 | 3838895670216 | 3 | 3838895670223 |  |  |  |  | EC000058 | III
5220 | 001104186 | III | ETIBOX-obudowy | DSP 5-5 | Obudowa wisząca pusta IP54 klasa ochronności II, RAL9002 | 27.12.31.0 | 2527.25 | B | szt. | 1/3/-/- |  | 5008 | 3838895670230 | 3 | 3838895670247 |  |  |  |  | EC000058 | III
5221 | 001104187 | III | ETIBOX-obudowy | DSP 1-6 | Obudowa wisząca pusta IP54 klasa ochronności II, RAL9002 | 27.12.31.0 | 1077.57 | B | szt. | 1/6/-/- |  | 5009 | 3838895670254 | 6 | 3838895670261 |  |  |  |  | EC000058 | III
5222 | 001104188 | III | ETIBOX-obudowy | DSP 2-6 | Obudowa wisząca pusta IP54 klasa ochronności II, RAL9002 | 27.12.31.0 | 1308.57 | B | szt. | 1/6/-/- |  | 5010 | 3838895670278 | 6 | 3838895670285 |  |  |  |  | EC000058 | III
5223 | 001104189 | III | ETIBOX-obudowy | DSP 3-6 | Obudowa wisząca pusta IP54 klasa ochronności II, RAL9002 | 27.12.31.0 | 1716.91 | B | szt. | 1/5/-/- |  | 5011 | 3838895670292 | 5 | 3838895670308 |  |  |  |  | EC000058 | III
5224 | 001104190 | III | ETIBOX-obudowy | DSP 4-6 | Obudowa wisząca pusta IP54 klasa ochronności II, RAL9002 | 27.12.31.0 | 2140.19 | B | szt. | 1/3/-/- |  | 5012 | 3838895670315 | 3 | 3838895670322 |  |  |  |  | EC000058 | III
5225 | 001104191 | III | ETIBOX-obudowy | DSP 5-6 | Obudowa wisząca pusta IP54 klasa ochronności II, RAL9002 | 27.12.31.0 | 2437.45 | B | szt. | 1/3/-/- |  | 5013 | 3838895670339 | 3 | 3838895670346 |  |  |  |  | EC000058 | III
5226 | 001104192 | III | ETIBOX-obudowy | DSP 1-7 | Obudowa wisząca pusta IP54 klasa ochronności II, RAL9002 | 27.12.31.0 | 1192.26 | B | szt. | 1/6/-/- |  | 5014 | 3838895670353 | 6 | 3838895670360 |  |  |  |  | EC000058 | III
5227 | 001104193 | III | ETIBOX-obudowy | DSP 2-7 | Obudowa wisząca pusta IP54 klasa ochronności II, RAL9002 | 27.12.31.0 | 1420.01 | B | szt. | 1/3/-/- |  | 5015 | 3838895670377 | 3 | 3838895670384 |  |  |  |  | EC000058 | III
5228 | 001104194 | III | ETIBOX-obudowy | DSP 3-7 | Obudowa wisząca pusta IP54 klasa ochronności II, RAL9002 | 27.12.31.0 | 1852.93 | B | szt. | 1/3/-/- |  | 5016 | 3838895670391 | 3 | 3838895670407 |  |  |  |  | EC000058 | III
5229 | 001104195 | III | ETIBOX-obudowy | DSP 4-7 | Obudowa wisząca pusta IP54 klasa ochronności II, RAL9002 | 27.12.31.0 | 2416.16 | B | szt. | 1/3/-/- |  | 5017 | 3838895670414 | 3 | 3838895670421 |  |  |  |  | EC000058 | III
5230 | 001104196 | III | ETIBOX-obudowy | DSP 5-7 | Obudowa wisząca pusta IP54 klasa ochronności II, RAL9002 | 27.12.31.0 | 2846.5 | B | szt. | 1/3/-/- |  | 5018 | 3838895670438 | 3 | 3838895670445 |  |  |  |  | EC000058 | III
5231 | 001104197 | III | ETIBOX-obudowy | DSP 1-8 | Obudowa wisząca pusta IP54 klasa ochronności II, RAL9002 | 27.12.31.0 | 1334.1 | B | szt. | 1/6/-/- |  | 5019 | 3838895670452 | 6 | 3838895670469 |  |  |  |  | EC000058 | III
5232 | 001104198 | III | ETIBOX-obudowy | DSP 2-8 | Obudowa wisząca pusta IP54 klasa ochronności II, RAL9002 | 27.12.31.0 | 1554.93 | B | szt. | 1/3/-/- |  | 5020 | 3838895670476 | 3 | 3838895670483 |  |  |  |  | EC000058 | III
5233 | 001104199 | III | ETIBOX-obudowy | DSP 3-8 | Obudowa wisząca pusta IP54 klasa ochronności II, RAL9002 | 27.12.31.0 | 2127.65 | B | szt. | 1/3/-/- |  | 5021 | 3838895670490 | 3 | 3838895670506 |  |  |  |  | EC000058 | III
5234 | 001104200 | III | ETIBOX-obudowy | DSP 4-8 | Obudowa wisząca pusta IP54 klasa ochronności II, RAL9002 | 27.12.31.0 | 2570.65 | B | szt. | 1/3/-/- |  | 5022 | 3838895670612 | 3 | 3838895670629 |  |  |  |  | EC000058 | III
5235 | 001104201 | III | ETIBOX-obudowy | DSP 5-8 | Obudowa wisząca pusta IP54 klasa ochronności II, RAL9002 | 27.12.31.0 | 3085.4 | B | szt. | 1/3/-/- |  | 5023 | 3838895670636 | 3 | 3838895670643 |  |  |  |  | EC000058 | III
5236 | 001104202 | III | ETIBOX-obudowy | DSP 1-9 | Obudowa wisząca pusta IP54 klasa ochronności II, RAL9002 | 27.12.31.0 | 1307.62 | B | szt. | 1/6/-/- |  | 5024 | 3838895670650 | 6 | 3838895670667 |  |  |  |  | EC000058 | III
5237 | 001104203 | III | ETIBOX-obudowy | DSP 2-9 | Obudowa wisząca pusta IP54 klasa ochronności II, RAL9002 | 27.12.31.0 | 1562.81 | B | szt. | 1/3/-/- |  | 5025 | 3838895670674 | 3 | 3838895670681 |  |  |  |  | EC000058 | III
5238 | 001104204 | III | ETIBOX-obudowy | DSP 3-9 | Obudowa wisząca pusta IP54 klasa ochronności II, RAL9002 | 27.12.31.0 | 2138.36 | B | szt. | 1/3/-/- |  | 5026 | 3838895670698 | 3 | 3838895670704 |  |  |  |  | EC000058 | III
5239 | 001104205 | III | ETIBOX-obudowy | DSP 4-9 | Obudowa wisząca pusta IP54 klasa ochronności II, RAL9002 | 27.12.31.0 | 2570.38 | B | szt. | 1/3/-/- |  | 5027 | 3838895670711 | 3 | 3838895670728 |  |  |  |  | EC000058 | III
5240 | 001104206 | III | ETIBOX-obudowy | DSP 5-9 | Obudowa wisząca pusta IP54 klasa ochronności II, RAL9002 | 27.12.31.0 | 3088.22 | B | szt. | 1/3/-/- |  | 5028 | 3838895670735 | 3 | 3838895670742 |  |  |  |  | EC000058 | III
5241 | 001104207 | III | ETIBOX-obudowy | DSV 1-12 | Obudowa stojąca pusta IP43 klasa ochronności I, RAL9016 | 27.12.31.0 | 1584.49 | B | szt. | 1/10/-/- |  | 5029 | 3838895670759 | 10 | 3838895670766 |  |  |  |  | EC000058 | III
5242 | 001104208 | III | ETIBOX-obudowy | DSV 2-12 | Obudowa stojąca pusta IP43 klasa ochronności I, RAL9016 | 27.12.31.0 | 1791.04 | B | szt. | 1/7/-/- |  | 5030 | 3838895670773 | 7 | 3838895670780 |  |  |  |  | EC000058 | III
5243 | 001104209 | III | ETIBOX-obudowy | DSV 3-12 | Obudowa stojąca pusta IP43 klasa ochronności I, RAL9016 | 27.12.31.0 | 2215.8 | B | szt. | 1/3/-/- |  | 5031 | 3838895670797 | 3 | 3838895670803 |  |  |  |  | EC000058 | III
5244 | 001104210 | III | ETIBOX-obudowy | DSV 4-12 | Obudowa stojąca pusta IP43 klasa ochronności I, RAL9016 | 27.12.31.0 | 2605.06 | B | szt. | 1/3/-/- |  | 5032 | 3838895670810 | 3 | 3838895670827 |  |  |  |  | EC000058 | III
5245 | 001104211 | III | ETIBOX-obudowy | DSV 5-12 | Obudowa stojąca pusta IP43 klasa ochronności I, RAL9016 | 27.12.31.0 | 3016.39 | B | szt. | 1/3/-/- |  | 5033 | 3838895670834 | 3 | 3838895670841 |  |  |  |  | EC000058 | III
5246 | 001104212 | III | ETIBOX-obudowy | DSF 1-12 | Obudowa stojąca pusta IP43 klasa ochronności II, RAL9016 | 27.12.31.0 | 1480.56 | B | szt. | 1/10/-/- |  | 5034 | 3838895670858 | 10 | 3838895670865 |  |  |  |  | EC000058 | III
5247 | 001104213 | III | ETIBOX-obudowy | DSF 2-12 | Obudowa stojąca pusta IP43 klasa ochronności II, RAL9016 | 27.12.31.0 | 1748.65 | A | szt. | 1/7/-/- |  | 5035 | 3838895645900 | 7 | 3838895645917 |  |  |  |  | EC000058 | III
5248 | 001104214 | III | ETIBOX-obudowy | DSF 3-12 | Obudowa stojąca pusta IP43 klasa ochronności II, RAL9016 | 27.12.31.0 | 2190.07 | A | szt. | 1/3/-/- |  | 5036 | 3838895645924 | 3 | 3838895645931 |  |  |  |  | EC000058 | III
5249 | 001104215 | III | ETIBOX-obudowy | DSF 4-12 | Obudowa stojąca pusta IP43 klasa ochronności II, RAL9016 | 27.12.31.0 | 2603.88 | A | szt. | 1/3/-/- |  | 5037 | 3838895666448 | 3 | 3838895666455 |  |  |  |  | EC000058 | III
5250 | 001104216 | III | ETIBOX-obudowy | DSF 5-12 | Obudowa stojąca pusta IP43 klasa ochronności II, RAL9016 | 27.12.31.0 | 2931.9 | A | szt. | 1/3/-/- |  | 5038 | 3838895666462 | 3 | 3838895666479 |  |  |  |  | EC000058 | III
5251 | 001104217 | III | ETIBOX-obudowy | DSE 1-12 | Obudowa stojąca pusta IP54 klasa ochronności I, RAL9002 | 27.12.31.0 | 1947.87 | B | szt. | 1/10/-/- |  | 5039 | 3838895670872 | 10 | 3838895670889 |  |  |  |  | EC000058 | III
5252 | 001104218 | III | ETIBOX-obudowy | DSE 2-12 | Obudowa stojąca pusta IP54 klasa ochronności I, RAL9002 | 27.12.31.0 | 2149.87 | B | szt. | 1/7/-/- |  | 5040 | 3838895670896 | 7 | 3838895670902 |  |  |  |  | EC000058 | III
5253 | 001104219 | III | ETIBOX-obudowy | DSE 3-12 | Obudowa stojąca pusta IP54 klasa ochronności I, RAL9002 | 27.12.31.0 | 2766.29 | B | szt. | 1/3/-/- |  | 5041 | 3838895670919 | 3 | 3838895670926 |  |  |  |  | EC000058 | III
5254 | 001104220 | III | ETIBOX-obudowy | DSE 4-12 | Obudowa stojąca pusta IP54 klasa ochronności I, RAL9002 | 27.12.31.0 | 3405.78 | B | szt. | 1/3/-/- |  | 5042 | 3838895670933 | 3 | 3838895670940 |  |  |  |  | EC000058 | III
5255 | 001104221 | III | ETIBOX-obudowy | DSE 5-12 | Obudowa stojąca pusta IP54 klasa ochronności I, RAL9002 | 27.12.31.0 | 3872.07 | B | szt. | 1/3/-/- |  | 5043 | 3838895670957 | 3 | 3838895670964 |  |  |  |  | EC000058 | III
5256 | 001104222 | III | ETIBOX-obudowy | DSP 1-12 | Obudowa stojąca pusta IP54 klasa ochronności II, RAL9002 | 27.12.31.0 | 1904.16 | B | szt. | 1/10/-/- |  | 5044 | 3838895670971 | 10 | 3838895670988 |  |  |  |  | EC000058 | III
5257 | 001104223 | III | ETIBOX-obudowy | DSP 2-12 | Obudowa stojąca pusta IP54 klasa ochronności II, RAL9002 | 27.12.31.0 | 2245.77 | B | szt. | 1/7/-/- |  | 5045 | 3838895645122 | 7 | 3838895645139 |  |  |  |  | EC000058 | III
5258 | 001104224 | III | ETIBOX-obudowy | DSP 3-12 | Obudowa stojąca pusta IP54 klasa ochronności II, RAL9002 | 27.12.31.0 | 2835.86 | B | szt. | 1/3/-/- |  | 5046 | 3838895645146 | 3 | 3838895645153 |  |  |  |  | EC000058 | III
5259 | 001104225 | III | ETIBOX-obudowy | DSP 4-12 | Obudowa stojąca pusta IP54 klasa ochronności II, RAL9002 | 27.12.31.0 | 3509.99 | A | szt. | 1/3/-/- |  | 5047 | 3838895645160 | 3 | 3838895645177 |  |  |  |  | EC000058 | III
5260 | 001104226 | III | ETIBOX-obudowy | DSP 5-12 | Obudowa stojąca pusta IP54 klasa ochronności II, RAL9002 | 27.12.31.0 | 3957.28 | B | szt. | 1/3/-/- |  | 5048 | 3838895645184 | 3 | 3838895645191 |  |  |  |  | EC000058 | III
5261 | 001104227 | III | ETIBOX-obudowy | U 120 | Cokół 300x200mm | 27.12.31.0 | 996.36 | B | szt. | 1/36/-/- |  | 5049 | 3838895670995 | 36 | 3838895671008 |  |  |  |  | EC000721 | III
5262 | 001104228 | III | ETIBOX-obudowy | U 220 | Cokół 550x200mm | 27.12.31.0 | 1046.4 | B | szt. | 1/24/-/- |  | 5050 | 3838895671015 | 24 | 3838895671022 |  |  |  |  | EC000721 | III
5263 | 001104229 | III | ETIBOX-obudowy | U 320 | Cokół 800x200mm | 27.12.31.0 | 1096.33 | B | szt. | 1/12/-/- |  | 5051 | 3838895671039 | 12 | 3838895671046 |  |  |  |  | EC000721 | III
5264 | 001104230 | III | ETIBOX-obudowy | U 420 | Cokół 1050x200mm | 27.12.31.0 | 1177.4 | B | szt. | 1/12/-/- |  | 5052 | 3838895671053 | 12 | 3838895671060 |  |  |  |  | EC000721 | III
5265 | 001104231 | III | ETIBOX-obudowy | U 520 | Cokół 1300x200mm | 27.12.31.0 | 1292.85 | B | szt. | 1/12/-/- |  | 5053 | 3838895671077 | 12 | 3838895671084 |  |  |  |  | EC000721 | III
5266 | 001104232 | III | ETIBOX-obudowy | GTW 13 | Przegroda pionowa 450mm wysokość 3, międzypanelowa | 27.12.31.0 | 32.93 | B | szt. | 1/-/-/- |  | 5054 | 3838895671091 | [6 empty] | EC001793 | III
5267 | 001104233 | III | ETIBOX-obudowy | GTW 14 | Przegroda pionowa 600mm wysokość 4, międzypanelowa | 27.12.31.0 | 40.61 | B | szt. | 1/-/-/- |  | 5055 | 3838895671107 | [6 empty] | EC001793 | III
5268 | 001104234 | III | ETIBOX-obudowy | GTW 15 | Przegroda pionowa 750mm wysokość 5, międzypanelowa | 27.12.31.0 | 45.96 | B | szt. | 1/-/-/- |  | 5056 | 3838895671114 | [6 empty] | EC001793 | III
5269 | 001104235 | III | ETIBOX-obudowy | GTW 16 | Przegroda pionowa 900mm wysokość 6, międzypanelowa | 27.12.31.0 | 55.54 | B | szt. | 1/-/-/- |  | 5057 | 3838895671121 | [6 empty] | EC001793 | III
5270 | 001104236 | III | ETIBOX-obudowy | GTW 17 | Przegroda pionowa 1050mm wysokość 7, międzypanelowa | 27.12.31.0 | 61.09 | B | szt. | 1/-/-/- |  | 5058 | 3838895671138 | [6 empty] | EC001793 | III
5271 | 001104237 | III | ETIBOX-obudowy | GTW 18 | Przegroda pionowa 1200mm wysokość 8, międzypanelowa | 27.12.31.0 | 68.56 | B | szt. | 1/-/-/- |  | 5059 | 3838895671145 | [6 empty] | EC001793 | III
5272 | 001104238 | III | ETIBOX-obudowy | GTW 19 | Przegroda pionowa 1350mm wysokość 9, międzypanelowa | 27.12.31.0 | 76.01 | B | szt. | 1/-/-/- |  | 5060 | 3838895671152 | [6 empty] | EC001793 | III
5273 | 001104239 | III | ETIBOX-obudowy | GTW 112 | Przegroda pionowa 1800mm wysokość 12, międzypanelowa | 27.12.31.0 | 98.81 | B | szt. | 1/-/-/- |  | 5061 | 3838895671169 | [6 empty] | EC001793 | III
5274 | 001104240 | III | ETIBOX-obudowy | PMF 130 | Płyta montażowa stalowa grubość 2mm | 27.12.31.0 | 81.12 | B | szt. | 1/-/-/- |  | 5062 | 3838895671176 | [6 empty] | EC000213 | III
5275 | 001104241 | III | ETIBOX-obudowy | PMF 230 | Płyta montażowa stalowa grubość 2mm | 27.12.31.0 | 129.1 | B | szt. | 1/-/-/- |  | 5063 | 3838895671183 | [6 empty] | EC000213 | III
5276 | 001104242 | III | ETIBOX-obudowy | PMF 330 | Płyta montażowa stalowa grubość 2mm | 27.12.31.0 | 182.04 | B | szt. | 1/-/-/- |  | 5064 | 3838895671190 | [6 empty] | EC000213 | III
5277 | 001104243 | III | ETIBOX-obudowy | PMF 430 | Płyta montażowa stalowa grubość 2mm | 27.12.31.0 | 219.13 | B | szt. | 1/-/-/- |  | 5065 | 3838895671206 | [6 empty] | EC000213 | III
5278 | 001104244 | III | ETIBOX-obudowy | PMF 530 | Płyta montażowa stalowa grubość 2mm | 27.12.31.0 | 271.73 | B | szt. | 1/-/-/- |  | 5066 | 3838895671213 | [6 empty] | EC000213 | III
5279 | 001104245 | III | ETIBOX-obudowy | PMF 140 | Płyta montażowa stalowa grubość 2mm | 27.12.31.0 | 275.53 | B | szt. | 1/-/-/- |  | 5067 | 3838895671220 | [6 empty] | EC000213 | III
5280 | 001104246 | III | ETIBOX-obudowy | PMF 240 | Płyta montażowa stalowa grubość 2mm | 27.12.31.0 | 246.84 | B | szt. | 1/-/-/- |  | 5068 | 3838895671237 | [6 empty] | EC000213 | III
5281 | 001104247 | III | ETIBOX-obudowy | PMF 340 | Płyta montażowa stalowa grubość 2mm | 27.12.31.0 | 492.68 | B | szt. | 1/-/-/- |  | 5069 | 3838895671244 | [6 empty] | EC000213 | III
5282 | 001104248 | III | ETIBOX-obudowy | PMF 150 | Płyta montażowa stalowa grubość 2mm | 27.12.31.0 | 222.27 | B | szt. | 1/-/-/- |  | 5070 | 3838895671251 | [6 empty] | EC000213 | III
5283 | 001104249 | III | ETIBOX-obudowy | PMF 250 | Płyta montażowa stalowa grubość 2mm | 27.12.31.0 | 306.87 | B | szt. | 1/-/-/- |  | 5071 | 3838895671268 | [6 empty] | EC000213 | III
5284 | 001104250 | III | ETIBOX-obudowy | PMF 350 | Płyta montażowa stalowa grubość 2mm | 27.12.31.0 | 442.06 | B | szt. | 1/-/-/- |  | 5072 | 3838895671275 | [6 empty] | EC000213 | III
5285 | 001104251 | III | ETIBOX-obudowy | PMF 160 | Płyta montażowa stalowa grubość 2mm | 27.12.31.0 | 246.51 | B | szt. | 1/-/-/- |  | 5073 | 3838895671282 | [6 empty] | EC000213 | III
5286 | 001104252 | III | ETIBOX-obudowy | PMF 260 | Płyta montażowa stalowa grubość 2mm | 27.12.31.0 | 357.98 | B | szt. | 1/-/-/- |  | 5074 | 3838895671299 | [6 empty] | EC000213 | III
5287 | 001104253 | III | ETIBOX-obudowy | PMF 360 | Płyta montażowa stalowa grubość 2mm | 27.12.31.0 | 425.08 | B | szt. | 1/-/-/- |  | 5075 | 3838895671305 | [6 empty] | EC000213 | III
5288 | 001104254 | III | ETIBOX-obudowy | PMF 170 | Płyta montażowa stalowa grubość 2mm | 27.12.31.0 | 284.59 | B | szt. | 1/-/-/- |  | 5076 | 3838895671312 | [6 empty] | EC000213 | III
5289 | 001104255 | III | ETIBOX-obudowy | PMF 270 | Płyta montażowa stalowa grubość 2mm | 27.12.31.0 | 423.43 | B | szt. | 1/-/-/- |  | 5077 | 3838895671329 | [6 empty] | EC000213 | III
5290 | 001104256 | III | ETIBOX-obudowy | PMF 370 | Płyta montażowa stalowa grubość 2mm | 27.12.31.0 | 542.32 | B | szt. | 1/-/-/- |  | 5078 | 3838895671336 | [6 empty] | EC000213 | III
5291 | 001104257 | III | ETIBOX-obudowy | PMF 180 | Płyta montażowa stalowa grubość 2mm | 27.12.31.0 | 246.51 | B | szt. | 1/-/-/- |  | 5079 | 3838895671343 | [6 empty] | EC000213 | III
5292 | 001104258 | III | ETIBOX-obudowy | PMF 280 | Płyta montażowa stalowa grubość 2mm | 27.12.31.0 | 403.48 | B | szt. | 1/-/-/- |  | 5080 | 3838895671350 | [6 empty] | EC000213 | III
5293 | 001104259 | III | ETIBOX-obudowy | PMF 380 | Płyta montażowa stalowa grubość 2mm | 27.12.31.0 | 563.75 | B | szt. | 1/-/-/- |  | 5081 | 3838895671367 | [6 empty] | EC000213 | III
5294 | 001104260 | III | ETIBOX-obudowy | PMF 190 | Płyta montażowa stalowa grubość 2mm | 27.12.31.0 | 354.33 | B | szt. | 1/-/-/- |  | 5082 | 3838895671374 | [6 empty] | EC000213 | III
5295 | 001104261 | III | ETIBOX-obudowy | PMF 290 | Płyta montażowa stalowa grubość 2mm | 27.12.31.0 | 426.72 | B | szt. | 1/-/-/- |  | 5083 | 3838895671398 | [6 empty] | EC000213 | III
5296 | 001104262 | III | ETIBOX-obudowy | PMF 390 | Płyta montażowa stalowa grubość 2mm | 27.12.31.0 | 794.25 | B | szt. | 1/-/-/- |  | 5084 | 3838895671411 | [6 empty] | EC000213 | III
5297 | 001104263 | III | ETIBOX-obudowy | PMF 112 | Płyta montażowa stalowa grubość 2mm | 27.12.31.0 | 467.14 | B | szt. | 1/-/-/- |  | 5085 | 3838895671428 | [6 empty] | EC000213 | III
5298 | 001104264 | III | ETIBOX-obudowy | PMF 212 | Płyta montażowa stalowa grubość 2mm | 27.12.31.0 | 582.88 | B | szt. | 1/-/-/- |  | 5086 | 3838895671442 | [6 empty] | EC000213 | III
5299 | 001104265 | III | ETIBOX-obudowy | PMF 312 | Płyta montażowa stalowa grubość 2mm | 27.12.31.0 | 756.81 | B | szt. | 1/-/-/- |  | 5087 | 3838895671459 | [6 empty] | EC000213 | III
5300 | 001104266 | III | ETIBOX-obudowy | GDV 10 | Zamek drzwi do DST,DSTF,DML,DMK | 27.12.31.0 | 50.34 | B | szt. | 1/-/-/- |  | 5088 | 3838895671466 | [7 empty] | III
5301 | 001104267 | III | ETIBOX-obudowy | GDV 101 | Zamek drzwiw kładka trójkątna 8mm | 27.12.31.0 | 59.3 | B | szt. | 1/-/-/- |  | 5089 | 3838895671473 | [7 empty] | III
5302 | 001104268 | III | ETIBOX-obudowy | GDV 104 | Zamek drzwi wkładka cylindryczna B | 27.12.31.0 | 239.46 | B | szt. | 1/-/-/- |  | 5090 | 3838895671480 | [7 empty] | III
5303 | 001104269 | III | ETIBOX-obudowy | GDV 105 | Zamek drzwi wkładka cylindryczna N | 27.12.31.0 | 239.46 | B | szt. | 1/-/-/- |  | 5091 | 3838895671497 | [7 empty] | III
5304 | 001104270 | III | ETIBOX-obudowy | GFZ 20 | Dzwignia bez zamka do DSP, DSE | 27.12.31.0 | 113.58 | B | szt. | 1/-/-/- |  | 5092 | 3838895671503 | [7 empty] | III
5305 | 001104272 | III | ETIBOX-obudowy | FZ 6 | Wkładka zamka trójkątna 8mm | 27.12.31.0 | 133.47 | A | szt. | 1/-/-/- |  | 5093 | 3838895667377 | [7 empty] | III
5306 | 001104273 | III | ETIBOX-obudowy | GLA 9002 | Zaprawka naprawcza RAL9002 | 27.12.31.0 | 43.47 | B | szt. | 1/-/-/- |  | 5094 | 3838895666486 | [7 empty] | III
5307 | 001104274 | III | ETIBOX-obudowy | GSV 40 N | 4-polowy zestaw szyn | 27.12.31.0 | 110.71 | B | szt. | 1/-/-/- |  | 5095 | 3838895671527 | [7 empty] | III
5308 | 001104275 | III | ETIBOX-obudowy | GSV 50 N | 5-polowy zestaw szyn | 27.12.31.0 | 135.94 | B | szt. | 1/-/-/- |  | 5096 | 3838895671541 | [7 empty] | III
5309 | 001104276 | III | ETIBOX-obudowy | GBR 13 | Ramka podtynkowa RAL 9016 do obudowy DST | 27.12.31.0 | 463.76 | B | szt. | 1/26/-/- |  | 5097 | 3838895671565 | 26 | 3838895671572 |  |  |  |  | EC002528 | III
5310 | 001104277 | III | ETIBOX-obudowy | GBR 23 | Ramka podtynkowa RAL 9016 do obudowy DST | 27.12.31.0 | 498.68 | B | szt. | 1/16/-/- |  | 5098 | 3838895671589 | 16 | 3838895671596 |  |  |  |  | EC002528 | III
5311 | 001104278 | III | ETIBOX-obudowy | GBR 33 | Ramka podtynkowa RAL 9016 do obudowy DST | 27.12.31.0 | 541.22 | B | szt. | 1/13/-/- |  | 5099 | 3838895671602 | 13 | 3838895671619 |  |  |  |  | EC002528 | III
5312 | 001104279 | III | ETIBOX-obudowy | GBR 43 | Ramka podtynkowa RAL 9016 do obudowy DST | 27.12.31.0 | 563.79 | B | szt. | 1/26/-/- |  | 5100 | 3838895671633 | 26 | 3838895671640 |  |  |  |  | EC002528 | III
5313 | 001104280 | III | ETIBOX-obudowy | GBR 53 | Ramka podtynkowa RAL 9016 do obudowy DST | 27.12.31.0 | 681.64 | B | szt. | 1/12/-/- |  | 5101 | 3838895671664 | 12 | 3838895671671 |  |  |  |  | EC002528 | III
5314 | 001104281 | III | ETIBOX-obudowy | GBR 14 | Ramka podtynkowa RAL 9016 do obudowy DST | 27.12.31.0 | 481.85 | B | szt. | 1/26/-/- |  | 5102 | 3838895671695 | 26 | 3838895671701 |  |  |  |  | EC002528 | III
5315 | 001104282 | III | ETIBOX-obudowy | GBR 24 | Ramka podtynkowa RAL 9016 do obudowy DST | 27.12.31.0 | 528.09 | B | szt. | 1/16/-/- |  | 5103 | 3838895671725 | 16 | 3838895671749 |  |  |  |  | EC002528 | III
5316 | 001104283 | III | ETIBOX-obudowy | GBR 34 | Ramka podtynkowa RAL 9016 do obudowy DST | 27.12.31.0 | 570.63 | B | szt. | 1/13/-/- |  | 5104 | 3838895671763 | 13 | 3838895671770 |  |  |  |  | EC002528 | III
5317 | 001104284 | III | ETIBOX-obudowy | GBR 44 | Ramka podtynkowa RAL 9016 do obudowy DST | 27.12.31.0 | 591.83 | B | szt. | 1/26/-/- |  | 5105 | 3838895671787 | 26 | 3838895671794 |  |  |  |  | EC002528 | III
5318 | 001104285 | III | ETIBOX-obudowy | GBR 54 | Ramka podtynkowa RAL 9016 do obudowy DST | 27.12.31.0 | 708.24 | B | szt. | 1/12/-/- |  | 5106 | 3838895671800 | 12 | 3838895671817 |  |  |  |  | EC002528 | III
5319 | 001104286 | III | ETIBOX-obudowy | GBR 15 | Ramka podtynkowa RAL 9016 do obudowy DST | 27.12.31.0 | 488.15 | B | szt. | 1/26/-/- |  | 5107 | 3838895671824 | 26 | 3838895671831 |  |  |  |  | EC002528 | III
5320 | 001104287 | III | ETIBOX-obudowy | GBR 25 | Ramka podtynkowa RAL 9016 do obudowy DST | 27.12.31.0 | 534.38 | B | szt. | 1/16/-/- |  | 5108 | 3838895671848 | 16 | 3838895671855 |  |  |  |  | EC002528 | III
5321 | 001104288 | III | ETIBOX-obudowy | GBR 35 | Ramka podtynkowa RAL 9016 do obudowy DST | 27.12.31.0 | 576.92 | B | szt. | 1/13/-/- |  | 5109 | 3838895671862 | 13 | 3838895671879 |  |  |  |  | EC002528 | III
5322 | 001104289 | III | ETIBOX-obudowy | GBR 45 | Ramka podtynkowa RAL 9016 do obudowy DST | 27.12.31.0 | 597.31 | B | szt. | 1/13/-/- |  | 5110 | 3838895671886 | 13 | 3838895671893 |  |  |  |  | EC002528 | III
5323 | 001104290 | III | ETIBOX-obudowy | GBR 55 | Ramka podtynkowa RAL 9016 do obudowy DST | 27.12.31.0 | 709.22 | B | szt. | 1/8/-/- |  | 5111 | 3838895671909 | 8 | 3838895671916 |  |  |  |  | EC002528 | III
5324 | 001104291 | III | ETIBOX-obudowy | GBR 16 | Ramka podtynkowa RAL 9016 do obudowy DST | 27.12.31.0 | 480.91 | B | szt. | 1/26/-/- |  | 5112 | 3838895671923 | 26 | 3838895671930 |  |  |  |  | EC002528 | III
5325 | 001104292 | III | ETIBOX-obudowy | GBR 26 | Ramka podtynkowa RAL 9016 do obudowy DST | 27.12.31.0 | 531.78 | B | szt. | 1/16/-/- |  | 5113 | 3838895671947 | 16 | 3838895671954 |  |  |  |  | EC002528 | III
5326 | 001104293 | III | ETIBOX-obudowy | GBR 36 | Ramka podtynkowa RAL 9016 do obudowy DST | 27.12.31.0 | 568.44 | B | szt. | 1/13/-/- |  | 5114 | 3838895671961 | 13 | 3838895671978 |  |  |  |  | EC002528 | III
5327 | 001104294 | III | ETIBOX-obudowy | GBR 46 | Ramka podtynkowa RAL 9016 do obudowy DST | 27.12.31.0 | 591 | B | szt. | 1/8/-/- |  | 5115 | 3838895671985 | 8 | 3838895671992 |  |  |  |  | EC002528 | III
5328 | 001104295 | III | ETIBOX-obudowy | GBR 56 | Ramka podtynkowa RAL 9016 do obudowy DST | 27.12.31.0 | 702.33 | B | szt. | 1/8/-/- |  | 5116 | 3838895672005 | 8 | 3838895672012 |  |  |  |  | EC002528 | III
5329 | 001104296 | III | ETIBOX-obudowy | GBR 17 | Ramka podtynkowa RAL 9016 do obudowy DST | 27.12.31.0 | 594.96 | B | szt. | 1/26/-/- |  | 5117 | 3838895672029 | 26 | 3838895672036 |  |  |  |  | EC002528 | III
5330 | 001104297 | III | ETIBOX-obudowy | GBR 27 | Ramka podtynkowa RAL 9016 do obudowy DST | 27.12.31.0 | 540.81 | B | szt. | 1/16/-/- |  | 5118 | 3838895672043 | 16 | 3838895672050 |  |  |  |  | EC002528 | III
5331 | 001104298 | III | ETIBOX-obudowy | GBR 37 | Ramka podtynkowa RAL 9016 do obudowy DST | 27.12.31.0 | 687.55 | B | szt. | 1/13/-/- |  | 5119 | 3838895672067 | 13 | 3838895672074 |  |  |  |  | EC002528 | III
5332 | 001104299 | III | ETIBOX-obudowy | GBR 47 | Ramka podtynkowa RAL 9016 do obudowy DST | 27.12.31.0 | 692.48 | B | szt. | 1/26/-/- |  | 5120 | 3838895672081 | 26 | 3838895672098 |  |  |  |  | EC002528 | III
5333 | 001104300 | III | ETIBOX-obudowy | GBR 57 | Ramka podtynkowa RAL 9016 do obudowy DST | 27.12.31.0 | 722.03 | B | szt. | 1/8/-/- |  | 5121 | 3838895675877 | [6 empty] | EC002528 | III
5334 | 001104301 | III | ETIBOX-obudowy | GBR 18 | Ramka podtynkowa RAL 9016 do obudowy DST | 27.12.31.0 | 629.43 | B | szt. | 1/26/-/- |  | 5122 | 3838895675891 | [6 empty] | EC002528 | III
5335 | 001104302 | III | ETIBOX-obudowy | GBR 28 | Ramka podtynkowa RAL 9016 do obudowy DST | 27.12.31.0 | 536.01 | B | szt. | 1/16/-/- |  | 5123 | 3838895675914 | [6 empty] | EC002528 | III
5336 | 001104303 | III | ETIBOX-obudowy | GBR 38 | Ramka podtynkowa RAL 9016 do obudowy DST | 27.12.31.0 | 722.03 | B | szt. | 1/13/-/- |  | 5124 | 3838895675938 | [6 empty] | EC002528 | III
5337 | 001104304 | III | ETIBOX-obudowy | GBR 48 | Ramka podtynkowa RAL 9016 do obudowy DST | 27.12.31.0 | 727.93 | B | szt. | 1/26/-/- |  | 5125 | 3838895675952 | [6 empty] | EC002528 | III
5338 | 001104305 | III | ETIBOX-obudowy | GBR 58 | Ramka podtynkowa RAL 9016 do obudowy DST | 27.12.31.0 | 757.48 | B | szt. | 1/8/-/- |  | 5126 | 3838895675976 | [6 empty] | EC002528 | III
5339 | 001104306 | III | ETIBOX-obudowy | GBR 19 | Ramka podtynkowa RAL 9016 do obudowy DST | 27.12.31.0 | 638.3 | B | szt. | 1/26/-/- |  | 5127 | 3838895675990 | [6 empty] | EC002528 | III
5340 | 001104307 | III | ETIBOX-obudowy | GBR 29 | Ramka podtynkowa RAL 9016 do obudowy DST | 27.12.31.0 | 581.85 | B | szt. | 1/16/-/- |  | 5128 | 3838895676010 | [6 empty] | EC002528 | III
5341 | 001104308 | III | ETIBOX-obudowy | GBR 39 | Ramka podtynkowa RAL 9016 do obudowy DST | 27.12.31.0 | 730.89 | B | szt. | 1/13/-/- |  | 5129 | 3838895676034 | [6 empty] | EC002528 | III
5342 | 001104309 | III | ETIBOX-obudowy | GBR 49 | Ramka podtynkowa RAL 9016 do obudowy DST | 27.12.31.0 | 736.8 | B | szt. | 1/26/-/- |  | 5130 | 3838895676058 | [6 empty] | EC002528 | III
5343 | 001104310 | III | ETIBOX-obudowy | GBR 59 | Ramka podtynkowa RAL 9016 do obudowy DST | 27.12.31.0 | 766.35 | B | szt. | 1/8/-/- |  | 5131 | 3838895676072 | [6 empty] | EC002528 | III
5344 | 001104311 | III | ETIBOX-obudowy | GRK 5 | Pokrywa przepustu do obudowy natynk. 5FB | 27.12.31.0 | 353.13 | B | szt. | 1/-/-/- |  | 5132 | 3838895676096 | [6 empty] | EC002530 | III
5345 | 001104312 | III | ETIBOX-obudowy | FCS 2 | Wspornik wzmacniający szer. 2 | 27.12.31.0 | 32.53 | B | szt. | 1/-/-/- |  | 5133 | 3838895676102 | [6 empty] | EC002620 | III
5346 | 001104313 | III | ETIBOX-obudowy | FCS 3 | Wspornik wzmacniający szer. 3 | 27.12.31.0 | 40.14 | B | szt. | 1/-/-/- |  | 5134 | 3838895676119 | [6 empty] | EC002620 | III
5347 | 001104314 | III | ETIBOX-obudowy | FCS 4 | Wspornik wzmacniający szer. 4 | 27.12.31.0 | 52.6 | B | szt. | 1/-/-/- |  | 5135 | 3838895676126 | [6 empty] | EC002620 | III
5348 | 001104315 | III | ETIBOX-obudowy | FCS 5 | Wspornik wzmacniający szer. 5 | 27.12.31.0 | 58.59 | B | szt. | 1/-/-/- |  | 5136 | 3838895676133 | [6 empty] | EC002620 | III
5349 | 001104316 | III | ETIBOX-obudowy | FT 62 | Wspornik wzmacniający kątowy | 27.12.31.0 | 9.56 | A | szt. | 1/-/-/- |  | 5137 | 3838895676140 | [6 empty] | EC002620 | III
5350 | 001104317 | III | ETIBOX-obudowy | FT 64 | Wspornik wzmacniający kątowy | 27.12.31.0 | 11.01 | B | szt. | 1/-/-/- |  | 5138 | 3838895676157 | [6 empty] | EC002620 | III
5351 | 001104318 | III | ETIBOX-obudowy | FGV 50 | Płytka łącząca | 27.12.31.0 | 6.15 | B | szt. | 1/-/-/- |  | 5139 | 3838895676164 | [6 empty] | EC002620 | III
5352 | 001104319 | III | ETIBOX-obudowy | FGV 30 | Płytka mocująca | 27.12.31.0 | 2.1 | B | szt. | 1/-/-/- |  | 5140 | 3838895676171 | [6 empty] | EC002620 | III
5353 | 001104320 | III | ETIBOX-obudowy | FVW 26 | Łącznik wspornika szer. 2 | 27.12.31.0 | 20.56 | A | szt. | 1/-/-/- |  | 5141 | 3838895645207 | [6 empty] | EC002620 | III
5354 | 001104321 | III | ETIBOX-obudowy | FVW 36 | Łącznik wspornika szer. 3 | 27.12.31.0 | 29.94 | A | szt. | 1/-/-/- |  | 5142 | 3838895645214 | [6 empty] | EC002620 | III
5355 | 001104322 | III | ETIBOX-obudowy | FGA 72 | Wspornik uchwytu | 27.12.31.0 | 36.42 | A | szt. | 1/-/-/- |  | 5143 | 3838895666493 | [6 empty] | EC002620 | III
5356 | 001104324 | III | ETIBOX-obudowy | GTW 1 | Przegroda pozioma 250mm do DST, DSP | 27.12.31.0 | 20.87 | B | szt. | 1/-/-/- |  | 5144 | 3838895676195 | [6 empty] | EC002620 | III
5357 | 001104325 | III | ETIBOX-obudowy | GTW 2 | Przegroda pozioma 500mm do DST, DSP | 27.12.31.0 | 39.07 | B | szt. | 1/-/-/- |  | 5145 | 3838895676201 | [6 empty] | EC002620 | III
5358 | 001104326 | III | ETIBOX-obudowy | GTW 3 | Przegroda pozioma 750mm do DST, DSP | 27.12.31.0 | 43.47 | B | szt. | 1/-/-/- |  | 5146 | 3838895676218 | [6 empty] | EC002620 | III
5359 | 001104327 | III | ETIBOX-obudowy | GTW 71 | Przegroda pozioma 250mm do DST, DSP Panel pomiarowy | 27.12.31.0 | 7.41 | B | szt. | 1/-/-/- |  | 5147 | 3838895676225 | [6 empty] | EC002620 | III
5360 | 001104328 | III | ETIBOX-obudowy | GTW 72 | Przegroda pozioma 500mm do DST, DSP Panel pomiarowy | 27.12.31.0 | 19.7 | B | szt. | 1/-/-/- |  | 5148 | 3838895676232 | [6 empty] | EC002620 | III
5361 | 001104329 | III | ETIBOX-obudowy | GEF 25-31 | Łącznik uziemiający | 27.12.31.0 | 66.39 | B | szt. | 1/-/-/- |  | 5149 | 3838895676249 | [6 empty] | EC002623 | III
5362 | 001104330 | III | ETIBOX-obudowy | GET 4-25-1 | Łącznik uziemiający | 27.12.31.0 | 27.7 | B | szt. | 1/-/-/- |  | 5150 | 3838895676256 | [6 empty] | EC002623 | III
5363 | 001104331 | III | ETIBOX-obudowy | GET 4-25-2 | Łącznik uziemiający | 27.12.31.0 | 41.68 | B | szt. | 1/-/-/- |  | 5151 | 3838895676263 | [6 empty] | EC002623 | III
5364 | 001104332 | III | ETIBOX-obudowy | DNE 1-12-28 | Obudowa stojąca pusta zam. bok IP55 klasa ochronności I | 27.12.31.0 | 2523.95 | B | szt. | 1/8/-/- |  | 5152 | 3838895676270 | 8 | 3838895676287 |  |  |  |  | EC000058 | III
5365 | 001104333 | III | ETIBOX-obudowy | DNE 2-12-28 | Obudowa stojąca pusta zam. bok IP55 klasa ochronności I | 27.12.31.0 | 2933.34 | B | szt. | 1/4/-/- |  | 5153 | 3838895667384 | 4 | 3838895667391 |  |  |  |  | EC000058 | III
5366 | 001104334 | III | ETIBOX-obudowy | DNE 3-12-28 | Obudowa stojąca pusta zam. bok IP55 klasa ochronności I | 27.12.31.0 | 3596.57 | B | szt. | 1/2/-/- |  | 5154 | 3838895676294 | 2 | 3838895676300 |  |  |  |  | EC000058 | III
5367 | 001104335 | III | ETIBOX-obudowy | DNE 4-12-28 | Obudowa stojąca pusta zam. bok IP55 klasa ochronności I | 27.12.31.0 | 4536.09 | B | szt. | 1/2/-/- |  | 5155 | 3838895667513 | 2 | 3838895667520 |  |  |  |  | EC000058 | III
5368 | 001104336 | III | ETIBOX-obudowy | DNE 5-12-28 | Obudowa stojąca pusta zam. bok IP55 klasa ochronności I | 27.12.31.0 | 5272.8 | B | szt. | 1/2/-/- |  | 5156 | 3838895676317 | 2 | 3838895676324 |  |  |  |  | EC000058 | III
5369 | 001104337 | III | ETIBOX-obudowy | DNE 1-12-28 B | Obudowa stojąca mod. bez boków IP55 klasa ochronności I | 27.12.31.0 | 2594.07 | B | szt. | 1/8/-/- |  | 5157 | 3838895676331 | 8 | 3838895676348 |  |  |  |  | EC000058 | III
5370 | 001104338 | III | ETIBOX-obudowy | DNE 2-12-28 B | Obudowa stojąca mod. bez boków IP55 klasa ochronności I | 27.12.31.0 | 2992.93 | B | szt. | 1/4/-/- |  | 5158 | 3838895676355 | 4 | 3838895676362 |  |  |  |  | EC000058 | III
5371 | 001104339 | III | ETIBOX-obudowy | DNE 3-12-28 B | Obudowa stojąca mod. bez boków IP55 klasa ochronności I | 27.12.31.0 | 3675.42 | B | szt. | 1/2/-/- |  | 5159 | 3838895676379 | 2 | 3838895676386 |  |  |  |  | EC000058 | III
5372 | 001104340 | III | ETIBOX-obudowy | DNE 4-12-28 B | Obudowa stojąca mod. bez boków IP55 klasa ochronności I | 27.12.31.0 | 4616 | B | szt. | 1/2/-/- |  | 5160 | 3838895676393 | 2 | 3838895676409 |  |  |  |  | EC000058 | III
5373 | 001104341 | III | ETIBOX-obudowy | DNE 5-12-28 B | Obudowa stojąca mod. bez boków IP55 klasa ochronności I | 27.12.31.0 | 5293.6 | B | szt. | 1/2/-/- |  | 5161 | 3838895676416 | 2 | 3838895676423 |  |  |  |  | EC000058 | III
5374 | 001104342 | III | ETIBOX-obudowy | NSB 3-28 | Bok z otworami went. gł. 280mmIP33 | 27.12.31.0 | 378.49 | B | szt. | 1/1/-/- |  | 5162 | 3838895676430 | 1 | 3838895676447 |  |  |  |  | EC002620 | III
5375 | 001104343 | III | ETIBOX-obudowy | NSB 3-28 KL | Bok lewy gł. 280mm | 27.12.31.0 | 418.22 | B | szt. | 1/1/-/- |  | 5163 | 3838895676454 | 1 | 3838895676461 |  |  |  |  | EC002620 | III
5376 | 001104344 | III | ETIBOX-obudowy | NSB 3-28 KR | Bok prawy gł. 280mm | 27.12.31.0 | 418.21 | B | szt. | 1/1/-/- |  | 5164 | 3838895676478 | 1 | 3838895676485 |  |  |  |  | EC002620 | III
5377 | 001104345 | III | ETIBOX-obudowy | EUF 109 | Cokół 340x280mm wysokości 90mm | 27.12.31.0 | 337.57 | B | szt. | 1/88/-/- |  | 5165 | 3838895676492 | 88 | 3838895676508 |  |  |  |  | EC000721 | III
5378 | 001104346 | III | ETIBOX-obudowy | EUF 209 | Cokół 590x280mm wysokość 90mm | 27.12.31.0 | 380.32 | B | szt. | 1/42/-/- |  | 5166 | 3838895667674 | 42 | 3838895667681 |  |  |  |  | EC000721 | III
5379 | 001104347 | III | ETIBOX-obudowy | EUF 309 | Cokół 840x280mm wysokość 90mm | 27.12.31.0 | 423.36 | B | szt. | 1/40/-/- |  | 5167 | 3838895676515 | 40 | 3838895676522 |  |  |  |  | EC000721 | III
5380 | 001104348 | III | ETIBOX-obudowy | EUF 409 | Cokół 1090x280mm wysokość 90mm | 27.12.31.0 | 468.58 | B | szt. | 1/14/-/- |  | 5168 | 3838895676539 | 14 | 3838895676546 |  |  |  |  | EC000721 | III
5381 | 001104349 | III | ETIBOX-obudowy | EUF 509 | Cokół 1340x280mm wysokość 90mm | 27.12.31.0 | 513.69 | B | szt. | 1/14/-/- |  | 5169 | 3838895676553 | 14 | 3838895676560 |  |  |  |  | EC000721 | III
5382 | 001104350 | III | ETIBOX-obudowy | EUF 120 | Cokół 340x280mm wysokość 200mm | 27.12.31.0 | 675.73 | B | szt. | 1/88/-/- |  | 5170 | 3838895676577 | 88 | 3838895676584 |  |  |  |  | EC000721 | III
5383 | 001104351 | III | ETIBOX-obudowy | EUF 220 | Cokół 590x280mm wysokość 200mm | 27.12.31.0 | 763.69 | B | szt. | 1/42/-/- |  | 5171 | 3838895676591 | 42 | 3838895676607 |  |  |  |  | EC000721 | III
5384 | 001104352 | III | ETIBOX-obudowy | EUF 320 | Cokół 840x280mm wysokość 200mm | 27.12.31.0 | 855 | B | szt. | 1/40/-/- |  | 5172 | 3838895676614 | 40 | 3838895676621 |  |  |  |  | EC000721 | III
5385 | 001104353 | III | ETIBOX-obudowy | EUF 420 | Cokół 1090x280mm wysokość 200mm | 27.12.31.0 | 939.52 | B | szt. | 1/14/-/- |  | 5173 | 3838895676638 | 14 | 3838895676645 |  |  |  |  | EC000721 | III
5386 | 001104354 | III | ETIBOX-obudowy | EUF 520 | Cokół 1340x280mm wysokość 200mm | 27.12.31.0 | 1027.38 | B | szt. | 1/14/-/- |  | 5174 | 3838895676652 | 14 | 3838895676669 |  |  |  |  | EC000721 | III
5387 | 001104355 | III | ETIBOX-obudowy | DNE 1-12-34 | Obudowa stojąca pusta zam. bok IP55 klasa ochronności I | 27.12.31.0 | 2834.83 | B | szt. | 1/8/-/- |  | 5175 | 3838895676676 | 8 | 3838895676683 |  |  |  |  | EC000058 | III
5388 | 001104356 | III | ETIBOX-obudowy | DNE 2-12-34 | Obudowa stojąca pusta zam. bok IP55 klasa ochronności I | 27.12.31.0 | 3267.39 | B | szt. | 1/4/-/- |  | 5176 | 3838895676690 | 4 | 3838895676706 |  |  |  |  | EC000058 | III
5389 | 001104357 | III | ETIBOX-obudowy | DNE 3-12-34 | Obudowa stojąca pusta zam. bok IP55 klasa ochronności I | 27.12.31.0 | 3891.64 | B | szt. | 1/2/-/- |  | 5177 | 3838895676713 | 2 | 3838895676720 |  |  |  |  | EC000058 | III
5390 | 001104358 | III | ETIBOX-obudowy | DNE 4-12-34 | Obudowa stojąca pusta zam. bok IP55 klasa ochronności I | 27.12.31.0 | 4783.69 | B | szt. | 1/2/-/- |  | 5178 | 3838895676737 | 2 | 3838895676744 |  |  |  |  | EC000058 | III
5391 | 001104359 | III | ETIBOX-obudowy | DNE 5-12-34 | Obudowa stojąca pusta zam. bok IP55 klasa ochronności I | 27.12.31.0 | 5645.53 | B | szt. | 1/2/-/- |  | 5179 | 3838895676751 | 2 | 3838895676768 |  |  |  |  | EC000058 | III
5392 | 001104360 | III | ETIBOX-obudowy | DNE 1-12-34 B | Obudowa stojąca mod. bez boków IP55 klasa ochronności I | 27.12.31.0 | 2874.83 | B | szt. | 1/8/-/- |  | 5180 | 3838895676775 | 8 | 3838895676782 |  |  |  |  | EC000058 | III
5393 | 001104361 | III | ETIBOX-obudowy | DNE 2-12-34 B | Obudowa stojąca mod. bez boków IP55 klasa ochronności I | 27.12.31.0 | 3247.31 | B | szt. | 1/4/-/- |  | 5181 | 3838895676799 | 4 | 3838895676805 |  |  |  |  | EC000058 | III
5394 | 001104362 | III | ETIBOX-obudowy | DNE 3-12-34 B | Obudowa stojąca mod. bez boków IP55 klasa ochronności I | 27.12.31.0 | 3883.53 | B | szt. | 1/2/-/- |  | 5182 | 3838895676812 | 2 | 3838895676829 |  |  |  |  | EC000058 | III
5395 | 001104363 | III | ETIBOX-obudowy | DNE 4-12-34 B | Obudowa stojąca mod. bez boków IP55 klasa ochronności I | 27.12.31.0 | 4785.75 | B | szt. | 1/2/-/- |  | 5183 | 3838895676836 | 2 | 3838895676843 |  |  |  |  | EC000058 | III
5396 | 001104364 | III | ETIBOX-obudowy | DNE 5-12-34 B | Obudowa stojąca mod. bez boków IP55 klasa ochronności I | 27.12.31.0 | 5439.48 | B | szt. | 1/2/-/- |  | 5184 | 3838895676850 | 2 | 3838895676867 |  |  |  |  | EC000058 | III
5397 | 001104365 | III | ETIBOX-obudowy | NSB 3-34 | Bok z otworami went. gł.340mmIP33 | 27.12.31.0 | 398.93 | B | szt. | 1/1/-/- |  | 5185 | 3838895676874 | 1 | 3838895676881 |  |  |  |  | EC002620 | III
5398 | 001104366 | III | ETIBOX-obudowy | NSB 3-34 KL | Bok lewy gł.340mm | 27.12.31.0 | 526.12 | B | szt. | 1/1/-/- |  | 5186 | 3838895676898 | 1 | 3838895676904 |  |  |  |  | EC002620 | III
5399 | 001104367 | III | ETIBOX-obudowy | NSB 3-34 KR | Bok prawy gł.340mm | 27.12.31.0 | 526.1 | B | szt. | 1/1/-/- |  | 5187 | 3838895676911 | 1 | 3838895676928 |  |  |  |  | EC002620 | III
5400 | 001104368 | III | ETIBOX-obudowy | UT 109 | Cokół 340x340mm wysokość 90mm | 27.12.31.0 | 260.29 | B | szt. | 1/88/-/- |  | 5188 | 3838895676935 | 88 | 3838895676942 |  |  |  |  | EC000721 | III
5401 | 001104369 | III | ETIBOX-obudowy | UT 209 | Cokół 590x340mm wysokość 90mm | 27.12.31.0 | 297.41 | B | szt. | 1/42/-/- |  | 5189 | 3838895676959 | 42 | 3838895676966 |  |  |  |  | EC000721 | III
5402 | 001104370 | III | ETIBOX-obudowy | UT 309 | Cokół 840x340mm wysokość 90mm | 27.12.31.0 | 333.12 | B | szt. | 1/40/-/- |  | 5190 | 3838895676973 | 40 | 3838895676980 |  |  |  |  | EC000721 | III
5403 | 001104371 | III | ETIBOX-obudowy | UT 409 | Cokół 1090x340mm wysokość 90mm | 27.12.31.0 | 466.38 | B | szt. | 1/14/-/- |  | 5191 | 3838895676997 | 14 | 3838895677000 |  |  |  |  | EC000721 | III
5404 | 001104372 | III | ETIBOX-obudowy | UT 509 | Cokół 1340x340mm wysokość 90mm | 27.12.31.0 | 544.69 | B | szt. | 1/14/-/- |  | 5192 | 3838895677017 | 14 | 3838895677024 |  |  |  |  | EC000721 | III
5405 | 001104373 | III | ETIBOX-obudowy | UT 120 | Cokół 340x340mm wysokość 200mm | 27.12.31.0 | 287.23 | B | szt. | 1/88/-/- |  | 5193 | 3838895677031 | 88 | 3838895677048 |  |  |  |  | EC000721 | III
5406 | 001104374 | III | ETIBOX-obudowy | UT 220 | Cokół 590x340mm wysokość 200mm | 27.12.31.0 | 398.11 | B | szt. | 1/42/-/- |  | 5194 | 3838895677055 | 42 | 3838895677062 |  |  |  |  | EC000721 | III
5407 | 001104375 | III | ETIBOX-obudowy | UT 320 | Cokół 840x340mm wysokość 200mm | 27.12.31.0 | 479.87 | B | szt. | 1/40/-/- |  | 5195 | 3838895677079 | 40 | 3838895677086 |  |  |  |  | EC000721 | III
5408 | 001104376 | III | ETIBOX-obudowy | UT 420 | Cokół 1090x340mm wysokość 200mm | 27.12.31.0 | 570.07 | B | szt. | 1/14/-/- |  | 5196 | 3838895677406 | 14 | 3838895677413 |  |  |  |  | EC000721 | III
5409 | 001104377 | III | ETIBOX-obudowy | UT 520 | Cokół 1340x340mm wysokość 200mm | 27.12.31.0 | 555.35 | B | szt. | 1/14/-/- |  | 5197 | 3838895677420 | 14 | 3838895677437 |  |  |  |  | EC000721 | III
5410 | 001104378 | III | ETIBOX-obudowy | DNE 2-12-50 B | Obudowa stojąca mod. bez boków IP55 klasa ochronności I | 27.12.31.0 | 4297.89 | B | szt. | 1/4/-/- |  | 5198 | 3838895677468 | 4 | 3838895677475 |  |  |  |  | EC000058 | III
5411 | 001104379 | III | ETIBOX-obudowy | DNE 3-12-50 B | Obudowa stojąca mod. bez boków IP55 klasa ochronności I | 27.12.31.0 | 4870.42 | B | szt. | 1/2/-/- |  | 5199 | 3838895677482 | 2 | 3838895677499 |  |  |  |  | EC000058 | III
5412 | 001104380 | III | ETIBOX-obudowy | DNE 4-12-50 B | Obudowa stojąca mod. bez boków IP55 klasa ochronności I | 27.12.31.0 | 5934.62 | B | szt. | 1/2/-/- |  | 5200 | 3838895677505 | 2 | 3838895677512 |  |  |  |  | EC000058 | III
5413 | 001104381 | III | ETIBOX-obudowy | DNE 5-12-50 B | Obudowa stojąca mod. bez boków IP55 klasa ochronności I | 27.12.31.0 | 6620.25 | B | szt. | 1/2/-/- |  | 5201 | 3838895677529 | 2 | 3838895677536 |  |  |  |  | EC000058 | III
5414 | 001104382 | III | ETIBOX-obudowy | NSB 3-50 | Bok z otworami went. gł. 500mm IP33 | 27.12.31.0 | 729.22 | B | szt. | 1/1/-/- |  | 5202 | 3838895677543 | 1 | 3838895677550 |  |  |  |  | EC002620 | III
5415 | 001104383 | III | ETIBOX-obudowy | NSB 3-50 KL | Bok lewy gł.500mm | 27.12.31.0 | 868.79 | B | szt. | 1/1/-/- |  | 5203 | 3838895677444 | 1 | 3838895677451 |  |  |  |  | EC002620 | III
5416 | 001104384 | III | ETIBOX-obudowy | NSB 3-50 KR | Bok prawy gł.500mm | 27.12.31.0 | 868.79 | B | szt. | 1/1/-/- |  | 5204 | 3838895677567 | 1 | 3838895677574 |  |  |  |  | EC002620 | III
5417 | 001104386 | III | ETIBOX-obudowy | EUS 209 | Cokół 590x500mm wysokość 90mm | 27.12.31.0 | 488.18 | B | szt. | 1/42/-/- |  | 5205 | 3838895677604 | 42 | 3838895677611 |  |  |  |  | EC000721 | III
5418 | 001104387 | III | ETIBOX-obudowy | EUS 309 | Cokół 840x500mm wysokość 90mm | 27.12.31.0 | 526.1 | B | szt. | 1/40/-/- |  | 5206 | 3838895677628 | 40 | 3838895677635 |  |  |  |  | EC000721 | III
5419 | 001104388 | III | ETIBOX-obudowy | EUS 409 | Cokół 1090x500mm wysokość 90mm | 27.12.31.0 | 652.29 | B | szt. | 1/14/-/- |  | 5207 | 3838895677642 | 14 | 3838895677659 |  |  |  |  | EC000721 | III
5420 | 001104389 | III | ETIBOX-obudowy | EUS 509 | Cokół 1340x500mm wysokość 90mm | 27.12.31.0 | 709.91 | B | szt. | 1/14/-/- |  | 5208 | 3838895677666 | 14 | 3838895677673 |  |  |  |  | EC000721 | III
5421 | 001104391 | III | ETIBOX-obudowy | EUS 220 | Cokół 590x500mm wysokość 200mm | 27.12.31.0 | 861.9 | B | szt. | 1/42/-/- |  | 5209 | 3838895677703 | 42 | 3838895677710 |  |  |  |  | EC000721 | III
5422 | 001104392 | III | ETIBOX-obudowy | EUS 320 | Cokół 840x500mm wysokość 200mm | 27.12.31.0 | 963.66 | B | szt. | 1/40/-/- |  | 5210 | 3838895677727 | 40 | 3838895677734 |  |  |  |  | EC000721 | III
5423 | 001104393 | III | ETIBOX-obudowy | EUS 420 | Cokół 1090x500mm wysokość 200mm | 27.12.31.0 | 1096.33 | B | szt. | 1/14/-/- |  | 5211 | 3838895677741 | 14 | 3838895677758 |  |  |  |  | EC000721 | III
5424 | 001104394 | III | ETIBOX-obudowy | EUS 520 | Cokół 1340x500mm wysokość 200mm | 27.12.31.0 | 1213.56 | B | szt. | 1/14/-/- |  | 5212 | 3838895677765 | 14 | 3838895677772 |  |  |  |  | EC000721 | III
5425 | 001104395 | III | ETIBOX-obudowy | DNP 1-12-28 | Obudowa stojąca pusta zam. bok IP55 klasa ochronności II | 27.12.31.0 | 3014.76 | B | szt. | 1/8/-/- |  | 5213 | 3838895677789 | 8 | 3838895677796 |  |  |  |  | EC000058 | III
5426 | 001104396 | III | ETIBOX-obudowy | DNP 2-12-28 | Obudowa stojąca pusta zam. bok IP55 klasa ochronności II | 27.12.31.0 | 3523.64 | B | szt. | 1/4/-/- |  | 5214 | 3838895677802 | 4 | 3838895677819 |  |  |  |  | EC000058 | III
5427 | 001104397 | III | ETIBOX-obudowy | DNP 3-12-28 | Obudowa stojąca pusta zam. bok IP55 klasa ochronności II | 27.12.31.0 | 4362.87 | B | szt. | 1/2/-/- |  | 5215 | 3838895677826 | 2 | 3838895677833 |  |  |  |  | EC000058 | III
5428 | 001104398 | III | ETIBOX-obudowy | DNP 4-12-28 | Obudowa stojąca pusta zam. bok IP55 klasa ochronności II | 27.12.31.0 | 5335.14 | A | szt. | 1/2/-/- |  | 5216 | 3838895677840 | 2 | 3838895677857 |  |  |  |  | EC000058 | III
5429 | 001104399 | III | ETIBOX-obudowy | DNP 5-12-28 | Obudowa stojąca pusta zam. bok IP55 klasa ochronności II | 27.12.31.0 | 6267.52 | B | szt. | 1/2/-/- |  | 5217 | 3838895677864 | 2 | 3838895677871 |  |  |  |  | EC000058 | III
5430 | 001104400 | III | ETIBOX-obudowy | DNP 1-12-28 B | Obudowa stojąca mod. bez boków IP55 klasa ochronności II | 27.12.31.0 | 3093.82 | B | szt. | 1/8/-/- |  | 5218 | 3838895677888 | 8 | 3838895677895 |  |  |  |  | EC000058 | III
5431 | 001104401 | III | ETIBOX-obudowy | DNP 2-12-28 B | Obudowa stojąca mod. bez boków IP55 klasa ochronności II | 27.12.31.0 | 3569.32 | B | szt. | 1/4/-/- |  | 5219 | 3838895677901 | 4 | 3838895677918 |  |  |  |  | EC000058 | III
5432 | 001104402 | III | ETIBOX-obudowy | DNP 3-12-28 B | Obudowa stojąca mod. bez boków IP55 klasa ochronności II | 27.12.31.0 | 4415.13 | B | szt. | 1/2/-/- |  | 5220 | 3838895677925 | 2 | 3838895677932 |  |  |  |  | EC000058 | III
5433 | 001104403 | III | ETIBOX-obudowy | DNP 4-12-28 B | Obudowa stojąca mod. bez boków IP55 klasa ochronności II | 27.12.31.0 | 5452.83 | B | szt. | 1/2/-/- |  | 5221 | 3838895677949 | 2 | 3838895677956 |  |  |  |  | EC000058 | III
5434 | 001104404 | III | ETIBOX-obudowy | DNP 5-12-28 B | Obudowa stojąca mod. bez boków IP55 klasa ochronności II | 27.12.31.0 | 6316.94 | B | szt. | 1/2/-/- |  | 5222 | 3838895677963 | 2 | 3838895677970 |  |  |  |  | EC000058 | III
5435 | 001104405 | III | ETIBOX-obudowy | DNP 1-12-34 | Obudowa stojąca pusta zam. bok IP55 klasa ochronności II | 27.12.31.0 | 3388.45 | B | szt. | 1/8/-/- |  | 5223 | 3838895677987 | 8 | 3838895677994 |  |  |  |  | EC000058 | III
5436 | 001104406 | III | ETIBOX-obudowy | DNP 2-12-34 | Obudowa stojąca pusta zam. bok IP55 klasa ochronności II | 27.12.31.0 | 3839.52 | B | szt. | 1/4/-/- |  | 5224 | 3838895678007 | 4 | 3838895678014 |  |  |  |  | EC000058 | III
5437 | 001104407 | III | ETIBOX-obudowy | DNP 3-12-34 | Obudowa stojąca pusta zam. bok IP55 klasa ochronności II | 27.12.31.0 | 4611.57 | B | szt. | 1/2/-/- |  | 5225 | 3838895678021 | 2 | 3838895678038 |  |  |  |  | EC000058 | III
5438 | 001104408 | III | ETIBOX-obudowy | DNP 4-12-34 | Obudowa stojąca pusta zam. bok IP55 klasa ochronności II | 27.12.31.0 | 5651.35 | B | szt. | 1/2/-/- |  | 5226 | 3838895678045 | 2 | 3838895678052 |  |  |  |  | EC000058 | III
5439 | 001104409 | III | ETIBOX-obudowy | DNP 5-12-34 | Obudowa stojąca pusta zam. bok IP55 klasa ochronności II | 27.12.31.0 | 6619.86 | B | szt. | 1/2/-/- |  | 5227 | 3838895678069 | 2 | 3838895678076 |  |  |  |  | EC000058 | III
5440 | 001104410 | III | ETIBOX-obudowy | DNP 1-12-34 B | Obudowa stojąca mod. bez boków IP55 klasa ochronności II | 27.12.31.0 | 3300.99 | B | szt. | 1/8/-/- |  | 5228 | 3838895678083 | 8 | 3838895678090 |  |  |  |  | EC000058 | III
5441 | 001104411 | III | ETIBOX-obudowy | DNP 2-12-34 B | Obudowa stojąca mod. bez boków IP55 klasa ochronności II | 27.12.31.0 | 3740.53 | B | szt. | 1/4/-/- |  | 5229 | 3838895678106 | 4 | 3838895678113 |  |  |  |  | EC000058 | III
5442 | 001104412 | III | ETIBOX-obudowy | DNP 3-12-34 B | Obudowa stojąca mod. bez boków IP55 klasa ochronności II | 27.12.31.0 | 4600.87 | B | szt. | 1/2/-/- |  | 5230 | 3838895678120 | 2 | 3838895678137 |  |  |  |  | EC000058 | III
5443 | 001104413 | III | ETIBOX-obudowy | DNP 4-12-34 B | Obudowa stojąca mod. bez boków IP55 klasa ochronności II | 27.12.31.0 | 5620.9 | B | szt. | 1/2/-/- |  | 5231 | 3838895678144 | 2 | 3838895678151 |  |  |  |  | EC000058 | III
5444 | 001104414 | III | ETIBOX-obudowy | DNP 5-12-34 B | Obudowa stojąca mod. bez boków IP55 klasa ochronności II | 27.12.31.0 | 5642.8 | B | szt. | 1/2/-/- |  | 5232 | 3838895678168 | 2 | 3838895678175 |  |  |  |  | EC000058 | III
5445 | 001104415 | III | ETIBOX-obudowy | DNP 2-12-50 B | Obudowa stojąca mod. bez boków IP55 klasa ochronności II | 27.12.31.0 | 5175.85 | B | szt. | 1/4/-/- |  | 5233 | 3838895678182 | 4 | 3838895678199 |  |  |  |  | EC000058 | III
5446 | 001104416 | III | ETIBOX-obudowy | DNP 3-12-50 B | Obudowa stojąca mod. bez boków IP55 klasa ochronności II | 27.12.31.0 | 6159.24 | B | szt. | 1/2/-/- |  | 5234 | 3838895678205 | 2 | 3838895678212 |  |  |  |  | EC000058 | III
5447 | 001104417 | III | ETIBOX-obudowy | DNP 4-12-50 B | Obudowa stojąca mod. bez boków IP55 klasa ochronności II | 27.12.31.0 | 7487.82 | B | szt. | 1/2/-/- |  | 5235 | 3838895678229 | 2 | 3838895678236 |  |  |  |  | EC000058 | III
5448 | 001104418 | III | ETIBOX-obudowy | DNP 5-12-50 B | Obudowa stojąca mod. bez boków IP55 klasa ochronności II | 27.12.31.0 | 8406.66 | B | szt. | 1/2/-/- |  | 5236 | 3838895678243 | 2 | 3838895678250 |  |  |  |  | EC000058 | III
5449 | 001104419 | III | ETIBOX-obudowy | NLP 20 | Przepust z osłabieniami IP55 | 27.12.31.0 | 79 | A | szt. | 1/10/-/- |  | 5237 | 3838895667407 | 10 | 3838895667414 |  |  |  |  | EC000211 | III
5450 | 001104420 | III | ETIBOX-obudowy | NLP 21 | Przepust do dławików metryczn. 22xM25 | 27.12.31.0 | 79 | A | szt. | 1/10/-/- |  | 5238 | 3838895678267 | 10 | 3838895678274 |  |  |  |  | EC000211 | III
5451 | 001104421 | III | ETIBOX-obudowy | NLP 22 | Przepust do dławików metryczn. 6xM50/M40/M32 | 27.12.31.0 | 79 | B | szt. | 1/10/-/- |  | 5239 | 3838895678281 | 10 | 3838895678298 |  |  |  |  | EC000211 | III
5452 | 001104422 | III | ETIBOX-obudowy | NLP 23 | Przepust do dławików metryczn. 2xM63-40, 1xM50-32, 2xM40-25 | 27.12.31.0 | 79 | A | szt. | 1/10/-/- |  | 5240 | 3838895667421 | 10 | 3838895667438 |  |  |  |  | EC000211 | III
5453 | 001104423 | III | ETIBOX-obudowy | NLP 24 | Przepust bez osłabień-pełny | 27.12.31.0 | 79 | B | szt. | 1/10/-/- |  | 5241 | 3838895678304 | 10 | 3838895678311 |  |  |  |  | EC000211 | III
5454 | 001104424 | III | ETIBOX-obudowy | NLP 25 | Przepust membranowy 32x7-16mm, 4x10-20mm, 3x14-16m | 27.12.31.0 | 119.28 | A | szt. | 1/10/-/- |  | 5242 | 3838895678328 | 10 | 3838895678335 |  |  |  |  | EC000211 | III
5455 | 001104425 | III | ETIBOX-obudowy | NKT 25 | Przepust do kabla 1x14-68mm | 27.12.31.0 | 157.6 | B | szt. | 1/10/-/- |  | 5243 | 3838895678342 | 10 | 3838895678359 |  |  |  |  | EC000211 | III
5456 | 001104426 | III | ETIBOX-obudowy | NKT 26 | Przepust do koabla 2x14-68mm | 27.12.31.0 | 222.03 | B | szt. | 1/10/-/- |  | 5244 | 3838895678366 | 10 | 3838895678373 |  |  |  |  | EC000211 | III
5457 | 001104427 | III | ETIBOX-obudowy | NPVS | Zestaw łączący obudowy | 27.12.31.0 | 79.5 | B | szt. | 1/-/-/- |  | 5245 | 3838895645962 | [6 empty] | EC002620 | III
5458 | 001104428 | III | ETIBOX-obudowy | NEVS | Zestaw łączący obudowy | 27.12.31.0 | 72.79 | B | szt. | 1/-/-/- |  | 5246 | 3838895678380 | [6 empty] | EC002620 | III
5459 | 001104429 | III | ETIBOX-obudowy | NSB 1 | Przepust boczny | 27.12.31.0 | 21.05 | B | szt. | 1/-/-/- |  | 5247 | 3838895678397 | [6 empty] | EC000211 | III
5460 | 001104430 | III | ETIBOX-obudowy | NSB 2 | Przepust boczny | 27.12.31.0 | 32.61 | B | szt. | 1/-/-/- |  | 5248 | 3838895678403 | [6 empty] | EC000211 | III
5461 | 001104431 | III | ETIBOX-obudowy | NTS 12-28 | Przegroda pionowa do obudowy gł.280mm | 27.12.31.0 | 337.38 | B | szt. | 1/-/-/- |  | 5249 | 3838895678410 | [6 empty] | EC002620 | III
5462 | 001104432 | III | ETIBOX-obudowy | NTW 12-28 | Przegroda pionowa do obudowy gł.280mm | 27.12.31.0 | 176 | B | szt. | 1/-/-/- |  | 5250 | 3838895678427 | [6 empty] | EC002620 | III
5463 | 001104433 | III | ETIBOX-obudowy | NTS 12-34 | Przegroda pionowa do obudowy gł.340mm | 27.12.31.0 | 331.23 | B | szt. | 1/-/-/- |  | 5251 | 3838895678434 | [6 empty] | EC002620 | III
5464 | 001104434 | III | ETIBOX-obudowy | NTW 12-34 | Przegroda pionowa do obudowy gł.340mm | 27.12.31.0 | 176 | B | szt. | 1/-/-/- |  | 5252 | 3838895678441 | [6 empty] | EC002620 | III
5465 | 001104435 | III | ETIBOX-obudowy | NTS 12-50 | Przegroda pionowa do obudowy gł.500mm | 27.12.31.0 | 350.81 | B | szt. | 1/-/-/- |  | 5253 | 3838895678458 | [6 empty] | EC002620 | III
5466 | 001104436 | III | ETIBOX-obudowy | NTW 12-50 | Przegroda pionowa do obudowy gł.500mm | 27.12.31.0 | 202.73 | B | szt. | 1/-/-/- |  | 5254 | 3838895678465 | [6 empty] | EC002620 | III
5467 | 001104437 | III | ETIBOX-obudowy | NL 12 | Płyta montażowa perforowana | 27.12.31.0 | 127.8 | B | szt. | 1/-/-/- |  | 5255 | 3838895678472 | [6 empty] | EC002620 | III
5468 | 001104438 | III | ETIBOX-obudowy | NEL 12 H | Płyta montażowa perforowana | 27.12.31.0 | 88.64 | B | szt. | 1/-/-/- |  | 5256 | 3838895678830 | [6 empty] | EC002620 | III
5469 | 001104439 | III | ETIBOX-obudowy | FKS 1 | Szyna do mocowania kabli | 27.12.31.0 | 58.58 | B | szt. | 1/-/-/- |  | 5257 | 3838895678489 | [6 empty] | EC002620 | III
5470 | 001104440 | III | ETIBOX-obudowy | FKS 2 | Szyna do mocowania kabli | 27.12.31.0 | 86.61 | B | szt. | 1/-/-/- |  | 5258 | 3838895645979 | [6 empty] | EC002620 | III
5471 | 001104441 | III | ETIBOX-obudowy | FKS 3 | Szyna do mocowania kabli | 27.12.31.0 | 108.86 | B | szt. | 1/-/-/- |  | 5259 | 3838895678496 | [6 empty] | EC002620 | III
5472 | 001104442 | III | ETIBOX-obudowy | FKS 4 | Szyna do mocowania kabli | 27.12.31.0 | 140.8 | B | szt. | 1/-/-/- |  | 5260 | 3838895678502 | [6 empty] | EC002620 | III
5473 | 001104443 | III | ETIBOX-obudowy | FKS 5 | Szyna do mocowania kabli | 27.12.31.0 | 161.77 | B | szt. | 1/-/-/- |  | 5261 | 3838895678519 | [6 empty] | EC002620 | III
5474 | 001104444 | III | ETIBOX-obudowy | FVF 867 | Płyta montażowa do DNE i DNP | 27.12.31.0 | 180.43 | B | szt. | 1/-/-/- |  | 5262 | 3838895678526 | [6 empty] | EC002620 | III
5475 | 001104445 | III | ETIBOX-obudowy | FVF 868 | Płyta montażowa do DNE i DNP | 27.12.31.0 | 297.41 | B | szt. | 1/-/-/- |  | 5263 | 3838895678533 | [6 empty] | EC002620 | III
5476 | 001104446 | III | ETIBOX-obudowy | FVF 869 | Płyta montażowa do DNE i DNP | 27.12.31.0 | 582.13 | B | szt. | 1/-/-/- |  | 5264 | 3838895678540 | [6 empty] | EC002620 | III
5477 | 001104447 | III | ETIBOX-obudowy | NEFA 1 | Szyna do mocowania płyty | 27.12.31.0 | 43.24 | B | szt. | 1/-/-/- |  | 5265 | 3838895678557 | [7 empty] | III
5478 | 001104448 | III | ETIBOX-obudowy | NEFA 2 | Szyna do mocowania płyty | 27.12.31.0 | 80.98 | B | szt. | 1/-/-/- |  | 5266 | 3838895678564 | [7 empty] | III
5479 | 001104449 | III | ETIBOX-obudowy | NEFA 3 | Szyna do mocowania płyty | 27.12.31.0 | 90.85 | B | szt. | 1/-/-/- |  | 5267 | 3838895678571 | [7 empty] | III
5480 | 001104450 | III | ETIBOX-obudowy | NEFA 4 | Szyna do mocowania płyty | 27.12.31.0 | 116.69 | B | szt. | 1/-/-/- |  | 5268 | 3838895678588 | [7 empty] | III
5481 | 001104451 | III | ETIBOX-obudowy | NEFA 5 | Szyna do mocowania płyty | 27.12.31.0 | 127.18 | B | szt. | 1/-/-/- |  | 5269 | 3838895678595 | [7 empty] | III
5482 | 001104452 | III | ETIBOX-obudowy | NFW 93 | Zespół mocowania wspornika | 27.12.31.0 | 15.36 | A | szt. | 1/-/-/- |  | 5270 | 3838895667445 | [7 empty] | III
5483 | 001104453 | III | ETIBOX-obudowy | NFW 137 | Zespół mocowania wspornika | 27.12.31.0 | 12.06 | A | szt. | 1/10/-/- |  | 5271 | 3838895667452 | 10 | 3838895667469 | [5 empty] | III
5484 | 001104454 | III | ETIBOX-obudowy | NFW 181 | Zespół mocowania wspornika | 27.12.31.0 | 14.09 | B | szt. | 1/-/-/- |  | 5272 | 3838895678601 | [7 empty] | III
5485 | 001104455 | III | ETIBOX-obudowy | NFW 341 | Zespół mocowania wspornika | 27.12.31.0 | 16.6 | B | szt. | 1/-/-/- |  | 5273 | 3838895678618 | [7 empty] | III
5486 | 001104456 | III | ETIBOX-obudowy | NAL 2 | Uchwyt ścienny | 27.12.31.0 | 37.73 | A | szt. | 1/-/-/- |  | 5274 | 3838895678625 | [7 empty] | III
5487 | 001104457 | III | ETIBOX-obudowy | FY 7 | Uchwyt transportowy | 27.12.31.0 | 9.68 | B | szt. | 1/5/-/- |  | 5275 | 3838895678632 | 5 | 3838895678649 |  |  |  |  | EC002620 | III
5488 | 001104458 | III | ETIBOX-obudowy | GPT 4-SB | Kieszeń na dokumentacje | 27.12.31.0 | 142.68 | B | szt. | 1/-/-/- |  | 5276 | 3838895678656 | [6 empty] | EC000317 | III
5489 | 001104459 | III | ETIBOX-obudowy | FBS 4 S1 | Kieszeń na dokumentacje | 27.12.31.0 | 108.75 | B | szt. | 1/25/-/- |  | 5277 | 3838895678663 | 25 | 3838895678670 |  |  |  |  | EC000317 | III
5490 | 001104460 | III | ETIBOX-obudowy | FBS 4 S2 | Kieszeń na dokumentacje | 27.12.31.0 | 135.64 | B | szt. | 1/25/-/- |  | 5278 | 3838895678687 | 25 | 3838895678694 |  |  |  |  | EC000317 | III
5491 | 001104461 | III | ETIBOX-obudowy | GET 4-25 | Połączenia uziemiające | 27.12.31.0 | 27.1 | A | szt. | 1/-/-/- |  | 5279 | 3838895678700 | [7 empty] | III
5492 | 001104462 | III | ETIBOX-obudowy | VB 11-10 | Panel z osłoną pełną i TH35x15 | 27.12.31.0 | 97.64 | B | szt. | 1/64/-/- |  | 5280 | 3838895645221 | 64 | 3838895645238 |  |  |  |  | EC000456 | III
5493 | 001104463 | III | ETIBOX-obudowy | VB 12-10 | Panel z osłoną pełną i TH35x15 | 27.12.31.0 | 140.04 | B | szt. | 1/32/-/- |  | 5281 | 3838895645245 | 32 | 3838895645252 |  |  |  |  | EC000456 | III
5494 | 001104464 | III | ETIBOX-obudowy | VB 13-10 | Panel z osłoną pełną i TH35x15 | 27.12.31.0 | 187.38 | B | szt. | 1/32/-/- |  | 5282 | 3838895645269 | 32 | 3838895645276 |  |  |  |  | EC000456 | III
5495 | 001104465 | III | ETIBOX-obudowy | VB 14-10 | Panel z osłoną pełną i TH35x15 | 27.12.31.0 | 210.97 | B | szt. | 1/32/-/- |  | 5283 | 3838895645283 | 32 | 3838895645290 |  |  |  |  | EC000456 | III
5496 | 001104466 | III | ETIBOX-obudowy | VB 21-10 | Panel z osłoną pełną i TH35x15 | 27.12.31.0 | 118.25 | B | szt. | 1/32/-/- |  | 5284 | 3838895645306 | 32 | 3838895645313 |  |  |  |  | EC000456 | III
5497 | 001104467 | III | ETIBOX-obudowy | VB 22-10 | Panel z osłoną pełną i TH35x15 | 27.12.31.0 | 184.38 | B | szt. | 1/32/-/- |  | 5285 | 3838895645320 | 32 | 3838895645337 |  |  |  |  | EC000456 | III
5498 | 001104468 | III | ETIBOX-obudowy | VB 23-10 | Panel z osłoną pełną i TH35x15 | 27.12.31.0 | 256.21 | B | szt. | 1/32/-/- |  | 5286 | 3838895645344 | 32 | 3838895645351 |  |  |  |  | EC000456 | III
5499 | 001104469 | III | ETIBOX-obudowy | VB 24-10 | Panel z osłoną pełną i TH35x15 | 27.12.31.0 | 287.11 | B | szt. | 1/32/-/- |  | 5287 | 3838895645368 | 32 | 3838895645375 |  |  |  |  | EC000456 | III
5500 | 001104470 | III | ETIBOX-obudowy | VB 31-10 | Panel z osłoną pełną i TH35x15 | 27.12.31.0 | 170.66 | B | szt. | 1/16/-/- |  | 5288 | 3838895645382 | 16 | 3838895645399 |  |  |  |  | EC000456 | III
5501 | 001104471 | III | ETIBOX-obudowy | VB 32-10 | Panel z osłoną pełną i TH35x15 | 27.12.31.0 | 259.93 | B | szt. | 1/12/-/- |  | 5289 | 3838895645405 | 12 | 3838895645412 |  |  |  |  | EC000456 | III
5502 | 001104472 | III | ETIBOX-obudowy | VB 33-10 | Panel z osłoną pełną i TH35x15 | 27.12.31.0 | 404.76 | B | szt. | 1/12/-/- |  | 5290 | 3838895645429 | 12 | 3838895645436 |  |  |  |  | EC000456 | III
5503 | 001104473 | III | ETIBOX-obudowy | VB 34-10 | Panel z osłoną pełną i TH35x15 | 27.12.31.0 | 425.66 | B | szt. | 1/4/-/- |  | 5291 | 3838895645443 | 4 | 3838895645450 |  |  |  |  | EC000456 | III
5504 | 001104474 | III | ETIBOX-obudowy | VB 11-20 | Panel z osłoną modułową i TH35 | 27.12.31.0 | 88.09 | B | szt. | 1/48/-/- |  | 5292 | 3838895645467 | 48 | 3838895645474 |  |  |  |  | EC000456 | III
5505 | 001104475 | III | ETIBOX-obudowy | VB 12-20 | Panel z osłoną modułową i TH35 | 27.12.31.0 | 118.87 | A | szt. | 1/32/-/- |  | 5293 | 3838895645481 | 32 | 3838895645498 |  |  |  |  | EC000456 | III
5506 | 001104476 | III | ETIBOX-obudowy | VB 13-20 | Panel z osłoną modułową i TH35 | 27.12.31.0 | 159.79 | B | szt. | 1/32/-/- |  | 5294 | 3838895645504 | 32 | 3838895645511 |  |  |  |  | EC000456 | III
5507 | 001104477 | III | ETIBOX-obudowy | VB 14-20 | Panel z osłoną modułową i TH35 | 27.12.31.0 | 174.6 | A | szt. | 1/32/-/- |  | 5295 | 3838895645528 | 32 | 3838895645535 |  |  |  |  | EC000456 | III
5508 | 001104478 | III | ETIBOX-obudowy | VB 21-20 | Panel z osłoną modułową i TH35 | 27.12.31.0 | 105.8 | A | szt. | 1/16/-/- |  | 5296 | 3838895645542 | 16 | 3838895645559 |  |  |  |  | EC000456 | III
5509 | 001104479 | III | ETIBOX-obudowy | VB 22-20 | Panel z osłoną modułową i TH35 | 27.12.31.0 | 157.46 | A | szt. | 1/12/-/- |  | 5297 | 3838895645566 | 12 | 3838895645573 |  |  |  |  | EC000456 | III
5510 | 001104480 | III | ETIBOX-obudowy | VB 23-20 | Panel z osłoną modułową i TH35 | 27.12.31.0 | 196.95 | A | szt. | 1/8/-/- |  | 5298 | 3838895645580 | 8 | 3838895645597 |  |  |  |  | EC000456 | III
5511 | 001104481 | III | ETIBOX-obudowy | VB 24-20 | Panel z osłoną modułową i TH35 | 27.12.31.0 | 243.67 | A | szt. | 1/8/-/- |  | 5299 | 3838895645603 | 8 | 3838895645610 |  |  |  |  | EC000456 | III
5512 | 001104482 | III | ETIBOX-obudowy | VB 31-20 | Panel z osłoną modułową i TH35 | 27.12.31.0 | 226.05 | B | szt. | 1/16/-/- |  | 5300 | 3838895645627 | 16 | 3838895645634 |  |  |  |  | EC000456 | III
5513 | 001104483 | III | ETIBOX-obudowy | VB 32-20 | Panel z osłoną modułową i TH35 | 27.12.31.0 | 293.83 | B | szt. | 1/12/-/- |  | 5301 | 3838895645641 | 12 | 3838895645658 |  |  |  |  | EC000456 | III
5514 | 001104484 | III | ETIBOX-obudowy | VB 33-20 | Panel z osłoną modułową i TH35 | 27.12.31.0 | 419.24 | B | szt. | 1/24/-/- |  | 5302 | 3838895645665 | 24 | 3838895645672 |  |  |  |  | EC000456 | III
5515 | 001104485 | III | ETIBOX-obudowy | VB 34-20 | Panel z osłoną modułową i TH35 | 27.12.31.0 | 450.75 | A | szt. | 1/12/-/- |  | 5303 | 3838895645689 | 12 | 3838895645696 |  |  |  |  | EC000456 | III
5516 | 001104486 | III | ETIBOX-obudowy | VB 11-60 | Panel z osłoną pełną z regulowaną płytą montażową | 27.12.31.0 | 197.95 | B | szt. | 1/48/-/- |  | 5304 | 3838895645702 | 48 | 3838895645719 |  |  |  |  | EC000456 | III
5517 | 001104487 | III | ETIBOX-obudowy | VB 12-60 | Panel z osłoną pełną z regulowaną płytą montażową | 27.12.31.0 | 264.97 | A | szt. | 1/32/-/- |  | 5305 | 3838895645726 | 32 | 3838895645733 |  |  |  |  | EC000456 | III
5518 | 001104488 | III | ETIBOX-obudowy | VB 13-60 | Panel z osłoną pełną z regulowaną płytą montażową | 27.12.31.0 | 287.06 | B | szt. | 1/32/-/- |  | 5306 | 3838895645740 | 32 | 3838895645757 |  |  |  |  | EC000456 | III
5519 | 001104489 | III | ETIBOX-obudowy | VB 14-60 | Panel z osłoną pełną z regulowaną płytą montażową | 27.12.31.0 | 334.95 | B | szt. | 1/32/-/- |  | 5307 | 3838895645986 | 32 | 3838895645993 |  |  |  |  | EC000456 | III
5520 | 001104490 | III | ETIBOX-obudowy | VB 21-60 | Panel z osłoną pełną z regulowaną płytą montażową | 27.12.31.0 | 199.85 | A | szt. | 1/16/-/- |  | 5308 | 3838895645764 | 16 | 3838895645771 |  |  |  |  | EC000456 | III
5521 | 001104491 | III | ETIBOX-obudowy | VB 22-60 | Panel z osłoną pełną z regulowaną płytą montażową | 27.12.31.0 | 324.08 | A | szt. | 1/12/-/- |  | 5309 | 3838895645788 | 12 | 3838895645795 |  |  |  |  | EC000456 | III
5522 | 001104492 | III | ETIBOX-obudowy | VB 23-60 | Panel z osłoną pełną z regulowaną płytą montażową | 27.12.31.0 | 422.58 | A | szt. | 1/8/-/- |  | 5310 | 3838895645849 | 8 | 3838895645856 |  |  |  |  | EC000456 | III
5523 | 001104493 | III | ETIBOX-obudowy | VB 24-60 | Panel z osłoną pełną z regulowaną płytą montażową | 27.12.31.0 | 445.97 | B | szt. | 1/8/-/- |  | 5311 | 3838895678717 | 8 | 3838895678724 |  |  |  |  | EC000456 | III
5524 | 001104494 | III | ETIBOX-obudowy | VB 11-70 | Panel z osłoną pełną | 27.12.31.0 | 85.12 | B | szt. | 1/32/-/- |  | 5312 | 3838895678731 | 32 | 3838895678748 |  |  |  |  | EC000456 | III
5525 | 001104495 | III | ETIBOX-obudowy | VB 12-70 | Panel z osłoną pełną | 27.12.31.0 | 111.09 | B | szt. | 1/48/-/- |  | 5313 | 3838895678755 | 48 | 3838895678762 |  |  |  |  | EC000456 | III
5526 | 001104496 | III | ETIBOX-obudowy | VB 13-70 | Panel z osłoną pełną | 27.12.31.0 | 142 | B | szt. | 1/32/-/- |  | 5314 | 3838895678779 | 32 | 3838895678786 |  |  |  |  | EC000456 | III
5527 | 001104497 | III | ETIBOX-obudowy | VB 14-70 | Panel z osłoną pełną | 27.12.31.0 | 166.18 | B | szt. | 1/32/-/- |  | 5315 | 3838895678793 | 32 | 3838895678809 |  |  |  |  | EC000456 | III
5528 | 001104498 | III | ETIBOX-obudowy | VB 21-70 | Panel z osłoną pełną | 27.12.31.0 | 101.38 | A | szt. | 1/32/-/- |  | 5316 | 3838895667698 | 32 | 3838895667704 |  |  |  |  | EC000456 | III
5529 | 001104499 | III | ETIBOX-obudowy | VB 22-70 | Panel z osłoną pełną | 27.12.31.0 | 145.73 | A | szt. | 1/32/-/- |  | 5317 | 3838895678816 | 32 | 3838895678823 |  |  |  |  | EC000456 | III
5530 | 001104500 | III | ETIBOX-obudowy | VB 23-70 | Panel z osłoną pełną | 27.12.31.0 | 189.47 | B | szt. | 1/32/-/- |  | 5318 | 3838895667537 | 32 | 3838895667544 |  |  |  |  | EC000456 | III
5531 | 001104501 | III | ETIBOX-obudowy | VB 24-70 | Panel z osłoną pełną | 27.12.31.0 | 227.24 | B | szt. | 1/32/-/- |  | 5319 | [7 empty] | EC000456 | III
5532 | 001104502 | III | ETIBOX-obudowy | VB 31-70 | Panel z osłoną pełną | 27.12.31.0 | 145.59 | B | szt. | 1/16/-/- |  | 5320 | [7 empty] | EC000456 | III
5533 | 001104503 | III | ETIBOX-obudowy | VB 32-70 | Panel z osłoną pełną | 27.12.31.0 | 204.4 | B | szt. | 1/12/-/- |  | 5321 | 3838895678885 | 12 | 3838895678892 |  |  |  |  | EC000456 | III
5534 | 001104504 | III | ETIBOX-obudowy | VB 33-70 | Panel z osłoną pełną | 27.12.31.0 | 296.83 | B | szt. | 1/24/-/- |  | 5322 | [7 empty] | EC000456 | III
5535 | 001104505 | III | ETIBOX-obudowy | VB 34-70 | Panel z osłoną pełną | 27.12.31.0 | 342.21 | B | szt. | 1/12/-/- |  | 5323 | [7 empty] | EC000456 | III
5536 | 001104506 | III | ETIBOX-obudowy | FVT 40 | Wspornik montażowy | 27.12.31.0 | 42.12 | A | szt. | 1/-/-/- |  | 5324 | 3838895646006 | [6 empty] | EC002620 | III
5537 | 001104507 | III | ETIBOX-obudowy | FVT 41 | Wspornik montażowy | 27.12.31.0 | 44.79 | A | szt. | 1/-/-/- |  | 5325 | 3838895646015 | [6 empty] | EC002620 | III
5538 | 001104508 | III | ETIBOX-obudowy | FVT 42 | Wspornik montażowy | 27.12.31.0 | 62.12 | B | szt. | 1/-/-/- |  | 5326 | [7 empty] | EC002620 | III
5539 | 001104509 | III | ETIBOX-obudowy | FGA 70 | Uchwyt obniżający | 27.12.31.0 | 27.4 | A | szt. | 1/250/-/- |  | 5327 | 3838895666509 | 250 | 3838895666516 |  |  |  |  | EC002620 | III
5540 | 001104517 | III | ETIBOX-obudowy | VB 11-701 | Panel z osłoną pełną do szyn bez szyn | 27.12.31.0 | 112.75 | B | szt. | 1/32/-/- |  | 5328 | 3838895666523 | 32 | 3838895666530 |  |  |  |  | EC000456 | III
5541 | 001104518 | III | ETIBOX-obudowy | VB 12-701 | Panel z osłoną pełną do szyn prądowych, bez szyn | 27.12.31.0 | 118.7 | B | szt. | 1/48/-/- |  | 5329 | 3838895666547 | 48 | 3838895666554 |  |  |  |  | EC000456 | III
5542 | 001104519 | III | ETIBOX-obudowy | VB 13-701 | Panel z osłoną pełną do szyn prądowych, bez szyn | 27.12.31.0 | 149.89 | B | szt. | 1/32/-/- |  | 5330 | 3838895666561 | 32 | 3838895666578 |  |  |  |  | EC000456 | III
5543 | 001104520 | III | ETIBOX-obudowy | VB 14-701 | Panel z osłoną pełną do szyn prądowych, bez szyn | 27.12.31.0 | 211.81 | B | szt. | 1/32/-/- |  | 5331 | 3838895666585 | 32 | 3838895666592 |  |  |  |  | EC000456 | III
5544 | 001104521 | III | ETIBOX-obudowy | VB 21-701 | Panel z osłoną pełną do szyn bez szyn | 27.12.31.0 | 118.25 | B | szt. | 1/32/-/- |  | 5332 | 3838895666608 | 32 | 3838895666615 |  |  |  |  | EC000456 | III
5545 | 001104522 | III | ETIBOX-obudowy | VB 22-701 | Panel z osłoną pełną do szyn prądowych, bez szyn | 27.12.31.0 | 152.3 | A | szt. | 1/32/-/- |  | 5333 | 3838895646020 | 32 | 3838895646037 |  |  |  |  | EC000456 | III
5546 | 001104523 | III | ETIBOX-obudowy | VB 23-701 | Panel z osłoną pełną do szyn prądowych, bez szyn | 27.12.31.0 | 216.19 | B | szt. | 1/32/-/- |  | 5334 | 3838895666622 | 32 | 3838895666639 |  |  |  |  | EC000456 | III
5547 | 001104524 | III | ETIBOX-obudowy | VB 24-701 | Panel z osłoną pełną do szyn prądowych, bez szyn | 27.12.31.0 | 227.85 | B | szt. | 1/32/-/- |  | 5335 | 3838895666646 | 32 | 3838895666653 |  |  |  |  | EC000456 | III
5548 | 001104525 | III | ETIBOX-obudowy | VB 12-57 | Panel z osłoną pełną i szynami szyny 4-bieg. 355A 40mm | 27.12.31.0 | 332.31 | B | szt. | 1/32/-/- |  | 5336 | [7 empty] | EC000456 | III
5549 | 001104526 | III | ETIBOX-obudowy | VB 12-502 | Panel z osłoną pełną i szynami szyny 3-bieg. 355A 60mm | 27.12.31.0 | 447.68 | B | szt. | 1/32/-/- |  | 5337 | [7 empty] | EC000456 | III
5550 | 001104527 | III | ETIBOX-obudowy | VB 22-50 | Panel z osłoną pełną i szynami szyny 4-bieg. 250A 40mm | 27.12.31.0 | 423.9 | B | szt. | 1/32/-/- |  | 5338 | 3838895667711 | 32 | 3838895667728 |  |  |  |  | EC000456 | III
5551 | 001104528 | III | ETIBOX-obudowy | VB 22-57 | Panel z osłoną pełną i szynami szyny 4-bieg. 355A 40mm | 27.12.31.0 | 568.62 | B | szt. | 1/32/-/- |  | 5339 | [7 empty] | EC000456 | III
5552 | 001104529 | III | ETIBOX-obudowy | VB 22-502 | Panel z osłoną pełną i szynami szyny 3-bieg. 355A 60mm | 27.12.31.0 | 589.68 | B | szt. | 1/32/-/- |  | 5340 | [7 empty] | EC000456 | III
5553 | 001104530 | III | ETIBOX-obudowy | XSH 35-5 | Zaciski szyn zbiorczych 35mm2 | 27.12.31.0 | 10.73 | B | szt. | 1/2/-/- |  | 5341 | 3838895666660 | 2 | 3838895666677 | [5 empty] | III
5554 | 001104531 | III | ETIBOX-obudowy | XSH 70-5 | Zaciski szyn zbiorczych 70mm2 | 27.12.31.0 | 20.49 | B | szt. | 1/25/-/- |  | 5342 | 3838895666684 | 25 | 3838895666691 | [5 empty] | III
5555 | 001104532 | III | ETIBOX-obudowy | XSH 120-5 | Zaciski szyn zbiorczych 120mm2 | 27.12.31.0 | 40.39 | B | szt. | 1/25/-/- |  | 5343 | 3838895666707 | 25 | 3838895666714 | [5 empty] | III
5556 | 001104533 | III | ETIBOX-obudowy | GSV 40 | Łącznik szyn zbiorczych 4-tor szyny Cu12x5 mm panel/pa | 27.12.31.0 | 22.99 | B | szt. | 1/20/-/- |  | 5344 | [7 empty] | EC002620 | III
5557 | 001104534 | III | ETIBOX-obudowy | GSV 401 | Łącznik szyn zbiorczych 4-tor szyny Cu12x5 mm obu/obu | 27.12.31.0 | 46.29 | B | szt. | 1/5/-/- |  | 5345 | [7 empty] | EC002620 | III
5558 | 001104535 | III | ETIBOX-obudowy | XSH 35-1 | Zaciski szyn zbiorczych 35mm2 | 27.12.31.0 | 31.43 | B | szt. | 1/-/-/- |  | 5346 | 3838895666721 | [7 empty] | III
5559 | 001104536 | III | ETIBOX-obudowy | XSH 70-1 | Zaciski szyn zbiorczych 70mm2 | 27.12.31.0 | 31.71 | B | szt. | 1/-/-/- |  | 5347 | 3838895666738 | [7 empty] | III
5560 | 001104537 | III | ETIBOX-obudowy | GSV 42 | Łącznik szyn zbiorczych 4-tor szyny Cu 2x12x5 mm obu | 27.12.31.0 | 34.79 | B | szt. | 1/-/-/- |  | 5348 | [7 empty] | EC002620 | III
5561 | 001104538 | III | ETIBOX-obudowy | GSV 421 | Łącznik szyn zbiorczych 4-tor szyny Cu 2x12x5 mm obu | 27.12.31.0 | 71.96 | B | szt. | 1/-/-/- |  | 5349 | [7 empty] | EC002620 | III
5562 | 001104539 | III | ETIBOX-obudowy | XSH 70-7 | Zaciski szyn zbiorczych 70mm2 | 27.12.31.0 | 11.38 | B | szt. | 1/-/-/- |  | 5350 | 3838895666745 | [7 empty] | III
5563 | 001104540 | III | ETIBOX-obudowy | GSV 30 | Łącznik szyn zbiorczych3-tor szyny Cu 12x10 panel/pan | 27.12.31.0 | 92.12 | B | szt. | 1/-/-/- |  | 5351 | [7 empty] | EC002620 | III
5564 | 001104541 | III | ETIBOX-obudowy | GSV 301 | Łącznik szyn zbiorczych3-tor szyny Cu 12x10 ob./ob. | 27.12.31.0 | 166.18 | B | szt. | 1/-/-/- |  | 5352 | [7 empty] | EC002620 | III
5565 | 001104558 | III | ETIBOX-obudowy | VB 12-551 | Panel z rozłącznikami 1xNH00 na szy nach 3-bieg. 355A 60mm | 27.12.31.0 | 769.52 | B | szt. | 1/32/-/- |  | 5353 | [7 empty] | EC000456 | III
5566 | 001104559 | III | ETIBOX-obudowy | VB 22-551 | Panel z rozłącznikami 1xNH00 na szy nach 3-bieg. 355A 60mm | 27.12.31.0 | 824.48 | B | szt. | 1/32/-/- |  | 5354 | [7 empty] | EC000456 | III
5567 | 001104560 | III | ETIBOX-obudowy | VB 22-552 | Panel z rozłącznikami 2xNH00 na szy nach 3-bieg. 355A 60mm | 27.12.31.0 | 1184.32 | B | szt. | 1/32/-/- |  | 5355 | [7 empty] | EC000456 | III
5568 | 001104561 | III | ETIBOX-obudowy | VB 22-553 | Panel z rozłącznikami 3xNH00 na szy nach 3-bieg. 355A 60mm | 27.12.31.0 | 1471.22 | B | szt. | 1/32/-/- |  | 5356 | [7 empty] | EC000456 | III
5569 | 001104562 | III | ETIBOX-obudowy | XTZ 19 | Śruba zacisku NH00 | 27.12.31.0 | 21.5 | B | szt. | 1/5/-/- |  | 5357 | [8 empty] | III
5570 | 001104567 | III | ETIBOX-obudowy | VB 12-Z | Panel licznikowy 1/ 300mm | 27.12.31.0 | 296.37 | B | szt. | 1/32/-/- |  | 5358 | 3838895715979 | [6 empty] | EC000456 | III
5571 | 001104568 | III | ETIBOX-obudowy | VB 13-Z | Panel licznikowy 1/450mm | 27.12.31.0 | 311.89 | B | szt. | 1/32/-/- |  | 5359 | 3838895667476 | 32 | 3838895667483 |  |  |  |  | EC000456 | III
5572 | 001104569 | III | ETIBOX-obudowy | VB 15-Z | Panel licznikowy 2/750mm | 27.12.31.0 | 420.9 | B | szt. | 1/32/-/- |  | 5360 | [7 empty] | EC000456 | III
5573 | 001104570 | III | ETIBOX-obudowy | VB 13-782 | Panel z rozł. 2xNH00 bez szyn do rozstawu szyn 60mm | 27.12.31.0 | 1441.62 | B | szt. | 1/32/-/- |  | 5361 | [7 empty] | EC000456 | III
5574 | 001104571 | III | ETIBOX-obudowy | VB 13-784 | Panel z rozł. 4xNH00 bez szyn do rozstawu szyn 60mm | 27.12.31.0 | 2561.38 | B | szt. | 1/32/-/- |  | 5362 | [7 empty] | EC000456 | III
5575 | 001104572 | III | ETIBOX-obudowy | VB 23-784 | Panel z rozł. 4xNH00 bez szyn do rozstawu szyn 60mm | 27.12.31.0 | 2615.1 | B | szt. | 1/32/-/- |  | 5363 | [7 empty] | EC000456 | III
5576 | 001104575 | III | ETIBOX-obudowy | VB 14-781 | Panel do rozł. NH00-3 185mm bez szyn prądowych i rozł. | 27.12.31.0 | 184.48 | B | szt. | 1/32/-/- |  | 5364 | [7 empty] | EC000456 | III
5577 | 001104576 | III | ETIBOX-obudowy | VB 24-781 | Panel do rozł. NH00-3 185mm bez szyn prądowych i rozł. | 27.12.31.0 | 250.41 | B | szt. | 1/32/-/- |  | 5365 | [7 empty] | EC000456 | III
5578 | 001104577 | III | ETIBOX-obudowy | VB 24-782 | Panel do rozł. NH00-3 185mm bez szyn prądowych i rozł. | 27.12.31.0 | 320.33 | B | szt. | 1/32/-/- |  | 5366 | [7 empty] | EC000456 | III
5579 | 001104578 | III | ETIBOX-obudowy | XSV 1120 | Złącze 1-bieg. szyn PEN Cu12x10 355A | 27.12.31.0 | 34.45 | B | szt. | 1/-/-/- |  | 5367 | [8 empty] | III
5580 | 001104579 | III | ETIBOX-obudowy | FCB 1031 | Złącze PEN | 27.12.31.0 | 66.57 | B | szt. | 1/-/-/- |  | 5368 | [7 empty] | EC002620 | III
5581 | 001104580 | III | ETIBOX-obudowy | FCB 1032 | Złącze PEN | 27.12.31.0 | 103.22 | B | szt. | 1/-/-/- |  | 5369 | [7 empty] | EC002620 | III
5582 | 001104581 | III | ETIBOX-obudowy | FCB 1142 | Złącze PEN | 27.12.31.0 | 106.03 | B | szt. | 1/-/-/- |  | 5370 | [7 empty] | EC002620 | III
5583 | 001104582 | III | ETIBOX-obudowy | FCB 1143 | Złącze PEN | 27.12.31.0 | 106.03 | B | szt. | 1/-/-/- |  | 5371 | [7 empty] | EC002620 | III
5584 | 001104583 | III | ETIBOX-obudowy | FCB 1144 | Złącze PEN | 27.12.31.0 | 106.03 | B | szt. | 1/-/-/- |  | 5372 | [7 empty] | EC002620 | III
5585 | 001104584 | III | ETIBOX-obudowy | FCB 3241 | Panel szer.1 z Cu 3-bieg. | 27.12.31.0 | 724.02 | B | szt. | 1/-/-/- |  | 5373 | [7 empty] | EC002620 | III
5586 | 001104585 | III | ETIBOX-obudowy | FB 3241 | Panel szer.1 bez Cu 3-bieg. | 27.12.31.0 | 280.04 | B | szt. | 1/-/-/- |  | 5374 | [7 empty] | EC002620 | III
5587 | 001104586 | III | ETIBOX-obudowy | FCB 1051 | Panel szer.1 z Cu 1-bieg. | 27.12.31.0 | 247.83 | B | szt. | 1/-/-/- |  | 5375 | [7 empty] | EC002620 | III
5588 | 001104587 | III | ETIBOX-obudowy | FB 1051 | Panel szer.1 bez Cu 1-bieg. | 27.12.31.0 | 233.19 | B | szt. | 1/-/-/- |  | 5376 | [7 empty] | EC002620 | III
5589 | 001104588 | III | ETIBOX-obudowy | FCB 3242 | Panel szer.2 z Cu 3-bieg. | 27.12.31.0 | 1011.08 | B | szt. | 1/-/-/- |  | 5377 | [7 empty] | EC002620 | III
5590 | 001104589 | III | ETIBOX-obudowy | FB 3242 | Panel szer.2 bez Cu 3-bieg. | 27.12.31.0 | 280.04 | B | szt. | 1/-/-/- |  | 5378 | [7 empty] | EC002620 | III
5591 | 001104590 | III | ETIBOX-obudowy | FCB 1052 | Panel szer.2 z Cu 1-bieg. | 27.12.31.0 | 294.28 | B | szt. | 1/-/-/- |  | 5379 | 3838895715962 | [6 empty] | EC002620 | III
5592 | 001104591 | III | ETIBOX-obudowy | FB 1052 | Panel szer.2 bez Cu 1-bieg. | 27.12.31.0 | 233.19 | B | szt. | 1/-/-/- |  | 5380 | [7 empty] | EC002620 | III
5593 | 001104592 | III | ETIBOX-obudowy | FCB 3243 | Panel szer.3 z Cu 3-bieg. | 27.12.31.0 | 1305.67 | B | szt. | 1/-/-/- |  | 5381 | 3838895715955 | [6 empty] | EC002620 | III
5594 | 001104593 | III | ETIBOX-obudowy | FB 3243 | Panel szer.3 bez Cu 3-bieg. | 27.12.31.0 | 366.95 | B | szt. | 1/-/-/- |  | 5382 | [7 empty] | EC002620 | III
5595 | 001104594 | III | ETIBOX-obudowy | FCB 1053 | Panel szer.3 z Cu 1-bieg. | 27.12.31.0 | 353.31 | B | szt. | 1/-/-/- |  | 5383 | [7 empty] | EC002620 | III
5596 | 001104595 | III | ETIBOX-obudowy | FB 1053 | Panel szer.3 bez Cu 1-bieg. | 27.12.31.0 | 279.09 | B | szt. | 1/-/-/- |  | 5384 | [7 empty] | EC002620 | III
5597 | 001104596 | III | ETIBOX-obudowy | FCB 3244 | Panel szer.4 z Cu 3-bieg. | 27.12.31.0 | 1574.58 | B | szt. | 1/-/-/- |  | 5385 | [7 empty] | EC002620 | III
5598 | 001104597 | III | ETIBOX-obudowy | FB 3244 | Panel szer.4 bez Cu 3-bieg. | 27.12.31.0 | 366.95 | B | szt. | 1/-/-/- |  | 5386 | [7 empty] | EC002620 | III
5599 | 001104598 | III | ETIBOX-obudowy | FCB 1054 | Panel szer.4 z Cu 1-bieg. | 27.12.31.0 | 542.35 | B | szt. | 1/-/-/- |  | 5387 | [7 empty] | EC002620 | III
5600 | 001104599 | III | ETIBOX-obudowy | FB 1054 | Panel szer.4 bez Cu 1-bieg. | 27.12.31.0 | 279.09 | B | szt. | 1/-/-/- |  | 5388 | [7 empty] | EC002620 | III
5601 | 001104600 | III | ETIBOX-obudowy | FB 3245 | Panel szer.5 bez Cu 3-bieg. | 27.12.31.0 | 454.01 | B | szt. | 1/-/-/- |  | 5389 | [7 empty] | EC002620 | III
5602 | 001104601 | III | ETIBOX-obudowy | FCB 1055 | Panel szer.5 z Cu 1-bieg. | 27.12.31.0 | 530.44 | B | szt. | 1/-/-/- |  | 5390 | [7 empty] | EC002620 | III
5603 | 001104602 | III | ETIBOX-obudowy | FB 1055 | Panel szer.5 bez Cu 1-bieg. | 27.12.31.0 | 324.81 | B | szt. | 1/-/-/- |  | 5391 | [7 empty] | EC002620 | III
5604 | 001104603 | III | ETIBOX-obudowy | XSH 16-1 | Zaciski szyn zbiorczych 16mm2 | 27.12.31.0 | 22.45 | B | szt. | 1/-/-/- |  | 5392 | 3838895666752 | [7 empty] | III
5605 | 001104604 | III | ETIBOX-obudowy | XSH 240-1 | Zaciski szyn zbiorczych 240mm2 | 27.12.31.0 | 105.2 | B | szt. | 1/6/-/- |  | 5393 | 3838895666769 | 6 | 3838895666776 | [5 empty] | III
5606 | 001104605 | III | ETIBOX-obudowy | XAS 185 | Zaciski | 27.12.31.0 | 101.36 | B | szt. | 1/-/-/- |  | 5394 | [8 empty] | III
5607 | 001104607 | III | ETIBOX-obudowy | XSH 120-1 | Zaciski szyn zbiorczych 120mm2 | 27.12.31.0 | 40.39 | B | szt. | 1/25/-/- |  | 5395 | 3838895666783 | 25 | 3838895666790 | [5 empty] | III
5608 | 001104608 | III | ETIBOX-obudowy | FCB 3245 | Szyny zbiorcze 630A | 27.12.31.0 | 1879.81 | B | szt. | 1/-/-/- |  | 5396 | [7 empty] | EC002620 | III
5609 | 001104630 | III | ETIBOX-obudowy | GFZ 22 | Zamek z pokrętłem do obudów DSP,DSE | 27.12.31.0 | 185.48 | B | szt. | 1/-/-/- |  | 5397 | 3838895682042 | [7 empty] | III
5610 | 001104631 | III | ETIBOX-obudowy | FZ 12 | Zamek dźwignia obrotowa do obudów DSP,DSE | 27.12.31.0 | 151.01 | B | szt. | 1/-/-/- |  | 5398 | 3838895682059 | [7 empty] | III
5611 | 001104632 | III | ETIBOX-obudowy | FVT1 | Uchwyt łączący | 27.12.31.0 | 13.53 | B | szt. | 1/250/-/- |  | 5399 | 3838895684770 | 250 | 3838895684787 |  |  |  |  | EC002620 | III
5612 | 001214011 | III | ETIBOX | Nośnik UPO | Nośnik UPO | 27.12.40.0 | 7.79 | A | szt. | -/18/-/- |  | 5400 | [7 empty] | EC002622 | III
5613 | 001214012 | III | ETIBOX | Profil płaski UPO | Profil płaski UPO | 27.12.40.0 | 33.15 | A | szt. | 1/322/-/- |  | 5401 | 5904722904705 | [6 empty] | EC000771 | III
5614 | 001214013 | III | ETIBOX | Profil kątowy UPO | Profil kątowy UPO | 27.12.40.0 | 33.15 | A | szt. | 1/306/-/- |  | 5402 | 5904722904712 | [6 empty] | EC000771 | III
5615 | 002911003 | III | ETIBOX | Osłona 46 mm (0,2m) | Osłona izolacyjna | 27.12.40.0 | 4.08 | A | szt. | 1/500/-/- |  | 5403 | 5904722904637 | 500 | 3838895012429 |  |  |  |  | EC000771 | III
5616 | 002911007 | III | ETIBOX | OZ-LE | Listwa opisowa | 27.12.40.0 | 15.76 | B | szt. | 1/50/-/- |  | 5404 | 5904722904682 | 50 | 3838895012436 |  |  |  |  | EC000608 | III
5617 | 002921001 | I | ETIBOX | IZ10/2 - 18S (1m) | Izolowana szyna zbiorcza | 27.12.40.0 | 72.75 | B | szt. | 1/50/-/- |  | 5405 | 5904722904552 | 50 | 3838895013679 |  |  |  |  | EC000215 | I
5618 | 002921143 | I | ETIBOX | IZ10/1F/12 | Izolowana szyna zbiorcza | 27.12.40.0 | 10 | A | szt. | 1/40/-/- |  | 5406 | 3838895506263 | 40 | 3838895506270 |  |  |  |  | EC000215 | I
5619 | 002921142 | I | ETIBOX | IZ10/1F/54 | Izolowana szyna zbiorcza | 27.12.40.0 | 41 | A | szt. | 1/40/-/- |  | 5407 | 3838895505846 | 40 | 3838895505853 |  |  |  |  | EC000215 | I
5620 | 002921140 | I | ETIBOX | IZ10/3F/12 | Izolowana szyna zbiorcza | 27.12.40.0 | 24.72 | A | szt. | 1/20/-/- |  | 5408 | 3838895505792 | 20 | 3838895505808 |  |  |  |  | EC000215 | I
5621 | 002921141 | I | ETIBOX | IZ10/3F/54 | Izolowana szyna zbiorcza | 27.12.40.0 | 100.06 | A | szt. | 1/20/-/- |  | 5409 | 3838895505822 | 20 | 3838895505839 |  |  |  |  | EC000215 | I
5622 | 002921160 | I | ETIBOX | IZ10/3F/12/D | Izolowana szyna zbiorcza.dzielona izolacja | 27.12.40.0 | 28.42 | A | szt. | 1/20/240/- |  | 5410 | 5904723002844 | 20 | 5904723003117 | 240 | 5904723003704 |  |  | EC000215 | I
5623 | 002921161 | I | ETIBOX | IZ10/3F/54/D | Izolowana szyna zbiorcza.dzielona izolacja | 27.12.40.0 | 115.28 | A | szt. | 1/20/-/- |  | 5411 | 5904723002851 | 20 | 5904723003124 |  |  |  |  | EC000215 | I
5624 | 002921018 | I | ETIBOX | IZ12/1F/12 | Izolowana szyna zbiorcza | 27.12.40.0 | 11.14 | A | szt. | 1/40/480/- |  | 5412 | 5907625307024 | 40 | 5907625307086 | 480 | 5907625307147 |  |  | EC000215 | I
5625 | 002921026 | I | ETIBOX | IZ12/1F/54 | Izolowana szyna zbiorcza | 27.12.40.0 | 40.58 | A | szt. | 1/40/-/- |  | 5413 | 5907625307062 | 40 | 5907625307123 |  |  |  |  | EC000215 | I
5626 | 002921017 | I | ETIBOX | IZ12/3F/9 | Izolowana szyna zbiorcza | 27.12.40.0 | 20.54 | A | szt. | 1/20/240/- |  | 5414 | 5907625307017 | 20 | 5907625307079 | 240 | 5907625307130 |  |  | EC000215 | I
5627 | 002921020 | I | ETIBOX | IZ12/3F/12 | Izolowana szyna zbiorcza | 27.12.40.0 | 27.83 | A | szt. | 1/20/240/- |  | 5415 | 5907625307031 | 20 | 5907625307093 | 240 | 5907625307154 |  |  | EC000215 | I
5628 | 002921022 | I | ETIBOX | IZ12/3F/18 | Izolowana szyna zbiorcza | 27.12.40.0 | 47.48 | A | szt. | 1/20/120/- |  | 5416 | 5907625307048 | 20 | 5907625307109 | 120 | 5907625307161 |  |  | EC000215 | I
5629 | 002921024 | I | ETIBOX | IZ12/3F/54 | Izolowana szyna zbiorcza | 27.12.40.0 | 100.86 | A | szt. | 1/20/-/- |  | 5417 | 5907625307055 | 20 | 5907625307116 |  |  |  |  | EC000215 | I
5630 | 002921162 | I | ETIBOX | IZ12/3F/12/D | Izolowana szyna zbiorcza.dzielona izolacja | 27.12.40.0 | 33.98 | A | szt. | 1/20/240/- |  | 5418 | 5904723002868 | 20 | 5904723003131 | 240 | 5904723003162 |  |  | EC000215 | I
5631 | 002921163 | I | ETIBOX | IZ12/3F/18/D | Izolowana szyna zbiorcza.dzielona izolacja | 27.12.40.0 | 50.34 | A | szt. | 1/20/120/- |  | 5419 | 5904723002875 | 20 | 5904723003148 | 120 | 5904723003179 |  |  | EC000215 | I
5632 | 002921164 | I | ETIBOX | IZ12/3F/54/D | Izolowana szyna zbiorcza.dzielona izolacja | 27.12.40.0 | 117 | A | szt. | 1/20/-/- |  | 5420 | 5904723002882 | 20 | 5904723003155 |  |  |  |  | EC000215 | I
5633 | 002921019 | I | ETIBOX | Z-12/3F | Zaślepka do szyn izolowanych | 27.12.40.0 | 1.18 | A | szt. | 1/25/250/- |  | 5421 | 5907625307208 | 25 | 5907563671140 | 250 | 5907563671157 |  |  | EC002268 | I
5634 | 002921060 | I | ETIBOX | IZ16/1F/12/L zagięta | Izolowana szyna zbiorcza | 27.12.40.0 | 15.41 | B | szt. | 1/40/360/- |  | 5422 | 5907625307222 | 40 | 5907625307352 | 360 | 5907625307482 |  |  | EC000215 | I
5635 | 002921061 | I | ETIBOX | IZ16/3F/12 | Izolowana szyna zbiorcza | 27.12.40.0 | 33.36 | A | szt. | 1/20/180/- |  | 5423 | 5907625307239 | 20 | 5907625307369 | 180 | 5907625307499 |  |  | EC000215 | I
5636 | 002921062 | I | ETIBOX | IZ16/1F/54/L zagięta | Izolowana szyna zbiorcza | 27.12.40.0 | 46.06 | A | szt. | 1/40/-/- |  | 5424 | 5907625307246 | 40 | 5907625307376 |  |  |  |  | EC000215 | I
5637 | 002921063 | I | ETIBOX | IZ16/3F/54 | Izolowana szyna zbiorcza | 27.12.40.0 | 130 | A | szt. | 1/20/-/- |  | 5425 | 5907625307253 | 20 | 5907625307383 |  |  |  |  | EC000215 | I
5638 | 002921064 | I | ETIBOX | IZ16/3F/12/D | Izolowana szyna zbiorcza | 27.12.40.0 | 60.61 | B | szt. | 1/20/180/- |  | 5426 | 5907625307260 | 20 | 5907625307390 | 180 | 5904723003773 |  |  | EC000215 | I | Szyna dzielona- niezależna obudowa izolacyjna każdej fazy
5639 | 002921065 | I | ETIBOX | IZ16/3F/54/D | Izolowana szyna zbiorcza | 27.12.40.0 | 129.15 | A | szt. | 1/20/360/- |  | 5427 | 5907625307277 | 20 | 5907625307406 | 360 | 5907625307574 |  |  | EC000215 | I | Szyna dzielona- niezależna obudowa izolacyjna każdej fazy
5640 | 002921091 | I | ETIBOX | IZ16/1F/12 | Izolowana szyna zbiorcza | 27.12.40.0 | 16.5 | A | szt. | 1/40/-/- |  | 5428 | 5907625307581 | 40 | 5907625307550 |  |  |  |  | EC000215 | I
5641 | 002921092 | I | ETIBOX | IZ16/1F/54 | Izolowana szyna zbiorcza | 27.12.40.0 | 48.37 | A | szt. | 1/40/-/- |  | 5429 | 5907625307598 | 40 | 5907625307567 |  |  |  |  | EC000215 | I
5642 | 002921066 | I | ETIBOX | IZ16/2F/12 | Izolowana szyna zbiorcza | 27.12.40.0 | 27.25 | A | szt. | 1/10/120/- |  | 5430 | 5907563671201 | 10 | 5907563671218 | 120 | 5907563671225 |  |  | EC000215 | I
5643 | 002921067 | I | ETIBOX | IZ16/2F/54 | Izolowana szyna zbiorcza | 27.12.40.0 | 120.62 | A | szt. | 1/10/-/- |  | 5431 | 5907563671232 | 10 | 5907563671249 |  |  |  |  | EC000215 | I
5644 | 002921200 | I | ETIBOX | IZ16/2F/12/D | Izolowana szyna zbiorcza.dzielona izolacja | 27.12.40.0 | 30.53 | A | szt. | 1/10/-/- |  | 5432 | 5904723003001 | 10 | 5904723003278 |  |  |  |  | EC000215 | I
5645 | 002921201 | I | ETIBOX | IZ16/2F/54/D | Izolowana szyna zbiorcza.dzielona izolacja | 27.12.40.0 | 146.01 | A | szt. | 1/10/-/- |  | 5433 | 5904723003018 | 10 | 5904723003285 |  |  |  |  | EC000215 | I
5646 | 002921068 | I | ETIBOX | IZ16/4F/12 | Izolowana szyna zbiorcza | 27.12.40.0 | 51 | A | szt. | 1/10/80/- |  | 5434 | 5907563671256 | 10 | 5907563671263 | 80 | 5907563671270 |  |  | EC000215 | I
5647 | 002921070 | I | ETIBOX | IZ16/4F/56 | Izolowana szyna zbiorcza | 27.12.40.0 | 241.25 | A | szt. | 1/10/-/- |  | 5435 | 5904723003476 | 10 | 5904723003483 |  |  |  |  | EC000215 | I
5648 | 002921210 | I | ETIBOX | IZ16/4F/12/D | Izolowana szyna zbiorcza.dzielona izolacja | 27.12.40.0 | 56.29 | A | szt. | 1/10/80/- |  | 5436 | 5904723003025 | 10 | 5904723003292 | 80 | 5904723003407 |  |  | EC000215 | I
5649 | 002921211 | I | ETIBOX | IZ16/4F/56/D | Izolowana szyna zbiorcza.dzielona izolacja | 27.12.40.0 | 272.75 | A | szt. | 1/10/-/- |  | 5437 | 5904723003032 | 10 | 5904723003308 |  |  |  |  | EC000215 | I
5650 | 002921100 | I | ETIBOX | IZS10/1F/12 (0,21) | Izolowana szyna zbiorcza sztyftowa | 27.12.40.0 | 15.68 | B | szt. | 1/40/-/- |  | 5438 | 5907625307604 | 40 | 5907625307611 |  |  |  |  | EC000215 | I
5651 | 002921101 | I | ETIBOX | IZS10/1F/54 (1m) | Izolowana szyna zbiorcza sztyftowa | 27.12.40.0 | 46.06 | A | szt. | 1/40/-/- |  | 5439 | 5907625307635 | 40 | 5907625307642 |  |  |  |  | EC000215 | I
5652 | 002921102 | I | ETIBOX | IZS10/3F/12 (0,21) | Izolowana szyna zbiorcza sztyftowa | 27.12.40.0 | 26.5 | A | szt. | 1/-/-/- |  | 5440 | 5907625307659 | [6 empty] | EC000215 | I
5653 | 002921103 | I | ETIBOX | IZS10/3F/54 (1m) | Izolowana szyna zbiorcza sztyftowa | 27.12.40.0 | 100.06 | A | szt. | 1/20/-/- |  | 5441 | 5907625307697 | 20 | 5907625307703 |  |  |  |  | EC000215 | I
5654 | 002921110 | I | ETIBOX | IZS16/1F/12 (0,21) | Izolowana szyna zbiorcza sztyftowa | 27.12.40.0 | 15.68 | B | szt. | 1/40/-/- |  | 5442 | 5907625307710 | 40 | 5907625307727 |  |  |  |  | EC000215 | I
5655 | 002921111 | I | ETIBOX | IZS16/1F/54 (1m) | Izolowana szyna zbiorcza sztyftowa | 27.12.40.0 | 46.06 | A | szt. | 1/40/-/- |  | 5443 | 5907625307741 | 40 | 5907625307758 |  |  |  |  | EC000215 | I
5656 | 002921112 | I | ETIBOX | IZS16/3F/12 (0,21) | Izolowana szyna zbiorcza sztyftowa | 27.12.40.0 | 35 | B | szt. | 1/20/-/- |  | 5444 | 5907625307765 | 20 | 5907625307772 |  |  |  |  | EC000215 | I
5657 | 002921113 | I | ETIBOX | IZS16/3F/18 (0,32) | Izolowana szyna zbiorcza sztyftowa | 27.12.40.0 | 44.17 | B | szt. | 1/20/-/- |  | 5445 | 5907625307796 | 20 | 5907625307802 |  |  |  |  | EC000215 | I
5658 | 002921114 | I | ETIBOX | IZS16/3F/54 (1m) | Izolowana szyna zbiorcza sztyftowa | 27.12.40.0 | 131 | A | szt. | 1/20/-/- |  | 5446 | 5907625307826 | 20 | 5907625307833 |  |  |  |  | EC000215 | I
5659 | 002921172 | I | ETIBOX | IZS16/3F/12/D | Izolowana szyna zbiorcza sztyftowa.dzielona izolacja | 27.12.40.0 | 46.33 | B | szt. | 1/20/120/- |  | 5447 | 5904723002912 | 20 | 5904723003186 | 120 | 5904723003384 |  |  | EC000215 | I
5660 | 002921173 | I | ETIBOX | IZS16/3F/18/D | Izolowana szyna zbiorcza sztyftowa.dzielona izolacja | 27.12.40.0 | 67.1 | B | szt. | 1/20/120/- |  | 5448 | 5904723002929 | 20 | 5904723003193 | 120 | 5904723003391 |  |  | EC000215 | I
5661 | 002921174 | I | ETIBOX | IZS16/3F/54/D | Izolowana szyna zbiorcza sztyftowa.dzielona izolacja | 27.12.40.0 | 156.29 | B | szt. | 1/20/-/- |  | 5449 | 5904723002936 | 20 | 5904723003209 |  |  |  |  | EC000215 | I
5662 | 002921120 | I | ETIBOX | IZS16/1F/12/V (0,32) | Izolowana szyna zbiorcza sztyftowa | 27.12.40.0 | 44.17 | B | szt. | 1/40/-/- |  | 5450 | 5907625307840 | 40 | 5907625307857 |  |  |  |  | EC000215 | I
5663 | 002921121 | I | ETIBOX | IZS16/1F/36/V (1m) | Izolowana szyna zbiorcza sztyftowa | 27.12.40.0 | 110.41 | B | szt. | 1/40/-/- |  | 5451 | 5907625307871 | 40 | 5907625307888 |  |  |  |  | EC000215 | I
5664 | 002921122 | I | ETIBOX | IZS16/3F/12/V (0,32) | Izolowana szyna zbiorcza sztyftowa | 27.12.40.0 | 77.28 | B | szt. | 1/20/-/- |  | 5452 | 5907625307895 | 20 | 5907625307901 |  |  |  |  | EC000215 | I
5665 | 002921123 | I | ETIBOX | IZS16/3F/36/V (1m) | Izolowana szyna zbiorcza sztyftowa | 27.12.40.0 | 220.8 | B | szt. | 1/20/-/- |  | 5453 | 5907625307925 | 20 | 5907625307932 |  |  |  |  | EC000215 | I
5666 | 002921180 | I | ETIBOX | IZS16/3F/12/V/D | Izolowana szyna zbiorcza sztyftowa.dzielona izolacja | 27.12.40.0 | 95.85 | B | szt. | 1/20/120/- |  | 5454 | 5904723002943 | 20 | 5904723003216 | 120 | 5904723003414 |  |  | EC000215 | I
5667 | 002921181 | I | ETIBOX | IZS16/3F/36/V/D | Izolowana szyna zbiorcza sztyftowa.dzielona izolacja | 27.12.40.0 | 247.32 | B | szt. | 1/20/-/- |  | 5455 | 5904723002950 | 20 | 5904723003223 |  |  |  |  | EC000215 | I
5668 | 002921144 | I | ETIBOX | Z-10/16/3F | Zaślepka do szyn izolowanych | 27.12.40.0 | 1.18 | A | szt. | 1/25/250/- |  | 5456 | 5904722989221 | 25 | 5907563671119 | 250 | 5907563671126 |  |  | EC002268 | I
5669 | 002921071 | I | ETIBOX | IZ16/1F/12/STV | Izolowana szyna zbiorcza | 27.12.40.0 | 43.04 | B | szt. | 1/40/240/- |  | 5457 | 5907625307284 | 40 | 5907625307413 | 240 | 5907625307505 |  |  | EC000215 | I
5670 | 002921072 | I | ETIBOX | IZ16/3F/12/STV | Izolowana szyna zbiorcza | 27.12.40.0 | 75.33 | A | szt. | 1/20/120/- |  | 5458 | 5907625307291 | 20 | 5907625307420 | 120 | 5907625307512 |  |  | EC000215 | I
5671 | 002921073 | I | ETIBOX | IZ16/1F/36/STV | Izolowana szyna zbiorcza | 27.12.40.0 | 107.62 | B | szt. | 1/40/-/- |  | 5459 | 5907625307307 | 40 | 5907625307437 |  |  |  |  | EC000215 | I
5672 | 002921074 | I | ETIBOX | IZ16/3F/36/STV | Izolowana szyna zbiorcza | 27.12.40.0 | 215.26 | A | szt. | 1/20/-/- |  | 5460 | 5907625307314 | 20 | 5907625307444 |  |  |  |  | EC000215 | I
5673 | 002921130 | I | ETIBOX | IZM10/3F/12 | Izolowana szyna zbiorcza | 27.12.40.0 | 34.5 | B | szt. | 1/20/180/- |  | 5461 | 5907625307949 | 20 | 5907625307956 | 180 | 5907625307963 |  |  | EC000215 | I
5674 | 002921131 | I | ETIBOX | IZM10/3F/54 | Izolowana szyna zbiorcza | 27.12.40.0 | 129 | B | szt. | 1/20/-/- |  | 5462 | 5907625307970 | 20 | 5907625307987 |  |  |  |  | EC000215 | I
5675 | 002921190 | I | ETIBOX | IZM10/3F/12/D | Izolowana szyna zbiorcza.dzielona izolacja | 27.12.40.0 | 37.12 | A | szt. | 1/20/-/- |  | 5463 | 5904723002967 | 20 | 5904723003230 |  |  |  |  | EC000215 | I
5676 | 002921191 | I | ETIBOX | IZM10/3F/54/D | Izolowana szyna zbiorcza.dzielona izolacja | 27.12.40.0 | 144.38 | A | szt. | 1/20/-/- |  | 5464 | 5904723002974 | 20 | 5904723003247 |  |  |  |  | EC000215 | I
5677 | 002921132 | I | ETIBOX | IZM-16/3F 4xMPE | Izolowana szyna zbiorcza | 27.12.40.0 | 34.79 | A | szt. | 1/20/-/- |  | 5465 | 5907563671164 | 20 | 5907563671171 |  |  |  |  | EC000215 | I
5678 | 002921133 | I | ETIBOX | IZM-16/3F 20xMPE | Izolowana szyna zbiorcza | 27.12.40.0 | 133.33 | B | szt. | 1/20/-/- |  | 5466 | 5907563671188 | 20 | 5907563671195 |  |  |  |  | EC000215 | I
5679 | 002921192 | I | ETIBOX | IZM-16/3F/D 4xMPE | Izolowana szyna zbiorcza.dzielona izolacja | 27.12.40.0 | 42.77 | B | szt. | 1/20/-/- |  | 5467 | 5904723002981 | 20 | 5904723003254 |  |  |  |  | EC000215 | I
5680 | 002921193 | I | ETIBOX | IZM-16/3F/D 20xMPE | Izolowana szyna zbiorcza.dzielona izolacja | 27.12.40.0 | 149.37 | B | szt. | 1/20/-/- |  | 5468 | 5904723002998 | 20 | 5904723003261 |  |  |  |  | EC000215 | I
5681 | 002921150 | I | ETIBOX | SKN0021/10 | Izolowana szyna zbiorcza-sztyftowe 10 mm2 (do wyłączników KZS-1M) | 27.12.40.0 | 63.23 | B | szt. | 1/10/-/- |  | 5469 | 3838895716532 | 10 | 3838895641742 |  |  |  |  | EC000215 | I
5682 | 002921154 | I | ETIBOX | SKN0029/10 3P | Izolowana szyna zbiorcza-sztyftowe 10 mm2 (do wyłączników KZS-1M) | 27.12.40.0 | 84.67 | B | szt. | 1/10/-/- |  | 5470 | 3838895716556 | 10 | 3838895641759 |  |  |  |  | EC000215 | I
5683 | 002921155 | I | ETIBOX | SKN0032/10 | Izolowana szyna zbiorcza-sztyftowe 10 mm2 (do wyłączników KZS-1M),1p+N,12modułów | 27.12.40.0 | 84.79 | B | szt. | -/10/-/- |  | 5471 |  | 10 | 3838895642275 | [5 empty] | I
5684 | 002921156 | I | ETIBOX | SKN0034/10 3P | Izolowana szyna zbiorcza-sztyftowe 10 mm2 (do wyłączników KZS-1M),3p+N,14modułów | 27.12.40.0 | 63.23 | B | szt. | -/10/-/- |  | 5472 |  | 10 | 3838895642282 | [5 empty] | I
5685 | 002921220 | I | ETIBOX | Z-10/1F | Zaślepki do szyn izolowanych | 27.12.40.0 | 0.9 | A | szt. | 1/25/250/- |  | 5473 | 5904723003049 | 25 | 5904723003315 | 250 | 5904723003711 |  |  | EC002268 | I
5686 | 002921221 | I | ETIBOX | Z-12/1F | Zaślepki do szyn izolowanych | 27.12.40.0 | 0.9 | A | szt. | 1/25/250/- |  | 5474 | 5904723003056 | 25 | 5904723003322 | 250 | 5904723003728 |  |  | EC002268 | I
5687 | 002921222 | I | ETIBOX | Z-16/1F | Zaślepki do szyn izolowanych | 27.12.40.0 | 0.9 | A | szt. | 1/25/250/- |  | 5475 | 5904723003063 | 25 | 5904723003339 | 250 | 5904723003735 |  |  | EC002268 | I
5688 | 002921224 | I | ETIBOX | Z-16/2F | Zaślepki do szyn izolowanych | 27.12.40.0 | 1.18 | A | szt. | 1/25/250/- |  | 5476 | 5904723003087 | 25 | 5904723003353 | 250 | 5904723003445 |  |  | EC002268 | I
5689 | 002921225 | I | ETIBOX | Z-16/4F | Zaślepki do szyn izolowanych | 27.12.40.0 | 1.46 | A | szt. | 1/25/250/- |  | 5477 | 5904723003094 | 25 | 5904723003360 | 250 | 5904723003452 |  |  | EC002268 | I
5690 | 002921226 | I | ETIBOX | ZS-10/3F | Zaślepki do szyn izolowanych | 27.12.40.0 | 1.18 | A | szt. | 1/25/250/- |  | 5478 | 5904723003100 | 25 | 5904723003377 | 250 | 5904723003469 |  |  | EC002268 | I
5691 | 002911022 | III | ETIBOX | TH35X7,5/L - 1m | Szyna montażowa perforowana | 27.12.40.0 | 4.6 | A | szt. | 1/10/50/- |  | 5479 | 3838895504016 | 10 | 3838895504023 | 50 | 3838895504030 |  |  | EC001285 | III
5692 | 002911012 | III | ETIBOX | NVS 35/15/2 METRY | Szyna montażowa pełna | 27.12.40.0 | 39.3 | B | szt. | 1/20/-/- |  | 5480 | 5904722904675 | 20 | 3831012310569 |  |  |  |  | EC001285 | III | Szyna pełna - bez perforacji
5693 | 002911023 | III | ETIBOX | TH35x7,5/L -2m | Szyna montażowa perforowana | 27.12.40.0 | 9.21 | A | szt. | 1/10/30/- |  | 5481 | 3838895504047 | 10 | 3838895504054 | 30 | 3838895504061 |  |  | EC001285 | III
5694 | 002911024 | III | ETIBOX | TH35X7,5/A - 1m | Szyna montażowa perforowana ocynk galw. | 27.12.40.0 | 6.14 | A | szt. | 1/10/50/- |  | 5482 | 3838895504078 | 10 | 3838895504085 | 50 | 3838895504092 |  |  | EC001285 | III
5695 | 002911025 | III | ETIBOX | TH35X7,5/A - 2m | Szyna montażowa perforowana ocynk galw. | 27.12.40.0 | 12.28 | B | szt. | 1/10/30/- |  | 5483 | 3838895504108 | 10 | 3838895504115 | 30 | 3838895504122 |  |  | EC001285 | III
5696 | 002911048 | III | ETIBOX | TH35x15-2m | Szyna montażowa pełna | 27.12.40.0 | 22.71 | A | szt. | 1/10/30/- |  | 5484 | 3838895639039 | 10 | 3838895633266 | 30 | 3838895633273 |  |  | EC001285 | III
5697 | 002911049 | III | ETIBOX | TH35x15-p/A-2m | Szyna montażowa perforowana | 27.12.40.0 | 22.71 | B | szt. | 1/10/30/- |  | 5485 | 3838895639046 | 10 | 3838895633280 | 30 | 3838895633297 |  |  | EC001285 | III
5698 | 002911010 | III | ETIBOX | TH15X5,5 | Szyna montażowa | 27.12.40.0 | 12.7 | B | szt. | 1/-/-/- |  | 5486 | 5904722904651 | [6 empty] | EC001285 | III
5699 | 003911003 | III | ETIBOX | A 25x25 T (2m) | Kanał grzebieniowy, 25x25 (szer/wys), perforacja boczna T (szczelina 4mm), typ A | 27.12.40.0 | 10.61 | A | szt. | 1/-/-/- |  | 5487 | 3838895448235 | [6 empty] | EC000012 | III | W komplecie z pokrywą, wykonane z PCV
5700 | 003911004 | III | ETIBOX | A 25x30 T (2m) | Kanał grzebieniowy, 25x30 (szer/wys), perforacja boczna T (szczelina 4mm), typ A | 27.12.40.0 | 12.05 | A | szt. | 1/48/-/- |  | 5488 | 3838895448259 | 48 | 3838895448266 |  |  |  |  | EC000012 | III | W komplecie z pokrywą, wykonane z PCV
5701 | 003911034 | III | ETIBOX | B 25x40 T (2m) | Kanał grzebieniowy, 25x40 (szer/wys), perforacja boczna T (szczelina 4mm), typ B | 27.12.40.0 | 12.48 | A | szt. | 1/36/-/- |  | 5489 | 3838895448914 | 36 | 3838895448921 |  |  |  |  | EC000012 | III | W komplecie z pokrywą, wykonane z PCV
5702 | 003911035 | III | ETIBOX | B 25x60 T (2m) | Kanał grzebieniowy, 25x60 (szer/wys), perforacja boczna T (szczelina 4mm), typ B | 27.12.40.0 | 18.23 | A | szt. | 1/18/-/- |  | 5490 | 3838895448938 | 18 | 3838895448945 |  |  |  |  | EC000012 | III | W komplecie z pokrywą, wykonane z PCV
5703 | 003911036 | III | ETIBOX | B 25x80 T (2m) | Kanał grzebieniowy, 25x80 (szer/wys), perforacja boczna T (szczelina 4mm), typ B | 27.12.40.0 | 25.45 | A | szt. | 1/18/-/- |  | 5491 | 3838895448952 | 18 | 3838895448969 |  |  |  |  | EC000012 | III | W komplecie z pokrywą, wykonane z PCV
5704 | 003911037 | III | ETIBOX | B 40x40 T (2m) | Kanał grzebieniowy, 40x40 (szer/wys), perforacja boczna T (szczelina 4mm), typ B | 27.12.40.0 | 16.9 | A | szt. | 1/18/-/- |  | 5492 | 3838895448976 | 18 | 3838895448983 |  |  |  |  | EC000012 | III | W komplecie z pokrywą, wykonane z PCV
5705 | 003911038 | III | ETIBOX | B 40x60 T (2m) | Kanał grzebieniowy, 40x60 (szer/wys), perforacja boczna T (szczelina 4mm), typ B | 27.12.40.0 | 23.5 | A | szt. | 1/18/-/- |  | 5493 | 3838895448990 | 18 | 3838895449003 |  |  |  |  | EC000012 | III | W komplecie z pokrywą, wykonane z PCV
5706 | 003911039 | III | ETIBOX | B 40x80 T (2m) | Kanał grzebieniowy, 40x80 (szer/wys), perforacja boczna T (szczelina 4mm), typ B | 27.12.40.0 | 30.12 | A | szt. | 1/18/-/- |  | 5494 | 3838895449010 | 18 | 3838895449027 |  |  |  |  | EC000012 | III | W komplecie z pokrywą, wykonane z PCV
5707 | 003911040 | III | ETIBOX | B 40x100 T (2m) | Kanał grzebieniowy, 40x100 (szer/wys), perforacja boczna T (szczelina 4mm), typ B | 27.12.40.0 | 48.55 | B | szt. | 1/12/-/- |  | 5495 | 3838895449034 | 12 | 3838895449041 |  |  |  |  | EC000012 | III | W komplecie z pokrywą, wykonane z PCV
5708 | 003911041 | III | ETIBOX | B 48x100 T (2m) | Kanał grzebieniowy, 48x100 (szer/wys), perforacja boczna T (szczelina 4mm), typ B | 27.12.40.0 | 54.38 | B | szt. | 1/4/-/- |  | 5496 | 3838895449058 | 4 | 3838895449065 |  |  |  |  | EC000012 | III | W komplecie z pokrywą, wykonane z PCV
5709 | 003911042 | III | ETIBOX | B 55x100 T (2m) | Kanał grzebieniowy, 55x100 (szer/wys), perforacja boczna T (szczelina 4mm), typ B | 27.12.40.0 | 56.33 | B | szt. | 1/4/-/- |  | 5497 | 3838895449072 | 4 | 3838895449089 |  |  |  |  | EC000012 | III | W komplecie z pokrywą, wykonane z PCV
5710 | 003911043 | III | ETIBOX | B 60x40 T (2m) | Kanał grzebieniowy, 60x40 (szer/wys), perforacja boczna T (szczelina 4mm), typ B | 27.12.40.0 | 25.25 | A | szt. | 1/18/-/- |  | 5498 | 3838895449096 | 18 | 3838895449102 |  |  |  |  | EC000012 | III | W komplecie z pokrywą, wykonane z PCV
5711 | 003911044 | III | ETIBOX | B 60x60 T (2m) | Kanał grzebieniowy, 60x60 (szer/wys), perforacja boczna T (szczelina 4mm), typ B | 27.12.40.0 | 28.95 | A | szt. | 1/12/-/- |  | 5499 | 3838895449119 | 12 | 3838895449126 |  |  |  |  | EC000012 | III | W komplecie z pokrywą, wykonane z PCV
5712 | 003911045 | III | ETIBOX | B 60x80 T (2m) | Kanał grzebieniowy, 60x80 (szer/wys), perforacja boczna T (szczelina 4mm), typ B | 27.12.40.0 | 36.12 | A | szt. | 1/12/-/- |  | 5500 | 3838895449133 | 12 | 3838895449140 |  |  |  |  | EC000012 | III | W komplecie z pokrywą, wykonane z PCV
5713 | 003911046 | III | ETIBOX | B 60x100 T (2m) | Kanał grzebieniowy, 60x100 (szer/wys), perforacja boczna T (szczelina 4mm), typ B | 27.12.40.0 | 52.44 | A | szt. | 1/-/-/- |  | 5501 | 3838895449157 | [6 empty] | EC000012 | III | W komplecie z pokrywą, wykonane z PCV
5714 | 003911047 | III | ETIBOX | B 75x100 T (2m) | Kanał grzebieniowy, 75x100 (szer/wys), perforacja boczna T (szczelina 4mm), typ B | 27.12.40.0 | 75.75 | B | szt. | 1/8/-/- |  | 5502 | 3838895449171 | 8 | 3838895449188 |  |  |  |  | EC000012 | III | W komplecie z pokrywą, wykonane z PCV
5715 | 003911048 | III | ETIBOX | B 80x40 T (2m) | Kanał grzebieniowy, 80x40 (szer/wys), perforacja boczna T (szczelina 4mm), typ B | 27.12.40.0 | 33.41 | B | szt. | 1/12/-/- |  | 5503 | 3838895449195 | 12 | 3838895449201 |  |  |  |  | EC000012 | III | W komplecie z pokrywą, wykonane z PCV
5716 | 003911049 | III | ETIBOX | B 80x60 T (2m) | Kanał grzebieniowy, 80x60 (szer/wys), perforacja boczna T (szczelina 4mm), typ B | 27.12.40.0 | 40.02 | A | szt. | 1/12/-/- |  | 5504 | 3838895449218 | 12 | 3838895449225 |  |  |  |  | EC000012 | III | W komplecie z pokrywą, wykonane z PCV
5717 | 003911050 | III | ETIBOX | B 80x80 T (2m) | Kanał grzebieniowy, 80x80 (szer/wys), perforacja boczna T (szczelina 4mm), typ B | 27.12.40.0 | 44.25 | A | szt. | 1/12/-/- |  | 5505 | 3838895449232 | 12 | 3838895449249 |  |  |  |  | EC000012 | III | W komplecie z pokrywą, wykonane z PCV
5718 | 003911051 | III | ETIBOX | B 80x100 T (2m) | Kanał grzebieniowy, 80x100 (szer/wys), perforacja boczna T (szczelina 4mm), typ B | 27.12.40.0 | 64.11 | A | szt. | 1/8/-/- |  | 5506 | 3838895449256 | 8 | 3838895449263 |  |  |  |  | EC000012 | III | W komplecie z pokrywą, wykonane z PCV
5719 | 003911052 | III | ETIBOX | B 100x60 T (2m) | Kanał grzebieniowy, 100x60 (szer/wys), perforacja boczna T (szczelina 4mm), typ B | 27.12.40.0 | 46.2 | B | szt. | 1/8/-/- |  | 5507 | 3838895449270 | 8 | 3838895449287 |  |  |  |  | EC000012 | III | W komplecie z pokrywą, wykonane z PCV
5720 | 003911053 | III | ETIBOX | B 100x80 T (2m) | Kanał grzebieniowy, 100x80 (szer/wys), perforacja boczna T (szczelina 4mm), typ B | 27.12.40.0 | 60.21 | A | szt. | 1/8/-/- |  | 5508 | 3838895449294 | 8 | 3838895449300 |  |  |  |  | EC000012 | III | W komplecie z pokrywą, wykonane z PCV
5721 | 003911054 | III | ETIBOX | B 100x100 T (2m) | Kanał grzebieniowy, 100x100 (szer/wys), perforacja boczna T (szczelina 4mm), typ B | 27.12.40.0 | 73.03 | A | szt. | 1/8/-/- |  | 5509 | 3838895449317 | 8 | 3838895449324 |  |  |  |  | EC000012 | III | W komplecie z pokrywą, wykonane z PCV
5722 | 003911055 | III | ETIBOX | B 150x100 T (2m) | Kanał grzebieniowy, 150x100 (szer/wys), perforacja boczna T (szczelina 4mm), typ B | 27.12.40.0 | 102.95 | B | szt. | 1/4/-/- |  | 5510 | 3838895449331 | 4 | 3838895449348 |  |  |  |  | EC000012 | III | W komplecie z pokrywą, wykonane z PCV
5723 | 003810201 | III | ETIBOX | INS 1238 | Izolator wsporczy | 27.90.12.0 | 3.61 | B | szt. | 1/100/-/- |  | 5511 | 3838895494812 | 100 | 3838895494829 |  |  |  |  | EC002270 | III | Izolatory wsporcze przeznaczone są do montażu w rozdzielnicy i do podtrzymywania szyn prądowych. Zapewniają izolację elektryczną. Wykonane są z czerwonego poliestru wzmocnionego włóknem szklanym, co gwarantuje wysoką rezystancję oraz wytrzymałość mechaniczną.
5724 | 003810202 | III | ETIBOX | INS 16414 | Izolator wsporczy | 27.90.12.0 | 3.52 | B | szt. | 1/100/-/- |  | 5512 | 3838895494836 | 100 | 3838895494843 |  |  |  |  | EC002270 | III | Izolatory wsporcze przeznaczone są do montażu w rozdzielnicy i do podtrzymywania szyn prądowych. Zapewniają izolację elektryczną. Wykonane są z czerwonego poliestru wzmocnionego włóknem szklanym, co gwarantuje wysoką rezystancję oraz wytrzymałość mechaniczną.
5725 | 003810203 | III | ETIBOX | INS 15414 | Izolator wsporczy | 27.90.12.0 | 2.64 | B | szt. | 1/100/-/- |  | 5513 | 3838895494850 | 100 | 3838895494867 |  |  |  |  | EC002270 | III | Izolatory wsporcze przeznaczone są do montażu w rozdzielnicy i do podtrzymywania szyn prądowych. Zapewniają izolację elektryczną. Wykonane są z czerwonego poliestru wzmocnionego włóknem szklanym, co gwarantuje wysoką rezystancję oraz wytrzymałość mechaniczną.
5726 | 003810204 | III | ETIBOX | INS 15514 | Izolator wsporczy | 27.90.12.0 | 3.08 | B | szt. | 1/100/-/- |  | 5514 | 3838895494874 | 100 | 3838895494881 |  |  |  |  | EC002270 | III | Izolatory wsporcze przeznaczone są do montażu w rozdzielnicy i do podtrzymywania szyn prądowych. Zapewniają izolację elektryczną. Wykonane są z czerwonego poliestru wzmocnionego włóknem szklanym, co gwarantuje wysoką rezystancję oraz wytrzymałość mechaniczną.
5727 | 003810205 | III | ETIBOX | INS 20418 | Izolator wsporczy | 27.90.12.0 | 2.64 | B | szt. | 1/100/-/- |  | 5515 | 3838895494898 | 100 | 3838895494904 |  |  |  |  | EC002270 | III | Izolatory wsporcze przeznaczone są do montażu w rozdzielnicy i do podtrzymywania szyn prądowych. Zapewniają izolację elektryczną. Wykonane są z czerwonego poliestru wzmocnionego włóknem szklanym, co gwarantuje wysoką rezystancję oraz wytrzymałość mechaniczną.
5728 | 003810208 | III | ETIBOX | INS 25419 | Izolator wsporczy | 27.90.12.0 | 4.46 | B | szt. | 1/100/-/- |  | 5516 | 3838895494959 | 100 | 3838895494966 |  |  |  |  | EC002270 | III | Izolatory wsporcze przeznaczone są do montażu w rozdzielnicy i do podtrzymywania szyn prądowych. Zapewniają izolację elektryczną. Wykonane są z czerwonego poliestru wzmocnionego włóknem szklanym, co gwarantuje wysoką rezystancję oraz wytrzymałość mechaniczną.
5729 | 003810212 | III | ETIBOX | INS 30633 | Izolator wsporczy | 27.90.12.0 | 4.83 | A | szt. | 1/50/-/- |  | 5517 | 3838895495031 | 50 | 3838895495048 |  |  |  |  | EC002270 | III | Izolatory wsporcze przeznaczone są do montażu w rozdzielnicy i do podtrzymywania szyn prądowych. Zapewniają izolację elektryczną. Wykonane są z czerwonego poliestru wzmocnionego włóknem szklanym, co gwarantuje wysoką rezystancję oraz wytrzymałość mechaniczną.
5730 | 003810214 | III | ETIBOX | INS 35633 | Izolator wsporczy | 27.90.12.0 | 5.49 | A | szt. | 1/50/-/- |  | 5518 | 3838895495079 | 50 | 3838895495086 |  |  |  |  | EC002270 | III | Izolatory wsporcze przeznaczone są do montażu w rozdzielnicy i do podtrzymywania szyn prądowych. Zapewniają izolację elektryczną. Wykonane są z czerwonego poliestru wzmocnionego włóknem szklanym, co gwarantuje wysoką rezystancję oraz wytrzymałość mechaniczną.
5731 | 003810215 | III | ETIBOX | INS 35641 | Izolator wsporczy | 27.90.12.0 | 10.15 | B | szt. | 1/50/-/- |  | 5519 | 3838895495093 | 50 | 3838895495109 |  |  |  |  | EC002270 | III | Izolatory wsporcze przeznaczone są do montażu w rozdzielnicy i do podtrzymywania szyn prądowych. Zapewniają izolację elektryczną. Wykonane są z czerwonego poliestru wzmocnionego włóknem szklanym, co gwarantuje wysoką rezystancję oraz wytrzymałość mechaniczną.
5732 | 003810221 | III | ETIBOX | INS 40840 | Izolator wsporczy | 27.90.12.0 | 7.68 | A | szt. | 1/25/-/- |  | 5520 | 3838895495215 | 25 | 3838895495222 |  |  |  |  | EC002270 | III | Izolatory wsporcze przeznaczone są do montażu w rozdzielnicy i do podtrzymywania szyn prądowych. Zapewniają izolację elektryczną. Wykonane są z czerwonego poliestru wzmocnionego włóknem szklanym, co gwarantuje wysoką rezystancję oraz wytrzymałość mechaniczną.
5733 | 003810220 | III | ETIBOX | INS 40641 | Izolator wsporczy | 27.90.12.0 | 16.14 | B | szt. | 1/25/-/- |  | 5521 | 3838895495192 | 25 | 3838895495208 |  |  |  |  | EC002270 | III | Izolatory wsporcze przeznaczone są do montażu w rozdzielnicy i do podtrzymywania szyn prądowych. Zapewniają izolację elektryczną. Wykonane są z czerwonego poliestru wzmocnionego włóknem szklanym, co gwarantuje wysoką rezystancję oraz wytrzymałość mechaniczną.
5734 | 003810224 | III | ETIBOX | INS 45641 | Izolator wsporczy | 27.90.12.0 | 9.45 | B | szt. | 1/25/-/- |  | 5522 | 3838895495277 | 25 | 3838895495284 |  |  |  |  | EC002270 | III | Izolatory wsporcze przeznaczone są do montażu w rozdzielnicy i do podtrzymywania szyn prądowych. Zapewniają izolację elektryczną. Wykonane są z czerwonego poliestru wzmocnionego włóknem szklanym, co gwarantuje wysoką rezystancję oraz wytrzymałość mechaniczną.
5735 | 003810225 | III | ETIBOX | INS 45840 | Izolator wsporczy | 27.90.12.0 | 9.46 | A | szt. | 1/25/-/- |  | 5523 | 3838895495291 | 25 | 3838895495307 |  |  |  |  | EC002270 | III | Izolatory wsporcze przeznaczone są do montażu w rozdzielnicy i do podtrzymywania szyn prądowych. Zapewniają izolację elektryczną. Wykonane są z czerwonego poliestru wzmocnionego włóknem szklanym, co gwarantuje wysoką rezystancję oraz wytrzymałość mechaniczną.
5736 | 003810227 | III | ETIBOX | INS 45846 | Izolator wsporczy | 27.90.12.0 | 19.23 | B | szt. | 1/25/-/- |  | 5524 | 3838895495338 | 25 | 3838895495345 |  |  |  |  | EC002270 | III | Izolatory wsporcze przeznaczone są do montażu w rozdzielnicy i do podtrzymywania szyn prądowych. Zapewniają izolację elektryczną. Wykonane są z czerwonego poliestru wzmocnionego włóknem szklanym, co gwarantuje wysoką rezystancję oraz wytrzymałość mechaniczną.
5737 | 003810230 | III | ETIBOX | INS 50636 | Izolator wsporczy | 27.90.12.0 | 11.22 | B | szt. | 1/25/-/- |  | 5525 | 3838895495390 | 25 | 3838895495406 |  |  |  |  | EC002270 | III | Izolatory wsporcze przeznaczone są do montażu w rozdzielnicy i do podtrzymywania szyn prądowych. Zapewniają izolację elektryczną. Wykonane są z czerwonego poliestru wzmocnionego włóknem szklanym, co gwarantuje wysoką rezystancję oraz wytrzymałość mechaniczną.
5738 | 003810236 | III | ETIBOX | INS 55855 | Izolator wsporczy | 27.90.12.0 | 23.06 | B | szt. | 1/10/-/- |  | 5526 | 3838895495543 | 10 | 3838895495550 |  |  |  |  | EC002270 | III | Izolatory wsporcze przeznaczone są do montażu w rozdzielnicy i do podtrzymywania szyn prądowych. Zapewniają izolację elektryczną. Wykonane są z czerwonego poliestru wzmocnionego włóknem szklanym, co gwarantuje wysoką rezystancję oraz wytrzymałość mechaniczną.
5739 | 003810239 | III | ETIBOX | INS 60855 | Izolator wsporczy | 27.90.12.0 | 16.69 | B | szt. | 1/25/-/- |  | 5527 | 3838895495604 | 25 | 3838895495611 |  |  |  |  | EC002270 | III | Izolatory wsporcze przeznaczone są do montażu w rozdzielnicy i do podtrzymywania szyn prądowych. Zapewniają izolację elektryczną. Wykonane są z czerwonego poliestru wzmocnionego włóknem szklanym, co gwarantuje wysoką rezystancję oraz wytrzymałość mechaniczną.
5740 | 003810244 | III | ETIBOX | INS 65841 | Izolator wsporczy | 27.90.12.0 | 23.06 | B | szt. | 1/10/-/- |  | 5528 | 3838895495703 | 10 | 3838895495710 |  |  |  |  | EC002270 | III | Izolatory wsporcze przeznaczone są do montażu w rozdzielnicy i do podtrzymywania szyn prądowych. Zapewniają izolację elektryczną. Wykonane są z czerwonego poliestru wzmocnionego włóknem szklanym, co gwarantuje wysoką rezystancję oraz wytrzymałość mechaniczną.
5741 | 003810247 | III | ETIBOX | INS 701255 | Izolator wsporczy | 27.90.12.0 | 26.35 | A | szt. | 1/5/-/- |  | 5529 | 3838895495765 | 5 | 3838895495772 |  |  |  |  | EC002270 | III | Izolatory wsporcze przeznaczone są do montażu w rozdzielnicy i do podtrzymywania szyn prądowych. Zapewniają izolację elektryczną. Wykonane są z czerwonego poliestru wzmocnionego włóknem szklanym, co gwarantuje wysoką rezystancję oraz wytrzymałość mechaniczną.
5742 | 003810253 | III | ETIBOX | INS 75850 | Izolator wsporczy | 27.90.12.0 | 26.79 | B | szt. | 1/5/-/- |  | 5530 | 3838895495888 | 5 | 3838895495895 |  |  |  |  | EC002270 | III | Izolatory wsporcze przeznaczone są do montażu w rozdzielnicy i do podtrzymywania szyn prądowych. Zapewniają izolację elektryczną. Wykonane są z czerwonego poliestru wzmocnionego włóknem szklanym, co gwarantuje wysoką rezystancję oraz wytrzymałość mechaniczną.
5743 | 003810257 | III | ETIBOX | INS 801265 | Izolator wsporczy | 27.90.12.0 | 40.71 | B | szt. | 1/-/-/- |  | 5531 | 3838895495963 | [6 empty] | EC002270 | III | Izolatory wsporcze przeznaczone są do montażu w rozdzielnicy i do podtrzymywania szyn prądowych. Zapewniają izolację elektryczną. Wykonane są z czerwonego poliestru wzmocnionego włóknem szklanym, co gwarantuje wysoką rezystancję oraz wytrzymałość mechaniczną.
5744 | 003810256 | III | ETIBOX | INS 801065 | Izolator wsporczy | 27.90.12.0 | 39.92 | B | szt. | 1/12/-/- |  | 5532 | 3838895495949 | 12 | 3838895495956 |  |  |  |  | EC002270 | III | Izolatory wsporcze przeznaczone są do montażu w rozdzielnicy i do podtrzymywania szyn prądowych. Zapewniają izolację elektryczną. Wykonane są z czerwonego poliestru wzmocnionego włóknem szklanym, co gwarantuje wysoką rezystancję oraz wytrzymałość mechaniczną.
5745 | 003810259 | III | ETIBOX | INS 1001065 | Izolator wsporczy | 27.90.12.0 | 44.97 | B | szt. | 1/12/-/- |  | 5533 | 3838895496007 | 12 | 3838895496014 |  |  |  |  | EC002270 | III | Izolatory wsporcze przeznaczone są do montażu w rozdzielnicy i do podtrzymywania szyn prądowych. Zapewniają izolację elektryczną. Wykonane są z czerwonego poliestru wzmocnionego włóknem szklanym, co gwarantuje wysoką rezystancję oraz wytrzymałość mechaniczną.
5746 | 003810206 | III | ETIBOX | INS 20517 | Izolator wsporczy | 27.90.12.0 | 2.64 | B | szt. | 1/100/-/- |  | 5534 | 3838895494911 | 100 | 3838895494928 |  |  |  |  | EC002270 | III | Izolatory wsporcze przeznaczone są do montażu w rozdzielnicy i do podtrzymywania szyn prądowych. Zapewniają izolację elektryczną. Wykonane są z czerwonego poliestru wzmocnionego włóknem szklanym, co gwarantuje wysoką rezystancję oraz wytrzymałość mechaniczną.
5747 | 003810209 | III | ETIBOX | INS 25519 | Izolator wsporczy | 27.90.12.0 | 3.52 | B | szt. | 1/50/-/- |  | 5535 | 3838895494973 | 50 | 3838895494980 |  |  |  |  | EC002270 | III | Izolatory wsporcze przeznaczone są do montażu w rozdzielnicy i do podtrzymywania szyn prądowych. Zapewniają izolację elektryczną. Wykonane są z czerwonego poliestru wzmocnionego włóknem szklanym, co gwarantuje wysoką rezystancję oraz wytrzymałość mechaniczną.
5748 | 003810213 | III | ETIBOX | INS 30833 | Izolator wsporczy | 27.90.12.0 | 5.93 | A | szt. | 1/50/-/- |  | 5536 | 3838895495055 | 50 | 3838895495062 |  |  |  |  | EC002270 | III | Izolatory wsporcze przeznaczone są do montażu w rozdzielnicy i do podtrzymywania szyn prądowych. Zapewniają izolację elektryczną. Wykonane są z czerwonego poliestru wzmocnionego włóknem szklanym, co gwarantuje wysoką rezystancję oraz wytrzymałość mechaniczną.
5749 | 003810216 | III | ETIBOX | INS 35833 | Izolator wsporczy | 27.90.12.0 | 7.02 | A | szt. | 1/50/-/- |  | 5537 | 3838895495116 | 50 | 3838895495123 |  |  |  |  | EC002270 | III | Izolatory wsporcze przeznaczone są do montażu w rozdzielnicy i do podtrzymywania szyn prądowych. Zapewniają izolację elektryczną. Wykonane są z czerwonego poliestru wzmocnionego włóknem szklanym, co gwarantuje wysoką rezystancję oraz wytrzymałość mechaniczną.
5750 | 003810217 | III | ETIBOX | INS 35841 | Izolator wsporczy | 27.90.12.0 | 10.56 | B | szt. | 1/25/-/- |  | 5538 | 3838895495130 | 25 | 3838895495147 |  |  |  |  | EC002270 | III | Izolatory wsporcze przeznaczone są do montażu w rozdzielnicy i do podtrzymywania szyn prądowych. Zapewniają izolację elektryczną. Wykonane są z czerwonego poliestru wzmocnionego włóknem szklanym, co gwarantuje wysoką rezystancję oraz wytrzymałość mechaniczną.
5751 | 003810222 | III | ETIBOX | INS 401040 | Izolator wsporczy | 27.90.12.0 | 10.32 | A | szt. | 1/50/-/- |  | 5539 | 3838895495239 | 50 | 3838895495246 |  |  |  |  | EC002270 | III | Izolatory wsporcze przeznaczone są do montażu w rozdzielnicy i do podtrzymywania szyn prądowych. Zapewniają izolację elektryczną. Wykonane są z czerwonego poliestru wzmocnionego włóknem szklanym, co gwarantuje wysoką rezystancję oraz wytrzymałość mechaniczną.
5752 | 003810226 | III | ETIBOX | INS 451040 | Izolator wsporczy | 27.90.12.0 | 10.98 | B | szt. | 1/20/-/- |  | 5540 | 3838895495314 | 20 | 3838895495321 |  |  |  |  | EC002270 | III | Izolatory wsporcze przeznaczone są do montażu w rozdzielnicy i do podtrzymywania szyn prądowych. Zapewniają izolację elektryczną. Wykonane są z czerwonego poliestru wzmocnionego włóknem szklanym, co gwarantuje wysoką rezystancję oraz wytrzymałość mechaniczną.
5753 | 003810228 | III | ETIBOX | INS 451046 | Izolator wsporczy | 27.90.12.0 | 17.21 | B | szt. | 1/48/-/- |  | 5541 | 3838895495352 | 48 | 3838895495369 |  |  |  |  | EC002270 | III | Izolatory wsporcze przeznaczone są do montażu w rozdzielnicy i do podtrzymywania szyn prądowych. Zapewniają izolację elektryczną. Wykonane są z czerwonego poliestru wzmocnionego włóknem szklanym, co gwarantuje wysoką rezystancję oraz wytrzymałość mechaniczną.
5754 | 003810232 | III | ETIBOX | INS 50850 | Izolator wsporczy | 27.90.12.0 | 14.94 | B | szt. | 1/10/-/- |  | 5542 | 3838895495437 | 10 | 3838895495444 |  |  |  |  | EC002270 | III | Izolatory wsporcze przeznaczone są do montażu w rozdzielnicy i do podtrzymywania szyn prądowych. Zapewniają izolację elektryczną. Wykonane są z czerwonego poliestru wzmocnionego włóknem szklanym, co gwarantuje wysoką rezystancję oraz wytrzymałość mechaniczną.
5755 | 003810237 | III | ETIBOX | INS 551055 | Izolator wsporczy | 27.90.12.0 | 23.06 | B | szt. | 1/10/-/- |  | 5543 | 3838895495567 | 10 | 3838895495574 |  |  |  |  | EC002270 | III | Izolatory wsporcze przeznaczone są do montażu w rozdzielnicy i do podtrzymywania szyn prądowych. Zapewniają izolację elektryczną. Wykonane są z czerwonego poliestru wzmocnionego włóknem szklanym, co gwarantuje wysoką rezystancję oraz wytrzymałość mechaniczną.
5756 | 003810240 | III | ETIBOX | INS 601050 | Izolator wsporczy | 27.90.12.0 | 16.69 | A | szt. | 1/25/-/- |  | 5544 | 3838895495628 | 25 | 3838895495635 |  |  |  |  | EC002270 | III | Izolatory wsporcze przeznaczone są do montażu w rozdzielnicy i do podtrzymywania szyn prądowych. Zapewniają izolację elektryczną. Wykonane są z czerwonego poliestru wzmocnionego włóknem szklanym, co gwarantuje wysoką rezystancję oraz wytrzymałość mechaniczną.
5757 | 003810242 | III | ETIBOX | INS 63841 | Izolator wsporczy | 27.90.12.0 | 22.71 | B | szt. | 1/20/-/- |  | 5545 | 3838895495666 | 20 | 3838895495673 |  |  |  |  | EC002270 | III | Izolatory wsporcze przeznaczone są do montażu w rozdzielnicy i do podtrzymywania szyn prądowych. Zapewniają izolację elektryczną. Wykonane są z czerwonego poliestru wzmocnionego włóknem szklanym, co gwarantuje wysoką rezystancję oraz wytrzymałość mechaniczną.
5758 | 003810245 | III | ETIBOX | INS 651055 | Izolator wsporczy | 27.90.12.0 | 23.06 | B | szt. | 1/10/-/- |  | 5546 | 3838895495727 | 10 | 3838895495734 |  |  |  |  | EC002270 | III | Izolatory wsporcze przeznaczone są do montażu w rozdzielnicy i do podtrzymywania szyn prądowych. Zapewniają izolację elektryczną. Wykonane są z czerwonego poliestru wzmocnionego włóknem szklanym, co gwarantuje wysoką rezystancję oraz wytrzymałość mechaniczną.
5759 | 003810248 | III | ETIBOX | INS 701660 | Izolator wsporczy | 27.90.12.0 | 34.45 | B | szt. | 1/5/-/- |  | 5547 | 3838895495789 | 5 | 3838895495796 |  |  |  |  | EC002270 | III | Izolatory wsporcze przeznaczone są do montażu w rozdzielnicy i do podtrzymywania szyn prądowych. Zapewniają izolację elektryczną. Wykonane są z czerwonego poliestru wzmocnionego włóknem szklanym, co gwarantuje wysoką rezystancję oraz wytrzymałość mechaniczną.
5760 | 003810250 | III | ETIBOX | INS 751065 | Izolator wsporczy | 27.90.12.0 | 26.79 | B | szt. | 1/-/-/- |  | 5548 | 3838895495826 | [6 empty] | EC002270 | III | Izolatory wsporcze przeznaczone są do montażu w rozdzielnicy i do podtrzymywania szyn prądowych. Zapewniają izolację elektryczną. Wykonane są z czerwonego poliestru wzmocnionego włóknem szklanym, co gwarantuje wysoką rezystancję oraz wytrzymałość mechaniczną.
5761 | 003810254 | III | ETIBOX | INS 761050 | Izolator wsporczy | 27.90.12.0 | 20.86 | B | szt. | 1/5/-/- |  | 5549 | 3838895495901 | 5 | 3838895495918 |  |  |  |  | EC002270 | III | Izolatory wsporcze przeznaczone są do montażu w rozdzielnicy i do podtrzymywania szyn prądowych. Zapewniają izolację elektryczną. Wykonane są z czerwonego poliestru wzmocnionego włóknem szklanym, co gwarantuje wysoką rezystancję oraz wytrzymałość mechaniczną.
5762 | 003810258 | III | ETIBOX | INS 801665 | Izolator wsporczy | 27.90.12.0 | 43.59 | B | szt. | 1/5/-/- |  | 5550 | 3838895495987 | 5 | 3838895495994 |  |  |  |  | EC002270 | III | Izolatory wsporcze przeznaczone są do montażu w rozdzielnicy i do podtrzymywania szyn prądowych. Zapewniają izolację elektryczną. Wykonane są z czerwonego poliestru wzmocnionego włóknem szklanym, co gwarantuje wysoką rezystancję oraz wytrzymałość mechaniczną.
5763 | 003810260 | III | ETIBOX | INS 1001265 | Izolator wsporczy | 27.90.12.0 | 48.14 | B | szt. | 1/5/-/- |  | 5551 | 3838895496021 | 5 | 3838895496038 |  |  |  |  | EC002270 | III | Izolatory wsporcze przeznaczone są do montażu w rozdzielnicy i do podtrzymywania szyn prądowych. Zapewniają izolację elektryczną. Wykonane są z czerwonego poliestru wzmocnionego włóknem szklanym, co gwarantuje wysoką rezystancję oraz wytrzymałość mechaniczną.
5764 | 003810207 | III | ETIBOX | INS 20618 | Izolator wsporczy | 27.90.12.0 | 3.08 | B | szt. | 1/100/-/- |  | 5552 | 3838895494935 | 100 | 3838895494942 |  |  |  |  | EC002270 | III | Izolatory wsporcze przeznaczone są do montażu w rozdzielnicy i do podtrzymywania szyn prądowych. Zapewniają izolację elektryczną. Wykonane są z czerwonego poliestru wzmocnionego włóknem szklanym, co gwarantuje wysoką rezystancję oraz wytrzymałość mechaniczną.
5765 | 003810210 | III | ETIBOX | INS 25621 | Izolator wsporczy | 27.90.12.0 | 3.52 | A | szt. | 1/100/-/- |  | 5553 | 3838895494997 | 100 | 3838895495000 |  |  |  |  | EC002270 | III | Izolatory wsporcze przeznaczone są do montażu w rozdzielnicy i do podtrzymywania szyn prądowych. Zapewniają izolację elektryczną. Wykonane są z czerwonego poliestru wzmocnionego włóknem szklanym, co gwarantuje wysoką rezystancję oraz wytrzymałość mechaniczną.
5766 | 003810218 | III | ETIBOX | INS 351033 | Izolator wsporczy | 27.90.12.0 | 8.8 | A | szt. | 1/50/-/- |  | 5554 | 3838895495154 | 50 | 3838895495161 |  |  |  |  | EC002270 | III | Izolatory wsporcze przeznaczone są do montażu w rozdzielnicy i do podtrzymywania szyn prądowych. Zapewniają izolację elektryczną. Wykonane są z czerwonego poliestru wzmocnionego włóknem szklanym, co gwarantuje wysoką rezystancję oraz wytrzymałość mechaniczną.
5767 | 003810223 | III | ETIBOX | INS 401246 | Izolator wsporczy | 27.90.12.0 | 14.1 | B | szt. | 1/25/-/- |  | 5555 | 3838895495253 | 25 | 3838895495260 |  |  |  |  | EC002270 | III | Izolatory wsporcze przeznaczone są do montażu w rozdzielnicy i do podtrzymywania szyn prądowych. Zapewniają izolację elektryczną. Wykonane są z czerwonego poliestru wzmocnionego włóknem szklanym, co gwarantuje wysoką rezystancję oraz wytrzymałość mechaniczną.
5768 | 003810229 | III | ETIBOX | INS 451246 | Izolator wsporczy | 27.90.12.0 | 15.34 | B | szt. | 1/-/-/- |  | 5556 | 3838895495376 | [6 empty] | EC002270 | III | Izolatory wsporcze przeznaczone są do montażu w rozdzielnicy i do podtrzymywania szyn prądowych. Zapewniają izolację elektryczną. Wykonane są z czerwonego poliestru wzmocnionego włóknem szklanym, co gwarantuje wysoką rezystancję oraz wytrzymałość mechaniczną.
5769 | 003810234 | III | ETIBOX | INS 501046 | Izolator wsporczy | 27.90.12.0 | 14.94 | B | szt. | 1/10/-/- |  | 5557 | 3838895495475 | 10 | 3838895495512 |  |  |  |  | EC002270 | III | Izolatory wsporcze przeznaczone są do montażu w rozdzielnicy i do podtrzymywania szyn prądowych. Zapewniają izolację elektryczną. Wykonane są z czerwonego poliestru wzmocnionego włóknem szklanym, co gwarantuje wysoką rezystancję oraz wytrzymałość mechaniczną.
5770 | 003810238 | III | ETIBOX | INS 551255 | Izolator wsporczy | 27.90.12.0 | 23.23 | B | szt. | 1/25/-/- |  | 5558 | 3838895495581 | 25 | 3838895495598 |  |  |  |  | EC002270 | III | Izolatory wsporcze przeznaczone są do montażu w rozdzielnicy i do podtrzymywania szyn prądowych. Zapewniają izolację elektryczną. Wykonane są z czerwonego poliestru wzmocnionego włóknem szklanym, co gwarantuje wysoką rezystancję oraz wytrzymałość mechaniczną.
5771 | 003810241 | III | ETIBOX | INS 601250 | Izolator wsporczy | 27.90.12.0 | 17.56 | B | szt. | 1/25/-/- |  | 5559 | 3838895495642 | 25 | 3838895495659 |  |  |  |  | EC002270 | III | Izolatory wsporcze przeznaczone są do montażu w rozdzielnicy i do podtrzymywania szyn prądowych. Zapewniają izolację elektryczną. Wykonane są z czerwonego poliestru wzmocnionego włóknem szklanym, co gwarantuje wysoką rezystancję oraz wytrzymałość mechaniczną.
5772 | 003810243 | III | ETIBOX | INS 631041 | Izolator wsporczy | 27.90.12.0 | 23.79 | B | szt. | 1/20/-/- |  | 5560 | 3838895495680 | 20 | 3838895495697 |  |  |  |  | EC002270 | III | Izolatory wsporcze przeznaczone są do montażu w rozdzielnicy i do podtrzymywania szyn prądowych. Zapewniają izolację elektryczną. Wykonane są z czerwonego poliestru wzmocnionego włóknem szklanym, co gwarantuje wysoką rezystancję oraz wytrzymałość mechaniczną.
5773 | 003810246 | III | ETIBOX | INS 651255 | Izolator wsporczy | 27.90.12.0 | 24.15 | B | szt. | 1/36/-/- |  | 5561 | 3838895495741 | 36 | 3838895495758 |  |  |  |  | EC002270 | III | Izolatory wsporcze przeznaczone są do montażu w rozdzielnicy i do podtrzymywania szyn prądowych. Zapewniają izolację elektryczną. Wykonane są z czerwonego poliestru wzmocnionego włóknem szklanym, co gwarantuje wysoką rezystancję oraz wytrzymałość mechaniczną.
5774 | 003810249 | III | ETIBOX | INS 701055 | Izolator wsporczy | 27.90.12.0 | 25.26 | B | szt. | 1/-/-/- |  | 5562 | 3838895495802 | [6 empty] | EC002270 | III | Izolatory wsporcze przeznaczone są do montażu w rozdzielnicy i do podtrzymywania szyn prądowych. Zapewniają izolację elektryczną. Wykonane są z czerwonego poliestru wzmocnionego włóknem szklanym, co gwarantuje wysoką rezystancję oraz wytrzymałość mechaniczną.
5775 | 003810251 | III | ETIBOX | INS 751265 | Izolator wsporczy | 27.90.12.0 | 28.14 | B | szt. | 1/-/-/- |  | 5563 | 3838895495840 | [6 empty] | EC002270 | III | Izolatory wsporcze przeznaczone są do montażu w rozdzielnicy i do podtrzymywania szyn prądowych. Zapewniają izolację elektryczną. Wykonane są z czerwonego poliestru wzmocnionego włóknem szklanym, co gwarantuje wysoką rezystancję oraz wytrzymałość mechaniczną.
5776 | 003810255 | III | ETIBOX | INS 751250 | Izolator wsporczy | 27.90.12.0 | 27.45 | B | szt. | 1/24/-/- |  | 5564 | 3838895495925 | 24 | 3838895495932 |  |  |  |  | EC002270 | III | Izolatory wsporcze przeznaczone są do montażu w rozdzielnicy i do podtrzymywania szyn prądowych. Zapewniają izolację elektryczną. Wykonane są z czerwonego poliestru wzmocnionego włóknem szklanym, co gwarantuje wysoką rezystancję oraz wytrzymałość mechaniczną.
5777 | 003810261 | III | ETIBOX | INS 1001665 | Izolator wsporczy | 27.90.12.0 | 54.68 | B | szt. | -/9/-/- |  | 5565 | [7 empty] | EC002270 | III | Izolatory wsporcze przeznaczone są do montażu w rozdzielnicy i do podtrzymywania szyn prądowych. Zapewniają izolację elektryczną. Wykonane są z czerwonego poliestru wzmocnionego włóknem szklanym, co gwarantuje wysoką rezystancję oraz wytrzymałość mechaniczną.
5778 | 003810211 | III | ETIBOX | INS 25827 | Izolator wsporczy | 27.90.12.0 | 3.52 | A | szt. | 1/50/-/- |  | 5566 | 3838895495017 | 50 | 3838895495024 |  |  |  |  | EC002270 | III | Izolatory wsporcze przeznaczone są do montażu w rozdzielnicy i do podtrzymywania szyn prądowych. Zapewniają izolację elektryczną. Wykonane są z czerwonego poliestru wzmocnionego włóknem szklanym, co gwarantuje wysoką rezystancję oraz wytrzymałość mechaniczną.
5779 | 003810219 | III | ETIBOX | INS 351041 | Izolator wsporczy | 27.90.12.0 | 15.74 | B | szt. | 1/50/-/- |  | 5567 | 3838895495178 | 50 | 3838895495185 |  |  |  |  | EC002270 | III | Izolatory wsporcze przeznaczone są do montażu w rozdzielnicy i do podtrzymywania szyn prądowych. Zapewniają izolację elektryczną. Wykonane są z czerwonego poliestru wzmocnionego włóknem szklanym, co gwarantuje wysoką rezystancję oraz wytrzymałość mechaniczną.
5780 | 003810231 | III | ETIBOX | INS 50836 | Izolator wsporczy | 27.90.12.0 | 11.45 | A | szt. | 1/25/-/- |  | 5568 | 3838895495413 | 25 | 3838895495420 |  |  |  |  | EC002270 | III | Izolatory wsporcze przeznaczone są do montażu w rozdzielnicy i do podtrzymywania szyn prądowych. Zapewniają izolację elektryczną. Wykonane są z czerwonego poliestru wzmocnionego włóknem szklanym, co gwarantuje wysoką rezystancję oraz wytrzymałość mechaniczną.
5781 | 003810233 | III | ETIBOX | INS 501036 | Izolator wsporczy | 27.90.12.0 | 11.45 | A | szt. | 1/25/-/- |  | 5569 | 3838895495451 | 25 | 3838895495468 |  |  |  |  | EC002270 | III | Izolatory wsporcze przeznaczone są do montażu w rozdzielnicy i do podtrzymywania szyn prądowych. Zapewniają izolację elektryczną. Wykonane są z czerwonego poliestru wzmocnionego włóknem szklanym, co gwarantuje wysoką rezystancję oraz wytrzymałość mechaniczną.
5782 | 003810235 | III | ETIBOX | INS 501246 | Izolator wsporczy | 27.90.12.0 | 15.81 | B | szt. | 1/25/-/- |  | 5570 | 3838895495529 | 25 | 3838895495536 |  |  |  |  | EC002270 | III | Izolatory wsporcze przeznaczone są do montażu w rozdzielnicy i do podtrzymywania szyn prądowych. Zapewniają izolację elektryczną. Wykonane są z czerwonego poliestru wzmocnionego włóknem szklanym, co gwarantuje wysoką rezystancję oraz wytrzymałość mechaniczną.
5783 | 003810252 | III | ETIBOX | INS 751665 | Izolator wsporczy | 27.90.12.0 | 37.73 | B | szt. | 1/5/-/- |  | 5571 | 3838895495864 | 5 | 3838895495871 |  |  |  |  | EC002270 | III | Izolatory wsporcze przeznaczone są do montażu w rozdzielnicy i do podtrzymywania szyn prądowych. Zapewniają izolację elektryczną. Wykonane są z czerwonego poliestru wzmocnionego włóknem szklanym, co gwarantuje wysoką rezystancję oraz wytrzymałość mechaniczną.
5784 | 002912020 | III | ETIBOX | K60 | Izolator wsporczy | 27.90.12.0 | 5.83 | A | szt. | 1/100/-/- |  | 5572 | 5904722931978 | [6 empty] | EC002270 | III
5785 | 001102300 | III | ETIBOX | EDB-207 | Blok rozdzielczy 125A (2x7 zacisków) | 27.33.13.0 | 21.19 | A | szt. | 1/100/-/- |  | 5573 | 3838895633303 | [6 empty] | EC001284 | III
5786 | 001102301 | III | ETIBOX | EDB-211 | Blok rozdzielczy 125A (2x11 zacisków) | 27.33.13.0 | 23.7 | A | szt. | 1/100/-/- |  | 5574 | 3838895633327 | [6 empty] | EC001284 | III
5787 | 001102302 | III | ETIBOX | EDB-215 | Blok rozdzielczy 125A (2x15 zacisków) | 27.33.13.0 | 25.73 | A | szt. | 1/-/50/- |  | 5575 | 3838895633341 |  |  | 50 | 3838895633358 |  |  | EC001284 | III
5788 | 001102303 | III | ETIBOX | EDB-407 | Blok rozdzielczy 125A (4x7 zacisków) | 27.33.13.0 | 27.23 | A | szt. | 1/100/-/- |  | 5576 | 3838895633365 | [6 empty] | EC001284 | III
5789 | 001102304 | III | ETIBOX | EDB-411 | Blok rozdzielczy 125A (4x11 zacisków) | 27.33.13.0 | 37.82 | A | szt. | 1/-/50/- |  | 5577 | 3838895633389 |  |  | 50 | 3838895633396 |  |  | EC001284 | III
5790 | 001102305 | III | ETIBOX | EDB-415 | Blok rozdzielczy 125A (4x15 zacisków) | 27.33.13.0 | 46.4 | A | szt. | 1/-/50/- |  | 5578 | 3838895633402 |  |  | 50 | 3838895633419 |  |  | EC001284 | III
5791 | 001102400 | III | ETIBOX | EDBM-1 | Blok rozdzielczy 160A (2x4-50mm2/3x2,5-25mm2+4x2,5-16mm2) szary | 27.33.13.0 | 48.09 | A | szt. | 1/5/100/- |  | 5579 | 3838895742494 | 5 | 3838895732242 | 100 | 3838895733898 |  |  |  | III
5792 | 001102410 | III | ETIBOX | EDBM-1/N | Blok rozdzielczy 160A (2x4-50mm2/3x2,5-25mm2+4x2,5-16mm2) niebieski | 27.33.13.0 | 48.09 | A | szt. | 1/5/100/- |  | 5580 | 3838895742555 | 5 | 3838895741237 | 100 | 3838895741244 |  |  |  | III
5793 | 001102411 | III | ETIBOX | EDBM-1/PE | Blok rozdzielczy 160A (2x4-50mm2/3x2,5-25mm2+4x2,5-16mm2) żółto-zielony | 27.33.13.0 | 48.09 | A | szt. | 1/5/100/- |  | 5581 | 3838895742562 | 5 | 3838895741251 | 100 | 3838895741268 |  |  |  | III
5794 | 001102401 | III | ETIBOX | EDBM-2 | Blok rozdzielczy 160A (2x4-50mm2/2x4-35mm2+3x2,5-25mm2) szary | 27.33.13.0 | 46.74 | A | szt. | 1/5/100/- |  | 5582 | 3838895742500 | 5 | 3838895733904 | 100 | 3838895733911 |  |  |  | III
5795 | 001102412 | III | ETIBOX | EDBM-2/N | Blok rozdzielczy 160A (2x4-50mm2/2x4-35mm2+3x2,5-25mm2) niebieski | 27.33.13.0 | 46.74 | A | szt. | 1/5/100/- |  | 5583 | 3838895742579 | 5 | 3838895741275 | 100 | 3838895741282 |  |  |  | III
5796 | 001102413 | III | ETIBOX | EDBM-2/PE | Blok rozdzielczy 160A (2x4-50mm2/2x4-35mm2+3x2,5-25mm2) żółto-zielony | 27.33.13.0 | 46.74 | A | szt. | 1/5/100/- |  | 5584 | 3838895742586 | 5 | 3838895741299 | 100 | 3838895741305 |  |  |  | III
5797 | 001102402 | III | ETIBOX | EDBM-4 | Blok rozdzielczy 192A (2x4-70mm2)/2x4-70mm2) szary | 27.33.13.0 | 46.2 | A | szt. | 1/5/100/- |  | 5585 | 3838895742517 | 5 | 3838895733928 | 100 | 3838895733935 |  |  |  | III
5798 | 001102414 | III | ETIBOX | EDBM-4/N | Blok rozdzielczy 192A (2x4-70mm2)/2x4-70mm2) niebieski | 27.33.13.0 | 46.2 | A | szt. | 1/5/100/- |  | 5586 | 3838895742593 | 5 | 3838895741312 | 100 | 3838895741329 |  |  |  | III
5799 | 001102415 | III | ETIBOX | EDBM-4/PE | Blok rozdzielczy 192A (2x4-70mm2)/2x4-70mm2) żółto-zielony | 27.33.13.0 | 46.2 | A | szt. | 1/5/100/- |  | 5587 | 3838895742609 | 5 | 3838895741336 | 100 | 3838895741343 |  |  |  | III
5800 | 001102403 | III | ETIBOX | EDBM-6 | Blok rozdzielczy 192A (2x4-70mm2/2x4-50mm2+1x2,5-25mm2) szary | 27.33.13.0 | 45.39 | A | szt. | 1/5/100/- |  | 5588 | 3838895742524 | 5 | 3838895733942 | 100 | 3838895733959 |  |  |  | III
5801 | 001102416 | III | ETIBOX | EDBM-6/N | Blok rozdzielczy 192A (2x4-70mm2/2x4-50mm2+1x2,5-25mm2) niebieska | 27.33.13.0 | 45.39 | A | szt. | 1/5/100/- |  | 5589 | 3838895742616 | 5 | 3838895741350 | 100 | 3838895741367 |  |  |  | III
5802 | 001102417 | III | ETIBOX | EDBM-6/PE | Blok rozdzielczy 192A (2x4-70mm2/2x4-50mm2+1x2,5-25mm2) żółto-zielona | 27.33.13.0 | 45.39 | A | szt. | 1/5/100/- |  | 5590 | 3838895742623 | 5 | 3838895741374 | 100 | 3838895741381 |  |  |  | III
5803 | 001102422 | III | ETIBOX | EDBM-7 | Blok rozdzielczy 192A (2x4-70mm2/3x2,5-25mm2+4x2,5-16mm2) szara | 27.33.13.0 | 46.57 | B | szt. | 1/5/100/- |  | 5591 | 3838895747383 | 5 | 3838895747369 | 100 | 3838895747376 |  |  |  | III
5804 | 001102423 | III | ETIBOX | EDBM-7/N | Blok rozdzielczy 192A (2x4-70mm2/3x2,5-25mm2+4x2,5-16mm2) niebieska | 27.33.13.0 | 46.57 | B | szt. | 1/5/100/- |  | 5592 | 3838895747413 | 5 | 3838895747390 | 100 | 3838895747406 |  |  |  | III
5805 | 001102424 | III | ETIBOX | EDBM-7/PE | Blok rozdzielczy 192A (2x4-70mm2/3x2,5-25mm2+4x2,5-16mm2) żółto-zielona | 27.33.13.0 | 46.57 | B | szt. | 1/5/100/- |  | 5593 | 3838895747444 | 5 | 3838895747420 | 100 | 3838895747437 |  |  |  | III
5806 | 001102425 | III | ETIBOX | EDBM-8 | Blok rozdzielczy 192A (2x4-70mm2/2x4-35mm2+3x2,5-25mm2) szara | 27.33.13.0 | 46.57 | B | szt. | 1/5/100/- |  | 5594 | 3838895747475 | 5 | 3838895747451 | 100 | 3838895747468 |  |  |  | III
5807 | 001102426 | III | ETIBOX | EDBM-8/N | Blok rozdzielczy 192A (2x4-70mm2/2x4-35mm2+3x2,5-25mm2) niebieska | 27.33.13.0 | 46.57 | B | szt. | 1/5/100/- |  | 5595 | 3838895747505 | 5 | 3838895747482 | 100 | 3838895747499 |  |  |  | III
5808 | 001102427 | III | ETIBOX | EDBM-8/PE | Blok rozdzielczy 192A(2x4-70mm2/2x4-35mm2+3x2,5-25mm2) żółto-zielona | 27.33.13.0 | 46.57 | B | szt. | 1/5/100/- |  | 5596 | 3838895747536 | 5 | 3838895747512 | 100 | 3838895747529 |  |  |  | III
5809 | 001102404 | III | ETIBOX | EDBS-50A | Zacisk 150A 1-torowy 16-70mm2 do przewodów Al. szary | 27.33.13.0 | 7.55 | B | szt. | 1/10/200/- |  | 5597 | 3838895742531 | 10 | 3838895733966 | 200 | 3838895733973 |  |  |  | III
5810 | 001102418 | III | ETIBOX | EDBS-50A/N | Zacisk 150A 1-torowy 16-70mm2 N do przewodów Al. niebieski | 27.33.13.0 | 7.55 | B | szt. | 1/10/200/- |  | 5598 | 3838895742630 | 10 | 3838895741398 | 200 | 3838895741404 |  |  |  | III
5811 | 001102419 | III | ETIBOX | EDBS-50A/PE | Zacisk 150A 1-torowy 16-70mm2 PE do przewodów Al. żółto-zielony | 27.33.13.0 | 7.55 | B | szt. | 1/10/200/- |  | 5599 | 3838895742647 | 10 | 3838895741411 | 200 | 3838895741428 |  |  |  | III
5812 | 001102405 | III | ETIBOX | EDBS-50B | Zacisk 150A 1-torowy 16-70mm2 do przewodów Cu szary | 27.33.13.0 | 8.16 | A | szt. | 1/10/200/- |  | 5600 | 3838895742548 | 10 | 3838895733980 | 200 | 3838895733997 |  |  |  | III
5813 | 001102420 | III | ETIBOX | EDBS-50B/N | Zacisk 150A 1-torowy 16-70mm2 N do przewodów Cu niebieski | 27.33.13.0 | 8.16 | A | szt. | 1/10/200/- |  | 5601 | 3838895742654 | 10 | 3838895741435 | 200 | 3838895741442 |  |  |  | III
5814 | 001102421 | III | ETIBOX | EDBS-50B/PE | Zacisk 150A 1-torowy 16-70mm2 PE do przewodów Cu żółto-zielony | 27.33.13.0 | 8.16 | A | szt. | 1/10/200/- |  | 5602 | 3838895742661 | 10 | 3838895741459 | 200 | 3838895741466 |  |  |  | III
5815 | 001101272 | III | ETIBOX | ELZ-Y | Listwa PE na szynę TH35 (12x5,5mm2) | 27.12.31.0 | 8.24 | A | szt. | 1/-/-/- |  | 5603 | 3838895610816 | [6 empty] | EC001284 | III | Montowana na szynie TH-35
5816 | 001101273 | III | ETIBOX | ELZ-B | Listwa N na szynę TH35 (12x5,5mm2) | 27.12.31.0 | 8.24 | A | szt. | 1/-/-/- |  | 5604 | 3838895610830 | [6 empty] | EC001284 | III | Montowana na szynie TH-35
5817 | 004771210 | V | ETISIG | ECLI-024C-R | Lampka LED 24V AC/DC -Czerwona | 27.12.23.0 | 18.41 | F | szt. | -/20/300/- | dodane |  |  | 20 | 3838895779728 | 300 | 3838895779735 |  |  |  | V | Dostępne od II kw. 2017r.
5818 | 004771211 | V | ETISIG | ECLI-024C-G | Lampka LED 24V AC/DC -Zielona | 27.12.23.0 | 18.41 | F | szt. | -/20/300/- | dodane |  |  | 20 | 3838895779742 | 300 | 3838895779759 |  |  |  | V | Dostępne od II kw. 2017r.
5819 | 004771212 | V | ETISIG | ECLI-024C-Y | Lampka LED 24V AC/DC -Żółta | 27.12.23.0 | 18.41 | F | szt. | -/20/300/- | dodane |  |  | 20 | 3838895779766 | 300 | 3838895779773 |  |  |  | V | Dostępne od II kw. 2017r.
5820 | 004771213 | V | ETISIG | ECLI-024C-B | Lampka LED 24V AC/DC -Niebieska | 27.12.23.0 | 18.41 | F | szt. | -/20/300/- | dodane |  |  | 20 | 3838895779780 | 300 | 3838895779797 |  |  |  | V | Dostępne od II kw. 2017r.
5821 | 004771214 | V | ETISIG | ECLI-024C-A | Lampka LED 24V AC/DC -Pomarańczowa | 27.12.23.0 | 18.41 | F | szt. | -/20/300/- | dodane |  |  | 20 | 3838895779803 | 300 | 3838895779810 |  |  |  | V | Dostępne od II kw. 2017r.
5822 | 004771215 | V | ETISIG | ECLI-024C-W | Lampka LED 24V AC/DC -Biała | 27.12.23.0 | 18.41 | F | szt. | -/20/300/- | dodane |  |  | 20 | 3838895779827 | 300 | 3838895779834 |  |  |  | V | Dostępne od II kw. 2017r.
5823 | 004771230 | V | ETISIG | ECLI-240A-R | Lampka LED 240V AC -Czerwona | 27.12.23.0 | 18.41 | F | szt. | -/20/300/- | dodane |  |  | 20 | 3838895779964 | 300 | 3838895779971 |  |  |  | V | Dostępne od II kw. 2017r.
5824 | 004771231 | V | ETISIG | ECLI-240A-G | Lampka LED 240V AC -Zielona | 27.12.23.0 | 18.41 | F | szt. | -/20/300/- | dodane |  |  | 20 | 3838895779988 | 300 | 3838895779995 |  |  |  | V | Dostępne od II kw. 2017r.
5825 | 004771232 | V | ETISIG | ECLI-240A-Y | Lampka LED 240V AC -Żółta | 27.12.23.0 | 18.41 | F | szt. | -/20/300/- | dodane |  |  | 20 | 3838895780038 | 300 | 3838895780045 |  |  |  | V | Dostępne od II kw. 2017r.
5826 | 004771233 | V | ETISIG | ECLI-240A-B | Lampka LED 240V AC -Niebieska | 27.12.23.0 | 18.41 | F | szt. | -/20/300/- | dodane |  |  | 20 | 3838895780052 | 300 | 3838895780069 |  |  |  | V | Dostępne od II kw. 2017r.
5827 | 004771234 | V | ETISIG | ECLI-240A-A | Lampka LED 240V AC -Pomarańczowa | 27.12.23.0 | 18.41 | F | szt. | -/20/300/- | dodane |  |  | 20 | 3838895780076 | 300 | 3838895780083 |  |  |  | V | Dostępne od II kw. 2017r.
5828 | 004771235 | V | ETISIG | ECLI-240A-W | Lampka LED 240V AC -Biała | 27.12.23.0 | 18.41 | F | szt. | -/20/300/- | dodane |  |  | 20 | 3838895780090 | 300 | 3838895780106 |  |  |  | V | Dostępne od II kw. 2017r.
5829 | 004771240 | V | ETISIG | EGF-R | Napęd z guzikiem krytym -Czerwony | 27.12.23.0 | 10.49 | F | szt. | -/10/140/- | dodane |  |  | 10 | 3838895780113 | 140 | 3838895780120 |  |  |  | V | Dostępne od II kw. 2017r.
5830 | 004771241 | V | ETISIG | EGF-G | Napęd z guzikiem krytym -Zielony | 27.12.23.0 | 10.49 | F | szt. | -/10/140/- | dodane |  |  | 10 | 3838895780137 | 140 | 3838895780144 |  |  |  | V | Dostępne od II kw. 2017r.
5831 | 004771242 | V | ETISIG | EGF-C | Napęd z guzikiem krytym -Czarny | 27.12.23.0 | 10.49 | F | szt. | -/10/140/- | dodane |  |  | 10 | 3838895780151 | 140 | 3838895780168 |  |  |  | V | Dostępne od II kw. 2017r.
5832 | 004771243 | V | ETISIG | EGF-Y | Napęd z guzikiem krytym -Żółty | 27.12.23.0 | 10.49 | F | szt. | -/10/140/- | dodane |  |  | 10 | 3838895780175 | 140 | 3838895780182 |  |  |  | V | Dostępne od II kw. 2017r.
5833 | 004771244 | V | ETISIG | EGF-W | Napęd z guzikiem krytym -Biały | 27.12.23.0 | 10.49 | F | szt. | -/10/140/- | dodane |  |  | 10 | 3838895780199 | 140 | 3838895780205 |  |  |  | V | Dostępne od II kw. 2017r.
5834 | 004771245 | V | ETISIG | EGF-B | Napęd z guzikiem krytym -Niebieski | 27.12.23.0 | 10.49 | F | szt. | -/10/140/- | dodane |  |  | 10 | 3838895780212 | 140 | 3838895780229 |  |  |  | V | Dostępne od II kw. 2017r.
5835 | 004771246 | V | ETISIG | EGF-A | Napęd z guzikiem krytym -Pomarańczowy | 27.12.23.0 | 10.49 | F | szt. | -/10/140/- | dodane |  |  | 10 | 3838895780236 | 140 | 3838895780243 |  |  |  | V | Dostępne od II kw. 2017r.
5836 | 004771250 | V | ETISIG | EGFI-R | Napęd z guzikiem krytym podświetlanym -Czerwony | 27.12.23.0 | 10.86 | F | szt. | -/10/140/- | dodane |  |  | 10 | 3838895780250 | 140 | 3838895780267 |  |  |  | V | Dostępne od II kw. 2017r.
5837 | 004771251 | V | ETISIG | EGFI-G | Napęd z guzikiem krytym podświetlanym -Zielony | 27.12.23.0 | 10.86 | F | szt. | -/10/140/- | dodane |  |  | 10 | 3838895780274 | 140 | 3838895780281 |  |  |  | V | Dostępne od II kw. 2017r.
5838 | 004771252 | V | ETISIG | EGFI-Y | Napęd z guzikiem krytym podświetlanym -Żółty | 27.12.23.0 | 10.86 | F | szt. | -/10/140/- | dodane |  |  | 10 | 3838895780298 | 140 | 3838895780304 |  |  |  | V | Dostępne od II kw. 2017r.
5839 | 004771253 | V | ETISIG | EGFI-W | Napęd z guzikiem krytym podświetlanym -Biały | 27.12.23.0 | 10.86 | F | szt. | -/10/140/- | dodane |  |  | 10 | 3838895780311 | 140 | 3838895780328 |  |  |  | V | Dostępne od II kw. 2017r.
5840 | 004771254 | V | ETISIG | EGFI-B | Napęd z guzikiem krytym podświetlanym -Niebieski | 27.12.23.0 | 10.86 | F | szt. | -/10/140/- | dodane |  |  | 10 | 3838895780335 | 140 | 3838895780342 |  |  |  | V | Dostępne od II kw. 2017r.
5841 | 004771255 | V | ETISIG | EGFI-A | Napęd z guzikiem krytym podświetlanym -Pomarańczowy | 27.12.23.0 | 10.86 | F | szt. | -/10/140/- | dodane |  |  | 10 | 3838895780359 | 140 | 3838895780366 |  |  |  | V | Dostępne od II kw. 2017r.
5842 | 004771260 | V | ETISIG | EGP-R | Napęd z guzikiem wystającym -Czerwony | 27.12.23.0 | 11.95 | F | szt. | -/10/140/- | dodane |  |  | 10 | 3838895780373 | 140 | 3838895780380 |  |  |  | V | Dostępne od II kw. 2017r.
5843 | 004771261 | V | ETISIG | EGP-G | Napęd z guzikiem wystającym -Zielony | 27.12.23.0 | 11.95 | F | szt. | -/10/140/- | dodane |  |  | 10 | 3838895780397 | 140 | 3838895780403 |  |  |  | V | Dostępne od II kw. 2017r.
5844 | 004771262 | V | ETISIG | EGP-C | Napęd z guzikiem wystającym -Czarny | 27.12.23.0 | 11.95 | F | szt. | -/10/140/- | dodane |  |  | 10 | 3838895780410 | 140 | 3838895780427 |  |  |  | V | Dostępne od II kw. 2017r.
5845 | 004771263 | V | ETISIG | EGP-Y | Napęd z guzikiem wystającym -Żółty | 27.12.23.0 | 11.95 | F | szt. | -/10/140/- | dodane |  |  | 10 | 3838895780434 | 140 | 3838895780441 |  |  |  | V | Dostępne od II kw. 2017r.
5846 | 004771264 | V | ETISIG | EGP-W | Napęd z guzikiem wystającym -Biały | 27.12.23.0 | 11.95 | F | szt. | -/10/140/- | dodane |  |  | 10 | 3838895780458 | 140 | 3838895780465 |  |  |  | V | Dostępne od II kw. 2017r.
5847 | 004771265 | V | ETISIG | EGP-B | Napęd z guzikiem wystającym -Niebieski | 27.12.23.0 | 11.95 | F | szt. | -/10/140/- | dodane |  |  | 10 | 3838895780472 | 140 | 3838895780489 |  |  |  | V | Dostępne od II kw. 2017r.
5848 | 004771266 | V | ETISIG | EGP-A | Napęd z guzikiem wystającym -Pomarańczowy | 27.12.23.0 | 11.95 | F | szt. | -/10/140/- | dodane |  |  | 10 | 3838895780496 | 140 | 3838895780502 |  |  |  | V | Dostępne od II kw. 2017r.
5849 | 004771270 | V | ETISIG | EGPI-R | Napęd z guzikiem wystającym podświetlanym - Czerwony | 27.12.23.0 | 12.51 | F | szt. | -/10/140/- | dodane |  |  | 10 | 3838895780519 | 140 | 3838895780526 |  |  |  | V | Dostępne od II kw. 2017r.
5850 | 004771271 | V | ETISIG | EGPI-G | Napęd z guzikiem wystającym podświetlanym - Zielony | 27.12.23.0 | 12.51 | F | szt. | -/10/140/- | dodane |  |  | 10 | 3838895780533 | 140 | 3838895780540 |  |  |  | V | Dostępne od II kw. 2017r.
5851 | 004771272 | V | ETISIG | EGPI-Y | Napęd z guzikiem wystającym podświetlanym - Żółty | 27.12.23.0 | 12.51 | F | szt. | -/10/140/- | dodane |  |  | 10 | 3838895780557 | 140 | 3838895780564 |  |  |  | V | Dostępne od II kw. 2017r.
5852 | 004771273 | V | ETISIG | EGPI-W | Napęd z guzikiem wystającym podświetlanym - Biały | 27.12.23.0 | 12.51 | F | szt. | -/10/140/- | dodane |  |  | 10 | 3838895780588 | 140 | 3838895780601 |  |  |  | V | Dostępne od II kw. 2017r.
5853 | 004771274 | V | ETISIG | EGPI-B | Napęd z guzikiem wystającym podświetlanym - Niebieski | 27.12.23.0 | 12.51 | F | szt. | -/10/140/- | dodane |  |  | 10 | 3838895780618 | 140 | 3838895780625 |  |  |  | V | Dostępne od II kw. 2017r.
5854 | 004771275 | V | ETISIG | EGPI-A | Napęd z guzikiem wystającym podświetlanym - Pomarańczowy | 27.12.23.0 | 12.51 | F | szt. | -/10/140/- | dodane |  |  | 10 | 3838895780632 | 140 | 3838895780649 |  |  |  | V | Dostępne od II kw. 2017r.
5855 | 004771280 | V | ETISIG | EGM-P-R | Napęd z guzikiem -grzybek | 27.12.23.0 | 16.29 | F | szt. | -/10/140/- | dodane |  |  | 10 | 3838895780656 | 140 | 3838895780663 |  |  |  | V | Dostępne od II kw. 2017r.
5856 | 004771281 | V | ETISIG | EGM-P-RCh | Napęd z guzikiem-grzybek (chrom) | 27.12.23.0 | 17.94 | F | szt. | -/10/140/- | dodane |  |  | 10 | 3838895780670 | 140 | 3838895780687 |  |  |  | V | Dostępne od II kw. 2017r.
5857 | 004771290 | V | ETISIG | EGM-T-R | Napęd z guzikiem-grzybek odryglowywanym przez obrót | 27.12.23.0 | 21.48 | F | szt. | -/10/140/- | dodane |  |  | 10 | 3838895780694 | 140 | 3838895780700 |  |  |  | V | Dostępne od II kw. 2017r.
5858 | 004771291 | V | ETISIG | EGM-T-RCh | Napęd z guzikiem-grzybek odryglowywanym przez obrót (chrom) | 27.12.23.0 | 23.13 | F | szt. | -/10/140/- | dodane |  |  | 10 | 3838895780717 | 140 | 3838895780724 |  |  |  | V | Dostępne od II kw. 2017r.
5859 | 004771300 | V | ETISIG | EGS2-N-R | Napęd pokrętny piórkiem 2 położeniowy, bez powrotu -Czerwony | 27.12.23.0 | 19.83 | F | szt. | -/10/140/- | dodane |  |  | 10 | 3838895780731 | 140 | 3838895780748 |  |  |  | V | Dostępne od II kw. 2017r.
5860 | 004771301 | V | ETISIG | EGS2-N-G | Napęd pokrętny piórkiem 2 położeniowy, bez powrotu -Zielony | 27.12.23.0 | 19.83 | F | szt. | -/10/140/- | dodane |  |  | 10 | 3838895780755 | 140 | 3838895780762 |  |  |  | V | Dostępne od II kw. 2017r.
5861 | 004771302 | V | ETISIG | EGS2-N-C | Napęd pokrętny piórkiem 2 położeniowy, bez powrotu -Czarny | 27.12.23.0 | 19.83 | F | szt. | -/10/140/- | dodane |  |  | 10 | 3838895780779 | 140 | 3838895780786 |  |  |  | V | Dostępne od II kw. 2017r.
5862 | 004771303 | V | ETISIG | EGS2-N-Y | Napęd pokrętny piórkiem 2 położeniowy, bez powrotu -Żółty | 27.12.23.0 | 19.83 | F | szt. | -/10/140/- | dodane |  |  | 10 | 3838895780793 | 140 | 3838895780809 |  |  |  | V | Dostępne od II kw. 2017r.
5863 | 004771304 | V | ETISIG | EGS2-N-W | Napęd pokrętny piórkiem 2 położeniowy, bez powrotu -Biały | 27.12.23.0 | 19.83 | F | szt. | -/10/140/- | dodane |  |  | 10 | 3838895780816 | 140 | 3838895780823 |  |  |  | V | Dostępne od II kw. 2017r.
5864 | 004771310 | V | ETISIG | EGS2-S-R | Napęd pokrętny piórkiem 2 położeniowy, z powrotem -Czerwony | 27.12.23.0 | 19.83 | F | szt. | -/10/140/- | dodane |  |  | 10 | 3838895780830 | 140 | 3838895780847 |  |  |  | V | Dostępne od II kw. 2017r.
5865 | 004771311 | V | ETISIG | EGS2-S-G | Napęd pokrętny piórkiem 2 położeniowy, z powrotem -Zielony | 27.12.23.0 | 19.83 | F | szt. | -/10/140/- | dodane |  |  | 10 | 3838895780854 | 140 | 3838895780861 |  |  |  | V | Dostępne od II kw. 2017r.
5866 | 004771312 | V | ETISIG | EGS2-S-C | Napęd pokrętny piórkiem 2 położeniowy, z powrotem -Czarny | 27.12.23.0 | 19.83 | F | szt. | -/10/140/- | dodane |  |  | 10 | 3838895780878 | 140 | 3838895780885 |  |  |  | V | Dostępne od II kw. 2017r.
5867 | 004771313 | V | ETISIG | EGS2-S-W | Napęd pokrętny piórkiem 2 położeniowy, z powrotem -Biały | 27.12.23.0 | 19.83 | F | szt. | -/10/140/- | dodane |  |  | 10 | 3838895780892 | 140 | 3838895780908 |  |  |  | V | Dostępne od II kw. 2017r.
5868 | 004771320 | V | ETISIG | EGS2-N90-R | Napęd pokrętny piórkiem 2 położeniowy, bez powrotu, 0-90 -Czerwony | 27.12.23.0 | 19.83 | F | szt. | -/10/140/- | dodane |  |  | 10 | 3838895780915 | 140 | 3838895780922 |  |  |  | V | Dostępne od II kw. 2017r.
5869 | 004771321 | V | ETISIG | EGS2-N90-G | Napęd pokrętny piórkiem 2 położeniowy, bez powrotu, 0-90 -Zielony | 27.12.23.0 | 19.83 | F | szt. | -/10/140/- | dodane |  |  | 10 | 3838895780939 | 140 | 3838895780946 |  |  |  | V | Dostępne od II kw. 2017r.
5870 | 004771322 | V | ETISIG | EGS2-N90-C | Napęd pokrętny piórkiem 2 położeniowy, bez powrotu, 0-90 -Czarny | 27.12.23.0 | 19.83 | F | szt. | -/10/140/- | dodane |  |  | 10 | 3838895780953 | 140 | 3838895780960 |  |  |  | V | Dostępne od II kw. 2017r.
5871 | 004771323 | V | ETISIG | EGS2-N90-W | Napęd pokrętny piórkiem 2 położeniowy, bez powrotu, 0-90 -Biały | 27.12.23.0 | 19.83 | F | szt. | -/10/140/- | dodane |  |  | 10 | 3838895780977 | 140 | 3838895780984 |  |  |  | V | Dostępne od II kw. 2017r.
5872 | 004771330 | V | ETISIG | EGS2I-S-R | Napęd pokrętny piórkiem 2 położeniowy, z powrotem, podświetlany -Czerwony | 27.12.23.0 | 22.43 | F | szt. | -/10/140/- | dodane |  |  | 10 | 3838895780991 | 140 | 3838895781004 |  |  |  | V | Dostępne od II kw. 2017r.
5873 | 004771331 | V | ETISIG | EGS2I-S-G | Napęd pokrętny piórkiem 2 położeniowy, z powrotem, podświetlany -Zielony | 27.12.23.0 | 22.43 | F | szt. | -/10/140/- | dodane |  |  | 10 | 3838895781011 | 140 | 3838895781028 |  |  |  | V | Dostępne od II kw. 2017r.
5874 | 004771332 | V | ETISIG | EGS2I-S-W | Napęd pokrętny piórkiem 2 położeniowy, z powrotem, podświetlany -Opal | 27.12.23.0 | 22.43 | F | szt. | -/10/140/- | dodane |  |  | 10 | 3838895781035 | 140 | 3838895781042 |  |  |  | V | Dostępne od II kw. 2017r.
5875 | 004771333 | V | ETISIG | EGS2I-N-R | Napęd pokrętny piórkiem 2 położeniowy, bez powrotu, podświetlany -Czerwony | 27.12.23.0 | 22.43 | F | szt. | -/10/140/- | dodane |  |  | 10 | 3838895781059 | 140 | 3838895781066 |  |  |  | V | Dostępne od II kw. 2017r.
5876 | 004771334 | V | ETISIG | EGS2I-N-G | Napęd pokrętny piórkiem 2 położeniowy, bez powrotu, podświetlany -Zielony | 27.12.23.0 | 22.43 | F | szt. | -/10/140/- | dodane |  |  | 10 | 3838895781073 | 140 | 3838895781080 |  |  |  | V | Dostępne od II kw. 2017r.
5877 | 004771335 | V | ETISIG | EGS2I-N-W | Napęd pokrętny piórkiem 2 położeniowy, bez powrotu, podświetlany -Opal | 27.12.23.0 | 22.43 | F | szt. | -/10/140/- | dodane |  |  | 10 | 3838895781097 | 140 | 3838895781103 |  |  |  | V | Dostępne od II kw. 2017r.
5878 | 004771336 | V | ETISIG | EGS2I-N90-R | Napęd pokrętny piórkiem 2 położeniowy, bez powrotu, 0-90, podświetlany -Czerwony | 27.12.23.0 | 22.43 | F | szt. | -/10/140/- | dodane |  |  | 10 | 3838895781110 | 140 | 3838895781127 |  |  |  | V | Dostępne od II kw. 2017r.
5879 | 004771337 | V | ETISIG | EGS2I-N90-G | Napęd pokrętny piórkiem 2 położeniowy, bez powrotu, 0-90, podświetlany -Zielony | 27.12.23.0 | 22.43 | F | szt. | -/10/140/- | dodane |  |  | 10 | 3838895781134 | 140 | 3838895781141 |  |  |  | V | Dostępne od II kw. 2017r.
5880 | 004771338 | V | ETISIG | EGS2I-N90-W | Napęd pokrętny piórkiem 2 położeniowy, bez powrotu, 0-90, podświetlany -Opal | 27.12.23.0 | 22.43 | F | szt. | -/10/140/- | dodane |  |  | 10 | 3838895781158 | 140 | 3838895781165 |  |  |  | V | Dostępne od II kw. 2017r.
5881 | 004771340 | V | ETISIG | EGS3-NN-R | Napęd pokrętny piórkiem 3 położeniowy, bez powrotu -Czerwony | 27.12.23.0 | 19.83 | F | szt. | -/10/140/- | dodane |  |  | 10 | 3838895781172 | 140 | 3838895781189 |  |  |  | V | Dostępne od II kw. 2017r.
5882 | 004771341 | V | ETISIG | EGS3-NN-G | Napęd pokrętny piórkiem 3 położeniowy, bez powrotu -Zielony | 27.12.23.0 | 19.83 | F | szt. | -/10/140/- | dodane |  |  | 10 | 3838895781196 | 140 | 3838895781202 |  |  |  | V | Dostępne od II kw. 2017r.
5883 | 004771342 | V | ETISIG | EGS3-NN-C | Napęd pokrętny piórkiem 3 położeniowy, bez powrotu -Czarny | 27.12.23.0 | 19.83 | F | szt. | -/10/140/- | dodane |  |  | 10 | 3838895781219 | 140 | 3838895781226 |  |  |  | V | Dostępne od II kw. 2017r.
5884 | 004771343 | V | ETISIG | EGS3-NN-W | Napęd pokrętny piórkiem 3 położeniowy, bez powrotu -Biały | 27.12.23.0 | 19.83 | F | szt. | -/10/140/- | dodane |  |  | 10 | 3838895781905 | 140 | 3838895781929 |  |  |  | V | Dostępne od II kw. 2017r.
5885 | 004771344 | V | ETISIG | EGS3-SS-R | Napęd pokrętny piórkiem 3 położeniowy, z powrotem -Czerwony | 27.12.23.0 | 19.83 | F | szt. | -/10/140/- | dodane |  |  | 10 | 3838895781936 | 140 | 3838895781943 |  |  |  | V | Dostępne od II kw. 2017r.
5886 | 004771345 | V | ETISIG | EGS3-SS-G | Napęd pokrętny piórkiem 3 położeniowy, z powrotem -Zielony | 27.12.23.0 | 19.83 | F | szt. | -/10/140/- | dodane |  |  | 10 | 3838895781950 | 140 | 3838895781967 |  |  |  | V | Dostępne od II kw. 2017r.
5887 | 004771346 | V | ETISIG | EGS3-SS-C | Napęd pokrętny piórkiem 3 położeniowy, z powrotem -Czarny | 27.12.23.0 | 19.83 | F | szt. | -/10/140/- | dodane |  |  | 10 | 3838895781974 | 140 | 3838895781981 |  |  |  | V | Dostępne od II kw. 2017r.
5888 | 004771347 | V | ETISIG | EGS3-SS-W | Napęd pokrętny piórkiem 3 położeniowy, z powrotem -Biały | 27.12.23.0 | 19.83 | F | szt. | -/10/140/- | dodane |  |  | 10 | 3838895781998 | 140 | 3838895782001 |  |  |  | V | Dostępne od II kw. 2017r.
5889 | 004771348 | V | ETISIG | EGS3-SN-R | Napęd pokrętny piórkiem 3 położeniowy, z powrotem z lewej -Czerwony | 27.12.23.0 | 19.83 | F | szt. | -/10/140/- | dodane |  |  | 10 | 3838895782018 | 140 | 3838895782025 |  |  |  | V | Dostępne od II kw. 2017r.
5890 | 004771349 | V | ETISIG | EGS3-SN-G | Napęd pokrętny piórkiem 3 położeniowy, z powrotem z lewej -Zielony | 27.12.23.0 | 19.83 | F | szt. | -/10/140/- | dodane |  |  | 10 | 3838895782032 | 140 | 3838895782049 |  |  |  | V | Dostępne od II kw. 2017r.
5891 | 004771350 | V | ETISIG | EGS3-SN-C | Napęd pokrętny piórkiem 3 położeniowy, z powrotem z lewej -Czarny | 27.12.23.0 | 19.83 | F | szt. | -/10/140/- | dodane |  |  | 10 | 3838895782056 | 140 | 3838895782063 |  |  |  | V | Dostępne od II kw. 2017r.
5892 | 004771351 | V | ETISIG | EGS3-SN-W | Napęd pokrętny piórkiem 3 położeniowy, z powrotem z lewej -Biały | 27.12.23.0 | 19.83 | F | szt. | -/10/140/- | dodane |  |  | 10 | 3838895782070 | 140 | 3838895782087 |  |  |  | V | Dostępne od II kw. 2017r.
5893 | 004771352 | V | ETISIG | EGS3-NS-R | Napęd pokrętny piórkiem 3 położeniowy, z powrotem z prawej -Czerwony | 27.12.23.0 | 19.83 | F | szt. | -/10/140/- | dodane |  |  | 10 | 3838895782094 | 140 | 3838895782100 |  |  |  | V | Dostępne od II kw. 2017r.
5894 | 004771353 | V | ETISIG | EGS3-NS-G | Napęd pokrętny piórkiem 3 położeniowy, z powrotem z prawej -Zielony | 27.12.23.0 | 19.83 | F | szt. | -/10/140/- | dodane |  |  | 10 | 3838895782117 | 140 | 3838895782124 |  |  |  | V | Dostępne od II kw. 2017r.
5895 | 004771354 | V | ETISIG | EGS3-NS-C | Napęd pokrętny piórkiem 3 położeniowy, z powrotem z prawej -Czarny | 27.12.23.0 | 19.83 | F | szt. | -/10/140/- | dodane |  |  | 10 | 3838895782131 | 140 | 3838895782148 |  |  |  | V | Dostępne od II kw. 2017r.
5896 | 004771355 | V | ETISIG | EGS3-NS-W | Napęd pokrętny piórkiem 3 położeniowy, z powrotem z prawej -Biały | 27.12.23.0 | 19.83 | F | szt. | -/10/140/- | dodane |  |  | 10 | 3838895782155 | 140 | 3838895782162 |  |  |  | V | Dostępne od II kw. 2017r.
5897 | 004771360 | V | ETISIG | EGS3I-SS-R | Napęd pokrętny piórkiem 3 położeniowy, z powrotem, podświetlany -Czerwony | 27.12.23.0 | 22.43 | F | szt. | -/10/140/- | dodane |  |  | 10 | 3838895782179 | 140 | 3838895782186 |  |  |  | V | Dostępne od II kw. 2017r.
5898 | 004771361 | V | ETISIG | EGS3I-SS-G | Napęd pokrętny piórkiem 3 położeniowy, z powrotem, podświetlany -Zielony | 27.12.23.0 | 22.43 | F | szt. | -/10/140/- | dodane |  |  | 10 | 3838895782193 | 140 | 3838895782209 |  |  |  | V | Dostępne od II kw. 2017r.
5899 | 004771362 | V | ETISIG | EGS3I-SS-W | Napęd pokrętny piórkiem 3 położeniowy, z powrotem, podświetlany -Opal | 27.12.23.0 | 22.43 | F | szt. | -/10/140/- | dodane |  |  | 10 | 3838895782216 | 140 | 3838895782223 |  |  |  | V | Dostępne od II kw. 2017r.
5900 | 004771363 | V | ETISIG | EGS3I-NN-R | Napęd pokrętny piórkiem 3 położeniowy, bez powrotu, podświetlany -Czerwony | 27.12.23.0 | 22.43 | F | szt. | -/10/140/- | dodane |  |  | 10 | 3838895782230 | 140 | 3838895782247 |  |  |  | V | Dostępne od II kw. 2017r.
5901 | 004771364 | V | ETISIG | EGS3I-NN-G | Napęd pokrętny piórkiem 3 położeniowy, bez powrotu, podświetlany -Zielony | 27.12.23.0 | 22.43 | F | szt. | -/10/140/- | dodane |  |  | 10 | 3838895782254 | 140 | 3838895782261 |  |  |  | V | Dostępne od II kw. 2017r.
5902 | 004771365 | V | ETISIG | EGS3I-NN-W | Napęd pokrętny piórkiem 3 położeniowy, bez powrotu, podświetlany -Opal | 27.12.23.0 | 22.43 | F | szt. | -/10/140/- | dodane |  |  | 10 | 3838895782278 | 140 | 3838895782285 |  |  |  | V | Dostępne od II kw. 2017r.
5903 | 004771370 | V | ETISIG | EGK2-XY-C | Napęd pokrętny kluczem, 2-położeniowy, bez powrotu | 27.12.23.0 | 43.91 | F | szt. | -/10/140/- | dodane |  |  | 10 | 3838895782292 | 140 | 3838895782308 |  |  |  | V | Dostępne od II kw. 2017r.
5904 | 004771371 | V | ETISIG | EGK2-XY90-C | Napęd pokrętny kluczem, 2-położeniowy, 0-90, bez powrotu | 27.12.23.0 | 43.91 | F | szt. | -/10/140/- | dodane |  |  | 10 | 3838895782315 | 140 | 3838895782322 |  |  |  | V | Dostępne od II kw. 2017r.
5905 | 004771372 | V | ETISIG | EGK2-XZ-C | Napęd pokrętny kluczem, 2-położeniowy, z powrotem | 27.12.23.0 | 43.91 | F | szt. | -/10/140/- | dodane |  |  | 10 | 3838895782339 | 140 | 38388957823456 |  |  |  | V | Dostępne od II kw. 2017r.
5906 | 004771373 | V | ETISIG | EGK2-XY45-C | Napęd pokrętny kluczem, 2-położeniowy, 45-0-45, z powrotem | 27.12.23.0 | 43.91 | F | szt. | -/10/140/- | dodane |  |  | 10 | 3838895782353 | 140 | 3838895782360 |  |  |  | V | Dostępne od II kw. 2017r.
5907 | 004771380 | V | ETISIG | EGK3-ZXZ-C | Napęd pokrętny kluczem, 3-położeniowy, z powrotem | 27.12.23.0 | 43.91 | F | szt. | -/10/140/- | dodane |  |  | 10 | 3838895782391 | 140 | 3838895782407 |  |  |  | V | Dostępne od II kw. 2017r.
5908 | 004771381 | V | ETISIG | EGK3-YXY-C | Napęd pokrętny kluczem, 3-położeniowy, bez powrotu | 27.12.23.0 | 43.91 | F | szt. | -/10/140/- | dodane |  |  | 10 | 3838895782414 | 140 | 3838895782421 |  |  |  | V | Dostępne od II kw. 2017r.
5909 | 004771382 | V | ETISIG | EGK3-ZXY-C | Napęd pokrętny kluczem 3 położeniowy, z powrotem z lewej | 27.12.23.0 | 43.91 | F | szt. | -/10/140/- | dodane |  |  | 10 | 3838895782438 | 140 | 3838895782445 |  |  |  | V | Dostępne od II kw. 2017r.
5910 | 004771383 | V | ETISIG | EGK3-YXZ-C | Napęd pokrętny kluczem 3 położeniowy, z powrotem z prawej | 27.12.23.0 | 43.91 | F | szt. | -/10/140/- | dodane |  |  | 10 | 3838895782452 | 140 | 3838895782469 |  |  |  | V | Dostępne od II kw. 2017r.
5911 | 004771390 | V | ETISIG | EGT-C | Napęd z guzikiem podwójnym z czarną listwą centralną | 27.12.23.0 | 27.15 | F | szt. | -/10/140/- | dodane |  |  | 10 | 3838895782476 | 140 | 3838895782483 |  |  |  | V | Dostępne od II kw. 2017r.
5912 | 004771391 | V | ETISIG | EGTI-A | Napęd z guzikiem podwójnym podświetlany z pomarańczową listwą centralną | 27.12.23.0 | 27.15 | F | szt. | -/10/140/- | dodane |  |  | 10 | 3838895782490 | 140 | 3838895782506 |  |  |  | V | Dostępne od II kw. 2017r.
5913 | 004771392 | V | ETISIG | EGTI-Y | Napęd z guzikiem podwójnym podświetlany z żółtą listwą centralną | 27.12.23.0 | 27.15 | F | szt. | -/10/140/- | dodane |  |  | 10 | 3838895782513 | 140 | 3838895782520 |  |  |  | V | Dostępne od II kw. 2017r.
5914 | 004771393 | V | ETISIG | EGTI-S | Napęd z guzikiem podwójnym podświetlany z przeźroczystą listwą centralną | 27.12.23.0 | 27.15 | F | szt. | -/10/140/- | dodane |  |  | 10 | 3838895782537 | 140 | 3838895782544 |  |  |  | V | Dostępne od II kw. 2017r.
5915 | 004771440 | V | ETISIG | ESE1-V2 | Kaseta szaro-czarna, STOP, 1NC, przycisk Czerwony | 27.12.23.0 | 46.27 | F | szt. | -/1/50/- | dodane |  |  | 1 | 3838895782971 | 50 | 3838895782988 |  |  |  | V | Dostępne od II kw. 2017r.
5916 | 004771441 | V | ETISIG | ESE1-V3 | Kaseta szaro-czarna, START, 1NO, przycisk Zielony | 27.12.23.0 | 46.27 | F | szt. | -/1/50/- | dodane |  |  | 1 | 3838895782995 | 50 | 3838895783008 |  |  |  | V | Dostępne od II kw. 2017r.
5917 | 004771442 | V | ETISIG | ESE2-V4 | Kaseta szaro-czarna, START 1NO przycisk Zielony, STOP 1NC przycisk Czerwony | 27.12.23.0 | 76.01 | F | szt. | -/1/40/- | dodane |  |  | 1 | 3838895783015 | 40 | 3838895783022 |  |  |  | V | Dostępne od II kw. 2017r.
5918 | 004771443 | V | ETISIG | ESE2-V5 | Kaseta szaro-czarna, START 1NO przycisk Zielony, STOP 1NC przycisk grzybkowy czerwony odryglowywany przez obrót | 27.12.23.0 | 83.56 | F | szt. | -/1/40/- | dodane |  |  | 1 | 3838895783039 | 40 | 3838895783046 |  |  |  | V | Dostępne od II kw. 2017r.
5919 | 004771444 | V | ETISIG | ESE3-V6 | Kaseta szaro-czarna, 3 płaskie przyciski 2NO zielone, 1NC czerwony FORWARD, STOP, REVERSE | 27.12.23.0 | 99.85 | F | szt. | -/1/30/- | dodane |  |  | 1 | 3838895783053 | 30 | 3838895783060 |  |  |  | V | Dostępne od II kw. 2017r.
5920 | 004771445 | V | ETISIG | ESE3-V7 | Kaseta szaro-czarna, 3 płaskie przyciski 2NO zielone, 1NC czerwony UP, STOP, DOWN | 27.12.23.0 | 102.92 | F | szt. | -/1/30/- | dodane |  |  | 1 | 3838895783077 | 30 | 3838895783084 |  |  |  | V | Dostępne od II kw. 2017r.
5921 | 004771446 | V | ETISIG | ESE3-V8 | Kaseta szaro-czarna, 2 płaskie przyciski 1NO zielony, 1NC czerwony, lapka 240VAC czerwona START i STOP | 27.12.23.0 | 102.92 | F | szt. | -/1/30/- | dodane |  |  | 1 | 3838895782834 | 30 | 3838895782841 |  |  |  | V | Dostępne od II kw. 2017r.
5922 | 004771447 | V | ETISIG | ESE1Y-V1 | Kaseta żółto-czarna STOP, NC+NO, Przycisk-grzybek | 27.12.23.0 | 61.61 | F | szt. | -/1/50/- | dodane |  |  | 1 | 3838895783091 | 50 | 3838895783107 |  |  |  | V | Dostępne od II kw. 2017r.
5923 | 004771450 | V | ETISIG | ECF-10-R | Przycisk kompaktowy z guzikiem krytym, 1NO, Czerwony | 27.12.23.0 | 17.94 | F | szt. | -/20/300/- | dodane |  |  | 20 | 3838895783114 | 300 | 3838895783121 |  |  |  | V | Dostępne od II kw. 2017r.
5924 | 004771451 | V | ETISIG | ECF-10-G | Przycisk kompaktowy z guzikiem krytym, 1NO, Zielony | 27.12.23.0 | 17.94 | F | szt. | -/20/300/- | dodane |  |  | 20 | 3838895783138 | 300 | 3838895783145 |  |  |  | V | Dostępne od II kw. 2017r.
5925 | 004771452 | V | ETISIG | ECF-10-Y | Przycisk kompaktowy z guzikiem krytym, 1NO, Żółty | 27.12.23.0 | 17.94 | F | szt. | -/20/300/- | dodane |  |  | 20 | 3838895783152 | 300 | 3838895783169 |  |  |  | V | Dostępne od II kw. 2017r.
5926 | 004771453 | V | ETISIG | ECF-10-C | Przycisk kompaktowy z guzikiem krytym, 1NO, Czarny | 27.12.23.0 | 17.94 | F | szt. | -/20/300/- | dodane |  |  | 20 | 3838895783176 | 300 | 3838895783183 |  |  |  | V | Dostępne od II kw. 2017r.
5927 | 004771454 | V | ETISIG | ECF-10-B | Przycisk kompaktowy z guzikiem krytym, 1NO, Niebieski | 27.12.23.0 | 17.94 | F | szt. | -/20/300/- | dodane |  |  | 20 | 3838895783190 | 300 | 3838895783206 |  |  |  | V | Dostępne od II kw. 2017r.
5928 | 004771455 | V | ETISIG | ECF-10-W | Przycisk kompaktowy z guzikiem krytym, 1NO, Biały | 27.12.23.0 | 17.94 | F | szt. | -/20/300/- | dodane |  |  | 20 | 3838895783213 | 300 | 3838895783220 |  |  |  | V | Dostępne od II kw. 2017r.
5929 | 004771456 | V | ETISIG | ECF-10-A | Przycisk kompaktowy z guzikiem krytym, 1NO, Pomarańczowy | 27.12.23.0 | 17.94 | F | szt. | -/20/300/- | dodane |  |  | 20 | 3838895783237 | 300 | 3838895783244 |  |  |  | V | Dostępne od II kw. 2017r.
5930 | 004771460 | V | ETISIG | ECF-01-R | Przycisk kompaktowy z guzikiem krytym, 1NC, Czerwony | 27.12.23.0 | 17.94 | F | szt. | -/20/300/- | dodane |  |  | 20 | 3838895783251 | 300 | 3838895783268 |  |  |  | V | Dostępne od II kw. 2017r.
5931 | 004771461 | V | ETISIG | ECF-01-G | Przycisk kompaktowy z guzikiem krytym, 1NC, Zielony | 27.12.23.0 | 17.94 | F | szt. | -/20/300/- | dodane |  |  | 20 | 3838895783275 | 300 | 3838895783282 |  |  |  | V | Dostępne od II kw. 2017r.
5932 | 004771462 | V | ETISIG | ECF-01-Y | Przycisk kompaktowy z guzikiem krytym, 1NC, Żółty | 27.12.23.0 | 17.94 | F | szt. | -/20/300/- | dodane |  |  | 20 | 3838895783299 | 300 | 3838895783305 |  |  |  | V | Dostępne od II kw. 2017r.
5933 | 004771463 | V | ETISIG | ECF-01-C | Przycisk kompaktowy z guzikiem krytym, 1NC, Czarny | 27.12.23.0 | 17.94 | F | szt. | -/20/300/- | dodane |  |  | 20 | 3838895783336 | 300 | 3838895783343 |  |  |  | V | Dostępne od II kw. 2017r.
5934 | 004771464 | V | ETISIG | ECF-01-B | Przycisk kompaktowy z guzikiem krytym, 1NC, Niebieski | 27.12.23.0 | 17.94 | F | szt. | -/20/300/- | dodane |  |  | 20 | 3838895783350 | 300 | 3838895783367 |  |  |  | V | Dostępne od II kw. 2017r.
5935 | 004771465 | V | ETISIG | ECF-01-W | Przycisk kompaktowy z guzikiem krytym, 1NC, Biały | 27.12.23.0 | 17.94 | F | szt. | -/20/300/- | dodane |  |  | 20 | 3838895783374 | 300 | 3838895783381 |  |  |  | V | Dostępne od II kw. 2017r.
5936 | 004771466 | V | ETISIG | ECF-01-A | Przycisk kompaktowy z guzikiem krytym, 1NC, Pomarańczowy | 27.12.23.0 | 17.94 | F | szt. | -/20/300/- | dodane |  |  | 20 | 3838895783398 | 300 | 3838895783404 |  |  |  | V | Dostępne od II kw. 2017r.
5937 | 004771470 | V | ETISIG | ECF-11-R | Przycisk kompaktowy z guzikiem krytym, 1NO+1NC, Czerwony | 27.12.23.0 | 26.2 | F | szt. | -/20/300/- | dodane |  |  | 20 | 3838895783411 | 300 | 3838895783428 |  |  |  | V | Dostępne od II kw. 2017r.
5938 | 004771471 | V | ETISIG | ECF-11-G | Przycisk kompaktowy z guzikiem krytym, 1NO+1NC, Zielony | 27.12.23.0 | 26.2 | F | szt. | -/20/300/- | dodane |  |  | 20 | 3838895783435 | 300 | 3838895783442 |  |  |  | V | Dostępne od II kw. 2017r.
5939 | 004771472 | V | ETISIG | ECF-11-Y | Przycisk kompaktowy z guzikiem krytym, 1NO+1NC, Żółty | 27.12.23.0 | 26.2 | F | szt. | -/20/300/- | dodane |  |  | 20 | 3838895783459 | 300 | 3838895783466 |  |  |  | V | Dostępne od II kw. 2017r.
5940 | 004771473 | V | ETISIG | ECF-11-C | Przycisk kompaktowy z guzikiem krytym, 1NO+1NC, Czarny | 27.12.23.0 | 26.2 | F | szt. | -/20/300/- | dodane |  |  | 20 | 3838895783473 | 300 | 3838895783480 |  |  |  | V | Dostępne od II kw. 2017r.
5941 | 004771474 | V | ETISIG | ECF-11-B | Przycisk kompaktowy z guzikiem krytym, 1NO+1NC, Niebieski | 27.12.23.0 | 26.2 | F | szt. | -/20/300/- | dodane |  |  | 20 | 3838895783497 | 300 | 3838895783503 |  |  |  | V | Dostępne od II kw. 2017r.
5942 | 004771475 | V | ETISIG | ECF-11-W | Przycisk kompaktowy z guzikiem krytym, 1NO+1NC, Biały | 27.12.23.0 | 26.2 | F | szt. | -/20/300/- | dodane |  |  | 20 | 3838895783510 | 300 | 3838895783527 |  |  |  | V | Dostępne od II kw. 2017r.
5943 | 004771476 | V | ETISIG | ECF-11-A | Przycisk kompaktowy z guzikiem krytym, 1NO+1NC, Pomarańczowy | 27.12.23.0 | 26.2 | F | szt. | -/20/300/- | dodane |  |  | 20 | 3838895783534 | 300 | 3838895783541 |  |  |  | V | Dostępne od II kw. 2017r.
5944 | 004771480 | V | ETISIG | ECM-P10-R | Przycisk kompaktowy z guzikiem-grzybek, 1NO, Czerwony | 27.12.23.0 | 24.08 | F | szt. | -/10/150/- | dodane |  |  | 10 | 3838895783558 | 150 | 3838895783565 |  |  |  | V | Dostępne od II kw. 2017r.
5945 | 004771481 | V | ETISIG | ECM-P01-R | Przycisk kompaktowy z guzikiem-grzybek, 1NC, Czerwony | 27.12.23.0 | 24.08 | F | szt. | -/10/150/- | dodane |  |  | 10 | 3838895783572 | 150 | 3838895783589 |  |  |  | V | Dostępne od II kw. 2017r.
5946 | 004771482 | V | ETISIG | ECM-T10-R | Przycisk kompaktowy z guzikiem-grzybek, odryglowywany przez obrót, 1NO, Czerwony | 27.12.23.0 | 29.04 | F | szt. | -/10/150/- | dodane |  |  | 10 | 3838895783596 | 150 | 3838895783602 |  |  |  | V | Dostępne od II kw. 2017r.
5947 | 004771483 | V | ETISIG | ECM-T01-R | Przycisk kompaktowy z guzikiem-grzybek, odryglowywany przez obrót, 1NC, Czerwony | 27.12.23.0 | 29.04 | F | szt. | -/10/150/- | dodane |  |  | 10 | 3838895783312 | 150 | 3838895783329 |  |  |  | V | Dostępne od II kw. 2017r.
5948 | 004771500 | V | ETISIG | E-NO | Styk NO normalnie otwarty | 27.12.23.0 | 7.32 | F | szt. | -/20/1000/- | dodane |  |  | 20 | 3838895783619 | 1000 | 3838895783626 |  |  |  | V | Dostępne od II kw. 2017r.
5949 | 004771501 | V | ETISIG | E-NC | Styk NC normalnie zamknięty | 27.12.23.0 | 7.32 | F | szt. | -/20/1000/- | dodane |  |  | 20 | 3838895783633 | 1000 | 3838895783640 |  |  |  | V | Dostępne od II kw. 2017r.
5950 | 004771502 | V | ETISIG | EAHI-240A-R | Wspornik, LED 240V AC -Czerwona | 27.12.23.0 | 25.49 | F | szt. | -/30/450/- | dodane |  |  | 30 | 3838895783657 | 450 | 3838895783664 |  |  |  | V | Dostępne od II kw. 2017r.
5951 | 004771503 | V | ETISIG | EAHI-240A-G | Wspornik, LED 240V AC -Zielona | 27.12.23.0 | 25.49 | F | szt. | -/30/450/- | dodane |  |  | 30 | 3838895783671 | 450 | 3838895783688 |  |  |  | V | Dostępne od II kw. 2017r.
5952 | 004771504 | V | ETISIG | EAHI-240A-Y | Wspornik, LED 240V AC -Żółta | 27.12.23.0 | 25.49 | F | szt. | -/30/450/- | dodane |  |  | 30 | 3838895783695 | 450 | 3838895783701 |  |  |  | V | Dostępne od II kw. 2017r.
5953 | 004771505 | V | ETISIG | EAHI-240A-A | Wspornik, LED 240V AC -Pomarańczowa | 27.12.23.0 | 25.49 | F | szt. | -/30/450/- | dodane |  |  | 30 | 3838895783718 | 450 | 3838895783725 |  |  |  | V | Dostępne od II kw. 2017r.
5954 | 004771506 | V | ETISIG | EAHI-240A-B | Wspornik, LED 240V AC -Niebieska | 27.12.23.0 | 36.12 | F | szt. | -/30/450/- | dodane |  |  | 30 | 3838895783732 | 450 | 3838895783749 |  |  |  | V | Dostępne od II kw. 2017r.
5955 | 004771507 | V | ETISIG | EAHI-240A-W | Wspornik, LED 240V AC -Biała | 27.12.23.0 | 36.12 | F | szt. | -/30/450/- | dodane |  |  | 30 | 3838895783756 | 450 | 3838895783763 |  |  |  | V | Dostępne od II kw. 2017r.
5956 | 004771508 | V | ETISIG | EAHI-024C-R | Wspornik, LED 24V AC/DC -Czerwona | 27.12.23.0 | 25.49 | F | szt. | -/30/450/- | dodane |  |  | 30 | 3838895783770 | 450 | 3838895783787 |  |  |  | V | Dostępne od II kw. 2017r.
5957 | 004771509 | V | ETISIG | EAHI-024C-G | Wspornik, LED 24V AC/DC -Zielona | 27.12.23.0 | 25.49 | F | szt. | -/30/450/- | dodane |  |  | 30 | 3838895783794 | 450 | 3838895783800 |  |  |  | V | Dostępne od II kw. 2017r.
5958 | 004771510 | V | ETISIG | EAHI-024C-Y | Wspornik, LED 24V AC/DC -Żółta | 27.12.23.0 | 25.49 | F | szt. | -/30/450/- | dodane |  |  | 30 | 3838895783824 | 450 | 3838895783831 |  |  |  | V | Dostępne od II kw. 2017r.
5959 | 004771511 | V | ETISIG | EAHI-024C-A | Wspornik, LED 24V AC/DC -Pomarańczowa | 27.12.23.0 | 25.49 | F | szt. | -/30/450/- | dodane |  |  | 30 | 3838895783855 | 450 | 3838895783862 |  |  |  | V | Dostępne od II kw. 2017r.
5960 | 004771512 | V | ETISIG | EAHI-024C-B | Wspornik, LED 24V AC/DC -Niebieska | 27.12.23.0 | 36.12 | F | szt. | -/30/450/- | dodane |  |  | 30 | 3838895783879 | 450 | 3838895783886 |  |  |  | V | Dostępne od II kw. 2017r.
5961 | 004771513 | V | ETISIG | EAHI-024C-W | Wspornik, LED 24V AC/DC -Biała | 27.12.23.0 | 36.12 | F | szt. | -/30/450/- | dodane |  |  | 30 | 3838895783893 | 450 | 3838895783909 |  |  |  | V | Dostępne od II kw. 2017r.
5962 | 004771514 | V | ETISIG | EAFI-S | Płytka przycisku podświetlanego płaska - Bezbarwna | 27.12.23.0 | 2.36 | F | szt. | -/50/-/- | dodane |  |  | 50 | 3838895783992 | [5 empty] | V | Dostępne od II kw. 2017r.
5963 | 004771515 | V | ETISIG | EAF-W | Płytka przycisku niepodświetlanego płaska - Biała | 27.12.23.0 | 2.36 | F | szt. | -/50/-/- | dodane |  |  | 50 | 3838895784005 | [5 empty] | V | Dostępne od II kw. 2017r.
5964 | 004771516 | V | ETISIG | EAFI-W | Płytka przycisku podświetlanego płaska - Opal | 27.12.23.0 | 2.36 | F | szt. | -/50/-/- | dodane |  |  | 50 | 3838895784012 | [5 empty] | V | Dostępne od II kw. 2017r.
5965 | 004771517 | V | ETISIG | EAF-C | Płytka przycisku niepodświetlanego płaska - Czarna | 27.12.23.0 | 2.36 | F | szt. | -/50/-/- | dodane |  |  | 50 | 3838895784029 | [5 empty] | V | Dostępne od II kw. 2017r.
5966 | 004771518 | V | ETISIG | EAF-R | Płytka przycisku podświetlanego płaska - Czerwona | 27.12.23.0 | 2.36 | F | szt. | -/50/-/- | dodane |  |  | 50 | 3838895784142 | [5 empty] | V | Dostępne od II kw. 2017r.
5967 | 004771519 | V | ETISIG | EAFI-R | Płytka przycisku podświetlanego płaska - Czerwona | 27.12.23.0 | 2.36 | F | szt. | -/50/-/- | dodane |  |  | 50 | 3838895784296 | [5 empty] | V | Dostępne od II kw. 2017r.
5968 | 004771520 | V | ETISIG | EAF-G | Płytka przycisku niepodświetlanego płaska - Zielona | 27.12.23.0 | 2.36 | F | szt. | -/50/-/- | dodane |  |  | 50 | 3838895784289 | [5 empty] | V | Dostępne od II kw. 2017r.
5969 | 004771521 | V | ETISIG | EAFI-G | Płytka przycisku podświetlanego płaska - Zielona | 27.12.23.0 | 2.36 | F | szt. | -/50/-/- | dodane |  |  | 50 | 3838895784272 | [5 empty] | V | Dostępne od II kw. 2017r.
5970 | 004771522 | V | ETISIG | EAF-Y | Płytka przycisku niepodświetlanego płaska - Żółta | 27.12.23.0 | 2.36 | F | szt. | -/50/-/- | dodane |  |  | 50 | 3838895784265 | [5 empty] | V | Dostępne od II kw. 2017r.
5971 | 004771523 | V | ETISIG | EAFI-Y | Płytka przycisku podświetlanego płaska - Żółta | 27.12.23.0 | 2.36 | F | szt. | -/50/-/- | dodane |  |  | 50 | 3838895784258 | [5 empty] | V | Dostępne od II kw. 2017r.
5972 | 004771524 | V | ETISIG | EAF-B | Płytka przycisku niepodświetlanego płaska - Niebieska | 27.12.23.0 | 2.36 | F | szt. | -/50/-/- | dodane |  |  | 50 | 3838895784241 | [5 empty] | V | Dostępne od II kw. 2017r.
5973 | 004771525 | V | ETISIG | EAFI-B | Płytka przycisku podświetlanego płaska - Niebieska | 27.12.23.0 | 2.36 | F | szt. | -/50/-/- | dodane |  |  | 50 | 3838895784234 | [5 empty] | V | Dostępne od II kw. 2017r.
5974 | 004771526 | V | ETISIG | EAF-A | Płytka przycisku niepodświetlanego płaska - Pomarańczowa | 27.12.23.0 | 2.36 | F | szt. | -/50/-/- | dodane |  |  | 50 | 3838895784227 | [5 empty] | V | Dostępne od II kw. 2017r.
5975 | 004771527 | V | ETISIG | EAFI-A | Płytka przycisku podświetlanego płaska - Pomarańczowa | 27.12.23.0 | 2.36 | F | szt. | -/50/-/- | dodane |  |  | 50 | 3838895784210 | [5 empty] | V | Dostępne od II kw. 2017r.
5976 | 004771528 | V | ETISIG | EAC-C | Pierścień czołowy -czarny | 27.12.23.0 | 2.36 | F | szt. | -/50/-/- | dodane |  |  | 50 | 3838895784203 | [5 empty] | V | Dostępne od II kw. 2017r.
5977 | 004771529 | V | ETISIG | EAC-Ch | Pierścień czołowy -chrom | 27.12.23.0 | 3.54 | F | szt. | -/50/-/- | dodane |  |  | 50 | 3838895784197 | [5 empty] | V | Dostępne od II kw. 2017r.
5978 | 004771530 | V | ETISIG | EAR-F/R-Gr | Pierścień adaptacyjny z 30 na 22mm, Szary, Przedni | 27.12.23.0 | 5.9 | F | szt. | -/50/-/- | dodane |  |  | 50 | 3838895784180 | [5 empty] | V | Dostępne od II kw. 2017r.
5979 | 004771531 | V | ETISIG | EAR-R-Gr | Pierścień adaptacyjny z 30 na 22mm, Szary, Tylny | 27.12.23.0 | 6.85 | F | szt. | -/50/-/- | dodane |  |  | 50 | 3838895784173 | [5 empty] | V | Dostępne od II kw. 2017r.
5980 | 004771532 | V | ETISIG | EAB-C-Gr | Zaślepka wypukła | 27.12.23.0 | 8.97 | F | szt. | -/50/-/- | dodane |  |  | 50 | 3838895784166 | [5 empty] | V | Dostępne od II kw. 2017r.
5981 | 004771533 | V | ETISIG | EAB-F-Gr | Zaślepka płaska GRAY | 27.12.23.0 | 8.97 | F | szt. | -/50/-/- | dodane |  |  | 50 | 3838895784159 | [5 empty] | V | Dostępne od II kw. 2017r.
5982 | 004771534 | V | ETISIG | EAA | Pierścień antyrotacyjny | 27.12.23.0 | 0.94 | F | szt. | -/50/-/- | dodane |  |  | 50 | 3838895784135 | [5 empty] | V | Dostępne od II kw. 2017r.
5983 | 004771535 | V | ETISIG | EAR-F/R-C | Pierścień adaptacyjny z 30 na 22mm, Czarny, Przedni | 27.12.23.0 | 6.85 | F | szt. | -/50/-/- | dodane |  |  | 50 | 3838895784128 | [5 empty] | V | Dostępne od II kw. 2017r.
5984 | 004771536 | V | ETISIG | EAR-F-C | Pierścień adaptacyjny z 30 na 22mm, Czarny, Tylny | 27.12.23.0 | 6.85 | F | szt. | -/50/-/- | dodane |  |  | 50 | 3838895784111 | [5 empty] | V | Dostępne od II kw. 2017r.
5985 | 004771538 | V | ETISIG | EAB-F-C | Zaślepka płaska Czarny | 27.12.23.0 | 8.97 | F | szt. | -/50/-/- | dodane |  |  | 50 | 3838895784098 | [5 empty] | V | Dostępne od II kw. 2017r.
5986 | 004771539 | V | ETISIG | EAX | Uchwyt mocujący | 27.12.23.0 | 3.54 | F | szt. | -/50/-/- | dodane |  |  | 50 | 3838895784081 | [5 empty] | V | Dostępne od II kw. 2017r.
5987 | 004771540 | V | ETISIG | EAR-F/R-Ch | Pierścień adaptacyjny z 30 na 22mm, Chrom, Przedni | 27.12.23.0 | 6.85 | F | szt. | -/50/-/- | dodane |  |  | 50 | 3838895784074 | [5 empty] | V | Dostępne od II kw. 2017r.
5988 | 004771541 | V | ETISIG | EAR-R-Ch | Pierścień adaptacyjny z 30 na 22mm, Chrom, Tylny | 27.12.23.0 | 6.85 | F | szt. | -/50/-/- | dodane |  |  | 50 | 3838895784067 | [5 empty] | V | Dostępne od II kw. 2017r.
5989 | 004771542 | V | ETISIG | EAB-C-Ch | Zaślepka wypukła chromowana | 27.12.23.0 | 8.97 | F | szt. | -/50/-/- | dodane |  |  | 50 | 3838895784050 | [5 empty] | V | Dostępne od II kw. 2017r.
5990 | 004771543 | V | ETISIG | EAB-F-Ch | Zaślepka płaska chromowana | 27.12.23.0 | 8.97 | F | szt. | -/50/-/- | dodane |  |  | 50 | 3838895784043 | [5 empty] | V | Dostępne od II kw. 2017r.
5991 | 004771544 | V | ETISIG | EALP | Tabliczka opisowa | 27.12.23.0 | 2.83 | F | szt. | -/50/-/- | dodane |  |  | 50 | 3838895784036 | [5 empty] | V | Dostępne od II kw. 2017r.
5992 | 004771545 | V | ETISIG | ESE1 | Kaseta pojedyncza -pusta | 27.12.23.0 | 32.58 | F | szt. | -/1/50/- | dodane |  |  | 1 | 3838895783978 | 50 | 3838895783985 |  |  |  | V | Dostępne od II kw. 2017r.
5993 | 004771546 | V | ETISIG | ESE2 | Kaseta podwójna- pusta | 27.12.23.0 | 33.76 | F | szt. | -/1/40/- | dodane |  |  | 1 | 3838895783954 | 40 | 3838895783961 |  |  |  | V | Dostępne od II kw. 2017r.
5994 | 004771547 | V | ETISIG | ESE3 | Kaseta potrójna- pusta | 27.12.23.0 | 34.94 | F | szt. | -/1/30/- | dodane |  |  | 1 | 3838895783930 | 30 | 3838895783947 |  |  |  | V | Dostępne od II kw. 2017r.
5995 | 004771548 | V | ETISIG | ESE1Y | Kaseta żółto-czarna STOP, NC+NO, Przycisk-grzybek | 27.12.23.0 | 32.58 | F | szt. | -/1/50/- | dodane |  |  | 1 | 3838895783916 | 50 | 3838895783923 |  |  |  | V | Dostępne od II kw. 2017r.
5996 | 004770001 | V | ETISIG | HD15C1 | Napęd z guzikiem krytym, Czerwony | 27.12.23.0 | 21.06 | W | szt. | 1/-/10/250 | Wyprzedaż | 5605 | 5904722970014 |  |  | 10 | 3838895376200 | 250 | 3838895376217 | EC000221 | V | Do wyczerpania zapasów.
5997 | 004770002 | V | ETISIG | HD15C2 | Napęd z guzikiem krytym, Zielony | 27.12.23.0 | 21.06 | W | szt. | 1/-/10/250 | Wyprzedaż | 5606 | 5904722970021 |  |  | 10 | 3838895376224 | 250 | 3838895376231 | EC000221 | V | Do wyczerpania zapasów.
5998 | 004770003 | V | ETISIG | HD15C3 | Napęd z guzikiem krytym, Czarny | 27.12.23.0 | 21.06 | W | szt. | 1/-/10/250 | Wyprzedaż | 5607 | 5904722970038 |  |  | 10 | 3838895376248 | 250 | 3838895376255 | EC000221 | V | Do wyczerpania zapasów.
5999 | 004770004 | V | ETISIG | HD15C4 | Napęd z guzikiem krytym, Żółty | 27.12.23.0 | 21.06 | W | szt. | 1/-/10/250 | Wyprzedaż | 5608 | 5904722970045 |  |  | 10 | 3838895376262 | 250 | 3838895376279 | EC000221 | V | Do wyczerpania zapasów.
6000 | 004770005 | V | ETISIG | HD15C5 | Napęd z guzikiem krytym, Biały | 27.12.23.0 | 21.06 | W | szt. | 1/-/10/250 | Wyprzedaż | 5609 | 5904722970052 |  |  | 10 | 3838895376286 | 250 | 3838895376293 | EC000221 | V | Do wyczerpania zapasów.
6001 | 004770006 | V | ETISIG | HD15C6 | Napęd z guzikiem krytym, Niebieski | 27.12.23.0 | 21.06 | W | szt. | 1/-/10/250 | Wyprzedaż | 5610 | 5904722970069 |  |  | 10 | 3838895376309 | 250 | 3838895376316 | EC000221 | V | Do wyczerpania zapasów.
6002 | 004770007 | V | ETISIG | HD15C7 | Napęd z guzikiem krytym, Pomarańczowy | 27.12.23.0 | 21.06 | W | szt. | 1/-/10/250 | Wyprzedaż | 5611 | 5904722970076 |  |  | 10 | 3838895376323 | 250 | 3838895376330 | EC000221 | V | Do wyczerpania zapasów.
6003 | 004770008 | V | ETISIG | HD45C1 | Napęd z guzikiem wystającym, Czerwony | 27.12.23.0 | 21.06 | W | szt. | 1/-/10/160 | Wyprzedaż | 5612 | 5904722970083 |  |  | 10 | 3838895376347 | 160 | 3838895376354 | EC000221 | V | Do wyczerpania zapasów.
6004 | 004770009 | V | ETISIG | HD45C2 | Napęd z guzikiem wystającym, Zielony | 27.12.23.0 | 21.06 | W | szt. | 1/-/10/160 | Wyprzedaż | 5613 | 5904722970090 |  |  | 10 | 3838895376361 | 160 | 3838895376378 | EC000221 | V | Do wyczerpania zapasów.
6005 | 004770010 | V | ETISIG | HD45C3 | Napęd z guzikiem wystającym, Czarny | 27.12.23.0 | 21.06 | W | szt. | 1/-/10/160 | Wyprzedaż | 5614 | 5904722970106 |  |  | 10 | 3838895376385 | 160 | 3838895376392 | EC000221 | V | Do wyczerpania zapasów.
6006 | 004770011 | V | ETISIG | HD45C4 | Napęd z guzikiem wystającym, Żółty | 27.12.23.0 | 21.06 | W | szt. | 1/-/10/160 | Wyprzedaż | 5615 | 5904722970113 |  |  | 10 | 3838895376408 | 160 | 3838895376415 | EC000221 | V | Do wyczerpania zapasów.
6007 | 004770012 | V | ETISIG | HD45C5 | Napęd z guzikiem wystającym,Biały | 27.12.23.0 | 21.06 | W | szt. | 1/-/10/160 | Wyprzedaż | 5616 | 5904722970120 |  |  | 10 | 3838895376422 | 160 | 3838895376439 | EC000221 | V | Do wyczerpania zapasów.
6008 | 004770013 | V | ETISIG | HD45C6 | Napęd z guzikiem wystającym, Niebieski | 27.12.23.0 | 21.06 | W | szt. | 1/-/10/160 | Wyprzedaż | 5617 | 5904722970137 |  |  | 10 | 3838895376446 | 160 | 3838895376453 | EC000221 | V | Do wyczerpania zapasów.
6009 | 004770014 | V | ETISIG | HD45C7 | Napęd z guzikiem wystającym, Pomarańczowy | 27.12.23.0 | 21.06 | W | szt. | 1/-/10/160 | Wyprzedaż | 5618 | 5904722970144 |  |  | 10 | 3838895376460 | 160 | 3838895376477 | EC000221 | V | Do wyczerpania zapasów.
6010 | 004770015 | V | ETISIG | HF45C1 | Napęd z guzikiem wystającym, bistabilnym, Czerwony | 27.12.23.0 | 22.15 | W | szt. | 1/-/10/160 | Wyprzedaż | 5619 | 5904722970151 |  |  | 10 | 3838895376484 | 160 | 3838895376491 | EC000221 | V | Do wyczerpania zapasów.
6011 | 004770016 | V | ETISIG | HF45C2 | Napęd z guzikiem wystającym, bistabilnym, Zielony | 27.12.23.0 | 22.15 | W | szt. | 1/-/10/160 | Wyprzedaż | 5620 | 5904722970168 |  |  | 10 | 3838895376507 | 160 | 3838895376514 | EC000221 | V | Do wyczerpania zapasów.
6012 | 004770017 | V | ETISIG | HF45C3 | Napęd z guzikiem wystającym, bistabilnym, Czarny | 27.12.23.0 | 22.15 | W | szt. | 1/-/10/160 | Wyprzedaż | 5621 | 5904722970175 |  |  | 10 | 3838895376521 | 160 | 3838895376538 | EC000221 | V | Do wyczerpania zapasów.
6013 | 004770018 | V | ETISIG | HF45C4 | Napęd z guzikiem wystającym, bistabilnym, Żółty | 27.12.23.0 | 22.15 | W | szt. | 1/-/10/160 | Wyprzedaż | 5622 | 5904722970182 |  |  | 10 | 3838895376545 | 160 | 3838895376552 | EC000221 | V | Do wyczerpania zapasów.
6014 | 004770019 | V | ETISIG | HF45C5 | Napęd z guzikiem wystającym, bistabilnym, Biały | 27.12.23.0 | 22.15 | W | szt. | 1/-/10/160 | Wyprzedaż | 5623 | 5904722970199 |  |  | 10 | 3838895376569 | 160 | 3838895376576 | EC000221 | V | Do wyczerpania zapasów.
6015 | 004770020 | V | ETISIG | HF45C6 | Napęd z guzikiem wystającym, bistabilnym, Niebieski | 27.12.23.0 | 22.15 | W | szt. | 1/-/10/160 | Wyprzedaż | 5624 | 5904722970205 |  |  | 10 | 3838895376583 | 160 | 3838895376590 | EC000221 | V | Do wyczerpania zapasów.
6016 | 004770021 | V | ETISIG | HF45C7 | Napęd z guzikiem wystającym, bistabilnym, Pomarańczowy | 27.12.23.0 | 22.15 | W | szt. | 1/-/10/160 | Wyprzedaż | 5625 | 5904722970212 |  |  | 10 | 3838895376606 | 160 | 3838895376613 | EC000221 | V | Do wyczerpania zapasów.
6017 | 004770022 | V | ETISIG | HD55C1 | Napęd z guzikiem grzybkowym, 40 mm, Czerwony | 27.12.23.0 | 21.06 | W | szt. | 1/-/10/160 | Wyprzedaż | 5626 | 5904722970229 |  |  | 10 | 3838895376620 | 160 | 3838895376637 | EC001038 | V | Do wyczerpania zapasów.
6018 | 004770023 | V | ETISIG | HH55C1 | Napęd z guzikiem grzybkowym, 40 mm, odryglowanie przez obrót w prawo, Czerwony | 27.12.23.0 | 18.2 | W | szt. | 1/-/10/160 | Wyprzedaż | 5627 | 5904722970236 |  |  | 10 | 3838895376644 | 160 | 3838895376651 | EC001038 | V | Do wyczerpania zapasów.
6019 | 004770024 | V | ETISIG | HG55B1 | Napęd z guzikiem grzybkowym, 40 mm, odryglowanie przez pociągnięcie, Czerwony | 27.12.23.0 | 21.36 | W | szt. | 1/-/8/- | Wyprzedaż | 5628 | 5904722970243 |  |  | 8 | 3838895376668 |  |  | EC001038 | V | Do wyczerpania zapasów.
6020 | 004770025 | V | ETISIG | HU55B1 | Napęd z guzikiem grzybkowym, 40 mm, odryglowanie przez przyciśnięcie, Czerwony | 27.12.23.0 | 19.04 | W | szt. | 1/-/8/- | Wyprzedaż | 5629 | 5904722970250 |  |  | 8 | 3838895376682 |  |  | EC001038 | V | Do wyczerpania zapasów.
6021 | 004770026 | V | ETISIG | HQ55C1 | Napęd z guzikiem grzybkowym, 40 mm, z blokadą kluczykową, Czerwony | 27.12.23.0 | 52.97 | W | szt. | 1/-/10/160 | Wyprzedaż | 5630 | 5904722970267 |  |  | 10 | 3838895376705 | 160 | 3838895376712 | EC001038 | V | Do wyczerpania zapasów.
6022 | 004770027 | V | ETISIG | HD15GO | Napęd z guzikiem podwójnym - biały , ZIELONY (ON) /CZERWONY (OFF) | 27.12.23.0 | 27.7 | W | szt. | 1/-/10/250 | Wyprzedaż | 5631 | 5904722970274 |  |  | 10 | 3838895376729 | 250 | 3838895376736 | EC000221 | V | Do wyczerpania zapasów.
6023 | 004770028 | V | ETISIG | HD15G3 | Napęd z guzikiem podwójnym - czarny , ZIELONY (ON) /CZERWONY (OFF) | 27.12.23.0 | 27.7 | W | szt. | 1/-/9/- | Wyprzedaż | 5632 | 5904722970281 |  |  | 9 | 3838895376743 |  |  | EC000221 | V | Do wyczerpania zapasów.
6024 | 004770051 | V | ETISIG | TN11A2 | Napęd kompaktowy z guzikiem krytym i stykiem NO, Czerwony | 27.12.23.0 | 29.17 | W | szt. | 1/-/20/320 | Wyprzedaż | 5633 | 5904722970298 |  |  | 20 | 3838895376767 | 320 | 3838895376774 | EC001028 | V | Do wyczerpania zapasów.
6025 | 004770052 | V | ETISIG | TN12A2 | Napęd kompaktowy z guzikiem krytym i stykiem NO, Zielony | 27.12.23.0 | 29.17 | W | szt. | 1/-/20/320 | Wyprzedaż | 5634 | 5904722970304 |  |  | 20 | 3838895376781 | 320 | 3838895376798 | EC001028 | V | Do wyczerpania zapasów.
6026 | 004770053 | V | ETISIG | TN14A2 | Napęd kompaktowy z guzikiem krytym i stykiem NO, Żółty | 27.12.23.0 | 29.17 | W | szt. | 1/-/20/320 | Wyprzedaż | 5635 | 5904722970311 |  |  | 20 | 3838895376804 | 320 | 3838895376811 | EC001028 | V | Do wyczerpania zapasów.
6027 | 004770054 | V | ETISIG | TN15A2 | Napęd kompaktowy z guzikiem krytym i stykiem NO, Biały | 27.12.23.0 | 29.17 | W | szt. | 1/-/20/320 | Wyprzedaż | 5636 | 5904722970328 |  |  | 20 | 3838895376828 | 320 | 3838895376835 | EC001028 | V | Do wyczerpania zapasów.
6028 | 004770055 | V | ETISIG | TN16A2 | Napęd kompaktowy z guzikiem krytym i stykiem NO, Niebieski | 27.12.23.0 | 29.17 | W | szt. | 1/-/20/320 | Wyprzedaż | 5637 | 5904722970335 |  |  | 20 | 3838895376842 | 320 | 3838895376859 | EC001028 | V | Do wyczerpania zapasów.
6029 | 004770056 | V | ETISIG | TN17A2 | Napęd kompaktowy z guzikiem krytym i stykiem NO, Pomarańczowy | 27.12.23.0 | 29.17 | W | szt. | 1/-/20/320 | Wyprzedaż | 5638 | 5904722970342 |  |  | 20 | 3838895376866 | 320 | 3838895376873 | EC001028 | V | Do wyczerpania zapasów.
6030 | 004770057 | V | ETISIG | TN13A2 | Napęd kompaktowy z guzikiem krytym i stykiem NO, Czarny | 27.12.23.0 | 29.17 | W | szt. | 1/-/20/320 | Wyprzedaż | 5639 | 5904722970359 |  |  | 20 | 3838895376880 | 320 | 3838895376897 | EC001028 | V | Do wyczerpania zapasów.
6031 | 004770058 | V | ETISIG | TN11B2 | Napęd kompaktowy z guzikiem krytym i stykiem NC, Czerwony | 27.12.23.0 | 29.17 | W | szt. | 1/-/20/320 | Wyprzedaż | 5640 | 5904722970366 |  |  | 20 | 3838895376903 | 320 | 3838895376910 | EC001028 | V | Do wyczerpania zapasów.
6032 | 004770059 | V | ETISIG | TN12B2 | Napęd kompaktowy z guzikiem krytym i stykiem NC, Zielony | 27.12.23.0 | 29.17 | W | szt. | 1/-/20/320 | Wyprzedaż | 5641 | 5904722970373 |  |  | 20 | 3838895376927 | 320 | 3838895376934 | EC001028 | V | Do wyczerpania zapasów.
6033 | 004770060 | V | ETISIG | TN14B2 | Napęd kompaktowy z guzikiem krytym i stykiem NC, Żółty | 27.12.23.0 | 29.17 | W | szt. | 1/-/20/320 | Wyprzedaż | 5642 | 5904722970380 |  |  | 20 | 3838895376941 | 320 | 3838895376958 | EC001028 | V | Do wyczerpania zapasów.
6034 | 004770061 | V | ETISIG | TN15B2 | Napęd kompaktowy z guzikiem krytym i stykiem NC, Biały | 27.12.23.0 | 29.17 | W | szt. | 1/-/20/320 | Wyprzedaż | 5643 | 5904722970397 |  |  | 20 | 3838895376965 | 320 | 3838895376972 | EC001028 | V | Do wyczerpania zapasów.
6035 | 004770062 | V | ETISIG | TN16B2 | Napęd kompaktowy z guzikiem krytym i stykiem NC, Niebieski | 27.12.23.0 | 29.17 | W | szt. | 1/-/20/320 | Wyprzedaż | 5644 | 5904722970403 |  |  | 20 | 3838895376989 | 320 | 3838895376996 | EC001028 | V | Do wyczerpania zapasów.
6036 | 004770063 | V | ETISIG | TN17B2 | Napęd kompaktowy z guzikiem krytym i stykiem NC, Pomarańczowy | 27.12.23.0 | 29.17 | W | szt. | 1/-/20/320 | Wyprzedaż | 5645 | 5904722970410 |  |  | 20 | 3838895377009 | 320 | 3838895377016 | EC001028 | V | Do wyczerpania zapasów.
6037 | 004770064 | V | ETISIG | TN13B2 | Napęd kompaktowy z guzikiem krytym i stykiem NC, Czarny | 27.12.23.0 | 29.17 | W | szt. | 1/-/20/320 | Wyprzedaż | 5646 | 5904722970427 |  |  | 20 | 3838895377023 | 320 | 3838895377030 | EC001028 | V | Do wyczerpania zapasów.
6038 | 004770065 | V | ETISIG | TN11C2 | Napęd kompaktowy z guzikiem krytym i stykami NO+ NC, Czerwony | 27.12.23.0 | 40.67 | W | szt. | 1/-/20/320 | Wyprzedaż | 5647 | 5904722970434 |  |  | 20 | 3838895377047 | 320 | 3838895377054 | EC001028 | V | Do wyczerpania zapasów.
6039 | 004770066 | V | ETISIG | TN12C2 | Napęd kompaktowy z guzikiem krytym i stykami NO+ NC, Zielony | 27.12.23.0 | 40.67 | W | szt. | 1/-/20/320 | Wyprzedaż | 5648 | 5904722970441 |  |  | 20 | 3838895377061 | 320 | 3838895377078 | EC001028 | V | Do wyczerpania zapasów.
6040 | 004770067 | V | ETISIG | TN14C2 | Napęd kompaktowy z guzikiem krytym i stykami NO+ NC, Żółty | 27.12.23.0 | 40.67 | W | szt. | 1/-/20/320 | Wyprzedaż | 5649 | 5904722970458 |  |  | 20 | 3838895377085 | 320 | 3838895377092 | EC001028 | V | Do wyczerpania zapasów.
6041 | 004770068 | V | ETISIG | TN15C2 | Napęd kompaktowy z guzikiem krytym i stykami NO+ NC, Biały | 27.12.23.0 | 40.67 | W | szt. | 1/-/20/320 | Wyprzedaż | 5650 | 5904722970465 |  |  | 20 | 3838895377108 | 320 | 3838895377115 | EC001028 | V | Do wyczerpania zapasów.
6042 | 004770069 | V | ETISIG | TN16C2 | Napęd kompaktowy z guzikiem krytym i stykami NO+ NC, Niebieski | 27.12.23.0 | 40.67 | W | szt. | 1/-/20/320 | Wyprzedaż | 5651 | 5904722970472 |  |  | 20 | 3838895377122 | 320 | 3838895377139 | EC001028 | V | Do wyczerpania zapasów.
6043 | 004770070 | V | ETISIG | TN17C2 | Napęd kompaktowy z guzikiem krytym i stykami NO+ NC, Pomarańczowy | 27.12.23.0 | 40.67 | W | szt. | 1/-/20/320 | Wyprzedaż | 5652 | 5904722970489 |  |  | 20 | 3838895377146 | 320 | 3838895377153 | EC001028 | V | Do wyczerpania zapasów.
6044 | 004770071 | V | ETISIG | TN13C2 | Napęd kompaktowy z guzikiem krytym i stykami NO+ NC, Czarny | 27.12.23.0 | 40.67 | W | szt. | 1/-/20/320 | Wyprzedaż | 5653 | 5904722970496 |  |  | 20 | 3838895377160 | 320 | 3838895377177 | EC001028 | V | Do wyczerpania zapasów.
6045 | 004770081 | V | ETISIG | HK65C1 | Napęd pokrętny piórkiem dwupołożeniowy, bez powrotu 0-1, 30 st., Czerwony | 27.12.23.0 | 23.3 | W | szt. | 1/-/10/160 | Wyprzedaż | 5654 | 5904722970502 |  |  | 10 | 3838895377184 | 160 | 3838895377191 | EC000222 | V | Do wyczerpania zapasów.
6046 | 004770082 | V | ETISIG | HR65C1 | Napęd pokrętny piórkiem dwupołożeniowy, bez powrotu 0-1, 60 st., Czerwony | 27.12.23.0 | 23.3 | W | szt. | 1/-/10/160 | Wyprzedaż | 5655 | 5904722970519 |  |  | 10 | 3838895377207 | 160 | 3838895377214 | EC000222 | V | Do wyczerpania zapasów.
6047 | 004770083 | V | ETISIG | HT65C1 | Napęd pokrętny piórkiem dwupołożeniowy, bez powrotu 0-1, 90 st., Czerwony | 27.12.23.0 | 23.3 | W | szt. | 1/-/10/160 | Wyprzedaż | 5656 | 5904722970526 |  |  | 10 | 3838895377221 | 160 | 3838895377238 | EC000222 | V | Do wyczerpania zapasów.
6048 | 004770084 | V | ETISIG | HI65C1 | Napęd pokrętny piórkiem dwupołożeniowy, z powrotem 0-1, 30 st., Czerwony | 27.12.23.0 | 23.3 | W | szt. | 1/-/10/160 | Wyprzedaż | 5657 | 5904722970533 |  |  | 10 | 3838895377245 | 160 | 3838895377252 | EC000222 | V | Do wyczerpania zapasów.
6049 | 004770085 | V | ETISIG | HL65C1 | Napęd pokrętny piórkiem trójpołożeniowy, bez powrotu 1-0-2, 30 st., Czerwony | 27.12.23.0 | 23.3 | W | szt. | 1/-/10/160 | Wyprzedaż | 5658 | 5904722970540 |  |  | 10 | 3838895377269 | 160 | 3838895377276 | EC000222 | V | Do wyczerpania zapasów.
6050 | 004770086 | V | ETISIG | HJ65C1 | Napęd pokrętny piórkiem trójpołożeniowy, z powrotem 1-0-2 30 st., Czerwony | 27.12.23.0 | 23.3 | W | szt. | 1/-/10/160 | Wyprzedaż | 5659 | 5904722970557 |  |  | 10 | 3838895377283 | 160 | 3838895377290 | EC000222 | V | Do wyczerpania zapasów.
6051 | 004770087 | V | ETISIG | HM65C1 | Napęd pokrętny piórkiem trójpołożeniowy, z powrotem 1-0-2, z lewej strony, 30 st., Czerwony | 27.12.23.0 | 23.3 | W | szt. | 1/-/10/160 | Wyprzedaż | 5660 | 5904722970564 |  |  | 10 | 3838895377306 | 160 | 3838895377313 | EC000222 | V | Do wyczerpania zapasów.
6052 | 004770088 | V | ETISIG | HN65C1 | Napęd pokrętny piórkiem trójpołożeniowy, z powrotem 1-0-2, z prawej strony., 30 st., Czerwony | 27.12.23.0 | 23.3 | W | szt. | 1/-/10/160 | Wyprzedaż | 5661 | 5904722970571 |  |  | 10 | 3838895377320 | 160 | 3838895377337 | EC000222 | V | Do wyczerpania zapasów.
6053 | 004770089 | V | ETISIG | HK65C3 | Napęd pokrętny piórkiem dwupołożeniowy, bez powrotu 0-1 30 st., Czarny | 27.12.23.0 | 23.3 | W | szt. | 1/-/10/160 | Wyprzedaż | 5662 | 5904722970588 |  |  | 10 | 3838895377344 | 160 | 3838895377351 | EC000222 | V | Do wyczerpania zapasów.
6054 | 004770090 | V | ETISIG | HR65C3 | Napęd pokrętny piórkiem dwupołożeniowy, bez powrotu 0-1 60 st., Czarny | 27.12.23.0 | 23.3 | W | szt. | 1/-/10/160 | Wyprzedaż | 5663 | 5904722970595 |  |  | 10 | 3838895377375 | 160 | 3838895377382 | EC000222 | V | Do wyczerpania zapasów.
6055 | 004770091 | V | ETISIG | HT65C3 | Napęd pokrętny piórkiem dwupołożeniowy, bez powrotu 0-1 90 st., Czarny | 27.12.23.0 | 23.3 | W | szt. | 1/-/10/160 | Wyprzedaż | 5664 | 5904722970601 |  |  | 10 | 3838895377399 | 160 | 3838895377405 | EC000222 | V | Do wyczerpania zapasów.
6056 | 004770092 | V | ETISIG | HI65C3 | Napęd pokrętny piórkiem dwupołożeniowy, z powrotem 0-1 30 st., Czarny | 27.12.23.0 | 23.3 | W | szt. | 1/-/10/160 | Wyprzedaż | 5665 | 5904722970618 |  |  | 10 | 3838895377412 | 160 | 3838895377429 | EC000222 | V | Do wyczerpania zapasów.
6057 | 004770093 | V | ETISIG | HL65C3 | Napęd pokrętny piórkiem trójpołożeniowy, bez powrotu 1-0-2 30 st., Czarny | 27.12.23.0 | 23.3 | W | szt. | 1/-/10/160 | Wyprzedaż | 5666 | 5904722970625 |  |  | 10 | 3838895377436 | 160 | 3838895377443 | EC000222 | V | Do wyczerpania zapasów.
6058 | 004770094 | V | ETISIG | HJ65C3 | Napęd pokrętny piórkiem trójpołożeniowy, z powrotem 1-0-2 30 st., Czarny | 27.12.23.0 | 23.3 | W | szt. | 1/-/10/160 | Wyprzedaż | 5667 | 5904722970632 |  |  | 10 | 3838895377450 | 160 | 3838895377467 | EC000222 | V | Do wyczerpania zapasów.
6059 | 004770095 | V | ETISIG | HM65C3 | Napęd pokrętny piórkiem trójpołożeniowy, z powrotem 1-0-2, z lewej strony, 30 st., Czarny | 27.12.23.0 | 23.3 | W | szt. | 1/-/10/160 | Wyprzedaż | 5668 | 5904722970649 |  |  | 10 | 3838895377474 | 160 | 3838895377481 | EC000222 | V | Do wyczerpania zapasów.
6060 | 004770096 | V | ETISIG | HN65C3 | Napęd pokrętny piórkiem trójpołożeniowy, z powrotem 1-0-2, z prawej strony., 30 st., Czarny | 27.12.23.0 | 23.3 | W | szt. | 1/-/10/160 | Wyprzedaż | 5669 | 5904722970656 |  |  | 10 | 3838895377498 | 160 | 3838895377504 | EC000222 | V | Do wyczerpania zapasów.
6061 | 004770097 | V | ETISIG | HK65C5 | Napęd pokrętny piórkiem dwupołożeniowy, bez powrotu 0-1 30 st., Biały | 27.12.23.0 | 23.3 | W | szt. | 1/-/10/160 | Wyprzedaż | 5670 | 5904722970663 |  |  | 10 | 3838895377511 | 160 | 3838895377528 | EC000222 | V | Do wyczerpania zapasów.
6062 | 004770098 | V | ETISIG | HR65C5 | Napęd pokrętny piórkiem dwupołożeniowy, bez powrotu 0-1 60 st., Biały | 27.12.23.0 | 23.3 | W | szt. | 1/-/10/160 | Wyprzedaż | 5671 | 5904722970670 |  |  | 10 | 3838895377535 | 160 | 3838895377542 | EC000222 | V | Do wyczerpania zapasów.
6063 | 004770099 | V | ETISIG | HT65C5 | Napęd pokrętny piórkiem dwupołożeniowy, bez powrotu 0-1 90 st., Biały | 27.12.23.0 | 23.3 | W | szt. | 1/-/10/160 | Wyprzedaż | 5672 | 5904722970687 |  |  | 10 | 3838895377559 | 160 | 3838895377566 | EC000222 | V | Do wyczerpania zapasów.
6064 | 004770100 | V | ETISIG | HI65C5 | Napęd pokrętny piórkiem dwupołożeniowy, z powrotem 0-1 30 st., Biały | 27.12.23.0 | 23.3 | W | szt. | 1/-/10/160 | Wyprzedaż | 5673 | 5904722970694 |  |  | 10 | 3838895377573 | 160 | 3838895377580 | EC000222 | V | Do wyczerpania zapasów.
6065 | 004770101 | V | ETISIG | HL65C5 | Napęd pokrętny piórkiem trójpołożeniowy, bez powrotu 1-0-2 30 st., Biały | 27.12.23.0 | 23.3 | W | szt. | 1/-/10/160 | Wyprzedaż | 5674 | 5904722970700 |  |  | 10 | 3838895377597 | 160 | 3838895377603 | EC000222 | V | Do wyczerpania zapasów.
6066 | 004770102 | V | ETISIG | HJ65C5 | Napęd pokrętny piórkiem trójpołożeniowy, z powrotem 1-0-2 30 st., Biały | 27.12.23.0 | 23.3 | W | szt. | 1/-/10/160 | Wyprzedaż | 5675 | 5904722970717 |  |  | 10 | 3838895377610 | 160 | 3838895377627 | EC000222 | V | Do wyczerpania zapasów.
6067 | 004770103 | V | ETISIG | HM65C5 | Napęd pokrętny piórkiem trójpołożeniowy, z powrotem 1-0-2, z lewej strony, 30 st., Biały | 27.12.23.0 | 23.3 | W | szt. | 1/-/10/160 | Wyprzedaż | 5676 | 5904722970724 |  |  | 10 | 3838895377634 | 160 | 3838895377641 | EC000222 | V | Do wyczerpania zapasów.
6068 | 004770104 | V | ETISIG | HN65C5 | Napęd pokrętny piórkiem trójpołożeniowy, z powrotem 1-0-2, z prawej strony., 30 st., Biały | 27.12.23.0 | 23.3 | W | szt. | 1/-/10/160 | Wyprzedaż | 5677 | 5904722970731 |  |  | 10 | 3838895377658 | 160 | 3838895377665 | EC000222 | V | Do wyczerpania zapasów.
6069 | 004770105 | V | ETISIG | HK85C3 | Napęd pokrętny kluczem dwupołożeniowy, bez powrotu 0-1, 30 st., Czarny | 27.12.23.0 | 41.36 | W | szt. | 1/-/10/160 | Wyprzedaż | 5678 | 5904722970748 |  |  | 10 | 3838895377672 | 160 | 3838895377689 | EC000222 | V | Do wyczerpania zapasów.
6070 | 004770106 | V | ETISIG | HR85C3 | Napęd pokrętny kluczem dwupołożeniowy, bez powrotu 0-1, 60 st., Czarny | 27.12.23.0 | 41.36 | W | szt. | 1/-/10/160 | Wyprzedaż | 5679 | 5904722970755 |  |  | 10 | 3838895377696 | 160 | 3838895377702 | EC000222 | V | Do wyczerpania zapasów.
6071 | 004770107 | V | ETISIG | HT85C3 | Napęd pokrętny kluczem dwupołożeniowy, bez powrotu 0-1, 90 st., Czarny | 27.12.23.0 | 41.36 | W | szt. | 1/-/10/160 | Wyprzedaż | 5680 | 5904722970762 |  |  | 10 | 3838895377719 | 160 | 3838895377726 | EC000222 | V | Do wyczerpania zapasów.
6072 | 004770108 | V | ETISIG | HI85C3 | Napęd pokrętny kluczem dwupołożeniowy, z powrotem 0-1 30 st., Czarny | 27.12.23.0 | 41.36 | W | szt. | 1/-/10/160 | Wyprzedaż | 5681 | 5904722970779 |  |  | 10 | 3838895377733 | 160 | 3838895377740 | EC000222 | V | Do wyczerpania zapasów.
6073 | 004770109 | V | ETISIG | HL85C3 | Napęd pokrętny kluczem trójpołożeniowy, bez powrotu 1-0-2 30 st., Czarny | 27.12.23.0 | 41.36 | W | szt. | 1/-/10/160 | Wyprzedaż | 5682 | 5904722970786 |  |  | 10 | 3838895377757 | 160 | 3838895377764 | EC000222 | V | Do wyczerpania zapasów.
6074 | 004770110 | V | ETISIG | HJ85C3 | Napęd pokrętny kluczem trójpołożeniowy, z powrotem 1-0-2 30 st., Czarny | 27.12.23.0 | 41.36 | W | szt. | 1/-/10/160 | Wyprzedaż | 5683 | 5904722970793 |  |  | 10 | 3838895377771 | 160 | 3838895377788 | EC000222 | V | Do wyczerpania zapasów.
6075 | 004770111 | V | ETISIG | HM85C3 | Napęd pokrętny kluczem trójpołożeniowy, z powrotem 1-0-2 z lewej strony, 30 st., Czarny | 27.12.23.0 | 41.36 | W | szt. | 1/-/10/160 | Wyprzedaż | 5684 | 5904722970809 |  |  | 10 | 3838895377795 | 160 | 3838895377801 | EC000222 | V | Do wyczerpania zapasów.
6076 | 004770112 | V | ETISIG | HN85C3 | Napęd pokrętny kluczem trójpołożeniowy, z powrotem 1-0-2 from R.H., 30 st., Czarny | 27.12.23.0 | 41.36 | W | szt. | 1/-/10/160 | Wyprzedaż | 5685 | 5904722970816 |  |  | 10 | 3838895377818 | 160 | 3838895377825 | EC000222 | V | Do wyczerpania zapasów.
6077 | 004770113 | V | ETISIG | HH85C3 | Napęd pokrętny kluczem dwupołożeniowy, obrót po wciśnięciu napędu, Czarny | 27.12.23.0 | 41.36 | W | szt. | 1/-/10/160 | Wyprzedaż | 5686 | 5904722970823 |  |  | 10 | 3838895377832 | 160 | 3838895377849 | EC000222 | V | Do wyczerpania zapasów.
6078 | 004770131 | V | ETISIG | HD16C1 | Podświetlany napęd z guzikiem krytym Czerwony | 27.12.23.0 | 22.44 | W | szt. | 1/-/10/250 | Wyprzedaż | 5687 | 5904722970830 |  |  | 10 | 3838895377856 | 250 | 3838895377863 | EC000221 | V | Do wyczerpania zapasów.
6079 | 004770132 | V | ETISIG | HD16C2 | Podświetlany napęd z guzikiem krytym Zielony | 27.12.23.0 | 22.44 | W | szt. | 1/-/10/250 | Wyprzedaż | 5688 | 5904722970847 |  |  | 10 | 3838895377870 | 250 | 3838895377887 | EC000221 | V | Do wyczerpania zapasów.
6080 | 004770133 | V | ETISIG | HD16C4 | Podświetlany napęd z guzikiem krytym Żółty | 27.12.23.0 | 22.44 | W | szt. | 1/-/10/250 | Wyprzedaż | 5689 | 5904722970854 |  |  | 10 | 3838895377894 | 250 | 3838895377900 | EC000221 | V | Do wyczerpania zapasów.
6081 | 004770134 | V | ETISIG | HD16C5 | Podświetlany napęd z guzikiem krytym Opal | 27.12.23.0 | 22.44 | W | szt. | 1/-/10/250 | Wyprzedaż | 5690 | 5904722970861 |  |  | 10 | 3838895377917 | 250 | 3838895377924 | EC000221 | V | Do wyczerpania zapasów.
6082 | 004770135 | V | ETISIG | HD16C6 | Podświetlany napęd z guzikiem krytym Niebieski | 27.12.23.0 | 22.44 | W | szt. | 1/-/10/250 | Wyprzedaż | 5691 | 5904722970878 |  |  | 10 | 3838895377931 | 250 | 3838895377948 | EC000221 | V | Do wyczerpania zapasów.
6083 | 004770136 | V | ETISIG | HD16C7 | Podświetlany napęd z guzikiem krytym Pomarańczowy | 27.12.23.0 | 22.44 | W | szt. | 1/-/10/250 | Wyprzedaż | 5692 | 5904722970885 |  |  | 10 | 3838895377955 | 250 | 3838895377962 | EC000221 | V | Do wyczerpania zapasów.
6084 | 004770137 | V | ETISIG | HD16C8 | Podświetlany napęd z guzikiem krytym Bezbarwny | 27.12.23.0 | 22.44 | W | szt. | 1/-/10/250 | Wyprzedaż | 5693 | 5904722970892 |  |  | 10 | 3838895377979 | 250 | 3838895377986 | EC000221 | V | Do wyczerpania zapasów.
6085 | 004770138 | V | ETISIG | HD46C1 | Podświetlany napęd z guzikiem wystającym Czerwony | 27.12.23.0 | 22.44 | W | szt. | 1/-/10/160 | Wyprzedaż | 5694 | 5904722970908 |  |  | 10 | 3838895377993 | 160 | 3838895378006 | EC000221 | V | Do wyczerpania zapasów.
6086 | 004770139 | V | ETISIG | HD46C2 | Podświetlany napęd z guzikiem wystającym Zielony | 27.12.23.0 | 22.44 | W | szt. | 1/-/10/160 | Wyprzedaż | 5695 | 5904722970915 |  |  | 10 | 3838895378013 | 160 | 3838895378020 | EC000221 | V | Do wyczerpania zapasów.
6087 | 004770140 | V | ETISIG | HD46C4 | Podświetlany napęd z guzikiem wystającym Żółty | 27.12.23.0 | 22.44 | W | szt. | 1/-/10/160 | Wyprzedaż | 5696 | 5904722970922 |  |  | 10 | 3838895378037 | 160 | 3838895378044 | EC000221 | V | Do wyczerpania zapasów.
6088 | 004770141 | V | ETISIG | HD46C5 | Podświetlany napęd z guzikiem wystającym Opal | 27.12.23.0 | 22.44 | W | szt. | 1/-/10/160 | Wyprzedaż | 5697 | 5904722970939 |  |  | 10 | 3838895378051 | 160 | 3838895378068 | EC000221 | V | Do wyczerpania zapasów.
6089 | 004770142 | V | ETISIG | HD46C6 | Podświetlany napęd z guzikiem wystającym Niebieski | 27.12.23.0 | 22.44 | W | szt. | 1/-/10/160 | Wyprzedaż | 5698 | 5904722970946 |  |  | 10 | 3838895378075 | 160 | 3838895378082 | EC000221 | V | Do wyczerpania zapasów.
6090 | 004770143 | V | ETISIG | HD46C7 | Podświetlany napęd z guzikiem wystającym Pomarańczowy | 27.12.23.0 | 22.44 | W | szt. | 1/-/10/160 | Wyprzedaż | 5699 | 5904722970953 |  |  | 10 | 3838895378099 | 160 | 3838895378105 | EC000221 | V | Do wyczerpania zapasów.
6091 | 004770144 | V | ETISIG | HD46C8 | Podświetlany napęd z guzikiem wystającym Bezbarwny | 27.12.23.0 | 22.44 | W | szt. | 1/-/10/160 | Wyprzedaż | 5700 | 5904722970960 |  |  | 10 | 3838895378112 | 160 | 3838895378129 | EC000221 | V | Do wyczerpania zapasów.
6092 | 004770145 | V | ETISIG | HF46C1 | Podświetlany napęd z guzikiem wystającym, bistabilnym, Czerwony | 27.12.23.0 | 24.75 | W | szt. | 1/-/10/160 | Wyprzedaż | 5701 | 5904722970977 |  |  | 10 | 3838895378136 | 160 | 3838895378143 | EC000221 | V | Do wyczerpania zapasów.
6093 | 004770146 | V | ETISIG | HF46C2 | Podświetlany napęd z guzikiem wystającym, bistabilnym, Zielony | 27.12.23.0 | 24.28 | W | szt. | 1/-/10/160 | Wyprzedaż | 5702 | 5904722970984 |  |  | 10 | 3838895378150 | 160 | 3838895378167 | EC000221 | V | Do wyczerpania zapasów.
6094 | 004770147 | V | ETISIG | HF46C4 | Podświetlany napęd z guzikiem wystającym, bistabilnym, Żółty | 27.12.23.0 | 24.28 | W | szt. | 1/-/10/160 | Wyprzedaż | 5703 | 5904722970991 |  |  | 10 | 3838895378174 | 160 | 3838895378181 | EC000221 | V | Do wyczerpania zapasów.
6095 | 004770148 | V | ETISIG | HF46C5 | Podświetlany napęd z guzikiem wystającym, bistabilnym, Opal | 27.12.23.0 | 24.28 | W | szt. | 1/-/10/160 | Wyprzedaż | 5704 | 5904722971004 |  |  | 10 | 3838895378198 | 160 | 3838895378204 | EC000221 | V | Do wyczerpania zapasów.
6096 | 004770149 | V | ETISIG | HF46C6 | Podświetlany napęd z guzikiem wystającym, bistabilnym, Niebieski | 27.12.23.0 | 24.28 | W | szt. | 1/-/10/160 | Wyprzedaż | 5705 | 5904722971011 |  |  | 10 | 3838895378211 | 160 | 3838895378228 | EC000221 | V | Do wyczerpania zapasów.
6097 | 004770150 | V | ETISIG | HF46C7 | Podświetlany napęd z guzikiem wystającym, bistabilnym, Pomarańczowy | 27.12.23.0 | 24.28 | W | szt. | 1/-/10/160 | Wyprzedaż | 5706 | 5904722971028 |  |  | 10 | 3838895378464 | 160 | 3838895378471 | EC000221 | V | Do wyczerpania zapasów.
6098 | 004770151 | V | ETISIG | HF46C8 | Podświetlany napęd z guzikiem wystającym, bistabilnym, Bezbarwny | 27.12.23.0 | 24.28 | W | szt. | 1/-/10/160 | Wyprzedaż | 5707 | 5904722971035 |  |  | 10 | 3838895378488 | 160 | 3838895378495 | EC000221 | V | Do wyczerpania zapasów.
6099 | 004770152 | V | ETISIG | HD16G8 | Podświetlany napęd z guzikiem podwójnym z bezbarwną lampką sygnalizacyjną, ZIELONY (ON)/ CZERWONY (OFF) | 27.12.23.0 | 27.7 | W | szt. | 1/-/9/- | Wyprzedaż | 5708 | 5904722971042 |  |  | 9 | 3838895378501 |  |  | EC000221 | V | Do wyczerpania zapasów.
6100 | 004770153 | V | ETISIG | HK66C1 | Podświetlany napęd pokrętny piórkiem dwupołożeniowy, bez powrotu 0-1 30 st., Czerwony | 27.12.23.0 | 24.53 | W | szt. | 1/-/10/160 | Wyprzedaż | 5709 | 5904722971059 |  |  | 10 | 3838895378525 | 160 | 3838895378532 | EC000222 | V | Do wyczerpania zapasów.
6101 | 004770154 | V | ETISIG | HR66C1 | Podświetlany napęd pokrętny piórkiem dwupołożeniowy, bez powrotu 0-1 60 st., Czerwony | 27.12.23.0 | 24.53 | W | szt. | 1/-/10/160 | Wyprzedaż | 5710 | 5904722971066 |  |  | 10 | 3838895378549 | 160 | 3838895378556 | EC000222 | V | Do wyczerpania zapasów.
6102 | 004770155 | V | ETISIG | HT66C1 | Podświetlany napęd pokrętny piórkiem dwupołożeniowy, bez powrotu 0-1 90 st., Czerwony | 27.12.23.0 | 24.53 | W | szt. | 1/-/10/160 | Wyprzedaż | 5711 | 5904722971073 |  |  | 10 | 3838895378563 | 160 | 3838895378570 | EC000222 | V | Do wyczerpania zapasów.
6103 | 004770156 | V | ETISIG | HI66C1 | Podświetlany napęd pokrętny piórkiem dwupołożeniowy, z powrotem 0-1 30 st., Czerwony | 27.12.23.0 | 24.53 | W | szt. | 1/-/10/160 | Wyprzedaż | 5712 | 5904722971080 |  |  | 10 | 3838895378587 | 160 | 3838895378594 | EC000222 | V | Do wyczerpania zapasów.
6104 | 004770157 | V | ETISIG | HL66C1 | Podświetlany napęd pokrętny piórkiem trójpołożeniowy, bez powrotu 1-0-2 30 st., Czerwony | 27.12.23.0 | 31.11 | W | szt. | 1/-/10/160 | Wyprzedaż | 5713 | 5904722971097 |  |  | 10 | 3838895378600 | 160 | 3838895378617 | EC000222 | V | Do wyczerpania zapasów.
6105 | 004770158 | V | ETISIG | HJ66C1 | Podświetlany napęd pokrętny piórkiem trójpołożeniowy, z powrotem 1-0-2 30 st., Czerwony | 27.12.23.0 | 31.11 | W | szt. | 1/-/10/160 | Wyprzedaż | 5714 | 5904722971103 |  |  | 10 | 3838895378624 | 160 | 3838895378631 | EC000222 | V | Do wyczerpania zapasów.
6106 | 004770159 | V | ETISIG | HM66C1 | Podświetlany napęd pokrętny piórkiem trójpołożeniowy, z powrotem 1-0-2, z lewej strony, 30 st., Czerwony | 27.12.23.0 | 31.11 | W | szt. | 1/-/10/160 | Wyprzedaż | 5715 | 5904722971110 |  |  | 10 | 3838895378648 | 160 | 3838895378655 | EC000222 | V | Do wyczerpania zapasów.
6107 | 004770160 | V | ETISIG | HN66C1 | Podświetlany napęd pokrętny piórkiem trójpołożeniowy, z powrotem 1-0-2, z prawej strony., 30 st., Czerwony | 27.12.23.0 | 31.11 | W | szt. | 1/-/10/160 | Wyprzedaż | 5716 | 5904722971127 |  |  | 10 | 3838895378662 | 160 | 3838895378679 | EC000222 | V | Do wyczerpania zapasów.
6108 | 004770161 | V | ETISIG | HK66C2 | Podświetlany napęd pokrętny piórkiem dwupołożeniowy, bez powrotu 0-1 30 st., Zielony | 27.12.23.0 | 24.53 | W | szt. | 1/-/10/160 | Wyprzedaż | 5717 | 5904722971134 |  |  | 10 | 3838895378686 | 160 | 3838895378693 | EC000222 | V | Do wyczerpania zapasów.
6109 | 004770162 | V | ETISIG | HR66C2 | Podświetlany napęd pokrętny piórkiem dwupołożeniowy, bez powrotu 0-1 60 st., Zielony | 27.12.23.0 | 24.53 | W | szt. | 1/-/10/160 | Wyprzedaż | 5718 | 5904722971141 |  |  | 10 | 3838895378709 | 160 | 3838895378716 | EC000222 | V | Do wyczerpania zapasów.
6110 | 004770163 | V | ETISIG | HT66C2 | Podświetlany napęd pokrętny piórkiem dwupołożeniowy, bez powrotu 0-1 90 st., Zielony | 27.12.23.0 | 24.53 | W | szt. | 1/-/10/160 | Wyprzedaż | 5719 | 5904722971158 |  |  | 10 | 3838895378723 | 160 | 3838895378730 | EC000222 | V | Do wyczerpania zapasów.
6111 | 004770164 | V | ETISIG | HI66C2 | Podświetlany napęd pokrętny piórkiem dwupołożeniowy, z powrotem 0-1 30 st., Zielony | 27.12.23.0 | 24.53 | W | szt. | 1/-/10/160 | Wyprzedaż | 5720 | 5904722971165 |  |  | 10 | 3838895378747 | 160 | 3838895378754 | EC000222 | V | Do wyczerpania zapasów.
6112 | 004770165 | V | ETISIG | HL66C2 | Podświetlany napęd pokrętny piórkiem trójpołożeniowy, bez powrotu 1-0-230 st., Zielony | 27.12.23.0 | 31.11 | W | szt. | 1/-/10/160 | Wyprzedaż | 5721 | 5904722971172 |  |  | 10 | 3838895378761 | 160 | 3838895378778 | EC000222 | V | Do wyczerpania zapasów.
6113 | 004770166 | V | ETISIG | HJ66C2 | Podświetlany napęd pokrętny piórkiem trójpołożeniowy, z powrotem 1-0-2 30 st., Zielony | 27.12.23.0 | 31.11 | W | szt. | 1/-/10/160 | Wyprzedaż | 5722 | 5904722971189 |  |  | 10 | 3838895378785 | 160 | 3838895378792 | EC000222 | V | Do wyczerpania zapasów.
6114 | 004770167 | V | ETISIG | HM66C2 | Podświetlany napęd pokrętny piórkiem trójpołożeniowy, z powrotem 1-0-2, z lewej strony, 30 st., Zielony | 27.12.23.0 | 31.11 | W | szt. | 1/-/10/160 | Wyprzedaż | 5723 | 5904722971196 |  |  | 10 | 3838895378808 | 160 | 3838895378815 | EC000222 | V | Do wyczerpania zapasów.
6115 | 004770168 | V | ETISIG | HN66C2 | Podświetlany napęd pokrętny piórkiem trójpołożeniowy, z powrotem 1-0-2, z prawej strony., 30 st., Zielony | 27.12.23.0 | 31.11 | W | szt. | 1/-/10/160 | Wyprzedaż | 5724 | 5904722971202 |  |  | 10 | 3838895378822 | 160 | 3838895378839 | EC000222 | V | Do wyczerpania zapasów.
6116 | 004770169 | V | ETISIG | HK66C5 | Podświetlany napęd pokrętny piórkiem dwupołożeniowy, bez powrotu 0-1 30 st., Opal | 27.12.23.0 | 24.53 | W | szt. | 1/-/10/160 | Wyprzedaż | 5725 | 5904722971219 |  |  | 10 | 3838895378846 | 160 | 3838895378853 | EC000222 | V | Do wyczerpania zapasów.
6117 | 004770170 | V | ETISIG | HR66C5 | Podświetlany napęd pokrętny piórkiem dwupołożeniowy, bez powrotu 0-1 60 st., Opal | 27.12.23.0 | 24.53 | W | szt. | 1/-/10/160 | Wyprzedaż | 5726 | 5904722971226 |  |  | 10 | 3838895378860 | 160 | 3838895378877 | EC000222 | V | Do wyczerpania zapasów.
6118 | 004770171 | V | ETISIG | HT66C5 | Podświetlany napęd pokrętny piórkiem dwupołożeniowy, bez powrotu 0-1 90 st., Opal | 27.12.23.0 | 24.53 | W | szt. | 1/-/10/160 | Wyprzedaż | 5727 | 5904722971233 |  |  | 10 | 3838895378891 | 160 | 3838895378907 | EC000222 | V | Do wyczerpania zapasów.
6119 | 004770172 | V | ETISIG | HI66C5 | Podświetlany napęd pokrętny piórkiem dwupołożeniowy, z powrotem 0-1 30 st., Opal | 27.12.23.0 | 24.53 | W | szt. | 1/-/10/160 | Wyprzedaż | 5728 | 5904722971240 |  |  | 10 | 3838895378914 | 160 | 3838895378921 | EC000222 | V | Do wyczerpania zapasów.
6120 | 004770173 | V | ETISIG | HL66C5 | Podświetlany napęd pokrętny piórkiem trójpołożeniowy, bez powrotu 1-0-230 st., Opal | 27.12.23.0 | 31.11 | W | szt. | 1/-/10/160 | Wyprzedaż | 5729 | 5904722971257 |  |  | 10 | 3838895378938 | 160 | 3838895378945 | EC000222 | V | Do wyczerpania zapasów.
6121 | 004770174 | V | ETISIG | HJ66C5 | Podświetlany napęd pokrętny piórkiem trójpołożeniowy, z powrotem 1-0-2 30 st., Opal | 27.12.23.0 | 31.11 | W | szt. | 1/-/10/160 | Wyprzedaż | 5730 | 5904722971264 |  |  | 10 | 3838895378952 | 160 | 3838895378969 | EC000222 | V | Do wyczerpania zapasów.
6122 | 004770175 | V | ETISIG | HM66C5 | Podświetlany napęd pokrętny piórkiem trójpołożeniowy, z powrotem 1-0-2, z lewej strony, 30 st., Opal | 27.12.23.0 | 31.11 | W | szt. | 1/-/10/160 | Wyprzedaż | 5731 | 5904722971271 |  |  | 10 | 3838895378976 | 160 | 3838895378983 | EC000222 | V | Do wyczerpania zapasów.
6123 | 004770176 | V | ETISIG | HN66C5 | Podświetlany napęd pokrętny piórkiem trójpołożeniowy, z powrotem 1-0-2, z prawej strony., 30 st., Opal | 27.12.23.0 | 31.11 | W | szt. | 1/-/10/160 | Wyprzedaż | 5732 | 5904722971288 |  |  | 10 | 3838895378990 | 160 | 3838895379003 | EC000222 | V | Do wyczerpania zapasów.
6124 | 004770177 | V | ETISIG | HK66C8 | Podświetlany napęd pokrętny piórkiem dwupołożeniowy, bez powrotu 0-1 30 st., Bezbarwny | 27.12.23.0 | 24.53 | W | szt. | 1/-/10/160 | Wyprzedaż | 5733 | 5904722971295 |  |  | 10 | 3838895379010 | 160 | 3838895379027 | EC000222 | V | Do wyczerpania zapasów.
6125 | 004770178 | V | ETISIG | HR66C8 | Podświetlany napęd pokrętny piórkiem dwupołożeniowy, bez powrotu 0-1 60 st., Bezbarwny | 27.12.23.0 | 24.53 | W | szt. | 1/-/10/160 | Wyprzedaż | 5734 | 5904722971301 |  |  | 10 | 3838895379034 | 160 | 3838895379041 | EC000222 | V | Do wyczerpania zapasów.
6126 | 004770179 | V | ETISIG | HT66C8 | Podświetlany napęd pokrętny piórkiem dwupołożeniowy, bez powrotu 0-1 90 st., Bezbarwny | 27.12.23.0 | 24.53 | W | szt. | 1/-/10/160 | Wyprzedaż | 5735 | 5904722971318 |  |  | 10 | 3838895379058 | 160 | 3838895379065 | EC000222 | V | Do wyczerpania zapasów.
6127 | 004770180 | V | ETISIG | HI66C8 | Podświetlany napęd pokrętny piórkiem dwupołożeniowy, z powrotem 0-1 30 st., Bezbarwny | 27.12.23.0 | 24.53 | W | szt. | 1/-/10/160 | Wyprzedaż | 5736 | 5904722971325 |  |  | 10 | 3838895379072 | 160 | 3838895379089 | EC000222 | V | Do wyczerpania zapasów.
6128 | 004770181 | V | ETISIG | HL66C8 | Podświetlany napęd pokrętny piórkiem trójpołożeniowy, bez powrotu 1-0-2 30 st., Bezbarwny | 27.12.23.0 | 31.11 | W | szt. | 1/-/10/160 | Wyprzedaż | 5737 | 5904722971332 |  |  | 10 | 3838895379096 | 160 | 3838895379102 | EC000222 | V | Do wyczerpania zapasów.
6129 | 004770182 | V | ETISIG | HJ66C8 | Podświetlany napęd pokrętny piórkiem trójpołożeniowy, z powrotem 1-0-2 30 st., Bezbarwny | 27.12.23.0 | 31.11 | W | szt. | 1/-/10/160 | Wyprzedaż | 5738 | 5904722971349 |  |  | 10 | 3838895379119 | 160 | 3838895379126 | EC000222 | V | Do wyczerpania zapasów.
6130 | 004770183 | V | ETISIG | HM66C8 | Podświetlany napęd pokrętny piórkiem trójpołożeniowy, z powrotem 1-0-2, z lewej strony, 30 st., Bezbarwny | 27.12.23.0 | 31.11 | W | szt. | 1/-/10/160 | Wyprzedaż | 5739 | 5904722971356 |  |  | 10 | 3838895379133 | 160 | 3838895379140 | EC000222 | V | Do wyczerpania zapasów.
6131 | 004770184 | V | ETISIG | HN66C8 | Podświetlany napęd pokrętny piórkiem trójpołożeniowy, z powrotem 1-0-2, z prawej strony., 30 st., Bezbarwny | 27.12.23.0 | 31.11 | W | szt. | 1/-/10/160 | Wyprzedaż | 5740 | 5904722971363 |  |  | 10 | 3838895379157 | 160 | 3838895379164 | EC000222 | V | Do wyczerpania zapasów.
6132 | 004770201 | V | ETISIG | HB08F1 | Lampka sygnalizacyjna, soczewka gładka, Czerwona | 27.12.23.0 | 19.47 | W | szt. | 1/-/10/250 | Wyprzedaż | 5741 | 5904722971370 |  |  | 10 | 3838895379171 | 250 | 3838895379188 | EC000223 | V | Do wyczerpania zapasów.
6133 | 004770202 | V | ETISIG | HB08F2 | Lampka sygnalizacyjna, soczewka gładka, Zielona | 27.12.23.0 | 19.47 | W | szt. | 1/-/10/250 | Wyprzedaż | 5742 | 5904722971387 |  |  | 10 | 3838895379195 | 250 | 3838895379201 | EC000223 | V | Do wyczerpania zapasów.
6134 | 004770203 | V | ETISIG | HB08F4 | Lampka sygnalizacyjna, soczewka gładka, Żółta | 27.12.23.0 | 19.47 | W | szt. | 1/-/10/250 | Wyprzedaż | 5743 | 5904722971394 |  |  | 10 | 3838895379218 | 250 | 3838895379225 | EC000223 | V | Do wyczerpania zapasów.
6135 | 004770204 | V | ETISIG | HB08F5 | Lampka sygnalizacyjna, soczewka gładka, Opal | 27.12.23.0 | 19.47 | W | szt. | 1/-/10/250 | Wyprzedaż | 5744 | 5904722971400 |  |  | 10 | 3838895379232 | 250 | 3838895379249 | EC000223 | V | Do wyczerpania zapasów.
6136 | 004770205 | V | ETISIG | HB08F6 | Lampka sygnalizacyjna, soczewka gładka, Niebieska | 27.12.23.0 | 19.47 | W | szt. | 1/-/10/250 | Wyprzedaż | 5745 | 5904722971417 |  |  | 10 | 3838895379256 | 250 | 3838895379263 | EC000223 | V | Do wyczerpania zapasów.
6137 | 004770206 | V | ETISIG | HB08F7 | Lampka sygnalizacyjna, soczewka gładka, Pomarańczowa | 27.12.23.0 | 19.47 | W | szt. | 1/-/10/250 | Wyprzedaż | 5746 | 5904722971424 |  |  | 10 | 3838895379270 | 250 | 3838895379287 | EC000223 | V | Do wyczerpania zapasów.
6138 | 004770207 | V | ETISIG | HB08F8 | Lampka sygnalizacyjna, soczewka gładka, Bezbarwny | 27.12.23.0 | 19.47 | W | szt. | 1/-/10/250 | Wyprzedaż | 5747 | 5904722971431 |  |  | 10 | 3838895379294 | 250 | 3838895379300 | EC000223 | V | Do wyczerpania zapasów.
6139 | 004770208 | V | ETISIG | HB07F1 | Lampka sygnalizacyjna, soczewka karbowana, Czerwona | 27.12.23.0 | 19.47 | W | szt. | 1/-/10/250 | Wyprzedaż | 5748 | 5904722971448 |  |  | 10 | 3838895379317 | 250 | 3838895379324 | EC000223 | V | Do wyczerpania zapasów.
6140 | 004770209 | V | ETISIG | HB07F2 | Lampka sygnalizacyjna, soczewka karbowana, Zielona | 27.12.23.0 | 19.47 | W | szt. | 1/-/10/250 | Wyprzedaż | 5749 | 5904722971455 |  |  | 10 | 3838895379331 | 250 | 3838895379348 | EC000223 | V | Do wyczerpania zapasów.
6141 | 004770210 | V | ETISIG | HB07F4 | Lampka sygnalizacyjna, soczewka karbowana, Żółta | 27.12.23.0 | 19.47 | W | szt. | 1/-/10/250 | Wyprzedaż | 5750 | 5904722971462 |  |  | 10 | 3838895379355 | 250 | 3838895379362 | EC000223 | V | Do wyczerpania zapasów.
6142 | 004770211 | V | ETISIG | HB07F5 | Lampka sygnalizacyjna, soczewka karbowana, Opal | 27.12.23.0 | 19.47 | W | szt. | 1/-/10/250 | Wyprzedaż | 5751 | 5904722971479 |  |  | 10 | 3838895379379 | 250 | 3838895379386 | EC000223 | V | Do wyczerpania zapasów.
6143 | 004770212 | V | ETISIG | HB07F6 | Lampka sygnalizacyjna, soczewka karbowana, Niebieska | 27.12.23.0 | 19.47 | W | szt. | 1/-/10/250 | Wyprzedaż | 5752 | 5904722971486 |  |  | 10 | 3838895379393 | 250 | 3838895379409 | EC000223 | V | Do wyczerpania zapasów.
6144 | 004770213 | V | ETISIG | HB07F7 | Lampka sygnalizacyjna, soczewka karbowana, Pomarańczowa | 27.12.23.0 | 19.47 | W | szt. | 1/-/10/250 | Wyprzedaż | 5753 | 5904722971493 |  |  | 10 | 3838895379416 | 250 | 3838895379423 | EC000223 | V | Do wyczerpania zapasów.
6145 | 004770214 | V | ETISIG | HB07F8 | Lampka sygnalizacyjna, soczewka karbowana, Bezbarwny | 27.12.23.0 | 19.47 | W | szt. | 1/-/10/250 | Wyprzedaż | 5754 | 5904722971509 |  |  | 10 | 3838895379430 | 250 | 3838895379447 | EC000223 | V | Do wyczerpania zapasów.
6146 | 004770221 | V | ETISIG | TL01T1 | Lampka sygnalizacyjna kompaktowa zitegrowana, soczewka karbowana, 12 V AC/DC, Czerwona | 27.12.23.0 | 23.01 | W | szt. | 1/-/20/320 | Wyprzedaż | 5755 | 5904722971516 |  |  | 20 | 3838895379454 | 320 | 3838895379461 | EC000272 | V | Do wyczerpania zapasów.
6147 | 004770222 | V | ETISIG | TL02T1 | Lampka sygnalizacyjna kompaktowa zitegrowana, soczewka karbowana, 12 V AC/DC, Zielona | 27.12.23.0 | 23.01 | W | szt. | 1/-/20/320 | Wyprzedaż | 5756 | 5904722971523 |  |  | 20 | 3838895379478 | 320 | 3838895379485 | EC000272 | V | Do wyczerpania zapasów.
6148 | 004770223 | V | ETISIG | TL04T1 | Lampka sygnalizacyjna kompaktowa zitegrowana, soczewka karbowana, 12 V AC/DC, Żółta | 27.12.23.0 | 23.01 | W | szt. | 1/-/20/320 | Wyprzedaż | 5757 | 5904722971530 |  |  | 20 | 3838895379492 | 320 | 3838895379508 | EC000272 | V | Do wyczerpania zapasów.
6149 | 004770224 | V | ETISIG | TL06T1 | Lampka sygnalizacyjna kompaktowa zitegrowana, soczewka karbowana, 12 V AC/DC, Niebieska | 27.12.23.0 | 23.01 | W | szt. | 1/-/20/320 | Wyprzedaż | 5758 | 5904722971547 |  |  | 20 | 3838895379515 | 320 | 3838895379522 | EC000272 | V | Do wyczerpania zapasów.
6150 | 004770225 | V | ETISIG | TL07T1 | Lampka sygnalizacyjna kompaktowa zitegrowana, soczewka karbowana, 12 V AC/DC, Pomarańczowa | 27.12.23.0 | 23.01 | W | szt. | 1/-/20/320 | Wyprzedaż | 5759 | 5904722971554 |  |  | 20 | 3838895379539 | 320 | 3838895379546 | EC000272 | V | Do wyczerpania zapasów.
6151 | 004770226 | V | ETISIG | TL05T1 | Lampka sygnalizacyjna kompaktowa zitegrowana, soczewka karbowana, 12 V AC/DC, Opal | 27.12.23.0 | 23.01 | W | szt. | 1/-/20/320 | Wyprzedaż | 5760 | 5904722971561 |  |  | 20 | 3838895379553 | 320 | 3838895379560 | EC000272 | V | Do wyczerpania zapasów.
6152 | 004770227 | V | ETISIG | TL01U1 | Lampka sygnalizacyjna kompaktowa zitegrowana, soczewka karbowana, 24 V AC/DC, Czerwona | 27.12.23.0 | 23.01 | W | szt. | 1/-/20/320 | Wyprzedaż | 5761 | 5904722971578 |  |  | 20 | 3838895379577 | 320 | 3838895379584 | EC000272 | V | Do wyczerpania zapasów.
6153 | 004770228 | V | ETISIG | TL02U1 | Lampka sygnalizacyjna kompaktowa zitegrowana, soczewka karbowana, 24 V AC/DC, Zielona | 27.12.23.0 | 23.01 | W | szt. | 1/-/20/320 | Wyprzedaż | 5762 | 5904722971585 |  |  | 20 | 3838895379591 | 320 | 3838895379607 | EC000272 | V | Do wyczerpania zapasów.
6154 | 004770229 | V | ETISIG | TL04U1 | Lampka sygnalizacyjna kompaktowa zitegrowana, soczewka karbowana, 24 V AC/DC, Żółta | 27.12.23.0 | 23.01 | W | szt. | 1/-/20/320 | Wyprzedaż | 5763 | 5904722971592 |  |  | 20 | 3838895379614 | 320 | 3838895379621 | EC000272 | V | Do wyczerpania zapasów.
6155 | 004770230 | V | ETISIG | TL06U1 | Lampka sygnalizacyjna kompaktowa zitegrowana, soczewka karbowana, 24 V AC/DC, Niebieska | 27.12.23.0 | 23.01 | W | szt. | 1/-/20/320 | Wyprzedaż | 5764 | 5904722971608 |  |  | 20 | 3838895379638 | 320 | 3838895379645 | EC000272 | V | Do wyczerpania zapasów.
6156 | 004770231 | V | ETISIG | TL07U1 | Lampka sygnalizacyjna kompaktowa zitegrowana, soczewka karbowana, 24 V AC/DC, Pomarańczowa | 27.12.23.0 | 23.01 | W | szt. | 1/-/20/320 | Wyprzedaż | 5765 | 5904722971615 |  |  | 20 | 3838895379652 | 320 | 3838895379669 | EC000272 | V | Do wyczerpania zapasów.
6157 | 004770232 | V | ETISIG | TL05U1 | Lampka sygnalizacyjna kompaktowa zitegrowana, soczewka karbowana, 24 V AC/DC, Opal | 27.12.23.0 | 23.01 | W | szt. | 1/-/20/320 | Wyprzedaż | 5766 | 5904722971622 |  |  | 20 | 3838895379676 | 320 | 3838895379683 | EC000272 | V | Do wyczerpania zapasów.
6158 | 004770233 | V | ETISIG | TL01V1 | Lampka sygnalizacyjna kompaktowa zitegrowana, soczewka karbowana, 48 V AC/DC, Czerwona | 27.12.23.0 | 23.01 | W | szt. | 1/-/20/320 | Wyprzedaż | 5767 | 5904722971639 |  |  | 20 | 3838895379690 | 320 | 3838895379706 | EC000272 | V | Do wyczerpania zapasów.
6159 | 004770234 | V | ETISIG | TL02V1 | Lampka sygnalizacyjna kompaktowa zitegrowana, soczewka karbowana, 48 V AC/DC, Zielona | 27.12.23.0 | 23.01 | W | szt. | 1/-/20/320 | Wyprzedaż | 5768 | 5904722971646 |  |  | 20 | 3838895379713 | 320 | 3838895379720 | EC000272 | V | Do wyczerpania zapasów.
6160 | 004770235 | V | ETISIG | TL04V1 | Lampka sygnalizacyjna kompaktowa zitegrowana, soczewka karbowana, 48 V AC/DC, Żółta | 27.12.23.0 | 23.01 | W | szt. | 1/-/20/320 | Wyprzedaż | 5769 | 5904722971653 |  |  | 20 | 3838895379737 | 320 | 3838895379744 | EC000272 | V | Do wyczerpania zapasów.
6161 | 004770236 | V | ETISIG | TL06V1 | Lampka sygnalizacyjna kompaktowa zitegrowana, soczewka karbowana, 48 V AC/DC, Niebieska | 27.12.23.0 | 23.01 | W | szt. | 1/-/20/320 | Wyprzedaż | 5770 | 5904722971660 |  |  | 20 | 3838895379751 | 320 | 3838895379768 | EC000272 | V | Do wyczerpania zapasów.
6162 | 004770237 | V | ETISIG | TL07V1 | Lampka sygnalizacyjna kompaktowa zitegrowana, soczewka karbowana, 48 V AC/DC, Pomarańczowa | 27.12.23.0 | 23.01 | W | szt. | 1/-/20/320 | Wyprzedaż | 5771 | 5904722971677 |  |  | 20 | 3838895379775 | 320 | 3838895379782 | EC000272 | V | Do wyczerpania zapasów.
6163 | 004770238 | V | ETISIG | TL05V1 | Lampka sygnalizacyjna kompaktowa zitegrowana, soczewka karbowana, 48 V AC/DC, Opal | 27.12.23.0 | 23.01 | W | szt. | 1/-/20/320 | Wyprzedaż | 5772 | 5904722971684 |  |  | 20 | 3838895379799 | 320 | 3838895379805 | EC000272 | V | Do wyczerpania zapasów.
6164 | 004770239 | V | ETISIG | TL01W1 | Lampka sygnalizacyjna kompaktowa zitegrowana, soczewka karbowana, 110 V AC/DC, Czerwona | 27.12.23.0 | 23.01 | W | szt. | 1/-/20/320 | Wyprzedaż | 5773 | 5904722971691 |  |  | 20 | 3838895379812 | 320 | 3838895379829 | EC000272 | V | Do wyczerpania zapasów.
6165 | 004770240 | V | ETISIG | TL02W1 | Lampka sygnalizacyjna kompaktowa zitegrowana, soczewka karbowana, 110 V AC/DC, Zielona | 27.12.23.0 | 23.01 | W | szt. | 1/-/20/320 | Wyprzedaż | 5774 | 5904722971707 |  |  | 20 | 3838895379836 | 320 | 3838895379843 | EC000272 | V | Do wyczerpania zapasów.
6166 | 004770241 | V | ETISIG | TL04W1 | Lampka sygnalizacyjna kompaktowa zitegrowana, soczewka karbowana, 110 V AC/DC, Żółta | 27.12.23.0 | 23.01 | W | szt. | 1/-/20/320 | Wyprzedaż | 5775 | 5904722971714 |  |  | 20 | 3838895379850 | 320 | 3838895379867 | EC000272 | V | Do wyczerpania zapasów.
6167 | 004770242 | V | ETISIG | TL06W1 | Lampka sygnalizacyjna kompaktowa zitegrowana, soczewka karbowana, 110 V AC/DC, Niebieska | 27.12.23.0 | 23.01 | W | szt. | 1/-/20/320 | Wyprzedaż | 5776 | 5904722971721 |  |  | 20 | 3838895379874 | 320 | 3838895379881 | EC000272 | V | Do wyczerpania zapasów.
6168 | 004770243 | V | ETISIG | TL07W1 | Lampka sygnalizacyjna kompaktowa zitegrowana, soczewka karbowana, 110 V AC/DC, Pomarańczowa | 27.12.23.0 | 23.01 | W | szt. | 1/-/20/320 | Wyprzedaż | 5777 | 5904722971738 |  |  | 20 | 3838895379898 | 320 | 3838895379904 | EC000272 | V | Do wyczerpania zapasów.
6169 | 004770244 | V | ETISIG | TL05W1 | Lampka sygnalizacyjna kompaktowa zitegrowana, soczewka karbowana, 110 V AC/DC, Opal | 27.12.23.0 | 23.01 | W | szt. | 1/-/20/320 | Wyprzedaż | 5778 | 5904722971745 |  |  | 20 | 3838895379911 | 320 | 3838895379928 | EC000272 | V | Do wyczerpania zapasów.
6170 | 004770245 | V | ETISIG | TL01X1 | Lampka sygnalizacyjna kompaktowa zitegrowana, soczewka karbowana, 240 V AC, Czerwona | 27.12.23.0 | 31.65 | W | szt. | 1/-/20/320 | Wyprzedaż | 5779 | 5904722971752 |  |  | 20 | 3838895379935 | 320 | 3838895379942 | EC000272 | V | Do wyczerpania zapasów.
6171 | 004770246 | V | ETISIG | TL02X1 | Lampka sygnalizacyjna kompaktowa zitegrowana, soczewka karbowana, 240 V AC, Zielona | 27.12.23.0 | 31.65 | W | szt. | 1/-/20/320 | Wyprzedaż | 5780 | 5904722971769 |  |  | 20 | 3838895379959 | 320 | 3838895379966 | EC000272 | V | Do wyczerpania zapasów.
6172 | 004770247 | V | ETISIG | TL04X1 | Lampka sygnalizacyjna kompaktowa zitegrowana, soczewka karbowana, 240 V AC, Żółta | 27.12.23.0 | 31.65 | W | szt. | 1/-/20/320 | Wyprzedaż | 5781 | 5904722971776 |  |  | 20 | 3838895379973 | 320 | 3838895379980 | EC000272 | V | Do wyczerpania zapasów.
6173 | 004770248 | V | ETISIG | TL06X1 | Lampka sygnalizacyjna kompaktowa zitegrowana, soczewka karbowana, 240 V AC, Niebieska | 27.12.23.0 | 31.65 | W | szt. | 1/-/20/320 | Wyprzedaż | 5782 | 5904722971783 |  |  | 20 | 3838895379997 | 320 | 3838895380009 | EC000272 | V | Do wyczerpania zapasów.
6174 | 004770249 | V | ETISIG | TL07X1 | Lampka sygnalizacyjna kompaktowa zitegrowana, soczewka karbowana, 240 V AC, Pomarańczowa | 27.12.23.0 | 31.65 | W | szt. | 1/-/20/320 | Wyprzedaż | 5783 | 5904722971790 |  |  | 20 | 3838895380016 | 320 | 3838895380023 | EC000272 | V | Do wyczerpania zapasów.
6175 | 004770250 | V | ETISIG | TL05X1 | Lampka sygnalizacyjna kompaktowa zitegrowana, soczewka karbowana, 240 V AC, Opal | 27.12.23.0 | 31.65 | W | szt. | 1/-/20/320 | Wyprzedaż | 5784 | 5904722971806 |  |  | 20 | 3838895380092 | 320 | 3838895380108 | EC000272 | V | Do wyczerpania zapasów.
6176 | 004770737 | V | ETISIG | TT01T1 | Lampka sygnalizacyjna zintegrowana LED, soczewka płaska karbowana, 12 V AC/DC, Czerwona | 27.12.23.0 | 41.26 | W | szt. | 1/20/320/- | Wyprzedaż | 5785 | 3838895446163 | 20 | 3838895446170 | 320 | 3838895446187 |  |  | EC000272 | V | Do wyczerpania zapasów.
6177 | 004770738 | V | ETISIG | TT02T1 | Lampka sygnalizacyjna zintegrowana LED, soczewka płaska karbowana, 12 V AC/DC, Zielona | 27.12.23.0 | 41.26 | W | szt. | 1/20/320/- | Wyprzedaż | 5786 | 3838895446194 | 20 | 3838895446200 | 320 | 3838895446217 |  |  | EC000272 | V | Do wyczerpania zapasów.
6178 | 004770739 | V | ETISIG | TT04T1 | Lampka sygnalizacyjna zintegrowana LED, soczewka płaska karbowana, 12 V AC/DC, Żółta | 27.12.23.0 | 41.26 | W | szt. | 1/20/320/- | Wyprzedaż | 5787 | 3838895446224 | 20 | 3838895446231 | 320 | 3838895446248 |  |  | EC000272 | V | Do wyczerpania zapasów.
6179 | 004770740 | V | ETISIG | TT06T1 | Lampka sygnalizacyjna zintegrowana LED, soczewka płaska karbowana, 12 V AC/DC, Niebieska | 27.12.23.0 | 66.99 | W | szt. | 1/20/320/- | Wyprzedaż | 5788 | 3838895446255 | 20 | 3838895446262 | 320 | 3838895446279 |  |  | EC000272 | V | Do wyczerpania zapasów.
6180 | 004770741 | V | ETISIG | TT07T1 | Lampka sygnalizacyjna zintegrowana LED, soczewka płaska karbowana, 12 V AC/DC, Pomarańczowa | 27.12.23.0 | 41.26 | W | szt. | 1/20/320/- | Wyprzedaż | 5789 | 3838895446286 | 20 | 3838895446293 | 320 | 3838895446309 |  |  | EC000272 | V | Do wyczerpania zapasów.
6181 | 004770742 | V | ETISIG | TT05T1 | Lampka sygnalizacyjna zintegrowana LED, soczewka płaska karbowana, 12 V AC/DC, Opal | 27.12.23.0 | 66.99 | W | szt. | 1/20/320/- | Wyprzedaż | 5790 | 3838895446316 | 20 | 3838895446323 | 320 | 3838895446330 |  |  | EC000272 | V | Do wyczerpania zapasów.
6182 | 004770743 | V | ETISIG | TT01U1 | Lampka sygnalizacyjna zintegrowana LED, soczewka płaska karbowana, 24 V AC/DC, Czerwona | 27.12.23.0 | 41.26 | W | szt. | 1/20/320/- | Wyprzedaż | 5791 | 3838895446347 | 20 | 3838895446354 | 320 | 3838895446361 |  |  | EC000272 | V | Do wyczerpania zapasów.
6183 | 004770744 | V | ETISIG | TT02U1 | Lampka sygnalizacyjna zintegrowana LED, soczewka płaska karbowana, 24 V AC/DC, Zielona | 27.12.23.0 | 41.26 | W | szt. | 1/20/320/- | Wyprzedaż | 5792 | 3838895446378 | 20 | 3838895446385 | 320 | 3838895446392 |  |  | EC000272 | V | Do wyczerpania zapasów.
6184 | 004770745 | V | ETISIG | TT04U1 | Lampka sygnalizacyjna zintegrowana LED, soczewka płaska karbowana, 24 V AC/DC, Żółta | 27.12.23.0 | 41.26 | W | szt. | 1/20/320/- | Wyprzedaż | 5793 | 3838895446408 | 20 | 3838895446415 | 320 | 3838895446422 |  |  | EC000272 | V | Do wyczerpania zapasów.
6185 | 004770746 | V | ETISIG | TT06U1 | Lampka sygnalizacyjna zintegrowana LED, soczewka płaska karbowana, 24 V AC/DC, Niebieska | 27.12.23.0 | 66.99 | W | szt. | 1/20/320/- | Wyprzedaż | 5794 | 3838895446439 | 20 | 3838895446446 | 320 | 3838895446453 |  |  | EC000272 | V | Do wyczerpania zapasów.
6186 | 004770747 | V | ETISIG | TT07U1 | Lampka sygnalizacyjna zintegrowana LED, soczewka płaska karbowana, 24 V AC/DC, Pomarańczowa | 27.12.23.0 | 41.26 | W | szt. | 1/20/320/- | Wyprzedaż | 5795 | 3838895446460 | 20 | 3838895446477 | 320 | 3838895446484 |  |  | EC000272 | V | Do wyczerpania zapasów.
6187 | 004770748 | V | ETISIG | TT05U1 | Lampka sygnalizacyjna zintegrowana LED, soczewka płaska karbowana, 24 V AC/DC, Opal | 27.12.23.0 | 66.99 | W | szt. | 1/20/320/- | Wyprzedaż | 5796 | 3838895446491 | 20 | 3838895446507 | 320 | 3838895446514 |  |  | EC000272 | V | Do wyczerpania zapasów.
6188 | 004770749 | V | ETISIG | TT01V1 | Lampka sygnalizacyjna zintegrowana LED, soczewka płaska karbowana, 48 V AC/DC, Czerwona | 27.12.23.0 | 41.26 | W | szt. | 1/20/320/- | Wyprzedaż | 5797 | 3838895446521 | 20 | 3838895446538 | 320 | 3838895446545 |  |  | EC000272 | V | Do wyczerpania zapasów.
6189 | 004770750 | V | ETISIG | TT02V1 | Lampka sygnalizacyjna zintegrowana LED, soczewka płaska karbowana, 48 V AC/DC, Zielona | 27.12.23.0 | 41.26 | W | szt. | 1/20/320/- | Wyprzedaż | 5798 | 3838895446552 | 20 | 3838895446569 | 320 | 3838895446576 |  |  | EC000272 | V | Do wyczerpania zapasów.
6190 | 004770751 | V | ETISIG | TT04V1 | Lampka sygnalizacyjna zintegrowana LED, soczewka płaska karbowana, 48 V AC/DC, Żółta | 27.12.23.0 | 41.26 | W | szt. | 1/20/320/- | Wyprzedaż | 5799 | 3838895446583 | 20 | 3838895446590 | 320 | 3838895446606 |  |  | EC000272 | V | Do wyczerpania zapasów.
6191 | 004770752 | V | ETISIG | TT06V1 | Lampka sygnalizacyjna zintegrowana LED, soczewka płaska karbowana, 48 V AC/DC, Niebieska | 27.12.23.0 | 66.99 | W | szt. | 1/20/320/- | Wyprzedaż | 5800 | 3838895446613 | 20 | 3838895446620 | 320 | 3838895446637 |  |  | EC000272 | V | Do wyczerpania zapasów.
6192 | 004770753 | V | ETISIG | TT07V1 | Lampka sygnalizacyjna zintegrowana LED, soczewka płaska karbowana, 48 V AC/DC, Pomarańczowa | 27.12.23.0 | 41.26 | W | szt. | 1/20/320/- | Wyprzedaż | 5801 | 3838895446644 | 20 | 3838895446651 | 320 | 3838895446668 |  |  | EC000272 | V | Do wyczerpania zapasów.
6193 | 004770754 | V | ETISIG | TT05V1 | Lampka sygnalizacyjna zintegrowana LED, soczewka płaska karbowana, 48 V AC/DC, Opal | 27.12.23.0 | 66.99 | W | szt. | 1/20/320/- | Wyprzedaż | 5802 | 3838895446675 | 20 | 3838895446682 | 320 | 3838895446699 |  |  | EC000272 | V | Do wyczerpania zapasów.
6194 | 004770755 | V | ETISIG | TT01W1 | Lampka sygnalizacyjna zintegrowana LED, soczewka płaska karbowana, 110 V AC, Czerwona | 27.12.23.0 | 41.26 | W | szt. | 1/20/320/- | Wyprzedaż | 5803 | 3838895446705 | 20 | 3838895446712 | 320 | 3838895446729 |  |  | EC000272 | V | Do wyczerpania zapasów.
6195 | 004770756 | V | ETISIG | TT02W1 | Lampka sygnalizacyjna zintegrowana LED, soczewka płaska karbowana, 110 V AC, Zielona | 27.12.23.0 | 41.26 | W | szt. | 1/20/320/- | Wyprzedaż | 5804 | 3838895446736 | 20 | 3838895446743 | 320 | 3838895446750 |  |  | EC000272 | V | Do wyczerpania zapasów.
6196 | 004770757 | V | ETISIG | TT04W1 | Lampka sygnalizacyjna zintegrowana LED, soczewka płaska karbowana, 110 V AC, Żółta | 27.12.23.0 | 41.26 | W | szt. | 1/20/320/- | Wyprzedaż | 5805 | 3838895446767 | 20 | 3838895446774 | 320 | 3838895446781 |  |  | EC000272 | V | Do wyczerpania zapasów.
6197 | 004770758 | V | ETISIG | TT06W1 | Lampka sygnalizacyjna zintegrowana LED, soczewka płaska karbowana, 110 V AC, Niebieska | 27.12.23.0 | 66.99 | W | szt. | 1/20/320/- | Wyprzedaż | 5806 | 3838895446798 | 20 | 3838895446804 | 320 | 3838895446811 |  |  | EC000272 | V | Do wyczerpania zapasów.
6198 | 004770759 | V | ETISIG | TT07W1 | Lampka sygnalizacyjna zintegrowana LED, soczewka płaska karbowana, 110 V AC, Pomarańczowa | 27.12.23.0 | 41.26 | W | szt. | 1/20/320/- | Wyprzedaż | 5807 | 3838895446828 | 20 | 3838895446835 | 320 | 3838895446842 |  |  | EC000272 | V | Do wyczerpania zapasów.
6199 | 004770760 | V | ETISIG | TT05W1 | Lampka sygnalizacyjna zintegrowana LED, soczewka płaska karbowana, 110 V AC, Opal | 27.12.23.0 | 66.99 | W | szt. | 1/20/320/- | Wyprzedaż | 5808 | 3838895446859 | 20 | 3838895446866 | 320 | 3838895446873 |  |  | EC000272 | V | Do wyczerpania zapasów.
6200 | 004770761 | V | ETISIG | TT01X1 | Lampka sygnalizacyjna zintegrowana LED, soczewka płaska karbowana, 240 V AC, Czerwona | 27.12.23.0 | 41.26 | W | szt. | 1/20/320/- | Wyprzedaż | 5809 | 3838895446880 | 20 | 3838895446897 | 320 | 3838895446903 |  |  | EC000272 | V | Do wyczerpania zapasów.
6201 | 004770762 | V | ETISIG | TT02X1 | Lampka sygnalizacyjna zintegrowana LED, soczewka płaska karbowana, 240 V AC, Zielona | 27.12.23.0 | 41.26 | W | szt. | 1/20/320/- | Wyprzedaż | 5810 | 3838895446910 | 20 | 3838895446927 | 320 | 3838895446934 |  |  | EC000272 | V | Do wyczerpania zapasów.
6202 | 004770763 | V | ETISIG | TT04X1 | Lampka sygnalizacyjna zintegrowana LED, soczewka płaska karbowana, 240 V AC, Żółta | 27.12.23.0 | 41.26 | W | szt. | 1/20/320/- | Wyprzedaż | 5811 | 3838895446941 | 20 | 3838895446958 | 320 | 3838895446965 |  |  | EC000272 | V | Do wyczerpania zapasów.
6203 | 004770764 | V | ETISIG | TT06X1 | Lampka sygnalizacyjna zintegrowana LED, soczewka płaska karbowana, 240 V AC, Niebieska | 27.12.23.0 | 66.99 | W | szt. | 1/20/320/- | Wyprzedaż | 5812 | 3838895446972 | 20 | 3838895446989 | 320 | 3838895446996 |  |  | EC000272 | V | Do wyczerpania zapasów.
6204 | 004770765 | V | ETISIG | TT07X1 | Lampka sygnalizacyjna zintegrowana LED, soczewka płaska karbowana, 240 V AC, Pomarańczowa | 27.12.23.0 | 41.26 | W | szt. | 1/20/320/- | Wyprzedaż | 5813 | 3838895447009 | 20 | 3838895447016 | 320 | 3838895447023 |  |  | EC000272 | V | Do wyczerpania zapasów.
6205 | 004770766 | V | ETISIG | TT05X1 | Lampka sygnalizacyjna zintegrowana LED, soczewka płaska karbowana, 240 V AC, Opal | 27.12.23.0 | 66.99 | W | szt. | 1/20/320/- | Wyprzedaż | 5814 | 3838895447030 | 20 | 3838895447047 | 320 | 3838895447054 |  |  | EC000272 | V | Do wyczerpania zapasów.
6206 | 004770801 | V | ETISIG | LS LED 5 G 24AC | Lampka sygnalizacyjna LED D=5MM ZIELONA 24V AC | 27.12.23.0 | 9.79 | A | szt. | 1/25/-/- |  | 5815 | 5904722940598 | [6 empty] | EC000272 | V
6207 | 004770802 | V | ETISIG | LS LED 5 R 24AC | Lampka sygnalizacyjna LED D=5MM CZERWONA 24V AC | 27.12.23.0 | 9.79 | A | szt. | 1/25/-/- |  | 5816 | 5904722940604 | [6 empty] | EC000272 | V
6208 | 004770803 | V | ETISIG | LS LED 5 Y 24AC | Lampka sygnalizacyjna LED D=5MM ŻÓŁTA 24V AC | 27.12.23.0 | 9.79 | A | szt. | 1/25/-/- |  | 5817 | 5904722940611 | [6 empty] | EC000272 | V
6209 | 004770804 | V | ETISIG | LS LED 5 G 230AC | Lampka sygnalizacyjna LED D=5MM ZIELONA 230V AC | 27.12.23.0 | 9.79 | A | szt. | 1/25/-/- |  | 5818 | 5904722940543 | [6 empty] | EC000272 | V
6210 | 004770805 | V | ETISIG | LS LED 5 R 230AC | Lampka sygnalizacyjna LED D=5MM CZERW. 230V AC | 27.12.23.0 | 9.79 | A | szt. | 1/25/-/- |  | 5819 | 5904722940550 | [6 empty] | EC000272 | V
6211 | 004770806 | V | ETISIG | LS LED 5 Y 230AC | Lampka sygnalizacyjna LED D=5MM ŻÓŁTA 230V AC | 27.12.23.0 | 9.79 | A | szt. | 1/25/-/- |  | 5820 | 5904722940567 | [6 empty] | EC000272 | V
6212 | 004770807 | V | ETISIG | LS LED 10 G 24AC | Lampka sygnalizacyjna LED D=10MM ZIELONA 24V AC | 27.12.23.0 | 17.37 | A | szt. | 1/25/-/- |  | 5821 | 5904722940574 | [6 empty] | EC000272 | V
6213 | 004770808 | V | ETISIG | LS LED 10 R 24AC | Lampka sygnalizacyjna LED D=10MM CZERW. 24V AC | 27.12.23.0 | 17.37 | A | szt. | 1/25/-/- |  | 5822 | 5904722940628 | [6 empty] | EC000272 | V
6214 | 004770809 | V | ETISIG | LS LED 10 Y 24AC | Lampka sygnalizacyjna LED D=10MM ŻÓŁTA 24V AC | 27.12.23.0 | 17.37 | A | szt. | 1/25/-/- |  | 5823 | 5904722940581 | [6 empty] | EC000272 | V
6215 | 004770810 | V | ETISIG | LS LED 10 G 230AC | Lampka sygnalizacyjna LED D=10MM ZIEL 230V AC | 27.12.23.0 | 17.37 | A | szt. | 1/25/-/- |  | 5824 | 5904722940635 | [6 empty] | EC000272 | V
6216 | 004770811 | V | ETISIG | LS LED 10 R 230AC | Lampka sygnalizacyjna LED D=10MM CZERW. 230V AC | 27.12.23.0 | 17.37 | A | szt. | 1/25/-/- |  | 5825 | 5904722940642 | [6 empty] | EC000272 | V
6217 | 004770812 | V | ETISIG | LS LED 10 Y 230AC | Lampka sygnalizacyjna LED D=10MM ŻÓŁTA 230V AC | 27.12.23.0 | 17.37 | A | szt. | 1/25/-/- |  | 5826 | 5904722940659 | [6 empty] | EC000272 | V
6218 | 004770813 | V | ETISIG | LED 20G 24Vac | Lampka sygnalizacyjna LED D=20MM ZIELONA 24V AC | 27.12.23.0 | 63.18 | B | szt. | 1/25/-/- |  | 5827 | 5904722940703 | [6 empty] | EC000272 | V
6219 | 004770814 | V | ETISIG | LED 20R 24Vac | Lampka sygnalizacyjna LED D=20MM CZERW. 24V AC | 27.12.23.0 | 63.18 | A | szt. | 1/25/-/- |  | 5828 | 5904722940710 | [6 empty] | EC000272 | V
6220 | 004770815 | V | ETISIG | LED 20Y 24Vac | Lampka sygnalizacyjna LED D=20MM ŻÓŁTA 24V AC | 27.12.23.0 | 63.18 | B | szt. | 1/25/-/- |  | 5829 | 5904722940680 | [6 empty] | EC000272 | V
6221 | 004770816 | V | ETISIG | LS LED 20 G 230AC | Lampka sygnalizacyjna LED D=20MM ZIEL. 230V AC | 27.12.23.0 | 63.18 | A | szt. | 1/25/-/- |  | 5830 | 5904722940666 | [6 empty] | EC000272 | V
6222 | 004770817 | V | ETISIG | LS LED 20 R 230AC | Lampka sygnalizacyjna LED D=20MM CZERW. 230V AC | 27.12.23.0 | 63.18 | A | szt. | 1/25/-/- |  | 5831 | 5904722940673 | [6 empty] | EC000272 | V
6223 | 004770818 | V | ETISIG | LS LED 20 Y 230AC | Lampka sygnalizacyjna LED D=20MM ŻÓŁTA 230V AC | 27.12.23.0 | 63.18 | A | szt. | 1/25/-/- |  | 5832 | 5904722940697 | [6 empty] | EC000272 | V
6224 | 004770311 | V | ETISIG | HC61A2 | Łącznik normalnie otwarty - NO | 27.12.23.0 | 11.5 | W | szt. | 1/20/-/- | Wyprzedaż | 5833 | 5904722972117 | 20 | 3838895380719 |  |  |  |  | EC000041 | V | Do wyczerpania zapasów.
6225 | 004770312 | V | ETISIG | HC61B2 | Łącznik normalnie zamknięty - NC | 27.12.23.0 | 11.5 | W | szt. | 1/20/-/- | Wyprzedaż | 5834 | 5904722972124 | 20 | 3838895380733 |  |  |  |  | EC000041 | V | Do wyczerpania zapasów.
6226 | 004770313 | V | ETISIG | HC71C2 | Moduł montażowy dla lampek, napędów podświetlanych i bloków transformatora | 27.12.23.0 | 10.08 | W | szt. | 1/20/-/- | Wyprzedaż | 5835 | 5904722972131 | 20 | 3838895380757 | [5 empty] | V | Do wyczerpania zapasów.
6227 | 004770314 | V | ETISIG | HC61R1 | Modułowy wspornik dla źródła światła BA9S , zasilanie bezpośrednienie, max. 2,6 W | 27.12.23.0 | 10.08 | W | szt. | 1/-/20/700 | Wyprzedaż | 5836 | 5904722972148 |  |  | 20 | 3838895380771 | 700 | 3838895380788 | EC000204 | V | Do wyczerpania zapasów.
6228 | 004770315 | V | ETISIG | HC61S1 | Modułowy wspornik dla źródła światła BA9S , dla zasilania 6 V AC/DC, max. 2 W | 27.12.23.0 | 10.08 | W | szt. | 1/-/20/700 | Wyprzedaż | 5837 | 5904722972155 |  |  | 20 | 3838895380795 | 700 | 3838895380801 | EC000204 | V | Do wyczerpania zapasów.
6229 | 004770316 | V | ETISIG | HC61T1 | Modułowy wspornik dla źródła światła BA9S , dla zasialnia 12 V AC/DC, 2 W, 6 V | 27.12.23.0 | 10.08 | W | szt. | 1/-/20/700 | Wyprzedaż | 5838 | 5904722972162 |  |  | 20 | 3838895380818 | 700 | 3838895380825 | EC000204 | V | Do wyczerpania zapasów.
6230 | 004770317 | V | ETISIG | HC61U1 | Modułowy wspornik dla źródła światła BA9S , dla zasialnia 24 V AC/DC, 2 W, 12 V | 27.12.23.0 | 10.08 | W | szt. | 1/-/20/700 | Wyprzedaż | 5839 | 5904722972179 |  |  | 20 | 3838895380832 | 700 | 3838895380849 | EC000204 | V | Do wyczerpania zapasów.
6231 | 004770318 | V | ETISIG | HC61V1 | Modułowy wspornik dla źródła światła BA9S , dla zasilania 48 V AC/DC, 2 W, 24 V | 27.12.23.0 | 10.08 | W | szt. | 1/-/20/700 | Wyprzedaż | 5840 | 5904722972186 |  |  | 20 | 3838895380856 | 700 | 3838895380863 | EC000204 | V | Do wyczerpania zapasów.
6232 | 004770319 | V | ETISIG | HC61W1 | Modułowy wspornik dla źródła światła BA9S , dla zasilania 110 V AC/DC, 20 mA, 130 V | 27.12.23.0 | 10.08 | W | szt. | 1/-/20/700 | Wyprzedaż | 5841 | 5904722972193 |  |  | 20 | 3838895380870 | 700 | 3838895380887 | EC000204 | V | Do wyczerpania zapasów.
6233 | 004770320 | V | ETISIG | HC61X1 | Modułowy wspornik dla źródła światła BA9S , z rezystorem i diodą dla zasilania żarówki130 V, 20 mA i 240 V AC | 27.12.23.0 | 15.3 | W | szt. | 1/-/20/700 | Wyprzedaż | 5842 | 5904722972209 |  |  | 20 | 3838895380894 | 700 | 3838895380900 | EC000204 | V | Do wyczerpania zapasów.
6234 | 004770321 | V | ETISIG | HC922002 | Wspornik 3 modułowy, 1 szereg | 27.12.23.0 | 1.95 | W | szt. | 1/-/350/700 | Wyprzedaż | 5843 | 5904722972216 |  |  | 350 | 3838895383178 | 700 | 3838895383185 |  | V | Do wyczerpania zapasów.
6235 | 004770322 | V | ETISIG | HE102000 | Wspornik 1 modułowy, 1 szereg | 27.12.23.0 | 1.76 | W | szt. | 1/-/400/800 | Wyprzedaż | 5844 | 5904722972223 |  |  | 400 | 3838895383192 | 800 | 3838895383208 |  | V | Do wyczerpania zapasów.
6236 | 004770323 | V | ETISIG | HC122030 | Wspornik 3 modułowy, 2 szereg. Do tworzenia kaskady pionowej. | 27.12.23.0 | 3.4 | W | szt. | 1/-/500/1000 | Wyprzedaż | 5845 | 5904722972230 |  |  | 500 | 3838895383215 | 1000 | 3838895383222 |  | V | Do wyczerpania zapasów.
6237 | 004770891 | V | ETISIG | HC929002 | Wspornik boczny. Do tworzenia kaskady poziomej | 27.12.23.0 | 3.4 | W | szt. | 1/-/700/- | Wyprzedaż | 5846 | 5904722972247 |  |  | 700 | 3838895384731 |  |  |  | V | Do wyczerpania zapasów.
6238 | 004770324 | V | ETISIG | HB105006 | Osłona przełącznika, zółta | 27.12.23.0 | 6.84 | W | szt. | 1/-/500/- | Wyprzedaż | 5847 | 5904722972254 |  |  | 500 | 3838895384748 |  |  |  | V | Do wyczerpania zapasów.
6239 | 004770325 | V | ETISIG | HH192000 | Uchwyt mocujący | 27.12.23.0 | 6.84 | W | szt. | 1/-/200/- | Wyprzedaż | 5848 | 5904722972261 |  |  | 200 | 3838895383260 |  |  |  | V | Do wyczerpania zapasów.
6240 | 004770326 | V | ETISIG | HH157000 | Uchwyt do montażu źródeł światła | 27.12.23.0 | 3.4 | W | szt. | 1/-/350/700 | Wyprzedaż | 5849 | 5904722972278 |  |  | 350 | 3838895383277 | 700 | 3838895383284 |  | V | Do wyczerpania zapasów.
6241 | 004770331 | V | ETISIG | HC550001 | Źródło światła BA9S (11x28), 6 V AC/DC, 2W | 27.12.23.0 | 7.95 | W | szt. | 1/100/3000/- | Wyprzedaż | 5850 | 5904722972285 | 100 | 3838895383291 | 3000 | 3838895383307 |  |  | EC000399 | V | Do wyczerpania zapasów.
6242 | 004770332 | V | ETISIG | HC550002 | Źródło światła BA9S (11x28), 12 V AC/DC, 2W | 27.12.23.0 | 7.95 | W | szt. | 1/100/3000/- | Wyprzedaż | 5851 | 5904722972292 | 100 | 3838895383314 | 3000 | 3838895383321 |  |  | EC000399 | V | Do wyczerpania zapasów.
6243 | 004770333 | V | ETISIG | HC550003 | Źródło światła BA9S (11x28), 24 V AC/DC, 2W | 27.12.23.0 | 7.95 | W | szt. | 1/100/3000/- | Wyprzedaż | 5852 | 5904722972308 | 100 | 3838895383338 | 3000 | 3838895383345 |  |  | EC000399 | V | Do wyczerpania zapasów.
6244 | 004770334 | V | ETISIG | HC550004 | Źródło światła BA9S (11x28), 48 V AC/DC, 2W | 27.12.23.0 | 7.95 | W | szt. | 1/100/3000/- | Wyprzedaż | 5853 | 5904722972315 | 100 | 3838895383352 | 3000 | 3838895383369 |  |  | EC000399 | V | Do wyczerpania zapasów.
6245 | 004770335 | V | ETISIG | HC550005 | Źródło światła BA9S (11x28), 130 V , 20 mA dla 110 V AC/DC (lub 240 V AC z rezystorem i diodą) | 27.12.23.0 | 15.15 | W | szt. | 1/100/3000/- | Wyprzedaż | 5854 | 5904722972322 | 100 | 3838895383376 | 3000 | 3838895383383 |  |  | EC000399 | V | Do wyczerpania zapasów.
6246 | 004770341 | V | ETISIG | HH180004 | Pierścień antyrotacyjny | 27.12.23.0 | 1.23 | W | szt. | 1/-/500/10000 | Wyprzedaż | 5855 | 5904722972339 |  |  | 500 | 3838895384410 | 10000 | 3838895384427 |  | V | Do wyczerpania zapasów.
6247 | 004770342 | V | ETISIG | HH150100 | Kołnierz przezroczysty - osłona napędu | 27.12.23.0 | 5.02 | W | szt. | 1/-/200/1000 | Wyprzedaż | 5856 | 5904722972346 |  |  | 200 | 3838895384434 | 1000 | 3838895384441 |  | V | Do wyczerpania zapasów.
6248 | 004770343 | V | ETISIG | HH180000 | Przedni pierścień adaptacyjny (z 30 do 22 mm), GRAY | 27.12.23.0 | 5.02 | W | szt. | 1/-/500/4000 | Wyprzedaż | 5857 | 5904722972353 |  |  | 500 | 3838895384458 | 4000 | 3838895384465 |  | V | Do wyczerpania zapasów.
6249 | 004770344 | V | ETISIG | HH180001 | Tylny pierścień adaptacyjny (z 30 do 22 mm), GRAY | 27.12.23.0 | 5.02 | W | szt. | 1/-/500/4000 | Wyprzedaż | 5858 | 5904722972360 |  |  | 500 | 3838895384472 | 4000 | 3838895384489 |  | V | Do wyczerpania zapasów.
6250 | 004770345 | V | ETISIG | HH182004 | Przedni pierścień adaptacyjny (z 30 do 22 mm), Czarny | 27.12.23.0 | 5.02 | W | szt. | 1/-/500/- | Wyprzedaż | 5859 | 5904722972377 |  |  | 500 | 3838895384496 |  |  |  | V | Do wyczerpania zapasów.
6251 | 004770346 | V | ETISIG | HH182005 | Tylny pierścień adaptacyjny (z 30 do 22 mm), Czarny | 27.12.23.0 | 5.02 | W | szt. | 1/-/500/4000 | Wyprzedaż | 5860 | 5904722972384 |  |  | 500 | 3838895384519 | 4000 | 3838895384526 |  | V | Do wyczerpania zapasów.
6252 | 004770347 | V | ETISIG | HH196006 | Przedni pierścień adaptacyjny (z 30 do 22 mm), chromowana | 27.12.23.0 | 5.02 | W | szt. | 1/-/500/4000 | Wyprzedaż | 5861 | 5904722972391 |  |  | 500 | 3838895384533 | 4000 | 3838895384540 |  | V | Do wyczerpania zapasów.
6253 | 004770348 | V | ETISIG | HH196007 | Tylny pierścień adaptacyjny (z 30 do 22 mm), chromowana | 27.12.23.0 | 5.02 | W | szt. | 1/-/500/4000 | Wyprzedaż | 5862 | 5904722972407 |  |  | 500 | 3838895384557 | 4000 | 3838895384564 |  | V | Do wyczerpania zapasów.
6254 | 004770351 | V | ETISIG | HH180002 | Zaślepka wypukła GRAY | 27.12.23.0 | 6.49 | W | szt. | 1/-/500/2000 | Wyprzedaż | 5863 | 5904722972414 |  |  | 500 | 3838895384397 | 2000 | 3838895384403 |  | V | Do wyczerpania zapasów.
6255 | 004770352 | V | ETISIG | HH180003 | Zaślepka płaska GRAY | 27.12.23.0 | 6.49 | W | szt. | 1/-/500/2000 | Wyprzedaż | 5864 | 5904722972421 |  |  | 500 | 3838895384373 | 2000 | 3838895384380 |  | V | Do wyczerpania zapasów.
6256 | 004770353 | V | ETISIG | HH182008 | Zaślepka wypukła Czarny | 27.12.23.0 | 6.49 | W | szt. | 1/-/500/2000 | Wyprzedaż | 5865 | 5904722972438 |  |  | 500 | 3838895384359 | 2000 | 3838895384366 |  | V | Do wyczerpania zapasów.
6257 | 004770354 | V | ETISIG | HH182009 | Zaślepka płaska Czarny | 27.12.23.0 | 6.49 | W | szt. | 1/-/500/2000 | Wyprzedaż | 5866 | 5904722972445 |  |  | 500 | 3838895384335 | 2000 | 3838895384342 |  | V | Do wyczerpania zapasów.
6258 | 004770355 | V | ETISIG | HH196010 | Zaślepka wypukła chromowana | 27.12.23.0 | 6.49 | W | szt. | 1/-/500/2000 | Wyprzedaż | 5867 | 5904722972452 |  |  | 500 | 3838895384311 | 2000 | 3838895384328 |  | V | Do wyczerpania zapasów.
6259 | 004770356 | V | ETISIG | HH196011 | Zaślepka płaska chromowana | 27.12.23.0 | 6.49 | W | szt. | 1/-/500/2000 | Wyprzedaż | 5868 | 5904722972469 |  |  | 500 | 3838895384298 | 2000 | 3838895384304 |  | V | Do wyczerpania zapasów.
6260 | 004770361 | V | ETISIG | JAA10000 | Kaseta szara, pojedyncza, napęd z guzikiem krytym samopowrotnym, OFF -Czerwony | 27.12.23.0 | 52.91 | W | szt. | 1/2/44/- | Wyprzedaż | 5869 | 5904722972476 | 2 | 3838895383406 | 44 | 3838895383413 |  |  | EC000225 | V | Do wyczerpania zapasów.
6261 | 004770362 | V | ETISIG | JAB20000 | Kaseta szara, pojedyncza, napęd z guzikiem krytym samopowrotnym, ON - Zielony | 27.12.23.0 | 52.91 | W | szt. | 1/2/44/- | Wyprzedaż | 5870 | 5904722972483 | 2 | 3838895383420 | 44 | 3838895383437 |  |  | EC000225 | V | Do wyczerpania zapasów.
6262 | 004770363 | V | ETISIG | JAC50000 | Kaseta szara, pojedyncza, napęd z guzikiem krytym podświetlanym samopowrotnym, zasilanie 240V, źródło BA9S, 130V, 20mA, OFF -Czerwony | 27.12.23.0 | 68.03 | W | szt. | 1/2/44/- | Wyprzedaż | 5871 | 5904722972490 | 2 | 3838895383444 | 44 | 3838895383451 |  |  | EC000225 | V | Do wyczerpania zapasów.
6263 | 004770364 | V | ETISIG | JAD60000 | Kaseta szara, pojedyncza, napęd z guzikiem krytym podświetlanym samopowrotnym, zasilanie 240V, źródło BA9S, 130V, 20mA, ON - Zielony | 27.12.23.0 | 68.03 | W | szt. | 1/2/44/- | Wyprzedaż | 5872 | 5904722972506 | 2 | 3838895383468 | 44 | 3838895383475 |  |  | EC000225 | V | Do wyczerpania zapasów.
6264 | 004770365 | V | ETISIG | JAE10000 | Kaseta z żółtym wierzchem i szarą podstawą, pojedyncza, napęd grzybkowy 40 mm samopowrotnym, Awaryjne zatrzymanie (Czerwony) | 27.12.23.0 | 52.91 | W | szt. | 1/2/44/- | Wyprzedaż | 5873 | 5904722972513 | 2 | 3838895383482 | 44 | 3838895383499 |  |  | EC000225 | V | Do wyczerpania zapasów.
6265 | 004770366 | V | ETISIG | JAF10000 | Kaseta z żółtym wierzchem i szarą podstawą, pojedyncza, napęd grzybkowy 40 mm zwolnienie przez obrót, Awaryjne zatrzymanie (Czerwony) | 27.12.23.0 | 71.69 | W | szt. | 1/2/44/- | Wyprzedaż | 5874 | 5904722972520 | 2 | 3838895383505 | 44 | 3838895383512 |  |  | EC000225 | V | Do wyczerpania zapasów.
6266 | 004770367 | V | ETISIG | JBB2F100 | Kaseta podwójna, szara, przycisk z guzikiem krytym i napędem grzybkowy 40 mm zwalnianym przez obrót, Awaryjne zatrzymanie (Czerwony) | 27.12.23.0 | 86.19 | W | szt. | 1/-/25/- | Wyprzedaż | 5875 | 3838895383529 |  |  | 25 | 3838895383536 |  |  | EC000225 | V | Do wyczerpania zapasów.
6267 | 004770368 | V | ETISIG | JCZ4B2A1 | Kaseta potrójna, szara, lampka kontrolna zasilanie 240V, źródło BA9S, 130V, 20mA + 2 przyciski z guzikiem krytym samopowrotne, On - Zielony, OFF - Czerwony | 27.12.23.0 | 136.19 | W | szt. | 1/-/22/- | Wyprzedaż | 5876 | 3838895383543 |  |  | 22 | 3838895383550 |  |  | EC000225 | V | Do wyczerpania zapasów.
6268 | 004770369 | V | ETISIG | JAG10000 | Kaseta z żółtym wierzchem i szarą podstawą, pojedyncza, z przyciskiem grzybkowym z blokadą kluczykową , Awaryjne zatrzymanie (Czerwony) | 27.12.23.0 | 88.43 | W | szt. | 1/2/44/- | Wyprzedaż | 5877 | 5904722972551 | 2 | 3838895383567 | 44 | 3838895383574 |  |  | EC000225 | V | Do wyczerpania zapasów.
6269 | 004770370 | V | ETISIG | JAH20000 | Kaseta szara, pojedyncza, napęd 2 położeniowy pokrętny piórem | 27.12.23.0 | 69.74 | W | szt. | 1/2/44/- | Wyprzedaż | 5878 | 5904722972568 | 2 | 3838895383581 | 44 | 3838895383598 |  |  | EC000225 | V | Do wyczerpania zapasów.
6270 | 004770371 | V | ETISIG | JAI20000 | Kaseta szara, pojedyncza, napęd 2 położeniowy pokrętny kluczem | 27.12.23.0 | 69.74 | W | szt. | 1/2/44/- | Wyprzedaż | 5879 | 5904722972575 | 2 | 3838895383604 | 44 | 3838895383611 |  |  | EC000225 | V | Do wyczerpania zapasów.
6271 | 004770372 | V | ETISIG | JBB2A100 | Kaseta podwójna, szara, 2 napędy z guzikami krytymi samopowrotnymi, ON - Zielony, OFF - Czerwony | 27.12.23.0 | 86.19 | W | szt. | 1/-/25/- | Wyprzedaż | 5880 | 3838895383628 |  |  | 25 | 3838895383635 |  |  | EC000225 | V | Do wyczerpania zapasów.
6272 | 004770373 | V | ETISIG | JDB2A1B2 | Kaseta potrójna, szara, 3 napędy z guzikami krytymi samopowrotnymi, FORWARD - Zielony, OFF - Czerwony, REVERSE - Zielony | 27.12.23.0 | 110.53 | W | szt. | 1/-/22/- | Wyprzedaż | 5881 | 3838895383642 |  |  | 22 | 3838895383659 |  |  | EC000225 | V | Do wyczerpania zapasów.
6273 | 004770374 | V | ETISIG | JEB2A1B2 | Kaseta potrójna, szara, 3 napędy z guzikami krytymi samopowrotnymi, UP - Zielony, OFF - Czerwony, DOWN - Zielony | 27.12.23.0 | 110.53 | W | szt. | 1/-/22/- | Wyprzedaż | 5882 | 3838895383666 |  |  | 22 | 3838895383673 |  |  | EC000225 | V | Do wyczerpania zapasów.
6274 | 004770381 | V | ETISIG | HC22A2 | Łącznik NO do kaset, Zielony | 27.12.23.0 | 11.53 | W | szt. | 1/-/20/500 | Wyprzedaż | 5883 | 5904722972612 |  |  | 20 | 3838895383680 | 500 | 3838895383697 | EC000041 | V | Do wyczerpania zapasów.
6275 | 004770382 | V | ETISIG | HC22B2 | Łącznik NC do kaset, Czerwony | 27.12.23.0 | 11.53 | W | szt. | 1/-/20/500 | Wyprzedaż | 5884 | 5904722972629 |  |  | 20 | 3838895383703 | 500 | 3838895383710 | EC000041 | V | Do wyczerpania zapasów.
6276 | 004770383 | V | ETISIG | HC22C2 | Łącznik 1 NO + NC do kaset, Zielony/Czerwony | 27.12.23.0 | 15.65 | W | szt. | 1/-/20/500 | Wyprzedaż | 5885 | 5904722972636 |  |  | 20 | 3838895383727 | 500 | 3838895383734 | EC000041 | V | Do wyczerpania zapasów.
6277 | 004770384 | V | ETISIG | HC22D2 | Łącznik 2 NO do kaset,Podwójny Zielony | 27.12.23.0 | 15.65 | W | szt. | 1/-/20/500 | Wyprzedaż | 5886 | 5904722972643 |  |  | 20 | 3838895383741 | 500 | 3838895383758 | EC000041 | V | Do wyczerpania zapasów.
6278 | 004770385 | V | ETISIG | HC22E2 | Łącznik 2 NC do kaset, Podwójny Czerwony | 27.12.23.0 | 15.65 | W | szt. | 1/-/20/500 | Wyprzedaż | 5887 | 5904722972650 |  |  | 20 | 3838895383765 | 500 | 3838895383772 | EC000041 | V | Do wyczerpania zapasów.
6279 | 004770386 | V | ETISIG | HC42A2 | Łącznik NO do kaset, Zielony | 27.12.23.0 | 14.1 | W | szt. | 1/-/20/500 | Wyprzedaż | 5888 | 5904722972667 |  |  | 20 | 3838895383789 | 500 | 3838895383796 | EC000041 | V | Do wyczerpania zapasów.
6280 | 004770387 | V | ETISIG | HC42B2 | Łącznik NC do kaset, Czerwony | 27.12.23.0 | 14.1 | W | szt. | 1/-/20/500 | Wyprzedaż | 5889 | 5904722972674 |  |  | 20 | 3838895383802 | 500 | 3838895383819 | EC000041 | V | Do wyczerpania zapasów.
6281 | 004770388 | V | ETISIG | HC42C2 | Łącznik 1 NO + 1 NC do kaset, Zielony/Czerwony | 27.12.23.0 | 18.81 | W | szt. | 1/-/500/500 | Wyprzedaż | 5890 | 5904722972681 |  |  |  |  | 500 | 3838895383833 | EC000041 | V | Do wyczerpania zapasów.
6282 | 004770391 | V | ETISIG | HC12H1 | Wspornik dla źródeł światła + łącznik NO z rezystorem, do kaset (bez źródła światła) 6 V AC/DC | 27.12.23.0 | 17.64 | W | szt. | 1/-/10/250 | Wyprzedaż | 5891 | 5904722972698 |  |  | 10 | 3838895383840 | 250 | 3838895383857 |  | V | Do wyczerpania zapasów.
6283 | 004770392 | V | ETISIG | HC12I1 | Wspornik dla źródeł światła + łącznik NO z rezystorem, do kaset (bez źródła światła) 12 V AC/DC | 27.12.23.0 | 17.64 | W | szt. | 1/-/10/250 | Wyprzedaż | 5892 | 5904722972704 |  |  | 10 | 3838895383864 | 250 | 3838895383871 |  | V | Do wyczerpania zapasów.
6284 | 004770393 | V | ETISIG | HC12J1 | Wspornik dla źródeł światła + łącznik NO z rezystorem, do kaset (bez źródła światła) 24V AC/DC | 27.12.23.0 | 17.64 | W | szt. | 1/-/10/250 | Wyprzedaż | 5893 | 5904722972711 |  |  | 10 | 3838895383888 | 250 | 3838895383895 |  | V | Do wyczerpania zapasów.
6285 | 004770394 | V | ETISIG | HC12K1 | Wspornik dla źródeł światła + łącznik NO z rezystorem, do kaset (bez źródła światła) 48 V AC/DC | 27.12.23.0 | 17.64 | W | szt. | 1/-/10/250 | Wyprzedaż | 5894 | 5904722972728 |  |  | 10 | 3838895383901 | 250 | 3838895383918 |  | V | Do wyczerpania zapasów.
6286 | 004770395 | V | ETISIG | HC12L1 | Wspornik dla źródeł światła + łącznik NO z rezystorem, do kaset (bez źródła światła) 110 V AC/DC | 27.12.23.0 | 17.64 | W | szt. | 1/-/10/250 | Wyprzedaż | 5895 | 5904722972735 |  |  | 10 | 3838895383925 | 250 | 3838895383932 |  | V | Do wyczerpania zapasów.
6287 | 004770396 | V | ETISIG | HC22Y1 | Wspornik dla źródeł światła + łącznik NO bez rezystora, do kaset (bez źródła światła) 6 V - 240 V AC | 27.12.23.0 | 15.65 | W | szt. | 1/-/10/250 | Wyprzedaż | 5896 | 5904722972742 |  |  | 10 | 3838895383949 | 250 | 3838895383956 |  | V | Do wyczerpania zapasów.
6288 | 004770397 | V | ETISIG | HC22N1 | Wspornik dla źródeł światła + łącznik NO z rezystorem i diodą, do kaset (bez źródła światła), do uzytku z źródłem światła 130V, max. 20 mA (BA9S) | 27.12.23.0 | 25.4 | W | szt. | 1/-/10/250 | Wyprzedaż | 5897 | 5904722972759 |  |  | 10 | 3838895383963 | 250 | 3838895383970 |  | V | Do wyczerpania zapasów.
6289 | 004770398 | V | ETISIG | HC22R1 | Wspornik dla źródła światła zasilanego bezpośrednio 6 V - 240 V AC/DC | 27.12.23.0 | 11.86 | W | szt. | 1/10/250/- | Wyprzedaż | 5898 | 5904722972766 | 10 | 3838895383987 | 250 | 3838895383994 |  |  |  | V | Do wyczerpania zapasów.
6290 | 004770399 | V | ETISIG | HC12M1 | Wspornik dla źródeł światła + łącznik NC z rezystorem, do kaset (bez źródła światła) 6 V AC/DC | 27.12.23.0 | 17.64 | W | szt. | 1/-/10/250 | Wyprzedaż | 5899 | 5904722972773 |  |  | 10 | 3838895384007 | 250 | 3838895384014 |  | V | Do wyczerpania zapasów.
6291 | 004770400 | V | ETISIG | HC12N1 | Wspornik dla źródeł światła + łącznik NC z rezystorem, do kaset (bez źródła światła) 12 V AC/DC | 27.12.23.0 | 17.64 | W | szt. | 1/-/10/250 | Wyprzedaż | 5900 | 5904722972780 |  |  | 10 | 3838895384021 | 250 | 3838895384038 |  | V | Do wyczerpania zapasów.
6292 | 004770401 | V | ETISIG | HC12O1 | Wspornik dla źródeł światła + łącznik NC z rezystorem, do kaset (bez źródła światła) 24V AC/DC | 27.12.23.0 | 17.64 | W | szt. | 1/-/10/250 | Wyprzedaż | 5901 | 5904722972797 |  |  | 10 | 3838895384045 | 250 | 3838895384052 |  | V | Do wyczerpania zapasów.
6293 | 004770402 | V | ETISIG | HC12P1 | Wspornik dla źródeł światła + łącznik NC z rezystorem, do kaset (bez źródła światła) 48 V AC/DC | 27.12.23.0 | 17.64 | W | szt. | 1/-/10/250 | Wyprzedaż | 5902 | 5904722972803 |  |  | 10 | 3838895384069 | 250 | 3838895384076 |  | V | Do wyczerpania zapasów.
6294 | 004770403 | V | ETISIG | HC12Q1 | Wspornik dla źródeł światła + łącznik NC z rezystorem, do kaset (bez źródła światła) 110 V AC/DC | 27.12.23.0 | 17.64 | W | szt. | 1/-/10/250 | Wyprzedaż | 5903 | 5904722972810 |  |  | 10 | 3838895384083 | 250 | 3838895384090 |  | V | Do wyczerpania zapasów.
6295 | 004770404 | V | ETISIG | HC22Z1 | Wspornik dla źródeł światła + łącznik NC bez rezystora, do kaset (bez źródła światła) 6 V - 240 V AC | 27.12.23.0 | 15.65 | W | szt. | 1/-/10/250 | Wyprzedaż | 5904 | 5904722972827 |  |  | 10 | 3838895384137 | 250 | 3838895384144 |  | V | Do wyczerpania zapasów.
6296 | 004770405 | V | ETISIG | HC22O1 | Wspornik dla źródeł światła + łącznik NC z rezystorem i diodą, do kaset (bez źródła światła), do uzytku ze źródłem światła 130 V, max. 20 mA (BA9S) | 27.12.23.0 | 25.4 | W | szt. | 1/-/10/250 | Wyprzedaż | 5905 | 5904722972834 |  |  | 10 | 3838895384151 | 250 | 3838895384168 |  | V | Do wyczerpania zapasów.
6297 | 004770411 | V | ETISIG | HF999000 | Kaseta ABS, GRAY, bez otworów | 27.12.23.0 | 37.37 | W | szt. | 1/-/25/- | Wyprzedaż | 5906 | 3838895384175 |  |  | 25 | 3838895384182 |  |  | EC000200 | V | Do wyczerpania zapasów.
6298 | 004770412 | V | ETISIG | HF999001 | Kaseta ABS, GRAY, 1 otwór | 27.12.23.0 | 37.37 | W | szt. | 1/-/25/- | Wyprzedaż | 5907 | 3838895384199 |  |  | 25 | 3838895384205 |  |  | EC000200 | V | Do wyczerpania zapasów.
6299 | 004770413 | V | ETISIG | HF999002 | Kaseta ABS, GRAY, 2 otwory | 27.12.23.0 | 37.37 | W | szt. | 1/-/25/- | Wyprzedaż | 5908 | 3838895384212 |  |  | 25 | 3838895384229 |  |  | EC000200 | V | Do wyczerpania zapasów.
6300 | 004770414 | V | ETISIG | HF999003 | Kaseta ABS, GRAY, 3 otwory | 27.12.23.0 | 47.27 | W | szt. | 1/-/36/- | Wyprzedaż | 5909 | 3838895384236 |  |  | 36 | 3838895384243 |  |  | EC000200 | V | Do wyczerpania zapasów.
6301 | 004770415 | V | ETISIG | HF999004 | Kaseta ABS, GRAY, 1 otwór | 27.12.23.0 | 29.38 | W | szt. | 1/-/72/- | Wyprzedaż | 5910 | 5904722972889 |  |  | 72 | 3838895384267 |  |  | EC000200 | V | Do wyczerpania zapasów.
6302 | 004770416 | V | ETISIG | HF999005 | Kaseta ABS, GRAY, 2 otwory | 27.12.23.0 | 43.49 | W | szt. | 1/-/36/- | Wyprzedaż | 5911 | 3838895384274 |  |  | 36 | 3838895384281 |  |  | EC000200 | V | Do wyczerpania zapasów.
6303 | 002311401 | II | D - wkładki | DI gG 2A/500V | Wkładka topikowa zwłoczna | 27.12.21.0 | 7.16 | B | szt. | 1/10/500/- |  | 5912 | 5904722904729 | 10 | 3838895279440 | 500 | 3838895279457 |  |  | EC000099 | II
6304 | 002311402 | II | D - wkładki | DI gG 4A/500V | Wkładka topikowa zwłoczna | 27.12.21.0 | 7.16 | B | szt. | 1/10/500/- |  | 5913 | 5904722904736 | 10 | 3838895279556 | 500 | 3838895279563 |  |  | EC000099 | II
6305 | 002311403 | II | D - wkładki | DI gG 6A/500V | Wkładka topikowa zwłoczna | 27.12.21.0 | 7.16 | B | szt. | 1/10/500/- |  | 5914 | 5904722904743 | 10 | 5904722945357 | 500 | 3838895279471 |  |  | EC000099 | II
6306 | 002311404 | II | D - wkładki | DI gG 10A/500V | Wkładka topikowa zwłoczna | 27.12.21.0 | 6.96 | A | szt. | 1/10/500/- |  | 5915 | 5904722904750 | 10 | 3838895279488 | 500 | 3838895279495 |  |  | EC000099 | II
6307 | 002311405 | II | D - wkładki | DI gG 16A/500V | Wkładka topikowa zwłoczna | 27.12.21.0 | 6.96 | A | szt. | 1/10/500/- |  | 5916 | 5904722904767 | 10 | 3838895279501 | 500 | 3838895279518 |  |  | EC000099 | II
6308 | 002311406 | II | D - wkładki | DI gG 20A/500V | Wkładka topikowa zwłoczna | 27.12.21.0 | 6.96 | A | szt. | 1/10/500/- |  | 5917 | 5904722904774 | 10 | 3838895279525 | 500 | 3838895279532 |  |  | EC000099 | II
6309 | 002311407 | II | D - wkładki | DI gG 25A/500V | Wkładka topikowa zwłoczna | 27.12.21.0 | 6.96 | B | szt. | 1/10/500/- |  | 5918 | 5904722904781 | 10 | 3838895238249 | 500 | 3838895279549 |  |  | EC000099 | II
6310 | 002311101 | II | D - wkładki | DI DZ 2A/500V | Wkładka topikowa szybka | 27.12.21.0 | 6.96 | B | szt. | 1/10/500/- |  | 5919 | 5904722904798 | 10 | 3838895279303 | 500 | 3838895162568 |  |  | EC000099 | II
6311 | 002311102 | II | D - wkładki | DI DZ 4A/500V | Wkładka topikowa szybka | 27.12.21.0 | 6.96 | B | szt. | 1/10/500/- |  | 5920 | 5904722904804 | 10 | 3838895279327 | 500 | 3838895279334 |  |  | EC000099 | II
6312 | 002311103 | II | D - wkładki | DI DZ 6A/500V | Wkładka topikowa szybka | 27.12.21.0 | 6.96 | B | szt. | 1/10/500/- |  | 5921 | 5904722904811 | 10 | 3838895279341 | 500 | 3838895279358 |  |  | EC000099 | II
6313 | 002311104 | II | D - wkładki | DI DZ 10A/500V | Wkładka topikowa szybka | 27.12.21.0 | 6.96 | B | szt. | 1/10/500/- |  | 5922 | 5904722904828 | 10 | 3838895279365 | 500 | 3838895279372 |  |  | EC000099 | II
6314 | 002311105 | II | D - wkładki | DI DZ 16A/500V | Wkładka topikowa szybka | 27.12.21.0 | 6.96 | B | szt. | 1/10/500/- |  | 5923 | 5904722904835 | 10 | 3838895279389 | 500 | 3838895279396 |  |  | EC000099 | II
6315 | 002311106 | II | D - wkładki | DI DZ 20A/500V | Wkładka topikowa szybka | 27.12.21.0 | 6.96 | B | szt. | 1/10/500/- |  | 5924 | 5904722904842 | 10 | 3838895279402 | 500 | 3838895279419 |  |  | EC000099 | II
6316 | 002311107 | II | D - wkładki | DI DZ 25A/500V | Wkładka topikowa szybka | 27.12.21.0 | 6.96 | B | szt. | 1/10/500/- |  | 5925 | 5904722904859 | 10 | 3838895279426 | 500 | 3838895279433 |  |  | EC000099 | II
6317 | 002312101 | II | D - wkładki | DII gF 2A 500V (BiWts) | Wkładka topikowa szybka | 27.12.21.0 | 2.72 | A | szt. | 1/5/-/- |  | 5926 | 5904722904880 | 5 | 3838895000099 |  |  |  |  | EC000099 | II
6318 | 002312102 | II | D - wkładki | DII gF 4A 500V (BiWts) | Wkładka topikowa szybka | 27.12.21.0 | 2.62 | A | szt. | 1/5/-/- |  | 5927 | 5904722904910 | 5 | 3838895000105 |  |  |  |  | EC000099 | II
6319 | 002312103 | II | D - wkładki | DII gF 6A 500V (BiWts) | Wkładka topikowa szybka | 27.12.21.0 | 2.45 | A | szt. | 1/5/-/- |  | 5928 | 5904722904941 | 5 | 3838895000112 |  |  |  |  | EC000099 | II
6320 | 002312104 | II | D - wkładki | DII gF 10A 500V~/440– (BiWts) | Wkładka topikowa szybka | 27.12.21.0 | 2.06 | A | szt. | 1/5/-/- |  | 5929 | 5904722997387 | 5 | 5904722997462 |  |  |  |  | EC000099 | II
6321 | 002312105 | II | D - wkładki | DII gF 16A 500V~/440– (BiWts) | Wkładka topikowa szybka | 27.12.21.0 | 2.06 | A | szt. | 1/5/-/- |  | 5930 | 5904722997394 | 5 | 5904722997479 |  |  |  |  | EC000099 | II
6322 | 002312106 | II | D - wkładki | DII gF 20A 500V~/440– (BiWts) | Wkładka topikowa szybka | 27.12.21.0 | 2.06 | A | szt. | 1/5/100/- |  | 5931 | 5904722997400 | 5 | 5904723021425 | 100 | 5904722997561 |  |  | EC000099 | II
6323 | 002312107 | II | D - wkładki | DII gF 25A 500V~/440– (BiWts) | Wkładka topikowa szybka | 27.12.21.0 | 2.06 | A | szt. | 1/5/100/- |  | 5932 | 5904722997417 | 5 | 5904723021432 | 100 | 5904722997578 |  |  | EC000099 | II
6324 | 002313101 | II | D - wkładki | DIII/gF 35A 500V | Wkładka topikowa szybka | 27.12.21.0 | 4.28 | A | szt. | 1/5/-/- |  | 5933 | 5904722905122 | 5 | 3838895000365 |  |  |  |  | EC000099 | II
6325 | 002313102 | II | D - wkładki | DIII/gF 50A 500V | Wkładka topikowa szybka | 27.12.21.0 | 5.79 | A | szt. | 1/5/-/- |  | 5934 | 5904722905146 | 5 | 3838895000372 |  |  |  |  | EC000099 | II
6326 | 002313103 | II | D - wkładki | DIII/gF 63A 500V | Wkładka topikowa szybka | 27.12.21.0 | 7.7 | A | szt. | 1/5/-/- |  | 5935 | 5904722905160 | 5 | 3838895000389 |  |  |  |  | EC000099 | II
6327 | 002312401 | II | D - wkładki | DII gG 2A 500V (BiWtz) | Wkładka topikowa zwłoczna | 27.12.21.0 | 2.75 | A | szt. | 1/5/-/- |  | 5936 | 5904722905177 | 5 | 3838895000013 |  |  |  |  | EC000099 | II
6328 | 002312402 | II | D - wkładki | DII gG 4A 500V (BiWtz) | Wkładka topikowa zwłoczna | 27.12.21.0 | 2.75 | A | szt. | 1/5/-/- |  | 5937 | 5904722905184 | 5 | 3838895000020 |  |  |  |  | EC000099 | II
6329 | 002312403 | II | D - wkładki | DII gG 6A 500V (BiWtz) | Wkładka topikowa zwłoczna | 27.12.21.0 | 2.75 | A | szt. | 1/5/-/- |  | 5938 | 5904722905214 | 5 | 3838895000037 |  |  |  |  | EC000099 | II
6330 | 002312404 | II | D - wkładki | DII gG 10A 500V~/250– (BiWtz) | Wkładka topikowa zwłoczna | 27.12.21.0 | 2.32 | A | szt. | 1/5/-/- |  | 5939 | 5904722997424 | 5 | 5904722997509 |  |  |  |  | EC000099 | II
6331 | 002312409 | II | D - wkładki | DII/gG 13A 500V | Wkładka topikowa zwłoczna | 27.12.21.0 | 2.33 | A | szt. | 1/5/-/- |  | 5940 | 5904722974418 | 5 | 3838895007593 |  |  |  |  | EC000099 | II
6332 | 002312405 | II | D - wkładki | DII gG 16A 500V~/250– (BiWtz) | Wkładka topikowa zwłoczna | 27.12.21.0 | 2.32 | A | szt. | 1/5/-/- |  | 5941 | 5904722997431 | 5 | 5904722997516 |  |  |  |  | EC000099 | II
6333 | 002312406 | II | D - wkładki | DII gG 20A 500V~/250– (BiWtz) | Wkładka topikowa zwłoczna | 27.12.21.0 | 2.32 | A | szt. | 1/5/-/- |  | 5942 | 5904722997448 | 5 | 5904722997523 |  |  |  |  | EC000099 | II
6334 | 002312407 | II | D - wkładki | DII gG 25A 500V~/250– (BiWtz) | Wkładka topikowa zwłoczna | 27.12.21.0 | 2.58 | A | szt. | 1/5/-/- |  | 5943 | 5904722997455 | 5 | 5904722997530 |  |  |  |  | EC000099 | II
6335 | 002313404 | II | D - wkładki | DIII gG 32A/500V | Wkładka topikowa zwłoczna | 27.12.21.0 | 6.9 | A | szt. | 1/5/-/- |  | 5944 | 5904722928589 | 5 | 3838895212973 |  |  |  |  | EC000099 | II
6336 | 002313401 | II | D - wkładki | DIII gG 35A/500V | Wkładka topikowa zwłoczna | 27.12.21.0 | 4.59 | A | szt. | 1/5/-/- |  | 5945 | 5904722905351 | 5 | 3838895000174 |  |  |  |  | EC000099 | II
6337 | 002313405 | II | D - wkładki | DIII gG 40A/500V | Wkładka topikowa zwłoczna | 27.12.21.0 | 6.67 | A | szt. | 1/5/-/- |  | 5946 | 5904722928596 | 5 | 3838895228363 |  |  |  |  | EC000099 | II
6338 | 002313402 | II | D - wkładki | DIII gG 50A/500V | Wkładka topikowa zwłoczna | 27.12.21.0 | 6.49 | A | szt. | 1/5/-/- |  | 5947 | 5904722905375 | 5 | 3838895000181 |  |  |  |  | EC000099 | II
6339 | 002313403 | II | D - wkładki | DIII gG 63A/500V | Wkładka topikowa zwłoczna | 27.12.21.0 | 10.21 | A | szt. | 1/5/-/- |  | 5948 | 5904722905399 | 5 | 3838895000198 |  |  |  |  | EC000099 | II
6340 | 002312120 | II | D - wkładki | DII gF 2A 690V~ (BiWts) | Wkładka topikowa szybka | 27.12.21.0 | 5.18 | A | szt. | -/5/-/- |  | 5949 |  | 5 | 3838895614814 |  |  |  |  | EC000099 | II
6341 | 002312121 | II | D - wkładki | DII gF 4A 690V~ (BiWts) | Wkładka topikowa szybka | 27.12.21.0 | 4.52 | A | szt. | -/5/-/- |  | 5950 |  | 5 | 3838895614838 |  |  |  |  | EC000099 | II
6342 | 002312122 | II | D - wkładki | DII gF 6A 690V~ (BiWts) | Wkładka topikowa szybka | 27.12.21.0 | 4.52 | A | szt. | -/5/-/- |  | 5951 |  | 5 | 3838895614852 |  |  |  |  | EC000099 | II
6343 | 002312123 | II | D - wkładki | DII gF 10A 690V~/440– (BiWts) | Wkładka topikowa szybka | 27.12.21.0 | 2.52 | A | szt. | 1/5/-/- |  | 5952 | 5904722976535 | 5 | 5904722980211 |  |  |  |  | EC000099 | II
6344 | 002312124 | II | D - wkładki | DII gF 16A 690V~/440– (BiWts) | Wkładka topikowa szybka | 27.12.21.0 | 2.52 | A | szt. | 1/5/-/- |  | 5953 | 5904722976542 | 5 | 5904722980228 |  |  |  |  | EC000099 | II
6345 | 002312125 | II | D - wkładki | DII gF 20A 690V~/440– (BiWts) | Wkładka topikowa szybka | 27.12.21.0 | 2.52 | A | szt. | 1/5/-/- |  | 5954 | 5904722976559 | 5 | 5904722980235 |  |  |  |  | EC000099 | II
6346 | 002312126 | II | D - wkładki | DII gF 25A 690V~/440– (BiWts) | Wkładka topikowa szybka | 27.12.21.0 | 2.52 | A | szt. | 1/5/-/- |  | 5955 | 5904722905085 | 5 | 5906723201067 |  |  |  |  | EC000099 | II
6347 | 002313107 | II | D - wkładki | DIII gF 35A 690V~ (BiWts) | Wkładka topikowa szybka | 27.12.21.0 | 5.16 | A | szt. | 1/5/50/- |  | 5956 | 5904722905115 | 5 | 3838895614890 | 50 | 5906723211073 |  |  | EC000099 | II
6348 | 002313108 | II | D - wkładki | DIII gF 50A 690V~ (BiWts) | Wkładka topikowa szybka | 27.12.21.0 | 6.95 | A | szt. | 1/5/50/- |  | 5957 | 5904722905139 | 5 | 3838895614913 | 50 | 5906723211080 |  |  | EC000099 | II
6349 | 002313109 | II | D - wkładki | DIII gF 63A 690V~ (BiWts) | Wkładka topikowa szybka | 27.12.21.0 | 9.24 | A | szt. | 1/5/-/- |  | 5958 | 5904722980273 | 5 | 3838895614937 |  |  |  |  | EC000099 | II
6350 | 002312435 | II | D - wkładki | DII gG 2A 690V~ (BiWtz) | Wkładka topikowa zwłoczna | 27.12.21.0 | 4.82 | A | szt. | -/5/-/- |  | 5959 |  | 5 | 3838895614739 |  |  |  |  | EC000099 | II
6351 | 002312436 | II | D - wkładki | DII gG 4A 690V~ (BiWtz) | Wkładka topikowa zwłoczna | 27.12.21.0 | 4.39 | A | szt. | -/5/-/- |  | 5960 |  | 5 | 3838895614753 |  |  |  |  | EC000099 | II
6352 | 002312437 | II | D - wkładki | DII gG 6A 690V~ (BiWtz) | Wkładka topikowa zwłoczna | 27.12.21.0 | 4.39 | A | szt. | -/5/-/- |  | 5961 |  | 5 | 3838895614876 |  |  |  |  | EC000099 | II
6353 | 002312438 | II | D - wkładki | DII gG 10A 690V~/250– (BiWtz) | Wkładka topikowa zwłoczna | 27.12.21.0 | 2.71 | A | szt. | 1/5/-/- |  | 5962 | 5904722976610 | 5 | 5904722980297 |  |  |  |  | EC000099 | II
6354 | 002312434 | II | D - wkładki | DII gG 13A 690V (BiWtz) | Wkładka topikowa zwłoczna | 27.12.21.0 | 3.74 | A | szt. | -/5/-/- |  | 5963 |  | 5 | 3838895615910 |  |  |  |  | EC000099 | II
6355 | 002312439 | II | D - wkładki | DII gG 16A 690V~/250– (BiWtz) | Wkładka topikowa zwłoczna | 27.12.21.0 | 2.71 | A | szt. | 1/5/-/- |  | 5964 | 5904722976627 | 5 | 5904722980303 |  |  |  |  | EC000099 | II
6356 | 002312440 | II | D - wkładki | DII gG 20A 690V~/250– (BiWtz) | Wkładka topikowa zwłoczna | 27.12.21.0 | 2.71 | A | szt. | 1/5/-/- |  | 5965 | 5904722976634 | 5 | 5904722980310 |  |  |  |  | EC000099 | II
6357 | 002312441 | II | D - wkładki | DII gG 25A 690V~/250– (BiWtz) | Wkładka topikowa zwłoczna | 27.12.21.0 | 3.02 | A | szt. | 1/5/-/- |  | 5966 | 5904722976641 | 5 | 5904722980327 |  |  |  |  | EC000099 | II
6358 | 002313411 | II | D - wkładki | DIII gG 32A 690V~ (BiWtz) | Wkładka topikowa zwłoczna | 27.12.21.0 | 9.7 | A | szt. | -/5/-/- |  | 5967 |  | 5 | 3838895614777 |  |  |  |  | EC000099 | II
6359 | 002313407 | II | D - wkładki | DIII gG 35A 690V~ (BiWtz) | Wkładka topikowa zwłoczna | 27.12.21.0 | 5.5 | A | szt. | 1/5/50/- |  | 5968 | 5904722905344 | 5 | 3838895614951 | 50 | 5906723218379 |  |  | EC000099 | II
6360 | 002313412 | II | D - wkładki | DIII gG 40A 690V~ (BiWtz) | Wkładka topikowa zwłoczna | 27.12.21.0 | 11.07 | A | szt. | -/5/-/- |  | 5969 |  | 5 | 3838895614791 |  |  |  |  | EC000099 | II
6361 | 002313408 | II | D - wkładki | DIII gG 50A 690V~ (BiWtz) | Wkładka topikowa zwłoczna | 27.12.21.0 | 7.78 | A | szt. | 1/5/50/- |  | 5970 | 5904722905368 | 5 | 3838895614975 | 50 | 5906723218133 |  |  | EC000099 | II
6362 | 002313409 | II | D - wkładki | DIII gG 63A 690V~ (BiWtz) | Wkładka topikowa zwłoczna | 27.12.21.0 | 12.28 | A | szt. | 1/5/50/- |  | 5971 | 5904722905382 | 5 | 3838895614999 | 50 | 5906723218393 |  |  | EC000099 | II
6363 | 002314101 | II | D - wkładki | DIV/gF 80A 500V | Wkładka topikowa szybka | 27.12.21.0 | 33.75 | A | szt. | 1/3/48/- |  | 5972 | 5904722905405 | 3 | 3838895291220 | 48 | 3838895291237 |  |  | EC000099 | II
6364 | 002314102 | II | D - wkładki | DIV/gF100A 500V | Wkładka topikowa szybka | 27.12.21.0 | 33.52 | A | szt. | 1/3/48/- |  | 5973 | 5904722905412 | 3 | 3838895291244 | 48 | 3838895291251 |  |  | EC000099 | II
6365 | 002315101 | II | D - wkładki | DV/gF125A 500V | Wkładka topikowa szybka | 27.12.21.0 | 37.58 | A | szt. | 1/10/60/- |  | 5974 | 5904722905429 | 10 | 3838895012368 | 60 | 3838895163657 |  |  | EC000099 | II
6366 | 002315102 | II | D - wkładki | DV/gF160A 500V | Wkładka topikowa szybka | 27.12.21.0 | 40.74 | A | szt. | 1/10/60/- |  | 5975 | 5904722905436 | 10 | 3838895012375 | 60 | 3838895163671 |  |  | EC000099 | II
6367 | 002315103 | II | D - wkładki | DV/gF200A 500V | Wkładka topikowa szybka | 27.12.21.0 | 41.59 | A | szt. | 1/10/60/- |  | 5976 | 5904722905443 | 10 | 3838895012382 | 60 | 3838895163688 |  |  | EC000099 | II
6368 | 002314401 | II | D - wkładki | DIV/gG 80A 500V | Wkładka topikowa zwłoczna | 27.12.21.0 | 35.57 | A | szt. | 1/10/100/- |  | 5977 | 5904722905450 | 10 | 3838895012344 | 100 | 3838895163633 |  |  | EC000099 | II
6369 | 002314402 | II | D - wkładki | DIV/gG100A 500V | Wkładka topikowa zwłoczna | 27.12.21.0 | 35.41 | A | szt. | 1/10/100/- |  | 5978 | 5904722905467 | 10 | 3838895012351 | 100 | 3838895163640 |  |  | EC000099 | II
6370 | 002315401 | II | D - wkładki | DV/gG 125A 500V | Wkładka topikowa zwłoczna | 27.12.21.0 | 40.83 | A | szt. | 1/10/60/- |  | 5979 | 5904722905474 | 10 | 3838895012399 | 60 | 3838895163701 |  |  | EC000099 | II
6371 | 002315402 | II | D - wkładki | DV/gG 160A 500V | Wkładka topikowa zwłoczna | 27.12.21.0 | 41.53 | A | szt. | 1/10/60/- |  | 5980 | 5904722905481 | 10 | 3838895012405 | 60 | 3838895163725 |  |  | EC000099 | II
6372 | 002315403 | II | D - wkładki | DV/gG 200A 500V | Wkładka topikowa zwłoczna | 27.12.21.0 | 43.89 | A | szt. | 1/10/60/- |  | 5981 | 5904722905498 | 10 | 3838895012412 | 60 | 3838895163732 |  |  | EC000099 | II
6373 | 002313501 | II | D - wkładki | DIII/gG 2A 690V AC/600V DC | Wkładka topikowa zwłoczna 690V AC / 600V DC | 27.12.21.0 | 45.2 | B | szt. | -/5/-/- |  | 5982 |  | 5 | 3838895421801 |  |  |  |  | EC000099 | II
6374 | 002313502 | II | D - wkładki | DIII/gG 4A 690V AC/600V DC | Wkładka topikowa zwłoczna 690V AC / 600V DC | 27.12.21.0 | 45.2 | B | szt. | -/5/-/- |  | 5983 |  | 5 | 3838895421825 |  |  |  |  | EC000099 | II
6375 | 002313503 | II | D - wkładki | DIII/gG 6A 690V AC/600V DC | Wkładka topikowa zwłoczna 690V AC / 600V DC | 27.12.21.0 | 45.2 | B | szt. | 1/5/-/- |  | 5984 | 5904722995666 | 5 | 3838895421849 |  |  |  |  | EC000099 | II
6376 | 002313504 | II | D - wkładki | DIII/gG 10A 690V AC/600V DC | Wkładka topikowa zwłoczna 690V AC / 600V DC | 27.12.21.0 | 36.66 | B | szt. | 1/5/-/- |  | 5985 | 5904722995758 | 5 | 3838895421863 |  |  |  |  | EC000099 | II
6377 | 002313505 | II | D - wkładki | DIII/gG 16A 690V AC/600V DC | Wkładka topikowa zwłoczna 690V AC / 600V DC | 27.12.21.0 | 36.66 | B | szt. | 1/5/-/- |  | 5986 | 5904722986299 | 5 | 3838895421887 |  |  |  |  | EC000099 | II
6378 | 002313506 | II | D - wkładki | DIII/gG 20A 690V AC/600V DC | Wkładka topikowa zwłoczna 690V AC / 600V DC | 27.12.21.0 | 36.66 | B | szt. | -/5/-/- |  | 5987 |  | 5 | 3838895421900 |  |  |  |  | EC000099 | II
6379 | 002313507 | II | D - wkładki | DIII/gG 25A 690V AC/600V DC | Wkładka topikowa zwłoczna 690V AC / 600V DC | 27.12.21.0 | 39.46 | B | szt. | -/5/-/- |  | 5988 |  | 5 | 3838895421924 |  |  |  |  | EC000099 | II
6380 | 002313508 | II | D - wkładki | DIII/gG 35A 690V AC/600V DC | Wkładka topikowa zwłoczna 690V AC / 600V DC | 27.12.21.0 | 56.35 | B | szt. | 1/5/-/- |  | 5989 | 5904722986282 | 5 | 3838895421948 |  |  |  |  | EC000099 | II
6381 | 002313509 | II | D - wkładki | DIII/gG 50A 690V AC/600V DC | Wkładka topikowa zwłoczna 690V AC / 600V DC | 27.12.21.0 | 53.51 | B | szt. | -/5/-/- |  | 5990 |  | 5 | 3838895421962 |  |  |  |  | EC000099 | II
6382 | 002313510 | II | D - wkładki | DIII/gG 63A 690V AC/600V DC | Wkładka topikowa zwłoczna 690V AC / 600V DC | 27.12.21.0 | 53.51 | B | szt. | -/5/-/- |  | 5991 |  | 5 | 3838895421986 |  |  |  |  | EC000099 | II
6383 | 002313601 | II | D - wkładki | DIII gF 2A/750V | Wkładka topikowa szybka 750V | 27.12.21.0 | 54.66 | A | szt. | 1/5/-/- |  | 5992 | 5904722975958 | 5 | 3838895422006 |  |  |  |  | EC000099 | II
6384 | 002313602 | II | D - wkładki | DIII gF 4A/750V | Wkładka topikowa szybka 750V | 27.12.21.0 | 54.66 | A | szt. | 1/5/-/- |  | 5993 | 5904722976146 | 5 | 3838895422020 |  |  |  |  | EC000099 | II
6385 | 002313603 | II | D - wkładki | DIII gF 6A/750V | Wkładka topikowa szybka 750V | 27.12.21.0 | 54.66 | A | szt. | 1/5/-/- |  | 5994 | 5904722975460 | 5 | 3838895422044 |  |  |  |  | EC000099 | II
6386 | 002313604 | II | D - wkładki | DIII gF 10A/750V | Wkładka topikowa szybka 750V | 27.12.21.0 | 54.62 | A | szt. | 1/5/-/- |  | 5995 | 5904722975453 | 5 | 3838895422068 |  |  |  |  | EC000099 | II
6387 | 002313605 | II | D - wkładki | DIII gF 16A/750V | Wkładka topikowa szybka 750V | 27.12.21.0 | 54.62 | A | szt. | 1/5/-/- |  | 5996 | 5904722995727 | 5 | 3838895422082 |  |  |  |  | EC000099 | II
6388 | 002313606 | II | D - wkładki | DIII gF 20A/750V | Wkładka topikowa szybka 750V | 27.12.21.0 | 70.7 | A | szt. | -/5/-/- |  | 5997 |  | 5 | 3838895422105 |  |  |  |  | EC000099 | II
6389 | 002313607 | II | D - wkładki | DIII gF 25A/750V | Wkładka topikowa szybka 750V | 27.12.21.0 | 70.7 | A | szt. | 1/5/-/- |  | 5998 | 5904722975484 | 5 | 3838895422129 |  |  |  |  | EC000099 | II
6390 | 002313608 | II | D - wkładki | DIII gF 35A/750V | Wkładka topikowa szybka 750V | 27.12.21.0 | 73.08 | A | szt. | 1/5/-/- |  | 5999 | 5904722975477 | 5 | 3838895422143 |  |  |  |  | EC000099 | II
6391 | 002313609 | II | D - wkładki | DIII gF 50A/750V | Wkładka topikowa szybka 750V | 27.12.21.0 | 73.08 | A | szt. | 1/5/-/- |  | 6000 | 5904722989818 | 5 | 3838895422167 |  |  |  |  | EC000099 | II
6392 | 002313610 | II | D - wkładki | DIII gF 63A/750V | Wkładka topikowa szybka 750V | 27.12.21.0 | 73.08 | A | szt. | 1/5/-/- |  | 6001 | 5904722976443 | 5 | 3838895422181 |  |  |  |  | EC000099 | II
6393 | 002313620 | II | D - wkładki | DIII gF 2A/1200V | Wkładka topikowa szybka 1200V | 27.12.21.0 | 102.52 | B | szt. | 1/5/-/- |  | 6002 | 5904722997349 | 5 | 3838895422204 |  |  |  |  | EC000099 | II
6394 | 002313621 | II | D - wkładki | DIII gF 4A/1200V | Wkładka topikowa szybka 1200V | 27.12.21.0 | 102.52 | B | szt. | -/5/-/- |  | 6003 |  | 5 | 3838895422228 |  |  |  |  | EC000099 | II
6395 | 002313622 | II | D - wkładki | DIII gF 6A/1200V | Wkładka topikowa szybka 1200V | 27.12.21.0 | 102.52 | B | szt. | 1/5/-/- |  | 6004 | 5904722995901 | 5 | 3838895422242 |  |  |  |  | EC000099 | II
6396 | 002313623 | II | D - wkładki | DIII gF 10A/1200V | Wkładka topikowa szybka 1200V | 27.12.21.0 | 102.52 | B | szt. | 1/5/-/- |  | 6005 | 5904722997202 | 5 | 3838895422266 |  |  |  |  | EC000099 | II
6397 | 002313624 | II | D - wkładki | DIII gF 16A/1200V | Wkładka topikowa szybka 1200V | 27.12.21.0 | 102.52 | B | szt. | 1/5/-/- |  | 6006 | 5904722998148 | 5 | 3838895422280 |  |  |  |  | EC000099 | II
6398 | 002313625 | II | D - wkładki | DIII gF 20A/1200V | Wkładka topikowa szybka 1200V | 27.12.21.0 | 102.52 | B | szt. | 1/5/-/- |  | 6007 | 5904722989832 | 5 | 3838895422303 |  |  |  |  | EC000099 | II
6399 | 002313626 | II | D - wkładki | DIII gF 25A/1200V | Wkładka topikowa szybka 1200V | 27.12.21.0 | 102.52 | B | szt. | 1/5/-/- |  | 6008 | 5904722996434 | 5 | 3838895422327 |  |  |  |  | EC000099 | II
6400 | 002313627 | II | D - wkładki | DIII gF 35A/1200V | Wkładka topikowa szybka 1200V | 27.12.21.0 | 102.52 | B | szt. | 1/5/-/- |  | 6009 | 5904722998117 | 5 | 3838895422341 |  |  |  |  | EC000099 | II
6401 | 002342001 | I | D | VDII 2A | Wstawka kalibrowa | 27.12.21.0 | 3.55 | A | szt. | 1/25/-/- |  | 6010 | 5904722905504 | 25 | 3838895013440 |  |  |  |  | EC000085 | I
6402 | 002342002 | I | D | VDII 4A | Wstawka kalibrowa | 27.12.21.0 | 3.55 | A | szt. | 1/25/-/- |  | 6011 | 5904722905511 | 25 | 3838895013457 |  |  |  |  | EC000085 | I
6403 | 002342003 | I | D | VDII 6A | Wstawka kalibrowa | 27.12.21.0 | 3.55 | A | szt. | 1/25/-/- |  | 6012 | 5904722905528 | 25 | 3838895013464 |  |  |  |  | EC000085 | I
6404 | 002342004 | I | D | VDII 10A | Wstawka kalibrowa | 27.12.21.0 | 3.55 | A | szt. | 1/25/-/- |  | 6013 | 5904722905535 | 25 | 3838895013471 |  |  |  |  | EC000085 | I
6405 | 002342005 | I | D | VDII 16A | Wstawka kalibrowa | 27.12.21.0 | 3.55 | A | szt. | 1/25/-/- |  | 6014 | 5904722905542 | 25 | 3838895013488 |  |  |  |  | EC000085 | I
6406 | 002342006 | I | D | VDII 20A | Wstawka kalibrowa | 27.12.21.0 | 3.92 | A | szt. | 1/25/-/- |  | 6015 | 5904722905559 | 25 | 3838895013495 |  |  |  |  | EC000085 | I
6407 | 002342007 | I | D | VDII 25A | Wstawka kalibrowa | 27.12.21.0 | 3.92 | A | szt. | 1/25/-/- |  | 6016 | 5904722905566 | 25 | 3838895013501 |  |  |  |  | EC000085 | I
6408 | 002343001 | I | D | VDIII 35A | Wstawka kalibrowa | 27.12.21.0 | 5.39 | A | szt. | 1/25/850/- |  | 6017 | 5904722905573 | 25 | 3838895013518 | 850 | 3838895163046 |  |  | EC000085 | I
6409 | 002343002 | I | D | VDIII 50A | Wstawka kalibrowa | 27.12.21.0 | 5.39 | A | szt. | 1/25/850/- |  | 6018 | 5904722905580 | 25 | 3838895013525 | 850 | 3838895163053 |  |  | EC000085 | I
6410 | 002343003 | I | D | VDIII 63A | Wstawka kalibrowa | 27.12.21.0 | 5.39 | A | szt. | 1/25/850/- |  | 6019 | 5904722905597 | 25 | 3838895013532 | 850 | 3838895163060 |  |  | EC000085 | I
6411 | D8000081 | IV | JM | PSS DII/DIII | Klucz do wstawek kalibrowych wkręcanych | 27.12.21.0 | 52 | B | szt. | 1/-/-/- |  | 6020 | [7 empty] | EC000154 | IV
6412 | 002322001 | I | D | EZ 25A E27 | Gniazdo bezpiecznikowe tablicowe | 27.12.21.0 | 15.96 | A | szt. | 1/-/-/- |  | 6021 | 5904722905603 | [6 empty] | EC000094 | I
6413 | 002323001 | I | D | EZ 63A E33 | Gniazdo bezpiecznikowe tablicowe | 27.12.21.0 | 19.77 | A | szt. | 1/15/180/- |  | 6022 | 5904722905610 | 15 | 3838895007043 | 180 | 3838895163077 |  |  | EC000094 | I
6414 | 002322003 | I | D | TZ 25A E27 (565) | Gniazdo bezpiecznikowe zatablicowe | 27.12.21.0 | 19.71 | A | szt. | 1/24/192/- |  | 6023 | 5904722905627 | 24 | 3838895002635 | 192 | 3838895163084 |  |  | EC000094 | I
6415 | 002323002 | I | D | TZ 63A E33 (566) | Gniazdo bezpiecznikowe zatablicowe | 27.12.21.0 | 31.14 | A | szt. | 1/-/100/- |  | 6024 | 5904722905634 |  |  | 100 | 3838895163916 |  |  | EC000094 | I
6416 | 002322015KPL | I | D | UZ 25A E27(487) + VD II 25A | Gniazdo bezpiecznikowe tablicowe | 27.12.21.0 | 23.6 | A | szt. | 1/10/-/- |  | 6025 | 5904722928305 | 10 | 3838895625681 |  |  |  |  | EC000094 | I
6417 | 002322024 | I | D | UZN 25A E27 | Gniazdo bezpiecznikowe na szynę TH35 25A | 27.12.21.0 | 27.98 | A | szt. | 1/10/-/- |  | 6026 | 5904722905658 | 10 | 3838895163107 |  |  |  |  | EC000094 | I
6418 | 002323004KPL | I | D | UZ 63A E33 (577) + VD III 63A | Gniazdo bezpiecznikowe tablicowe | 27.12.21.0 | 38.64 | A | szt. | 1/6/-/- |  | 6027 | 5904722928275 | 6 | 3838895625704 |  |  |  |  | EC000094 | I
6419 | 002322009 | I | D | EZN 25A E27 | Gniazdo bezpiecznikowe na szynę TH35 25A | 27.12.21.0 | 15.78 | B | szt. | 1/15/195/- |  | 6028 | 5904722905672 | 15 | 3838895000457 | 195 | 3838895163138 |  |  | EC000094 | I
6420 | 002323008 | I | D | EZN 63A E33 | Gniazdo bezpiecznikowe na szynę TH35 63A | 27.12.21.0 | 21.41 | B | szt. | 1/15/180/- |  | 6029 | 5904722905689 | 15 | 3838895002499 | 180 | 3838895163145 |  |  | EC000094 | I
6421 | 002323013 | I | D | EZN 63-M6 E33 | Gniazdo bezpiecznikowe na szynę TH35 63A | 27.12.21.0 | 21.41 | B | szt. | 1/15/180/- |  | 6030 | 5904722905696 | 15 | 3838895018650 | 180 | 3838895166665 |  |  | EC000094 | I
6422 | 002322011 | I | D | EZV 25A E27 | Gniazdo bezpiecznikowe tablicowe | 27.12.21.0 | 16.27 | A | szt. | 1/15/195/- |  | 6031 | 5904722905702 | 15 | 3838895002109 | 195 | 3838895166672 |  |  | EC000094 | I
6423 | 002323010 | I | D | EZV 63A E33 | Gniazdo bezpiecznikowe tablicowe | 27.12.21.0 | 20.33 | A | szt. | 1/15/180/- |  | 6032 | 5904722905719 | 15 | 3838895002505 | 180 | 3838895166689 |  |  | EC000094 | I
6424 | 002323020 | I | D | EZV 63-M6 E33 | Gniazdo bezpiecznikowe tablicowe | 27.12.21.0 | 20.33 | B | szt. | 1/15/180/- |  | 6033 | 5904722905726 | 15 | 3838895166696 | 180 | 3838895166702 |  |  | EC000094 | I
6425 | 002322040 | I | D | DII E27 25A | Gniazdo bezpieczn. Comfort - tworzywo | 27.12.21.0 | 49.89 | B | szt. | 1/3/-/- |  | 6034 | 5904722941434 | 3 | 3838895216155 |  |  |  |  | EC000094 | I
6426 | 002322016 | I | D | EZN 25 ZP E27 | Gniazdo bezpiecznikowe na szynę TH35 25A | 27.12.21.0 | 17.33 | A | szt. | 1/10/130/- |  | 6035 | 5904722905733 | 10 | 3838895002116 | 130 | 3838895163169 |  |  | EC000094 | I
6427 | 002323028 | I | D | EZN 63 ZP E33 | Gniazdo bezpiecznikowe na szynę TH35 63A | 27.12.21.0 | 26.53 | A | szt. | 1/10/120/- |  | 6036 | 5904722905740 | 10 | 3838895002536 | 120 | 3838895163152 |  |  | EC000094 | I
6428 | 002323023 | I | D | EZN 63-M6 ZP E33 | Gniazdo bezpiecznikowe na szynę TH35 63A | 27.12.21.0 | 19.82 | B | szt. | 1/10/120/- |  | 6037 | 5904722905757 | 10 | 3838895262695 | 120 | 3838895262718 |  |  | EC000094 | I
6429 | 002322017 | I | D | EZV 25 ZP E27 | Gniazdo bezpiecznikowe tablicowe 25A | 27.12.21.0 | 17.35 | A | szt. | 1/10/130/- |  | 6038 | 5904722905764 | 10 | 3838895002123 | 130 | 3838895164111 |  |  | EC000094 | I
6430 | 002323029 | I | D | EZV 63 ZP E33 | Gniazdo bezpiecznikowe tablicowe 63A | 27.12.21.0 | 21.33 | B | szt. | 1/10/120/- |  | 6039 | 5904722905771 | 10 | 3838895002543 | 120 | 3838895166719 |  |  | EC000094 | I
6431 | 002323022 | I | D | EZV 63-M6 ZP E33 | Gniazdo bezpiecznikowe tablicowe 63A | 27.12.21.0 | 20.79 | B | szt. | 1/10/120/- |  | 6040 | 5904722905788 | 10 | 3838895587156 | 120 | 3838895587163 |  |  | EC000094 | I
6432 | 002352001 | I | D | EZN, EZV 25A | Pokrywa izolacyjna gniazda bezpiecznikowego | 27.12.21.0 | 2.3 | B | szt. | 1/30/390/- |  | 6041 | 5904722905795 | 30 | 3838895002611 | 390 | 3838895166726 |  |  | EC000241 | I
6433 | 002353002 | I | D | EZN, EZV 63A | Pokrywa izolacyjna gniazda bezpiecznikowego | 27.12.21.0 | 4.75 | B | szt. | 1/30/360/- |  | 6042 | 5904722905801 | 30 | 3838895002628 | 360 | 3838895163183 |  |  | EC000241 | I
6434 | 002322036 | I | D | EZN 25/3 delta | Gniazdo bezpiecznikowe potrójne na szynę | 27.12.21.0 | 60.17 | B | szt. | 1/8/-/- |  | 6043 | 5904722905818 | 8 | 3838895002642 |  |  |  |  | EC000094 | I
6435 | 002322037 | I | D | EZV 25/3 delta | Gniazdo bezpiecznikowe potrójne tablicowe | 27.12.21.0 | 57.42 | B | szt. | 1/8/-/- |  | 6044 | 5904722905825 | 8 | 3838895002574 |  |  |  |  | EC000094 | I
6436 | 002323043 | I | D | EZN 63/3 delta | Gniazdo bezpiecznikowe potrójne na szynę | 27.12.21.0 | 85.91 | B | szt. | 1/8/-/- |  | 6045 | 5904722905832 | 8 | 3838895002659 |  |  |  |  | EC000094 | I
6437 | 002323044 | I | D | EZV 63/3 delta | Gniazdo bezpiecznikowe potrójne tablicowe | 27.12.21.0 | 82.72 | B | szt. | 1/8/-/- |  | 6046 | 5904722905849 | 8 | 3838895002581 |  |  |  |  | EC000094 | I
6438 | 002322025 | I | D | EZN 25/3 | Gniazdo bezpiecznikowe potrójne na szynę | 27.12.21.0 | 70.7 | A | szt. | 1/4/60/- |  | 6047 | 5904722905856 | 4 | 3838895002567 | 60 | 3838895163190 |  |  | EC000094 | I
6439 | 002322026 | I | D | EZV 25/3 | Gniazdo bezpiecznikowe potrójne tablicowe | 27.12.21.0 | 41.69 | B | szt. | 1/4/60/- |  | 6048 | 5904722905863 | 4 | 3838895005230 | 60 | 3838895164098 |  |  | EC000094 | I
6440 | 002323016 | I | D | EZN 63/3 | Gniazdo bezpiecznikowe potrójne na szynę | 27.12.21.0 | 102.17 | A | szt. | 1/6/42/- |  | 6049 | 5904722905870 | 6 | 3838895005247 | 42 | 3838895163206 |  |  | EC000094 | I
6441 | 002323018 | I | D | EZN 63/3-M6 | Gniazdo bezpiecznikowe potrójne na szynę | 27.12.21.0 | 67.42 | B | szt. | 1/6/42/- |  | 6050 | 5904722905887 | 6 | 3838895640875 | 42 | 3838895640882 |  |  | EC000094 | I
6442 | 002323017 | I | D | EZV 63/3 | Gniazdo bezpiecznikowe potrójne tablicowe | 27.12.21.0 | 67.42 | B | szt. | 1/6/42/- |  | 6051 | 5904722905894 | 6 | 3838895002550 | 42 | 3838895164104 |  |  | EC000094 | I
6443 | 002323019 | I | D | EZV 63/3-M6 | Gniazdo bezpiecznikowe potrójne tablicowe | 27.12.21.0 | 67.42 | B | szt. | 1/-/-/- |  | 6052 | 5904722905900 | [6 empty] | EC000094 | I
6444 | 002352003 | I | D | EZN, EZV 25/3 | Pokrywa izolacyjna gniazda bezpiecznikowego | 27.12.21.0 | 4.75 | B | szt. | 1/12/120/- |  | 6053 | 5904722905917 | 12 | 3838895017578 | 120 | 3838895166832 |  |  | EC000241 | I
6445 | 002353004 | I | D | EZN, EZV 63/3 | Pokrywa izolacyjna gniazda bezpiecznikowego | 27.12.21.0 | 4.75 | B | szt. | 1/12/120/- |  | 6054 | 5904722905924 | 12 | 3838895166849 | 120 | 3838895166856 |  |  | EC000241 | I
6446 | 002332001 | I | D | KD II 25A | Główka bezpiecznikowa 25A | 27.12.21.0 | 3.59 | A | szt. | 1/50/600/- |  | 6055 | 5904722905931 | 50 | 3838895002673 | 600 | 5904722924604 |  |  | EC000093 | I
6447 | 002333001 | I | D | KD III 63A | Główka bezpiecznikowa 63A | 27.12.21.0 | 5.23 | A | szt. | 1/30/360/- |  | 6056 | 5904722905948 | 30 | 3838895002666 | 360 | 3838895225386 |  |  | EC000093 | I
6448 | D8353814 | IV | JM | K3/Z/750-1200V | Główka bezpiecznikowa DIII 750-1200V | 27.12.21.0 | 54 | A | szt. | 1/5/-/- |  | 6057 | 4029155275695 | 5 | 5904722996953 |  |  |  |  | EC000093 | IV
6449 | 002362003 | I | D | T 25/3N delta | Gniazdo bezpiecznikowe potrójne z pokrywą | 27.12.21.0 | 93.22 | A | szt. | 1/4/-/- |  | 6058 | 5904722905955 | 4 | 3838895005254 |  |  |  |  | EC000094 | I
6450 | 002363003 | I | D | T 63/3N delta | Gniazdo bezpiecznikowe potrójne z pokrywą | 27.12.21.0 | 120.85 | A | szt. | 1/4/-/- |  | 6059 | 5904722905962 | 4 | 3838895005261 |  |  |  |  | EC000094 | I
6451 | 002362004 | I | D | T 25/3V delta | Gniazdo bezpiecznikowe potrójne z pokrywą | 27.12.21.0 | 93.25 | B | szt. | 1/4/-/- |  | 6060 | 5904722905979 | 4 | 3838895002598 |  |  |  |  | EC000094 | I
6452 | 002363004 | I | D | T 63/3V delta | Gniazdo bezpiecznikowe potrójne z pokrywą | 27.12.21.0 | 119.26 | B | szt. | 1/4/-/- |  | 6061 | 5904722905986 | 4 | 3838895002604 |  |  |  |  | EC000094 | I
6453 | 002321001 | I | D | EZV 25A E16 DI | Gniazdo bezpiecznikowe tablicowe | 27.12.21.0 | 29.85 | B | szt. | -/5/-/- |  | 6062 |  | 5 | 3838895447436 |  |  |  |  | EC000094 | I
6454 | 002321002 | I | D | EZN 25A E16 DI | Gniazdo bezpiecznikowe na szynę TH35 25A | 27.12.21.0 | 19.19 | B | szt. | -/5/-/- |  | 6063 |  | 5 | 3838895447450 |  |  |  |  | EC000094 | I
6455 | D8353869 | IV | JM | UZ63/Z/750-1200V | Gniazdo bezpiecznikowe UZ 750-1200 V DC | 27.12.21.0 | 111 | B | szt. | 1/-/-/- |  | 6064 | 4029155050216 | [6 empty] | EC000094 | IV
6456 | 002331001 | I | D | KD I 25A | Gówka DI - typ KDI | 27.12.21.0 | 11.99 | B | szt. | 1/50/-/- |  | 6065 | 5904722987227 | 50 | 3838895220480 |  |  |  |  | EC000093 | I
6457 | 002322100 | I | D | SET EZR 25 2p-GEG 25.2 | Gniazdo bezpiecznikowe na szynę TH35 - seryjne | 27.12.21.0 | 64.52 | B | szt. | -/112/-/- |  | 6066 | [7 empty] | EC000094 | I
6458 | 002322101 | I | D | SET EZR 25 3p-GEG 25.3 | Gniazdo bezpiecznikowe na szynę TH35 - seryjne | 27.12.21.0 | 93.56 | B | szt. | -/80/-/- |  | 6067 | [7 empty] | EC000094 | I
6459 | 002322102 | I | D | SET EZR 25 4p-GEG 25.4 | Gniazdo bezpiecznikowe na szynę TH35 - seryjne | 27.12.21.0 | 131.08 | B | szt. | -/56/-/- |  | 6068 | [7 empty] | EC000094 | I
6460 | 002322103 | I | D | SET EZR 25 5p-GEG 25.5 | Gniazdo bezpiecznikowe na szynę TH35 - seryjne | 27.12.21.0 | 159.92 | B | szt. | -/50/-/- |  | 6069 | [7 empty] | EC000094 | I
6461 | 002322104 | I | D | SET EZR 25 6p-GEG 25.6 | Gniazdo bezpiecznikowe na szynę TH35 - seryjne | 27.12.21.0 | 203.61 | B | szt. | -/40/-/- |  | 6070 | [7 empty] | EC000094 | I
6462 | 002322105 | I | D | SET EZR 25 7p-GEG 25.7 | Gniazdo bezpiecznikowe na szynę TH35 - seryjne | 27.12.21.0 | 233.36 | B | szt. | -/32/-/- |  | 6071 | [7 empty] | EC000094 | I
6463 | 002322106 | I | D | SET EZR 25 8p-GEG 25.8 | Gniazdo bezpiecznikowe na szynę TH35 - seryjne | 27.12.21.0 | 262.87 | B | szt. | -/28/-/- |  | 6072 | [7 empty] | EC000094 | I
6464 | 002322107 | I | D | SET EZR 25 9p-GEG 25.9 | Gniazdo bezpiecznikowe na szynę TH35 - seryjne | 27.12.21.0 | 291.92 | B | szt. | -/24/-/- |  | 6073 | [7 empty] | EC000094 | I
6465 | 002322108 | I | D | SET EZR 25 10p-GEG 25.10 | Gniazdo bezpiecznikowe na szynę TH35 - seryjne | 27.12.21.0 | 320.96 | B | szt. | -/25/-/- |  | 6074 | [7 empty] | EC000094 | I
6466 | 002323110 | I | D | SET EZR 63 2p-GEG 63.2 | Gniazdo bezpiecznikowe na szynę TH35 - seryjne | 27.12.21.0 | 94.26 | B | szt. | -/81/-/- |  | 6075 | [7 empty] | EC000094 | I
6467 | 002323111 | I | D | SET EZR 63 3p-GEG 63.3 | Gniazdo bezpiecznikowe na szynę TH35 - seryjne | 27.12.21.0 | 134.97 | B | szt. | -/54/-/- |  | 6076 | [7 empty] | EC000094 | I
6468 | 002323112 | I | D | SET EZR 63 4p-GEG 63.4 | Gniazdo bezpiecznikowe na szynę TH35 - seryjne | 27.12.21.0 | 180.28 | B | szt. | -/36/-/- |  | 6077 | [7 empty] | EC000094 | I
6469 | 002323113 | I | D | SET EZR 63 5p-GEG 63.5 | Gniazdo bezpiecznikowe na szynę TH35 - seryjne | 27.12.21.0 | 214.35 | B | szt. | -/31/-/- |  | 6078 | [7 empty] | EC000094 | I
6470 | 002323114 | I | D | SET EZR 63 6p-GEG 63.6 | Gniazdo bezpiecznikowe na szynę TH35 - seryjne | 27.12.21.0 | 269.5 | B | szt. | -/27/-/- |  | 6079 | [7 empty] | EC000094 | I
6471 | 002322028 | I | D | EZV 25 GS | Gniazdo bezpiecznikowe tablicowe - seryjne | 27.12.21.0 | 18.78 | B | szt. | -/15/-/- |  | 6080 | [7 empty] | EC000094 | I
6472 | 002323032 | I | D | EZV 63 GS | Gniazdo bezpiecznikowe tablicowe - seryjne | 27.12.21.0 | 27.45 | B | szt. | -/15/-/- |  | 6081 | [7 empty] | EC000094 | I
6473 | 002352005 | I | D | GB 25.1 | Pokrywa izolacyjna gniazda bezpiecznikowego (1-bieg.) | 27.12.21.0 | 8.47 | B | szt. | -/100/-/- |  | 6082 | [7 empty] | EC000241 | I
6474 | 002352006 | I | D | GB 25.3 | Pokrywa izolacyjna gniazda bezpiecznikowego (3-bieg.) | 27.12.21.0 | 8.47 | B | szt. | -/50/-/- |  | 6083 | [7 empty] | EC000241 | I
6475 | 002353005 | I | D | GB 63-52 | Pokrywa izolacyjna gniazda bezpiecznikowego (1-bieg.) | 27.12.21.0 | 8.47 | B | szt. | -/100/-/- |  | 6084 | [7 empty] | EC000241 | I
6476 | 002353006 | I | D | GB 63-60 | Pokrywa izolacyjna gniazda bezpiecznikowego (3-bieg.) | 27.12.21.0 | 8.47 | B | szt. | -/100/-/- |  | 6085 | [7 empty] | EC000241 | I
6477 | 002352007 | I | D | GSA 25 | Płyta montażowa | 27.12.21.0 | 5.27 | B | szt. | -/100/-/- |  | 6086 | [8 empty] | I
6478 | 002353007 | I | D | GSA 63 | Płyta montażowa | 27.12.21.0 | 5.73 | B | szt. | -/100/-/- |  | 6087 | [8 empty] | I
6479 | 002923032 | I | D | EZR 25 | Szyna mostkująca gniazd seryjnych | 27.12.21.0 | 107.97 | B | szt. | -/50/-/- |  | 6088 | [7 empty] | EC000215 | I
6480 | 002923033 | I | D | EZR 63 | Szyna mostkująca gniazd seryjnych | 27.12.21.0 | 107.97 | B | szt. | -/50/-/- |  | 6089 | [7 empty] | EC000215 | I
6481 | 002923040 | I | D | EZR 16 | Zacisk neutralny (16mm2) na szynę mostkującą EZR | 27.12.21.0 | 3.99 | B | szt. | -/100/-/- |  | 6090 | [8 empty] | I
6482 | 002923041 | I | D | EZR 35 | Zacisk neutralny (35mm2) na szynę mostkującą EZR | 27.12.21.0 | 5.7 | B | szt. | -/100/-/- |  | 6091 | [8 empty] | I
6483 | 002211001 | II | D0 - wkładki | D01 gG 2A/400V | Wkładka topikowa | 27.12.21.0 | 4.17 | A | szt. | 1/10/500/- |  | 6092 | 5904722906037 | 10 | 3838895000488 | 500 | 3838895162438 |  |  | EC001642 | II
6484 | 002211002 | II | D0 - wkładki | D01 gG 4A/400V | Wkładka topikowa | 27.12.21.0 | 4.17 | A | szt. | 1/10/500/- |  | 6093 | 5904722906044 | 10 | 3838895000495 | 500 | 3838895162445 |  |  | EC001642 | II
6485 | 002211003 | II | D0 - wkładki | D01 gG 6A/400V | Wkładka topikowa | 27.12.21.0 | 4.17 | A | szt. | 1/10/500/- |  | 6094 | 5904722906051 | 10 | 3838895000501 | 500 | 3838895162452 |  |  | EC001642 | II
6486 | 002211004 | II | D0 - wkładki | D01 gG 10A/400V | Wkładka topikowa | 27.12.21.0 | 4.17 | A | szt. | 1/10/500/- |  | 6095 | 5904722906068 | 10 | 3838895000518 | 500 | 3838895162469 |  |  | EC001642 | II
6487 | 002211006 | II | D0 - wkładki | D01 gG 13A/400V | Wkładka topikowa | 27.12.21.0 | 4.31 | A | szt. | 1/10/500/- |  | 6096 | 5904722989061 | 10 | 3838895000587 | 500 | 3838895189589 |  |  | EC001642 | II
6488 | 002211005 | II | D0 - wkładki | D01 gG 16A/400V | Wkładka topikowa | 27.12.21.0 | 4.17 | A | szt. | 1/10/500/- |  | 6097 | 5904722906075 | 10 | 3838895000525 | 500 | 3838895162476 |  |  | EC001642 | II
6489 | 002212001 | II | D0 - wkładki | D02 gG 20A/400V | Wkładka topikowa | 27.12.21.0 | 3.27 | A | szt. | 1/10/500/- |  | 6098 | 5904722906082 | 10 | 3838895000532 | 500 | 3838895162490 |  |  | EC001642 | II
6490 | 002212002 | II | D0 - wkładki | D02 gG 25A/400V | Wkładka topikowa | 27.12.21.0 | 3.27 | A | szt. | 1/10/500/- |  | 6099 | 5904722906099 | 10 | 3838895000549 | 500 | 3838895162506 |  |  | EC001642 | II
6491 | 002212006 | II | D0 - wkładki | D02 gG 32A/400V | Wkładka topikowa | 27.12.21.0 | 4.1 | A | szt. | 1/10/500/- |  | 6100 | 5904722934856 | 10 | 3838895138082 | 500 | 3838895163473 |  |  | EC001642 | II
6492 | 002212003 | II | D0 - wkładki | D02 gG 35A/400V | Wkładka topikowa | 27.12.21.0 | 4.1 | A | szt. | 1/10/500/- |  | 6101 | 5904722906105 | 10 | 3838895000556 | 500 | 3838895162513 |  |  | EC001642 | II
6493 | 002212007 | II | D0 - wkładki | D02 gG 40A/400V | Wkładka topikowa | 27.12.21.0 | 4.16 | A | szt. | 1/10/500/- |  | 6102 | 5904722928824 | 10 | 3838895138099 | 500 | 3838895163510 |  |  | EC001642 | II
6494 | 002212004 | II | D0 - wkładki | D02 gG 50A/400V | Wkładka topikowa | 27.12.21.0 | 4.16 | A | szt. | 1/10/500/- |  | 6103 | 5904722906112 | 10 | 3838895000563 | 500 | 3838895162520 |  |  | EC001642 | II
6495 | 002212005 | II | D0 - wkładki | D02 gG 63A/400V | Wkładka topikowa | 27.12.21.0 | 6.08 | A | szt. | 1/10/500/- |  | 6104 | 5904722906129 | 10 | 3838895000570 | 500 | 3838895162537 |  |  | EC001642 | II
6496 | 002213001 | II | D0 - wkładki | D03 gG 80A/400V | Wkładka topikowa | 27.12.21.0 | 44.82 | B | szt. | 1/10/-/- |  | 6105 | 5904722906136 | 10 | 3838895137351 |  |  |  |  | EC001642 | II
6497 | 002213002 | II | D0 - wkładki | D03 gG 100A/400V | Wkładka topikowa | 27.12.21.0 | 48.9 | B | szt. | 1/10/-/- |  | 6106 | 5904722906143 | 10 | 3838895137368 |  |  |  |  | EC001642 | II
6498 | 002221011 | I | D0 | D01N-K E14 | Gniazdo bezpiecznikowe D0 na szynę TH | 27.12.21.0 | 12.51 | A | szt. | 1/15/300/- |  | 6107 | 5904722906150 | 15 | 3838895007319 | 300 | 3838895162544 |  |  | EC001644 | I
6499 | 002221012 | I | D0 | D01V-K E14 | Gniazdo bezpiecznikowe D0 tablicowe | 27.12.21.0 | 14.61 | B | szt. | 1/15/300/- |  | 6108 | 5904722906167 | 15 | 3838895007326 | 300 | 3838895162551 |  |  | EC001644 | I
6500 | 002222011 | I | D0 | D02N-K E18 | Gniazdo bezpiecznikowe D0 na szynę TH | 27.12.21.0 | 17.04 | A | szt. | 1/15/300/- |  | 6109 | 5904722906174 | 15 | 3838895007333 | 300 | 3838895163749 |  |  | EC001644 | I
6501 | 002222012 | I | D0 | D02V-K E18 | Gniazdo bezpiecznikowe D0 tablicowe | 27.12.21.0 | 19.46 | B | szt. | 1/15/300/- |  | 6110 | 5904722906181 | 15 | 3838895007340 | 300 | 3838895163756 |  |  | EC001644 | I
6502 | 002222016 | I | D0 | D02N M5-K E18 | Gniazdo bezpiecznikowe D0 na szynę TH | 27.12.21.0 | 19.46 | B | szt. | 1/-/-/- |  | 6111 | 5904722975538 | [6 empty] | EC001644 | I
6503 | 002222015 | I | D0 | D02V M5-K E18 | Gniazdo bezpiecznikowe D0 tablicowe | 27.12.21.0 | 19.46 | B | szt. | -/15/300/- |  | 6112 |  | 15 | 3838895007364 | 300 | 3838895163763 |  |  | EC001644 | I
6504 | 002221021 | I | D0 | D01N/3-K E14 | Gniazdo D0 (3p) na szynę TH | 27.12.21.0 | 35.33 | A | szt. | 1/5/-/- |  | 6113 | 5904722906273 | 5 | 3838895007432 |  |  |  |  | EC001644 | I
6505 | 002221020 | I | D0 | D01V/3-K E14 | Gniazdo bezpiecznikowe (3p) D0 tablicowe | 27.12.21.0 | 40.89 | B | szt. | 1/5/-/- |  | 6114 | 5904722906280 | 5 | 3838895007449 |  |  |  |  | EC001644 | I
6506 | 002222021 | I | D0 | D02N/3-K E18 | Gniazdo D0 (3p) na szynę TH | 27.12.21.0 | 44.54 | A | szt. | 1/5/-/- |  | 6115 | 5904722906297 | 5 | 3838895007456 |  |  |  |  | EC001644 | I
6507 | 002222020 | I | D0 | D02V/3-K E18 | Gniazdo bezpiecznikowe (3p) D0 tablicowe | 27.12.21.0 | 52.43 | B | szt. | 1/5/-/- |  | 6116 | 5904722906303 | 5 | 3838895007524 |  |  |  |  | EC001644 | I
6508 | 002222023 | I | D0 | D02N/3 M5-K E18 | Gniazdo D0 (3p) na szynę TH | 27.12.21.0 | 52.53 | B | szt. | 1/5/-/- |  | 6117 | 5904722974432 | 5 | 5904722996762 |  |  |  |  | EC001644 | I
6509 | 002222022 | I | D0 | D02V/3 M5-K E18 | Gniazdo bezpiecznikowe (3p) D0 tablicowe | 27.12.21.0 | 52.53 | B | szt. | 1/5/-/- |  | 6118 | 5904722998100 | 5 | 3838895007548 |  |  |  |  | EC001644 | I
6510 | 002221001 | I | D0 | D01N E14 | Gniazdo bezpiecznikowe D0 na szynę TH | 27.12.21.0 | 13.73 | B | szt. | 1/-/-/- |  | 6119 | 5904722906211 | [6 empty] | EC001644 | I
6511 | 002221002 | I | D0 | D01V E14 | Gniazdo bezpiecznikowe D0 tablicowe | 27.12.21.0 | 13.9 | B | szt. | 1/-/-/- |  | 6120 | 5904722906228 | [6 empty] | EC001644 | I
6512 | 002222001 | I | D0 | D02N E18 | Gniazdo bezpiecznikowe D0 na szynę TH | 27.12.21.0 | 18.12 | B | szt. | 1/-/-/- |  | 6121 | 5904722906235 | [6 empty] | EC001644 | I
6513 | 002222002 | I | D0 | D02V E18 | Gniazdo bezpiecznikowe D0 tablicowe | 27.12.21.0 | 18.12 | B | szt. | 1/15/-/- |  | 6122 | 5904722906242 | 15 | 3838895007401 |  |  |  |  | EC001644 | I
6514 | 002222006 | I | D0 | D02N M5 E18 | Gniazdo bezpiecznikowe D0 na szynę TH | 27.12.21.0 | 18.12 | B | szt. | -/60/480/- |  | 6123 |  | 60 | 3838895007418 | 480 | 3838895163718 |  |  | EC001644 | I
6515 | 002222005 | I | D0 | D02V M5 E18 | Gniazdo bezpiecznikowe D0 tablicowe | 27.12.21.0 | 18.12 | B | szt. | -/60/480/- |  | 6124 |  | 60 | 3838895007425 | 480 | 3838895163695 |  |  | EC001644 | I
6516 | 002221031 | I | D0 | D01N/3 E14 | Gniazdo D0 (3p) na szynę TH | 27.12.21.0 | 39.86 | B | szt. | 1/5/50/- |  | 6125 | 5904722906334 | 5 | 3838895007494 | 50 | 3838895283706 |  |  | EC001644 | I
6517 | 002221030 | I | D0 | D01V/3 E14 | Gniazdo bezpiecznikowe (3p) D0 tablicowe | 27.12.21.0 | 39.86 | B | szt. | 1/5/50/- |  | 6126 | 5904722906341 | 5 | 3838895007500 | 50 | 3838895283690 |  |  | EC001644 | I
6518 | 002222031 | I | D0 | D02N/3 E18 | Gniazdo D0 (3p) na szynę TH | 27.12.21.0 | 51.84 | B | szt. | 1/5/50/- |  | 6127 | 5904722906358 | 5 | 3838895007517 | 50 | 3838895283720 |  |  | EC001644 | I
6519 | 002222030 | I | D0 | D02V/3 E18 | Gniazdo bezpiecznikowe (3p) D0 tablicowe | 27.12.21.0 | 51.84 | B | szt. | 1/5/50/- |  | 6128 | 5904722906365 | 5 | 3838895007463 | 50 | 3838895283713 |  |  | EC001644 | I
6520 | 002222033 | I | D0 | D02N/3 M5 E18 | Gniazdo D0 (3p) na szynę TH | 27.12.21.0 | 51.84 | B | szt. | 1/5/50/- |  | 6129 | 5904722974074 | 5 | 3838895007470 | 50 | 3838895163855 |  |  | EC001644 | I
6521 | 002222032 | I | D0 | D02V/3 M5 E18 | Gniazdo bezpiecznikowe (3p) D0 tablicowe | 27.12.21.0 | 51.84 | B | szt. | -/5/50/- |  | 6130 |  | 5 | 3838895007487 | 50 | 3838895283737 |  |  | EC001644 | I
6522 | 002251006 | I | D0 | D01 | Pokrywa izol. gniazda bezpiecznikowego | 27.12.21.0 | 2.83 | B | szt. | 1/50/700/- |  | 6131 | 5904722906396 | 50 | 3838895004660 | 700 | 3838895162650 |  |  | EC001638 | I
6523 | 002251005 | I | D0 | D02 | Pokrywa izol. gniazda bezpiecznikowego | 27.12.21.0 | 2.83 | B | szt. | 1/50/700/- |  | 6132 | 5904722906402 | 50 | 3838895004677 | 700 | 3838895162643 |  |  | EC001638 | I
6524 | 002251004 | I | D0 | D01/3 | Pokrywa izol. gniazda bezpiecznikowego | 27.12.21.0 | 6.34 | B | szt. | 1/14/280/- |  | 6133 | 5904722906419 | 14 | 3838895216117 | 280 | 3838895216124 |  |  | EC001638 | I
6525 | 002251002 | I | D0 | D02/3 | Pokrywa izol. gniazda bezpiecznikowego | 27.12.21.0 | 6.34 | B | szt. | 1/14/280/- |  | 6134 | 5904722906426 | 14 | 3838895216094 | 280 | 3838895216100 |  |  | EC001638 | I
6526 | 002221111 | I | D0 | D01NU-K | Gniazdo bezpiecznikowe D01 - okapturzone | 27.12.21.0 | 15.35 | B | szt. | -/15/135/- |  | 6135 |  | 15 | 3838895326564 | 135 | 3838895716426 |  |  | EC001644 | I
6527 | 002221112 | I | D0 | D01VU-K | Gniazdo bezpiecznikowe D01 - okapturzone | 27.12.21.0 | 16.12 | B | szt. | -/15/135/- |  | 6136 |  | 15 | 3838895716428 | 135 | 3838895716433 |  |  | EC001644 | I
6528 | 002221015 | I | D0 | PP D01-1 | Gniazdo bezpiecznikowe z tworzywa sztucznego | 27.12.21.0 | 23.3 | A | szt. | 1/15/-/- |  | 6137 | 5904722906433 | 15 | 3838895139096 |  |  |  |  | EC001644 | I
6529 | 002221022 | I | D0 | PP D01-3 | Gniazdo bezpiecznikowe z tworzywa sztucznego | 27.12.21.0 | 90.08 | B | szt. | 1/-/-/- |  | 6138 | 5904722906440 | [6 empty] | EC001644 | I
6530 | 002222018 | I | D0 | PP D02-1 | Gniazdo bezpiecznikowe z tworzywa sztucznego | 27.12.21.0 | 26.74 | B | szt. | 1/15/-/- |  | 6139 | 5904722906457 | 15 | 3838895139119 |  |  |  |  | EC001644 | I
6531 | 002222043 | I | D0 | PP D02-3 | Gniazdo bezpiecznikowe z tworzywa sztucznego | 27.12.21.0 | 93.23 | B | szt. | 1/-/-/- |  | 6140 | 5904722906464 | [6 empty] | EC001644 | I
6532 | 002231003 | I | D0 | KN D01 | Główka bezpiecznikowa D01 | 27.12.21.0 | 3.36 | A | szt. | 1/20/500/- |  | 6141 | 5904722906471 | 20 | 3838895005285 | 500 | 3838895162964 |  |  | EC001643 | I
6533 | 002232003 | I | D0 | KN D02 | Główka bezpiecznikowa D02 | 27.12.21.0 | 3.58 | A | szt. | 1/20/500/- |  | 6142 | 5904722906488 | 20 | 3838895005292 | 500 | 3838895165637 |  |  | EC001643 | I
6534 | 002232004 | I | D0 | KN D02 P | Główka bezpiecznikowa D02 (do plombowania) | 27.12.21.0 | 5.2 | A | szt. | 1/20/500/- |  | 6143 | 5904722906495 | 20 | 3838895132516 | 500 | 3838895190486 |  |  | EC001643 | I
6535 | 002231009 | I | D0 | PLK D01 P | Główka bezpiecznikowa D01 izolowana (do plombowania) | 27.12.21.0 | 5.63 | A | szt. | 1/-/620/- |  | 6144 | 3838895578413 |  |  | 620 | 3838895578420 |  |  | EC001643 | I
6536 | 002232009 | I | D0 | PLK D02 P | Główka bezpiecznikowa D02 izolowana (do plombowania) | 27.12.21.0 | 5.63 | A | szt. | 1/-/620/- |  | 6145 | 3838895578390 |  |  | 620 | 3838895578406 |  |  | EC001643 | I
6537 | 002231008 | I | D0 | PLK D01 | Główka bezpiecznikowa D01 izolowana | 27.12.21.0 | 5.28 | B | szt. | 1/-/620/- |  | 6146 | 3838895509707 |  |  | 620 | 3838895509714 |  |  | EC001643 | I
6538 | 002232008 | I | D0 | PLK D02 | Główka bezpiecznikowa D02 izolowana | 27.12.21.0 | 6.03 | B | szt. | 1/-/620/- |  | 6147 | 3838895509721 |  |  | 620 | 3838895509738 |  |  | EC001643 | I
6539 | 002241001 | I | D0 | V D01 2A | Wstawka kalibrowa D0 | 27.12.21.0 | 2.77 | A | szt. | 1/50/500/- |  | 6148 | 5904722906501 | 50 | 3838895004684 | 500 | 3838895163879 |  |  | EC000278 | I
6540 | 002241002 | I | D0 | V D01 4A | Wstawka kalibrowa D0 | 27.12.21.0 | 2.77 | A | szt. | 1/50/500/- |  | 6149 | 5904722906518 | 50 | 3838895004691 | 500 | 3838895163886 |  |  | EC000278 | I
6541 | 002241003 | I | D0 | V D01 6A | Wstawka kalibrowa D0 | 27.12.21.0 | 2.77 | A | szt. | 1/50/500/- |  | 6150 | 5904722906525 | 50 | 3838895004707 | 500 | 3838895163893 |  |  | EC000278 | I
6542 | 002241004 | I | D0 | V D01 10A | Wstawka kalibrowa D0 | 27.12.21.0 | 2.77 | A | szt. | 1/50/500/- |  | 6151 | 5904722906532 | 50 | 3838895004714 | 500 | 3838895163909 |  |  | EC000278 | I
6543 | 002243001 | I | D0 | V D02 2A | Wstawka kalibrowa D0 do gniazda D02 | 27.12.21.0 | 4.09 | A | szt. | 1/50/500/- |  | 6152 | 5904722906549 | 50 | 3838895004721 | 500 | 3838895177234 |  |  | EC000278 | I
6544 | 002243002 | I | D0 | V D02 4A | Wstawka kalibrowa D0 do gniazda D02 | 27.12.21.0 | 4.09 | A | szt. | 1/50/500/- |  | 6153 | 5904722906556 | 50 | 3838895004738 | 500 | 3838895177241 |  |  | EC000278 | I
6545 | 002243003 | I | D0 | V D02 6A | Wstawka kalibrowa D0 do gniazda D02 | 27.12.21.0 | 4.09 | A | szt. | 1/50/500/- |  | 6154 | 5904722906563 | 50 | 3838895004745 | 500 | 3838895177258 |  |  | EC000278 | I
6546 | 002243004 | I | D0 | V D02 10A | Wstawka kalibrowa D0 do gniazda D02 | 27.12.21.0 | 4.09 | A | szt. | 1/50/500/- |  | 6155 | 5904722906570 | 50 | 3838895004752 | 500 | 3838895177265 |  |  | EC000278 | I
6547 | 002243005 | I | D0 | V D02 16A | Wstawka kalibrowa D02 | 27.12.21.0 | 4.09 | A | szt. | 1/50/500/- |  | 6156 | 5904722906587 | 50 | 3838895004769 | 500 | 3838895177272 |  |  | EC000278 | I
6548 | 002242001 | I | D0 | V D02 20A | Wstawka kalibrowa D02 | 27.12.21.0 | 4.09 | A | szt. | 1/50/500/- |  | 6157 | 5904722906594 | 50 | 3838895004776 | 500 | 3838895168911 |  |  | EC000278 | I
6549 | 002242002 | I | D0 | V D02 25A | Wstawka kalibrowa D02 | 27.12.21.0 | 4.09 | A | szt. | 1/50/500/- |  | 6158 | 5904722906600 | 50 | 3838895004783 | 500 | 3838895168928 |  |  | EC000278 | I
6550 | 002242003 | I | D0 | V D02 35A | Wstawka kalibrowa D02 | 27.12.21.0 | 4.09 | A | szt. | 1/50/500/- |  | 6159 | 5904722906617 | 50 | 3838895004790 | 500 | 3838895168935 |  |  | EC000278 | I
6551 | 002242004 | I | D0 | V D02 50A | Wstawka kalibrowa D02 | 27.12.21.0 | 4.09 | A | szt. | 1/50/500/- |  | 6160 | 5904722906624 | 50 | 3838895004806 | 500 | 3838895168942 |  |  | EC000278 | I
6552 | 002241000 | I | D0 | PS | Klucz do wstawek kalibrowych | 27.12.21.0 | 59.81 | A | szt. | 1/20/-/- |  | 6161 | 3838895162902 | 20 | 3838895165644 |  |  |  |  | EC000154 | I
6553 | 002231000 | I | D0 | OS | Obsadka specjalna | 27.12.21.0 | 2.52 | A | szt. | 1/25/300/- |  | 6162 | 5904722906631 | 25 | 3838895003854 | 300 | 3838895177227 |  |  |  | I
6554 | 002261001 | V | D0 | VLD01 6A 1p | Rozłącznik bezpiecznikowy | 27.12.23.0 | 68.52 | A | szt. | 1/12/108/- |  | 6163 | 5904722906648 | 12 | 3838895329329 | 108 | 3838895329336 |  |  | EC000277 | V
6555 | 002261002 | V | D0 | VLD01 10A 1p | Rozłącznik bezpiecznikowy | 27.12.23.0 | 68.52 | A | szt. | 1/12/108/- |  | 6164 | 5904722906655 | 12 | 3838895329343 | 108 | 3838895329350 |  |  | EC000277 | V
6556 | 002261003 | V | D0 | VLD01 16A 1p | Rozłącznik bezpiecznikowy | 27.12.23.0 | 68.52 | A | szt. | 1/12/108/- |  | 6165 | 5904722906662 | 12 | 3838895329367 | 108 | 3838895329374 |  |  | EC000277 | V
6557 | 002261016 | V | D0 | VLD01 6A 1p+N | Rozłącznik bezpiecznikowy | 27.12.23.0 | 152.59 | B | szt. | 1/6/54/- |  | 6166 | 5904722906679 | 6 | 3838895329442 | 54 | 3838895329459 |  |  | EC000277 | V
6558 | 002261017 | V | D0 | VLD01 10A 1p+N | Rozłącznik bezpiecznikowy | 27.12.23.0 | 152.59 | B | szt. | 1/6/54/- |  | 6167 | 5904722906686 | 6 | 3838895329466 | 54 | 3838895329473 |  |  | EC000277 | V
6559 | 002261018 | V | D0 | VLD01 16A 1p+N | Rozłącznik bezpiecznikowy | 27.12.23.0 | 152.59 | B | szt. | 1/6/54/- |  | 6168 | 5904722906693 | 6 | 3838895329480 | 54 | 3838895329497 |  |  | EC000277 | V
6560 | 002261006 | V | D0 | VLD01 6A 2p | Rozłącznik bezpiecznikowy | 27.12.23.0 | 134.35 | B | szt. | 1/6/54/- |  | 6169 | 5904722906709 | 6 | 3838895329381 | 54 | 3838895329398 |  |  | EC000277 | V
6561 | 002261007 | V | D0 | VLD01 10A 2p | Rozłącznik bezpiecznikowy | 27.12.23.0 | 134.35 | B | szt. | 1/6/54/- |  | 6170 | 5904722906716 | 6 | 3838895329404 | 54 | 3838895329411 |  |  | EC000277 | V
6562 | 002261008 | V | D0 | VLD01 16A 2p | Rozłącznik bezpiecznikowy | 27.12.23.0 | 134.35 | B | szt. | 1/6/54/- |  | 6171 | 5904722906723 | 6 | 3838895329428 | 54 | 3838895329435 |  |  | EC000277 | V
6563 | 002261011 | V | D0 | VLD01 6A 3p | Rozłącznik bezpiecznikowy | 27.12.23.0 | 207.45 | A | szt. | 1/4/36/- |  | 6172 | 5904722906730 | 4 | 3838895329503 | 36 | 3838895329510 |  |  | EC000277 | V
6564 | 002261012 | V | D0 | VLD01 10A 3p | Rozłącznik bezpiecznikowy | 27.12.23.0 | 207.45 | A | szt. | 1/4/36/- |  | 6173 | 5904722906747 | 4 | 3838895329527 | 36 | 3838895329534 |  |  | EC000277 | V
6565 | 002261013 | V | D0 | VLD01 16A 3p | Rozłącznik bezpiecznikowy | 27.12.23.0 | 207.45 | A | szt. | 1/4/36/- |  | 6174 | 5904722906754 | 4 | 3838895329541 | 36 | 3838895329558 |  |  | EC000277 | V
6566 | 002261021 | V | D0 | VLD01 6A 3p+N | Rozłącznik bezpiecznikowy | 27.12.23.0 | 279.53 | B | szt. | 1/3/27/- |  | 6175 | 5904722906761 | 3 | 3838895329565 | 27 | 3838895329572 |  |  | EC000277 | V
6567 | 002261022 | V | D0 | VLD01 10A 3p+N | Rozłącznik bezpiecznikowy | 27.12.23.0 | 279.53 | B | szt. | 1/3/27/- |  | 6176 | 5904722906778 | 3 | 3838895329589 | 27 | 3838895329596 |  |  | EC000277 | V
6568 | 002261023 | V | D0 | VLD01 16A 3p+N | Rozłącznik bezpiecznikowy | 27.12.23.0 | 279.53 | B | szt. | 1/3/27/- |  | 6177 | 5904722906785 | 3 | 3838895329602 | 27 | 3838895329619 |  |  | EC000277 | V
6569 | 002261028 | V | D0 | Szufladka D01 2-6A | Wstawka kalibrowa (szufladka) | 27.12.23.0 | 8.2 | A | szt. | 1/15/600/- |  | 6178 | 5904722906792 | 15 | 3838895135425 | 600 | 3838895164067 |  |  | EC000278 | V
6570 | 002261029 | V | D0 | Szufladka D01 10A | Wstawka kalibrowa (szufladka) | 27.12.23.0 | 8.2 | A | szt. | 1/15/600/- |  | 6179 | 5904722906808 | 15 | 3838895135432 | 600 | 3838895164074 |  |  | EC000278 | V
6571 | 002261030 | V | D0 | Szufladka D01 16A | Wstawka kalibrowa (szufladka) | 27.12.23.0 | 8.2 | A | szt. | 1/15/600/- |  | 6180 | 5904722906815 | 15 | 3838895135449 | 600 | 3838895164081 |  |  | EC000278 | V
6572 | 002271001 | V | D0 | STV D02 63A 1p | Rozłącznik izolacyjny | 27.12.23.0 | 90.51 | A | szt. | 1/12/96/- |  | 6181 | 5904722906822 | 12 | 3838895135272 | 96 | 3838895162834 |  |  | EC000277 | V
6573 | 002271003 | V | D0 | STV D02 63A 2p | Rozłącznik izolacyjny | 27.12.23.0 | 177.51 | A | szt. | 1/6/48/- |  | 6182 | 5904722906839 | 6 | 3838895135296 | 48 | 3838895162858 |  |  | EC000277 | V
6574 | 002271004 | V | D0 | STV D02 63A 3p | Rozłącznik izolacyjny | 27.12.23.0 | 203.19 | A | szt. | 1/4/32/- |  | 6183 | 5904722906846 | 4 | 3838895135302 | 32 | 3838895162872 |  |  | EC000277 | V
6575 | 002271002 | V | D0 | STV D02 63A 1p+N | Rozłącznik izolacyjny | 27.12.23.0 | 163.84 | A | szt. | 1/6/48/- |  | 6184 | 5904722906853 | 6 | 3838895135289 | 48 | 3838895162841 |  |  | EC000277 | V
6576 | 002271005 | V | D0 | STV D02 63A 3p+N | Rozłącznik izolacyjny | 27.12.23.0 | 340.49 | A | szt. | 1/3/24/- |  | 6185 | 5904722906860 | 3 | 3838895135319 | 24 | 3838895162889 |  |  | EC000277 | V
6577 | 002243010 | V | D0 | Wstawka D02 20A | Wstawka kalibrowa STV D02 | 27.12.23.0 | 2.92 | A | szt. | 1/50/500/- |  | 6186 | 5904722906877 | 50 | 3838895135371 | 500 | 3838895165439 |  |  | EC000278 | V
6578 | 002243011 | V | D0 | Wstawka D02 25A | Wstawka kalibrowa STV D02 | 27.12.23.0 | 2.92 | A | szt. | 1/50/500/- |  | 6187 | 5904722906884 | 50 | 3838895135388 | 500 | 3838895165446 |  |  | EC000278 | V
6579 | 002243012 | V | D0 | Wstawka D02 35A | Wstawka kalibrowa STV D02 | 27.12.23.0 | 2.92 | A | szt. | 1/50/500/- |  | 6188 | 5904722906891 | 50 | 3838895135395 | 500 | 3838895165453 |  |  | EC000278 | V
6580 | 002243013 | V | D0 | Wstawka D02 50A | Wstawka kalibrowa STV D02 | 27.12.23.0 | 2.92 | A | szt. | 1/50/500/- |  | 6189 | 5904722906907 | 50 | 3838895135401 | 500 | 3838895165460 |  |  | EC000278 | V
6581 | 002243018 | V | D0 | D01-STV D02 - 6A zielona | Wstawka redukcyjna D01 - STV D02 | 27.12.23.0 | 5.28 | A | szt. | 1/20/-/- |  | 6190 | 5904722952225 | 20 | 3838895366898 |  |  |  |  | EC000278 | V
6582 | 002243019 | V | D0 | D01-STV D02 -10A czerwona | Wstawka redukcyjna D01 - STV D02 | 27.12.23.0 | 5.44 | A | szt. | 1/20/-/- |  | 6191 | 5904722952218 | 20 | 3838895366911 |  |  |  |  | EC000278 | V
6583 | 002243020 | V | D0 | D01-STV D02- 16A szara | Wstawka redukcyjna D01 - STV D02 | 27.12.23.0 | 5.64 | A | szt. | 1/20/-/- |  | 6192 | 5904722906914 | 20 | 3838895135418 |  |  |  |  | EC000278 | V
6584 | 002279001 | V | D0 | PS STV - MD (NO+NZ) | Styki pomocnicze do rozłącznika STV D02 | 27.12.23.0 | 95.79 | B | szt. | 1/-/-/- |  | 6193 | 3838895177449 | [6 empty] | EC000041 | V
6585 | 002279002 | V | D0 | PS STV - 2M (NZ+NZ) | Styki pomocnicze do rozłącznika STV D02 | 27.12.23.0 | 95.79 | B | szt. | 1/-/-/- |  | 6194 | 5904722906938 | [6 empty] | EC000041 | V
6586 | 002279003 | V | D0 | PS STV - 2D (NO+NO) | Styki pomocnicze do rozłącznika STV D02 | 27.12.23.0 | 95.79 | B | szt. | 1/-/-/- |  | 6195 | 5904722906945 | [6 empty] | EC000041 | V
6587 | 006710009 | III | Ultra-Quick | 5x20 F 100 mA/250V | Wkładka miniaturowa cylindryczna-szklana | 27.12.21.0 | 1.13 | A | szt. | -/10/-/- |  | 6196 |  | 10 | 3838895452942 |  |  |  |  | EC000035 | III
6588 | 006710010 | III | Ultra-Quick | 5x20 F 125 mA/250V | Wkładka miniaturowa cylindryczna-szklana | 27.12.21.0 | 1.13 | B | szt. | -/10/-/- |  | 6197 |  | 10 | 3838895452959 |  |  |  |  | EC000035 | III
6589 | 006710011 | III | Ultra-Quick | 5x20 F 160 mA/250V | Wkładka miniaturowa cylindryczna-szklana | 27.12.21.0 | 1.13 | B | szt. | -/10/-/- |  | 6198 |  | 10 | 3838895452966 |  |  |  |  | EC000035 | III
6590 | 006710012 | III | Ultra-Quick | 5x20 F 200 mA/250V | Wkładka miniaturowa cylindryczna-szklana | 27.12.21.0 | 1.13 | B | szt. | -/10/-/- |  | 6199 |  | 10 | 8024873011163 |  |  |  |  | EC000035 | III
6591 | 006710013 | III | Ultra-Quick | 5x20 F 250 mA/250V | Wkładka miniaturowa cylindryczna-szklana | 27.12.21.0 | 1.13 | B | szt. | -/10/-/- |  | 6200 |  | 10 | 3838895452980 |  |  |  |  | EC000035 | III
6592 | 006710014 | III | Ultra-Quick | 5x20 F 315 mA/250V | Wkładka miniaturowa cylindryczna-szklana | 27.12.21.0 | 1.13 | A | szt. | 1/10/-/- |  | 6201 | 5904722997783 | 10 | 3838895452997 |  |  |  |  | EC000035 | III
6593 | 006710015 | III | Ultra-Quick | 5x20 F 400 mA/250V | Wkładka miniaturowa cylindryczna-szklana | 27.12.21.0 | 1.13 | B | szt. | -/10/-/- |  | 6202 |  | 10 | 3838895453000 |  |  |  |  | EC000035 | III
6594 | 006710002 | III | Ultra-Quick | 5x20 F 500 mA/250V | Wkładka miniaturowa cylindryczna-szklana | 27.12.21.0 | 1.13 | B | szt. | 1/10/-/- |  | 6203 | 5904722996861 | 10 | 3838895453017 |  |  |  |  | EC000035 | III
6595 | 006710016 | III | Ultra-Quick | 5x20 F 630 mA/250V | Wkładka miniaturowa cylindryczna-szklana | 27.12.21.0 | 1.13 | B | szt. | -/10/-/- |  | 6204 |  | 10 | 3838895453024 |  |  |  |  | EC000035 | III
6596 | 006710017 | III | Ultra-Quick | 5x20 F 800 mA/250V | Wkładka miniaturowa cylindryczna-szklana | 27.12.21.0 | 1.13 | B | szt. | -/10/-/- |  | 6205 |  | 10 | 3838895453031 |  |  |  |  | EC000035 | III
6597 | 006710003 | III | Ultra-Quick | 5x20 F 1A/250V | Wkładka miniaturowa cylindryczna-szklana | 27.12.21.0 | 1.13 | B | szt. | 1/10/-/- |  | 6206 | 5904722996793 | 10 | 3838895452393 |  |  |  |  | EC000035 | III
6598 | 006710018 | III | Ultra-Quick | 5x20 F 1,25A/250V | Wkładka miniaturowa cylindryczna-szklana | 27.12.21.0 | 1.13 | B | szt. | -/10/-/- |  | 6207 |  | 10 | 3838895453048 |  |  |  |  | EC000035 | III
6599 | 006710019 | III | Ultra-Quick | 5x20 F 1,6A/250V | Wkładka miniaturowa cylindryczna-szklana | 27.12.21.0 | 1.13 | A | szt. | 1/10/-/- |  | 6208 | 5904722996847 | 10 | 3838895453055 |  |  |  |  | EC000035 | III
6600 | 006710031 | III | Ultra-Quick | 5x20 F 2A/250V | Wkładka miniaturowa cylindryczna-szklana | 27.12.21.0 | 1.13 | A | szt. | 1/10/-/- |  | 6209 | 5904722996809 | 10 | 3838895453062 |  |  |  |  | EC000035 | III
6601 | 006710021 | III | Ultra-Quick | 5x20 F 2,5A/250V | Wkładka miniaturowa cylindryczna-szklana | 27.12.21.0 | 1.13 | A | szt. | -/10/-/- |  | 6210 |  | 10 | 3838895453079 |  |  |  |  | EC000035 | III
6602 | 006710022 | III | Ultra-Quick | 5x20 F 3,15A/250V | Wkładka miniaturowa cylindryczna-szklana | 27.12.21.0 | 1.13 | A | szt. | 1/10/-/- |  | 6211 | 5904722996854 | 10 | 3838895453086 |  |  |  |  | EC000035 | III
6603 | 006710023 | III | Ultra-Quick | 5x20 F 4A/250V | Wkładka miniaturowa cylindryczna-szklana | 27.12.21.0 | 1.13 | A | szt. | 1/10/-/- |  | 6212 | 5904722996816 | 10 | 3838895453093 |  |  |  |  | EC000035 | III
6604 | 006710024 | III | Ultra-Quick | 5x20 F 5A/250V | Wkładka miniaturowa cylindryczna-szklana | 27.12.21.0 | 1.13 | A | szt. | 1/10/-/- |  | 6213 | 5904722997790 | 10 | 3838895453109 |  |  |  |  | EC000035 | III
6605 | 006710025 | III | Ultra-Quick | 5x20 F 6,3A/250V | Wkładka miniaturowa cylindryczna-szklana | 27.12.21.0 | 1.13 | B | szt. | 1/10/-/- |  | 6214 | 5904722996830 | 10 | 3838895453116 |  |  |  |  | EC000035 | III
6606 | 006710026 | III | Ultra-Quick | 5x20 F 8A/250V | Wkładka miniaturowa cylindryczna-szklana | 27.12.21.0 | 1.13 | B | szt. | -/10/-/- |  | 6215 |  | 10 | 3838895453123 |  |  |  |  | EC000035 | III
6607 | 006710027 | III | Ultra-Quick | 5x20 F 10A/250V | Wkładka miniaturowa cylindryczna-szklana | 27.12.21.0 | 1.13 | B | szt. | 1/10/-/- |  | 6216 | 5904722996823 | 10 | 3838895452539 |  |  |  |  | EC000035 | III
6608 | 006710028 | III | Ultra-Quick | 5x20 F 12A/250V | Wkładka miniaturowa cylindryczna-szklana | 27.12.21.0 | 1.18 | B | szt. | -/10/-/- |  | 6217 |  | 10 | 8024873011347 |  |  |  |  | EC000035 | III
6609 | 006710029 | III | Ultra-Quick | 5x20 F 15A/250V | Wkładka miniaturowa cylindryczna-szklana | 27.12.21.0 | 1.18 | B | szt. | -/10/-/- |  | 6218 |  | 10 | 8024873011354 |  |  |  |  | EC000035 | III
6610 | 006710032 | III | Ultra-Quick | 5x20 F 20A/250V | Wkładka miniaturowa cylindryczna-szklana | 27.12.21.0 | 1.18 | B | szt. | -/10/-/- |  | 6219 |  | 10 | 3838895453420 |  |  |  |  | EC000035 | III
6611 | 006710033 | III | Ultra-Quick | 5x20 F 25A/250V | Wkładka miniaturowa cylindryczna-szklana | 27.12.21.0 | 1.18 | B | szt. | -/10/-/- |  | 6220 |  | 10 | 8024873011378 |  |  |  |  | EC000035 | III
6612 | 006710034 | III | Ultra-Quick | 5x20 T 32 mA/250V | Wkładka miniaturowa cylindryczna-szklana | 27.12.21.0 | 4.22 | B | szt. | -/10/-/- |  | 6221 |  | 10 | 3838895452676 |  |  |  |  | EC000035 | III
6613 | 006710035 | III | Ultra-Quick | 5x20 T 40 mA/250V | Wkładka miniaturowa cylindryczna-szklana | 27.12.21.0 | 4.22 | B | szt. | -/10/-/- |  | 6222 |  | 10 | 3838895452683 |  |  |  |  | EC000035 | III
6614 | 006710036 | III | Ultra-Quick | 5x20 T 50 mA/250V | Wkładka miniaturowa cylindryczna-szklana | 27.12.21.0 | 4.22 | B | szt. | -/10/-/- |  | 6223 |  | 10 | 8024873015499 |  |  |  |  | EC000035 | III
6615 | 006710037 | III | Ultra-Quick | 5x20 T 63 mA/250V | Wkładka miniaturowa cylindryczna-szklana | 27.12.21.0 | 4.22 | B | szt. | -/10/-/- |  | 6224 |  | 10 | 3838895453444 |  |  |  |  | EC000035 | III
6616 | 006710038 | III | Ultra-Quick | 5x20 T 80 mA/250V | Wkładka miniaturowa cylindryczna-szklana | 27.12.21.0 | 4.22 | B | szt. | -/10/-/- |  | 6225 |  | 10 | 3838895452706 |  |  |  |  | EC000035 | III
6617 | 006710039 | III | Ultra-Quick | 5x20 T 100 mA/250V | Wkładka miniaturowa cylindryczna-szklana | 27.12.21.0 | 1.29 | B | szt. | -/10/-/- |  | 6226 |  | 10 | 3838895452713 |  |  |  |  | EC000035 | III
6618 | 006710040 | III | Ultra-Quick | 5x20 T 125 mA/250V | Wkładka miniaturowa cylindryczna-szklana | 27.12.21.0 | 1.29 | B | szt. | -/10/-/- |  | 6227 |  | 10 | 3838895452720 |  |  |  |  | EC000035 | III
6619 | 006710004 | III | Ultra-Quick | 5x20 T 160 mA/250V | Wkładka miniaturowa cylindryczna-szklana | 27.12.21.0 | 1.29 | B | szt. | -/10/-/- |  | 6228 |  | 10 | 3838895452737 |  |  |  |  | EC000035 | III
6620 | 006710041 | III | Ultra-Quick | 5x20 T 200 mA/250V | Wkładka miniaturowa cylindryczna-szklana | 27.12.21.0 | 1.29 | B | szt. | -/10/-/- |  | 6229 |  | 10 | 8024873015550 |  |  |  |  | EC000035 | III
6621 | 006710042 | III | Ultra-Quick | 5x20 T 250 mA/250V | Wkładka miniaturowa cylindryczna-szklana | 27.12.21.0 | 1.29 | B | szt. | -/10/-/- |  | 6230 |  | 10 | 8024873015567 |  |  |  |  | EC000035 | III
6622 | 006710005 | III | Ultra-Quick | 5x20 T 315 mA/250V | Wkładka miniaturowa cylindryczna-szklana | 27.12.21.0 | 1.29 | B | szt. | -/10/-/- |  | 6231 |  | 10 | 8024873015574 |  |  |  |  | EC000035 | III
6623 | 006710043 | III | Ultra-Quick | 5x20 T 400 mA/250V | Wkładka miniaturowa cylindryczna-szklana | 27.12.21.0 | 1.29 | B | szt. | -/10/-/- |  | 6232 |  | 10 | 3838895452775 |  |  |  |  | EC000035 | III
6624 | 006710044 | III | Ultra-Quick | 5x20 T 500 mA/250V | Wkładka miniaturowa cylindryczna-szklana | 27.12.21.0 | 1.29 | B | szt. | -/10/-/- |  | 6233 |  | 10 | 8024873015598 |  |  |  |  | EC000035 | III
6625 | 006710045 | III | Ultra-Quick | 5x20 T 630 mA/250V | Wkładka miniaturowa cylindryczna-szklana | 27.12.21.0 | 1.29 | B | szt. | -/10/-/- |  | 6234 |  | 10 | 8024873015604 |  |  |  |  | EC000035 | III
6626 | 006710046 | III | Ultra-Quick | 5x20 T 800 mA/250V | Wkładka miniaturowa cylindryczna-szklana | 27.12.21.0 | 1.29 | B | szt. | -/10/-/- |  | 6235 |  | 10 | 8024873015611 |  |  |  |  | EC000035 | III
6627 | 006710006 | III | Ultra-Quick | 5x20 T 1A/250V | Wkładka miniaturowa cylindryczna-szklana | 27.12.21.0 | 1.29 | A | szt. | -/10/-/- |  | 6236 |  | 10 | 3838895452812 |  |  |  |  | EC000035 | III
6628 | 006710047 | III | Ultra-Quick | 5x20 T 1,25A/250V | Wkładka miniaturowa cylindryczna-szklana | 27.12.21.0 | 1.29 | B | szt. | -/10/-/- |  | 6237 |  | 10 | 3838895452829 |  |  |  |  | EC000035 | III
6629 | 006710048 | III | Ultra-Quick | 5x20 T 1,6A/250V | Wkładka miniaturowa cylindryczna-szklana | 27.12.21.0 | 1.29 | A | szt. | -/10/-/- |  | 6238 |  | 10 | 3838895452836 |  |  |  |  | EC000035 | III
6630 | 006710049 | III | Ultra-Quick | 5x20 T 2A/250V | Wkładka miniaturowa cylindryczna-szklana | 27.12.21.0 | 1.29 | A | szt. | -/10/-/- |  | 6239 |  | 10 | 3838895452843 |  |  |  |  | EC000035 | III
6631 | 006710050 | III | Ultra-Quick | 5x20 T 2,5A/250V | Wkładka miniaturowa cylindryczna-szklana | 27.12.21.0 | 1.29 | A | szt. | -/10/-/- |  | 6240 |  | 10 | 8024873015666 |  |  |  |  | EC000035 | III
6632 | 006710051 | III | Ultra-Quick | 5x20 T 3,15A/250V | Wkładka miniaturowa cylindryczna-szklana | 27.12.21.0 | 1.29 | A | szt. | -/10/-/- |  | 6241 |  | 10 | 3838895452867 |  |  |  |  | EC000035 | III
6633 | 006710052 | III | Ultra-Quick | 5x20 T 4A/250V | Wkładka miniaturowa cylindryczna-szklana | 27.12.21.0 | 1.29 | A | szt. | -/10/-/- |  | 6242 |  | 10 | 3838895452874 |  |  |  |  | EC000035 | III
6634 | 006710053 | III | Ultra-Quick | 5x20 T 5A/250V | Wkładka miniaturowa cylindryczna-szklana | 27.12.21.0 | 1.29 | B | szt. | -/10/-/- |  | 6243 |  | 10 | 8024873015697 |  |  |  |  | EC000035 | III
6635 | 006710054 | III | Ultra-Quick | 5x20 T 6,3A/250V | Wkładka miniaturowa cylindryczna-szklana | 27.12.21.0 | 1.29 | A | szt. | -/10/-/- |  | 6244 |  | 10 | 8024873015703 |  |  |  |  | EC000035 | III
6636 | 006710007 | III | Ultra-Quick | 5x20 T 8A/250V | Wkładka miniaturowa cylindryczna-szklana | 27.12.21.0 | 2.91 | B | szt. | -/10/-/- |  | 6245 |  | 10 | 3838895452904 |  |  |  |  | EC000035 | III
6637 | 006710008 | III | Ultra-Quick | 5x20 T 10A/250V | Wkładka miniaturowa cylindryczna-szklana | 27.12.21.0 | 2.91 | B | szt. | 1/10/-/- |  | 6246 | 3838895452911 | 10 | 8024873015727 |  |  |  |  | EC000035 | III
6638 | 006710055 | III | Ultra-Quick | 5x20 T 12A/250V | Wkładka miniaturowa cylindryczna-szklana | 27.12.21.0 | 1.62 | B | szt. | -/10/-/- |  | 6247 |  | 10 | 3838895452928 |  |  |  |  | EC000035 | III
6639 | 006710056 | III | Ultra-Quick | 5x20 T 15A/250V | Wkładka miniaturowa cylindryczna-szklana | 27.12.21.0 | 1.62 | B | szt. | -/10/-/- |  | 6248 |  | 10 | 3838895452935 |  |  |  |  | EC000035 | III
6640 | 006710057 | III | Ultra-Quick | 5x20 T 20A/250V | Wkładka miniaturowa cylindryczna-szklana | 27.12.21.0 | 1.62 | B | szt. | -/10/-/- |  | 6249 |  | 10 | 3838895453451 |  |  |  |  | EC000035 | III
6641 | 006710058 | III | Ultra-Quick | 5x20 T 25A/250V | Wkładka miniaturowa cylindryczna-szklana | 27.12.21.0 | 1.62 | B | szt. | -/10/-/- |  | 6250 |  | 10 | 3838895453468 |  |  |  |  | EC000035 | III
6642 | 006710059 | III | Ultra-Quick | 6,3x32 F 50 mA/250V | Wkładka miniaturowa cylindryczna-szklana | 27.12.21.0 | 19.41 | B | szt. | -/10/-/- |  | 6251 |  | 10 | 3838895453826 |  |  |  |  | EC000035 | III
6643 | 006710060 | III | Ultra-Quick | 6,3x32 F 63 mA/250V | Wkładka miniaturowa cylindryczna-szklana | 27.12.21.0 | 19.41 | B | szt. | -/10/-/- |  | 6252 |  | 10 | 3838895453833 |  |  |  |  | EC000035 | III
6644 | 006710061 | III | Ultra-Quick | 6,3x32 F 80 mA/250V | Wkładka miniaturowa cylindryczna-szklana | 27.12.21.0 | 19.41 | B | szt. | -/10/-/- |  | 6253 |  | 10 | 3838895453840 |  |  |  |  | EC000035 | III
6645 | 006710062 | III | Ultra-Quick | 6,3x32 F 100 mA/250V | Wkładka miniaturowa cylindryczna-szklana | 27.12.21.0 | 1.29 | B | szt. | -/10/-/- |  | 6254 |  | 10 | 3838895453857 |  |  |  |  | EC000035 | III
6646 | 006710063 | III | Ultra-Quick | 6,3x32 F 125 mA/250V | Wkładka miniaturowa cylindryczna-szklana | 27.12.21.0 | 1.29 | B | szt. | -/10/-/- |  | 6255 |  | 10 | 3838895453864 |  |  |  |  | EC000035 | III
6647 | 006710064 | III | Ultra-Quick | 6,3x32 F 160 mA/250V | Wkładka miniaturowa cylindryczna-szklana | 27.12.21.0 | 1.29 | B | szt. | -/10/-/- |  | 6256 |  | 10 | 3838895453871 |  |  |  |  | EC000035 | III
6648 | 006710065 | III | Ultra-Quick | 6,3x32 F 200 mA/250V | Wkładka miniaturowa cylindryczna-szklana | 27.12.21.0 | 1.29 | B | szt. | -/10/-/- |  | 6257 |  | 10 | 3838895453888 |  |  |  |  | EC000035 | III
6649 | 006710066 | III | Ultra-Quick | 6,3x32 F 250 mA/250V | Wkładka miniaturowa cylindryczna-szklana | 27.12.21.0 | 1.29 | B | szt. | -/10/-/- |  | 6258 |  | 10 | 3838895453895 |  |  |  |  | EC000035 | III
6650 | 006710067 | III | Ultra-Quick | 6,3x32 F 315 mA/250V | Wkładka miniaturowa cylindryczna-szklana | 27.12.21.0 | 1.29 | B | szt. | -/10/-/- |  | 6259 |  | 10 | 3838895453901 |  |  |  |  | EC000035 | III
6651 | 006710068 | III | Ultra-Quick | 6,3x32 F 400 mA/250V | Wkładka miniaturowa cylindryczna-szklana | 27.12.21.0 | 1.29 | B | szt. | -/10/-/- |  | 6260 |  | 10 | 3838895453918 |  |  |  |  | EC000035 | III
6652 | 006710069 | III | Ultra-Quick | 6,3x32 F 500 mA/250V | Wkładka miniaturowa cylindryczna-szklana | 27.12.21.0 | 1.29 | B | szt. | -/10/-/- |  | 6261 |  | 10 | 3838895453925 |  |  |  |  | EC000035 | III
6653 | 006710070 | III | Ultra-Quick | 6,3x32 F 630 mA/250V | Wkładka miniaturowa cylindryczna-szklana | 27.12.21.0 | 1.29 | B | szt. | -/10/-/- |  | 6262 |  | 10 | 3838895453932 |  |  |  |  | EC000035 | III
6654 | 006710071 | III | Ultra-Quick | 6,3x32 F 800 mA/250V | Wkładka miniaturowa cylindryczna-szklana | 27.12.21.0 | 1.29 | B | szt. | -/10/-/- |  | 6263 |  | 10 | 3838895453949 |  |  |  |  | EC000035 | III
6655 | 006710072 | III | Ultra-Quick | 6,3x32 F 1A/250V | Wkładka miniaturowa cylindryczna-szklana | 27.12.21.0 | 1.29 | B | szt. | -/10/-/- |  | 6264 |  | 10 | 3838895453956 |  |  |  |  | EC000035 | III
6656 | 006710073 | III | Ultra-Quick | 6,3x32 F 1,25A/250V | Wkładka miniaturowa cylindryczna-szklana | 27.12.21.0 | 1.29 | B | szt. | -/10/-/- |  | 6265 |  | 10 | 3838895453963 |  |  |  |  | EC000035 | III
6657 | 006710074 | III | Ultra-Quick | 6,3x32 F 1,6A/250V | Wkładka miniaturowa cylindryczna-szklana | 27.12.21.0 | 1.29 | B | szt. | -/10/-/- |  | 6266 |  | 10 | 3838895453970 |  |  |  |  | EC000035 | III
6658 | 006710075 | III | Ultra-Quick | 6,3x32 F 2A/250V | Wkładka miniaturowa cylindryczna-szklana | 27.12.21.0 | 1.29 | B | szt. | -/10/-/- |  | 6267 |  | 10 | 3838895453987 |  |  |  |  | EC000035 | III
6659 | 006710076 | III | Ultra-Quick | 6,3x32 F 2,5A/250V | Wkładka miniaturowa cylindryczna-szklana | 27.12.21.0 | 1.29 | B | szt. | -/10/-/- |  | 6268 |  | 10 | 3838895453994 |  |  |  |  | EC000035 | III
6660 | 006710077 | III | Ultra-Quick | 6,3x32 F 3,15A/250V | Wkładka miniaturowa cylindryczna-szklana | 27.12.21.0 | 1.29 | B | szt. | -/10/-/- |  | 6269 |  | 10 | 3838895454007 |  |  |  |  | EC000035 | III
6661 | 006710078 | III | Ultra-Quick | 6,3x32 F 4A/250V | Wkładka miniaturowa cylindryczna-szklana | 27.12.21.0 | 1.29 | B | szt. | -/10/-/- |  | 6270 |  | 10 | 3838895454014 |  |  |  |  | EC000035 | III
6662 | 006710079 | III | Ultra-Quick | 6,3x32 F 5A/250V | Wkładka miniaturowa cylindryczna-szklana | 27.12.21.0 | 1.29 | B | szt. | -/10/-/- |  | 6271 |  | 10 | 3838895454021 |  |  |  |  | EC000035 | III
6663 | 006710080 | III | Ultra-Quick | 6,3x32 F 6,3A/250V | Wkładka miniaturowa cylindryczna-szklana | 27.12.21.0 | 1.29 | B | szt. | -/10/-/- |  | 6272 |  | 10 | 3838895454038 |  |  |  |  | EC000035 | III
6664 | 006710081 | III | Ultra-Quick | 6,3x32 F 8A/250V | Wkładka miniaturowa cylindryczna-szklana | 27.12.21.0 | 1.29 | B | szt. | -/10/-/- |  | 6273 |  | 10 | 3838895454045 |  |  |  |  | EC000035 | III
6665 | 006710082 | III | Ultra-Quick | 6,3x32 F 10A/250V | Wkładka miniaturowa cylindryczna-szklana | 27.12.21.0 | 1.26 | B | szt. | -/10/-/- |  | 6274 |  | 10 | 3838895454052 |  |  |  |  | EC000035 | III
6666 | 006710083 | III | Ultra-Quick | 6,3x32 F 12A/250V | Wkładka miniaturowa cylindryczna-szklana | 27.12.21.0 | 1.29 | B | szt. | -/10/-/- |  | 6275 |  | 10 | 3838895454069 |  |  |  |  | EC000035 | III
6667 | 006710084 | III | Ultra-Quick | 6,3x32 F 15A/250V | Wkładka miniaturowa cylindryczna-szklana | 27.12.21.0 | 1.29 | B | szt. | -/10/-/- |  | 6276 |  | 10 | 3838895454076 |  |  |  |  | EC000035 | III
6668 | 006710085 | III | Ultra-Quick | 6,3x32 F 20A/250V | Wkładka miniaturowa cylindryczna-szklana | 27.12.21.0 | 1.29 | B | szt. | -/10/-/- |  | 6277 |  | 10 | 3838895454083 |  |  |  |  | EC000035 | III
6669 | 006710086 | III | Ultra-Quick | 6,3x32 F 25A/250V | Wkładka miniaturowa cylindryczna-szklana | 27.12.21.0 | 1.29 | B | szt. | -/10/-/- |  | 6278 |  | 10 | 3838895454090 |  |  |  |  | EC000035 | III
6670 | 006710087 | III | Ultra-Quick | 6,3x32 T 32 mA/250V | Wkładka miniaturowa cylindryczna-szklana | 27.12.21.0 | 6.47 | B | szt. | -/10/-/- |  | 6279 |  | 10 | 3838895454274 |  |  |  |  | EC000035 | III
6671 | 006710088 | III | Ultra-Quick | 6,3x32 T 50 mA/250V | Wkładka miniaturowa cylindryczna-szklana | 27.12.21.0 | 6.47 | B | szt. | -/10/-/- |  | 6280 |  | 10 | 3838895454281 |  |  |  |  | EC000035 | III
6672 | 006710089 | III | Ultra-Quick | 6,3x32 T 63 mA/250V | Wkładka miniaturowa cylindryczna-szklana | 27.12.21.0 | 6.47 | B | szt. | -/10/-/- |  | 6281 |  | 10 | 3838895454298 |  |  |  |  | EC000035 | III
6673 | 006710090 | III | Ultra-Quick | 6,3x32 T 80 mA/250V | Wkładka miniaturowa cylindryczna-szklana | 27.12.21.0 | 6.47 | B | szt. | -/10/-/- |  | 6282 |  | 10 | 3838895454304 |  |  |  |  | EC000035 | III
6674 | 006710091 | III | Ultra-Quick | 6,3x32 T 100 mA/250V | Wkładka miniaturowa cylindryczna-szklana | 27.12.21.0 | 1.71 | B | szt. | -/10/-/- |  | 6283 |  | 10 | 3838895454311 |  |  |  |  | EC000035 | III
6675 | 006710092 | III | Ultra-Quick | 6,3x32 T 125 mA/250V | Wkładka miniaturowa cylindryczna-szklana | 27.12.21.0 | 1.71 | B | szt. | -/10/-/- |  | 6284 |  | 10 | 3838895454328 |  |  |  |  | EC000035 | III
6676 | 006710093 | III | Ultra-Quick | 6,3x32 T 160 mA/250V | Wkładka miniaturowa cylindryczna-szklana | 27.12.21.0 | 1.71 | B | szt. | -/10/-/- |  | 6285 |  | 10 | 3838895454335 |  |  |  |  | EC000035 | III
6677 | 006710094 | III | Ultra-Quick | 6,3x32 T 200 mA/250V | Wkładka miniaturowa cylindryczna-szklana | 27.12.21.0 | 1.71 | B | szt. | -/10/-/- |  | 6286 |  | 10 | 3838895454342 |  |  |  |  | EC000035 | III
6678 | 006710095 | III | Ultra-Quick | 6,3x32 T 250 mA/250V | Wkładka miniaturowa cylindryczna-szklana | 27.12.21.0 | 1.71 | B | szt. | -/10/-/- |  | 6287 |  | 10 | 3838895454359 |  |  |  |  | EC000035 | III
6679 | 006710096 | III | Ultra-Quick | 6,3x32 T 315 mA/250V | Wkładka miniaturowa cylindryczna-szklana | 27.12.21.0 | 1.71 | B | szt. | -/10/-/- |  | 6288 |  | 10 | 3838895454366 |  |  |  |  | EC000035 | III
6680 | 006710097 | III | Ultra-Quick | 6,3x32 T 400 mA/250V | Wkładka miniaturowa cylindryczna-szklana | 27.12.21.0 | 1.71 | B | szt. | -/10/-/- |  | 6289 |  | 10 | 3838895454373 |  |  |  |  | EC000035 | III
6681 | 006710098 | III | Ultra-Quick | 6,3x32 T 500 mA/250V | Wkładka miniaturowa cylindryczna-szklana | 27.12.21.0 | 1.71 | B | szt. | -/10/-/- |  | 6290 |  | 10 | 3838895453475 |  |  |  |  | EC000035 | III
6682 | 006710099 | III | Ultra-Quick | 6,3x32 T 630 mA/250V | Wkładka miniaturowa cylindryczna-szklana | 27.12.21.0 | 1.71 | B | szt. | -/10/-/- |  | 6291 |  | 10 | 3838895454380 |  |  |  |  | EC000035 | III
6683 | 006710100 | III | Ultra-Quick | 6,3x32 T 800 mA/250V | Wkładka miniaturowa cylindryczna-szklana | 27.12.21.0 | 1.71 | B | szt. | -/10/-/- |  | 6292 |  | 10 | 3838895454397 |  |  |  |  | EC000035 | III
6684 | 006710101 | III | Ultra-Quick | 6,3x32 T 1A/250V | Wkładka miniaturowa cylindryczna-szklana | 27.12.21.0 | 1.71 | B | szt. | -/10/-/- |  | 6293 |  | 10 | 3838895453482 |  |  |  |  | EC000035 | III
6685 | 006710102 | III | Ultra-Quick | 6,3x32 T 1,25A/250V | Wkładka miniaturowa cylindryczna-szklana | 27.12.21.0 | 1.71 | B | szt. | -/10/-/- |  | 6294 |  | 10 | 3838895454403 |  |  |  |  | EC000035 | III
6686 | 006710103 | III | Ultra-Quick | 6,3x32 T 1,6A/250V | Wkładka miniaturowa cylindryczna-szklana | 27.12.21.0 | 1.71 | B | szt. | -/10/-/- |  | 6295 |  | 10 | 3838895454410 |  |  |  |  | EC000035 | III
6687 | 006710104 | III | Ultra-Quick | 6,3x32 T 2A/250V | Wkładka miniaturowa cylindryczna-szklana | 27.12.21.0 | 1.71 | B | szt. | -/10/-/- |  | 6296 |  | 10 | 3838895454427 |  |  |  |  | EC000035 | III
6688 | 006710105 | III | Ultra-Quick | 6,3x32 T 2,5A/250V | Wkładka miniaturowa cylindryczna-szklana | 27.12.21.0 | 1.71 | B | szt. | -/10/-/- |  | 6297 |  | 10 | 3838895453499 |  |  |  |  | EC000035 | III
6689 | 006710106 | III | Ultra-Quick | 6,3x32 T 3,15A/250V | Wkładka miniaturowa cylindryczna-szklana | 27.12.21.0 | 1.71 | B | szt. | -/10/-/- |  | 6298 |  | 10 | 3838895453505 |  |  |  |  | EC000035 | III
6690 | 006710107 | III | Ultra-Quick | 6,3x32 T 4A/250V | Wkładka miniaturowa cylindryczna-szklana | 27.12.21.0 | 1.71 | B | szt. | -/10/-/- |  | 6299 |  | 10 | 3838895453512 |  |  |  |  | EC000035 | III
6691 | 006710108 | III | Ultra-Quick | 6,3x32 T 5A/250V | Wkładka miniaturowa cylindryczna-szklana | 27.12.21.0 | 1.71 | B | szt. | -/10/-/- |  | 6300 |  | 10 | 3838895453529 |  |  |  |  | EC000035 | III
6692 | 006710109 | III | Ultra-Quick | 6,3x32 T 6,3A/250V | Wkładka miniaturowa cylindryczna-szklana | 27.12.21.0 | 1.71 | B | szt. | -/10/-/- |  | 6301 |  | 10 | 3838895453536 |  |  |  |  | EC000035 | III
6693 | 006710110 | III | Ultra-Quick | 6,3x32 T 8A/250V | Wkładka miniaturowa cylindryczna-szklana | 27.12.21.0 | 1.71 | B | szt. | -/10/-/- |  | 6302 |  | 10 | 3838895453543 |  |  |  |  | EC000035 | III
6694 | 006710111 | III | Ultra-Quick | 6,3x32 T 10A/250V | Wkładka miniaturowa cylindryczna-szklana | 27.12.21.0 | 1.71 | B | szt. | -/10/-/- |  | 6303 |  | 10 | 3838895453550 |  |  |  |  | EC000035 | III
6695 | 006710112 | III | Ultra-Quick | 6,3x32 T 12A/250V | Wkładka miniaturowa cylindryczna-szklana | 27.12.21.0 | 1.71 | B | szt. | -/10/-/- |  | 6304 |  | 10 | 3838895454106 |  |  |  |  | EC000035 | III
6696 | 006710113 | III | Ultra-Quick | 6,3x32 T 15A/250V | Wkładka miniaturowa cylindryczna-szklana | 27.12.21.0 | 1.71 | B | szt. | -/10/-/- |  | 6305 |  | 10 | 3838895453567 |  |  |  |  | EC000035 | III
6697 | 006710114 | III | Ultra-Quick | 6,3x32 T 20A/250V | Wkładka miniaturowa cylindryczna-szklana | 27.12.21.0 | 1.71 | B | szt. | -/10/-/- |  | 6306 |  | 10 | 3838895454113 |  |  |  |  | EC000035 | III
6698 | 002610000 | II | C - wkładki | CH8x31 gG 1A/400V | Wkładka topikowa cylindryczna | 27.12.21.0 | 5.78 | A | szt. | 1/10/860/- |  | 6307 | 5904722907355 | 10 | 3838895138761 | 860 | 3838895164807 |  |  | EC002704 | II
6699 | 002610001 | II | C - wkładki | CH8x31 gG 2A/400V | Wkładka topikowa cylindryczna | 27.12.21.0 | 5.78 | A | szt. | 1/10/860/- |  | 6308 | 5904722907362 | 10 | 3838895138778 | 860 | 3838895164814 |  |  | EC002704 | II
6700 | 002610003 | II | C - wkładki | CH8x31 gG 4A/400V | Wkładka topikowa cylindryczna | 27.12.21.0 | 5.78 | A | szt. | 1/10/860/- |  | 6309 | 5904722907379 | 10 | 3838895138785 | 860 | 3838895164821 |  |  | EC002704 | II
6701 | 002610005 | II | C - wkładki | CH8x31 gG 6A/400V | Wkładka topikowa cylindryczna | 27.12.21.0 | 5.78 | A | szt. | 1/10/860/- |  | 6310 | 5904722907386 | 10 | 3838895138792 | 860 | 3838895165736 |  |  | EC002704 | II
6702 | 002610006 | II | C - wkładki | CH8x31 gG 8A/400V | Wkładka topikowa cylindryczna | 27.12.21.0 | 5.78 | B | szt. | -/10/860/- |  | 6311 |  | 10 | 3838895140399 | 860 | 3838895171423 |  |  | EC002704 | II
6703 | 002610007 | II | C - wkładki | CH8x31 gG 10A/400V | Wkładka topikowa cylindryczna | 27.12.21.0 | 5.78 | A | szt. | 1/10/860/- |  | 6312 | 5904722907393 | 10 | 3838895138808 | 860 | 3838895165743 |  |  | EC002704 | II
6704 | 002610008 | II | C - wkładki | CH8x31 gG 12A/400V | Wkładka topikowa cylindryczna | 27.12.21.0 | 5.78 | B | szt. | 1/10/860/- |  | 6313 | 5904722940215 | 10 | 3838895138815 | 860 | 3838895165750 |  |  | EC002704 | II
6705 | 002610009 | II | C - wkładki | CH8x31 gG 16A/400V | Wkładka topikowa cylindryczna | 27.12.21.0 | 5.78 | A | szt. | 1/10/860/- |  | 6314 | 5904722907409 | 10 | 3838895138822 | 860 | 3838895165767 |  |  | EC002704 | II
6706 | 002610011 | II | C - wkładki | CH8x31 gG 20A/400V | Wkładka topikowa cylindryczna | 27.12.21.0 | 5.78 | A | szt. | 1/10/860/- |  | 6315 | 5904722907416 | 10 | 3838895138839 | 860 | 3838895165873 |  |  | EC002704 | II
6707 | 002610013 | II | C - wkładki | CH8x31 gG 25A/400V | Wkładka topikowa cylindryczna | 27.12.21.0 | 5.78 | A | szt. | 1/10/860/- |  | 6316 | 5904722907423 | 10 | 3838895138846 | 860 | 3838895165903 |  |  | EC002704 | II
6708 | 002620017 | II | C - wkładki | CH10x38 gG 0.5A/500V | Wkładka topikowa cylindryczna | 27.12.21.0 | 5.5 | A | szt. | 1/10/500/- |  | 6317 | 3838895581321 | 10 | 3838895171478 | 500 | 3838895171485 |  |  | EC002704 | II
6709 | 002620000 | II | C - wkładki | CH10x38 gG 1A/500V | Wkładka topikowa cylindryczna | 27.12.21.0 | 5.5 | A | szt. | 1/10/500/- |  | 6318 | 3838895581468 | 10 | 3838895138853 | 500 | 3838895164937 |  |  | EC002704 | II
6710 | 002620001 | II | C - wkładki | CH10x38 gG 2A/500V | Wkładka topikowa cylindryczna | 27.12.21.0 | 5.5 | A | szt. | 1/10/500/- |  | 6319 | 3838895581512 | 10 | 3838895137665 | 500 | 3838895164951 |  |  | EC002704 | II
6711 | 002620003 | II | C - wkładki | CH10x38 gG 4A/500V | Wkładka topikowa cylindryczna | 27.12.21.0 | 5.5 | A | szt. | 1/10/500/- |  | 6320 | 3838895581581 | 10 | 3838895137672 | 500 | 3838895164968 |  |  | EC002704 | II
6712 | 002620006 | II | C - wkładki | CH10x38 gG 8A/500V | Wkładka topikowa cylindryczna | 27.12.21.0 | 5.5 | A | szt. | 1/10/500/- |  | 6321 | 5904722974661 | 10 | 3838895171454 | 500 | 3838895171461 |  |  | EC002704 | II
6713 | 002620008 | II | C - wkładki | CH10x38 gG 12A/500V | Wkładka topikowa cylindryczna | 27.12.21.0 | 5.5 | B | szt. | 1/10/500/- |  | 6322 | 3838895581567 | 10 | 3838895137702 | 500 | 3838895164999 |  |  | EC002704 | II
6714 | 002620005 | II | C - wkładki | CH10x38 gG 6A/500V | Wkładka topikowa cylindryczna | 27.12.21.0 | 5.5 | A | szt. | 1/10/500/- |  | 6323 | 3838895581505 | 10 | 3838895137689 | 500 | 3838895164975 |  |  | EC002704 | II
6715 | 002620007 | II | C - wkładki | CH10x38 gG 10A/500V | Wkładka topikowa cylindryczna | 27.12.21.0 | 5.5 | A | szt. | 1/10/500/- |  | 6324 | 3838895581390 | 10 | 3838895137696 | 500 | 3838895164982 |  |  | EC002704 | II
6716 | 002620009 | II | C - wkładki | CH10x38 gG 16A/500V | Wkładka topikowa cylindryczna | 27.12.21.0 | 5.5 | A | szt. | 1/10/500/- |  | 6325 | 3838895581406 | 10 | 3838895137719 | 500 | 3838895165002 |  |  | EC002704 | II
6717 | 002620011 | II | C - wkładki | CH10x38 gG 20A/400V | Wkładka topikowa cylindryczna | 27.12.21.0 | 5.5 | A | szt. | 1/10/500/- |  | 6326 | 3838895581475 | 10 | 3838895137726 | 500 | 3838895165019 |  |  | EC002704 | II
6718 | 002620013 | II | C - wkładki | CH10x38 gG 25A/400V | Wkładka topikowa cylindryczna | 27.12.21.0 | 5.5 | A | szt. | 1/10/500/- |  | 6327 | 3838895581413 | 10 | 3838895137733 | 500 | 3838895165026 |  |  | EC002704 | II
6719 | 002620015 | II | C - wkładki | CH10x38 gG 32A/400V | Wkładka topikowa cylindryczna | 27.12.21.0 | 5.5 | A | szt. | 1/10/500/- |  | 6328 | 5904722907515 | 10 | 3838895137740 | 500 | 3838895165033 |  |  | EC002704 | II
6720 | 002630001 | II | C - wkładki | CH14x51 gG 2A/690V | Wkładka topikowa cylindryczna | 27.12.21.0 | 8.08 | A | szt. | 1/10/200/- |  | 6329 | 5904722907522 | 10 | 3838895138860 | 200 | 3838895582502 |  |  | EC002704 | II
6721 | 002630003 | II | C - wkładki | CH14x51 gG 4A/690V | Wkładka topikowa cylindryczna | 27.12.21.0 | 8.08 | A | szt. | 1/10/200/- |  | 6330 | 3838895581345 | 10 | 3838895138877 | 200 | 3838895582519 |  |  | EC002704 | II
6722 | 002630005 | II | C - wkładki | CH14x51 gG 6A/690V | Wkładka topikowa cylindryczna | 27.12.21.0 | 8.08 | A | szt. | 1/10/200/- |  | 6331 | 3838895581352 | 10 | 3838895138884 | 200 | 3838895582526 |  |  | EC002704 | II
6723 | 002630006 | II | C - wkładki | CH14x51 gG 8A/690V | Wkładka topikowa cylindryczna | 27.12.21.0 | 8.08 | B | szt. | -/10/200/- |  | 6332 |  | 10 | 3838895171492 | 200 | 3838895582533 |  |  | EC002704 | II
6724 | 002630007 | II | C - wkładki | CH14x51 gG 10A/690V | Wkładka topikowa cylindryczna | 27.12.21.0 | 8.08 | A | szt. | 1/10/-/- |  | 6333 | 3838895581642 | 10 | 3838895138891 |  |  |  |  | EC002704 | II
6725 | 002630008 | II | C - wkładki | CH14x51 gG 12A/690V | Wkładka topikowa cylindryczna | 27.12.21.0 | 8.08 | A | szt. | 1/10/200/- |  | 6334 | 5904722907560 | 10 | 3838895138907 | 200 | 3838895582557 |  |  | EC002704 | II
6726 | 002630009 | II | C - wkładki | CH14x51 gG 16A/690V | Wkładka topikowa cylindryczna | 27.12.21.0 | 8.08 | A | szt. | 1/10/-/- |  | 6335 | 3838895581659 | 10 | 3838895138914 |  |  |  |  | EC002704 | II
6727 | 002630011 | II | C - wkładki | CH14x51 gG 20A/690V | Wkładka topikowa cylindryczna | 27.12.21.0 | 8.08 | A | szt. | 1/10/200/- |  | 6336 | 3838895581598 | 10 | 3838895138921 | 200 | 3838895582571 |  |  | EC002704 | II
6728 | 002630013 | II | C - wkładki | CH14x51 gG 25A/690V | Wkładka topikowa cylindryczna | 27.12.21.0 | 8.08 | A | szt. | 1/10/200/- |  | 6337 | 3838895581420 | 10 | 3838895138938 | 200 | 3838895582588 |  |  | EC002704 | II
6729 | 002630015 | II | C - wkładki | CH14x51 gG 32A/500V | Wkładka topikowa cylindryczna | 27.12.21.0 | 9.02 | A | szt. | 1/10/200/- |  | 6338 | 3838895581437 | 10 | 3838895138945 | 200 | 3838895582595 |  |  | EC002704 | II
6730 | 002630017 | II | C - wkładki | CH14x51 gG 40A/500V | Wkładka topikowa cylindryczna | 27.12.21.0 | 9.02 | A | szt. | 1/10/200/- |  | 6339 | 3838895581444 | 10 | 3838895138952 | 200 | 3838895582601 |  |  | EC002704 | II
6731 | 002630019 | II | C - wkładki | CH14x51 gG 50A/500V | Wkładka topikowa cylindryczna | 27.12.21.0 | 9.02 | A | szt. | 1/10/200/- |  | 6340 | 3838895581451 | 10 | 3838895138969 | 200 | 3838895582618 |  |  | EC002704 | II
6732 | 002636004 | II | C - wkładki | CH14x51 SRF10 /600V | Wkładka topikowa cylindryczna SRF | 27.12.21.0 | 71.06 | B | szt. | -/10/-/- |  | 6341 |  | 10 | 3838895432937 |  |  |  |  | EC002704 | II | Wielkość 14x51
6733 | 002636005 | II | C - wkładki | CH14x51 SRF20 /600V | Wkładka topikowa cylindryczna SRF | 27.12.21.0 | 71.06 | B | szt. | 1/10/-/- |  | 6342 | 5904722987340 | 10 | 3838895489399 |  |  |  |  | EC002704 | II | Wielkość 14x51
6734 | 002636006 | II | C - wkładki | CH14x51 SRF30 /600V | Wkładka topikowa cylindryczna SRF | 27.12.21.0 | 71.06 | B | szt. | 1/10/-/- |  | 6343 | 5904722987357 | 10 | 3838895489375 |  |  |  |  | EC002704 | II | Wielkość 14x51
6735 | 002636007 | II | C - wkładki | CH14x51 SRF40 /600V | Wkładka topikowa cylindryczna SRF | 27.12.21.0 | 71.06 | B | szt. | 1/10/-/- |  | 6344 | 5904722987333 | 10 | 3838895375197 |  |  |  |  | EC002704 | II | Wielkość 14x51
6736 | 002646010 | II | C - wkładki | CH22x58 SRF25-I /400V | Wkładka topikowa cylindryczna SRF | 27.12.21.0 | 51.2 | B | szt. | -/10/-/- | dodane
6737 | 002646015 | II | C - wkładki | CH22x58 SRF3-II /1000V DC | Wkładka topikowa cylindryczna SRF | 27.12.21.0 | 66.3 | B | szt. | -/10/-/- | dodane
6738 | 002646016 | II | C - wkładki | CH22x58 SRF8-II /1000V DC | Wkładka topikowa cylindryczna SRF | 27.12.21.0 | 75.2 | B | szt. | -/10/-/- | dodane
6739 | 002646017 | II | C - wkładki | CH22x58 SRF12-II /1000V DC | Wkładka topikowa cylindryczna SRF | 27.12.21.0 | 95.5 | B | szt. | -/10/-/- | dodane
6740 | 002640009 | II | C - wkładki | CH22x58 gG 16A/690V | Wkładka topikowa cylindryczna | 27.12.21.0 | 14.92 | A | szt. | 1/10/480/- |  | 6345 | 5904722907638 | 10 | 3838895138976 | 480 | 3838895165910 |  |  | EC002704 | II
6741 | 002640011 | II | C - wkładki | CH22x58 gG 20A/690V | Wkładka topikowa cylindryczna | 27.12.21.0 | 14.92 | A | szt. | 1/10/480/- |  | 6346 | 3838895581369 | 10 | 3838895138983 | 480 | 3838895165927 |  |  | EC002704 | II
6742 | 002640013 | II | C - wkładki | CH22x58 gG 25A/690V | Wkładka topikowa cylindryczna | 27.12.21.0 | 15.77 | A | szt. | 1/10/480/- |  | 6347 | 3838895581314 | 10 | 3838895138990 | 480 | 3838895165934 |  |  | EC002704 | II
6743 | 002640015 | II | C - wkładki | CH22x58 gG 32A/690V | Wkładka topikowa cylindryczna | 27.12.21.0 | 15.77 | A | szt. | 1/10/480/- |  | 6348 | 5904722907669 | 10 | 3838895139003 | 480 | 3838895165941 |  |  | EC002704 | II
6744 | 002640017 | II | C - wkładki | CH22x58 gG 40A/690V | Wkładka topikowa cylindryczna | 27.12.21.0 | 15.77 | A | szt. | 1/10/480/- |  | 6349 | 5904722907676 | 10 | 3838895139010 | 480 | 3838895165958 |  |  | EC002704 | II
6745 | 002640019 | II | C - wkładki | CH22x58 gG 50A/690V | Wkładka topikowa cylindryczna | 27.12.21.0 | 15.77 | A | szt. | 1/10/480/- |  | 6350 | 3838895581499 | 10 | 3838895139027 | 480 | 3838895165965 |  |  | EC002704 | II
6746 | 002640021 | II | C - wkładki | CH22x58 gG 63A/690V | Wkładka topikowa cylindryczna | 27.12.21.0 | 15.77 | A | szt. | 1/10/480/- |  | 6351 | 5904722907690 | 10 | 3838895139034 | 480 | 3838895165972 |  |  | EC002704 | II
6747 | 002640023 | II | C - wkładki | CH22x58 gG 80A/500V | Wkładka topikowa cylindryczna | 27.12.21.0 | 18.8 | A | szt. | 1/10/480/- |  | 6352 | 3838895581482 | 10 | 3838895139041 | 480 | 3838895165989 |  |  | EC002704 | II
6748 | 002640025 | II | C - wkładki | CH22x58 gG 100A/500V | Wkładka topikowa cylindryczna | 27.12.21.0 | 18.8 | A | szt. | 1/10/480/- |  | 6353 | 3838895581536 | 10 | 3838895139058 | 480 | 3838895165996 |  |  | EC002704 | II
6749 | 002643027 | II | C - wkładki | CH22x58 gG 125A | Wkładka topikowa cylindryczna | 27.12.21.0 | 18.8 | A | szt. | -/10/-/- |  | 6354 |  | 10 | 8024873001218 |  |  |  |  | EC002704 | II
6750 | 006711015 | II | C - wkładki | CH14/P gG 2A/690V | Wkładka topikowa cylindryczna z wybijakiem | 27.12.21.0 | 18.95 | B | szt. | -/10/-/- |  | 6355 |  | 10 | 3838895453192 |  |  |  |  | EC002704 | II
6751 | 006711005 | II | C - wkładki | CH14/p gG 4A 1433004 | Wkładka topikowa cylindryczna z wybijakiem | 27.12.21.0 | 18.95 | B | szt. | 1/10/-/- |  | 6356 | 5904722995802 | 10 | 3838895452577 |  |  |  |  | EC002704 | II
6752 | 006711016 | II | C - wkładki | CH14/P gG 6A/500V | Wkładka topikowa cylindryczna z wybijakiem | 27.12.21.0 | 18.95 | B | szt. | -/10/-/- |  | 6357 |  | 10 | 3838895453208 |  |  |  |  | EC002704 | II
6753 | 006711017 | II | C - wkładki | CH14/P gG 8A/500V | Wkładka topikowa cylindryczna z wybijakiem | 27.12.21.0 | 18.95 | B | szt. | -/10/-/- |  | 6358 |  | 10 | 3838895453215 |  |  |  |  | EC002704 | II
6754 | 006711018 | II | C - wkładki | CH14/P gG 10A/500 | Wkładka topikowa cylindryczna z wybijakiem | 27.12.21.0 | 18.95 | B | szt. | -/10/-/- |  | 6359 |  | 10 | 3838895453222 |  |  |  |  | EC002704 | II
6755 | 006711006 | II | C - wkładki | CH14/P gG 12A 1433012 | Wkładka topikowa cylindryczna z wybijakiem | 27.12.21.0 | 18.95 | B | szt. | -/10/-/- |  | 6360 |  | 10 | 3838895452584 |  |  |  |  | EC002704 | II
6756 | 006711001 | II | C - wkładki | CH14/P gG 16A/500V | Wkładka topikowa cylindryczna z wybijakiem | 27.12.21.0 | 18.95 | B | szt. | 1/10/-/- |  | 6361 | 5904722995895 | 10 | 3838895452409 |  |  |  |  | EC002704 | II
6757 | 006711002 | II | C - wkładki | CH14/P gG 20A/500V | Wkładka topikowa cylindryczna z wybijakiem | 27.12.21.0 | 18.95 | B | szt. | -/10/-/- |  | 6362 |  | 10 | 3838895452546 |  |  |  |  | EC002704 | II
6758 | 006711003 | II | C - wkładki | CH14/P gG 25A/500V | Wkładka topikowa cylindryczna z wybijakiem | 27.12.21.0 | 18.95 | B | szt. | -/10/-/- |  | 6363 |  | 10 | 3838895452553 |  |  |  |  | EC002704 | II
6759 | 006711019 | II | C - wkładki | CH14/P gG 32A/500V | Wkładka topikowa cylindryczna z wybijakiem | 27.12.21.0 | 18.95 | B | szt. | -/10/-/- |  | 6364 |  | 10 | 3838895453239 |  |  |  |  | EC002704 | II
6760 | 006711004 | II | C - wkładki | CH14/P gG 40A/500V | Wkładka topikowa cylindryczna z wybijakiem | 27.12.21.0 | 18.95 | B | szt. | 1/10/-/- |  | 6365 | 5904722996359 | 10 | 3838895452560 |  |  |  |  | EC002704 | II
6761 | 006711020 | II | C - wkładki | CH14/P gG 50A/500V | Wkładka topikowa cylindryczna z wybijakiem | 27.12.21.0 | 18.95 | B | szt. | 1/10/-/- |  | 6366 | 5904722995888 | 10 | 3838895453246 |  |  |  |  | EC002704 | II
6762 | 006711008 | II | C - wkładki | CH22 4A 1443004 | Wkładka topikowa cylindryczna z wybijakiem | 27.12.21.0 | 30.95 | B | szt. | -/10/-/- |  | 6367 |  | 10 | 3838895452591 |  |  |  |  | EC002704 | II
6763 | 006711009 | II | C - wkładki | CH22 6A 1443006 | Wkładka topikowa cylindryczna z wybijakiem | 27.12.21.0 | 30.95 | B | szt. | -/10/-/- |  | 6368 |  | 10 | 3838895452607 |  |  |  |  | EC002704 | II
6764 | 006711021 | II | C - wkładki | CH22/P gG 8A/690V | Wkładka topikowa cylindryczna z wybijakiem | 27.12.21.0 | 30.95 | B | szt. | -/10/-/- |  | 6369 |  | 10 | 3838895453253 |  |  |  |  | EC002704 | II
6765 | 006711010 | II | C - wkładki | CH22 10A 144301 | Wkładka topikowa cylindryczna z wybijakiem | 27.12.21.0 | 30.95 | B | szt. | -/10/-/- |  | 6370 |  | 10 | 3838895452614 |  |  |  |  | EC002704 | II
6766 | 006711022 | II | C - wkładki | CH22/P gG 12A/690V 1443012 | Wkładka topikowa cylindryczna z wybijakiem | 27.12.21.0 | 30.95 | B | szt. | -/10/-/- |  | 6371 |  | 10 | 3838895453260 |  |  |  |  | EC002704 | II
6767 | 006711023 | II | C - wkładki | CH22x58/P gG 16A/690V 1443016 | Wkładka topikowa cylindryczna z wybijakiem | 27.12.21.0 | 30.95 | B | szt. | -/10/-/- |  | 6372 |  | 10 | 3838895453277 |  |  |  |  | EC002704 | II
6768 | 006711024 | II | C - wkładki | CH22x58/P gG 20A/690V 1443020 | Wkładka topikowa cylindryczna z wybijakiem | 27.12.21.0 | 30.95 | B | szt. | -/10/-/- |  | 6373 |  | 10 | 3838895453284 |  |  |  |  | EC002704 | II
6769 | 006711025 | II | C - wkładki | CH22x58/P gG 25A/690V 1443025 | Wkładka topikowa cylindryczna z wybijakiem | 27.12.21.0 | 30.95 | B | szt. | -/10/-/- |  | 6374 |  | 10 | 3838895453291 |  |  |  |  | EC002704 | II
6770 | 006711011 | II | C - wkładki | CH22x58/P gG 32A/690V 1443032 | Wkładka topikowa cylindryczna z wybijakiem | 27.12.21.0 | 31.41 | B | szt. | 1/10/-/- |  | 6375 | 5904722998230 | 10 | 3838895452621 |  |  |  |  | EC002704 | II
6771 | 006711026 | II | C - wkładki | CH22x58/P gG 40A/690V 1443040 | Wkładka topikowa cylindryczna z wybijakiem | 27.12.21.0 | 31.41 | B | szt. | -/10/-/- |  | 6376 |  | 10 | 3838895453307 |  |  |  |  | EC002704 | II
6772 | 006711027 | II | C - wkładki | CH22x58/P gG 50A/690V 1443050 | Wkładka topikowa cylindryczna z wybijakiem | 27.12.21.0 | 31.41 | B | szt. | -/10/-/- |  | 6377 |  | 10 | 3838895453314 |  |  |  |  | EC002704 | II
6773 | 006711012 | II | C - wkładki | CH22x58/P gG 63A/500V 1443063 | Wkładka topikowa cylindryczna z wybijakiem | 27.12.21.0 | 32.05 | B | szt. | -/10/-/- |  | 6378 |  | 10 | 3838895453161 |  |  |  |  | EC002704 | II
6774 | 006711013 | II | C - wkładki | CH22x58/P gG 80A/500V 1443080 | Wkładka topikowa cylindryczna z wybijakiem | 27.12.21.0 | 32.05 | B | szt. | -/10/-/- |  | 6379 |  | 10 | 3838895453178 |  |  |  |  | EC002704 | II
6775 | 006711014 | II | C - wkładki | CH22x58/P gG 100A/500V 1443100 | Wkładka topikowa cylindryczna z wybijakiem | 27.12.21.0 | 32.39 | B | szt. | -/10/-/- |  | 6380 |  | 10 | 3838895453185 |  |  |  |  | EC002704 | II
6776 | 006711028 | II | C - wkładki | CH22/PgG 125A/690V 1443125 | Wkładka topikowa cylindryczna z wybijakiem | 27.12.21.0 | 32.39 | B | szt. | 1/10/-/- |  | 6381 | 5904722997806 | 10 | 3838895453321 |  |  |  |  | EC002704 | II
6777 | 002611000 | II | C - wkładki | CH8x31 aM 1A/400V | Wkładka topikowa cylindryczna | 27.12.21.0 | 9.57 | B | szt. | 1/10/-/- |  | 6382 | 5904722998087 | 10 | 3838895171201 |  |  |  |  | EC002704 | II
6778 | 002611001 | II | C - wkładki | CH8x31 aM 2A/400V | Wkładka topikowa cylindryczna | 27.12.21.0 | 9.57 | B | szt. | -/10/860/- |  | 6383 |  | 10 | 3838895171225 | 860 | 3838895171232 |  |  | EC002704 | II
6779 | 002611003 | II | C - wkładki | CH8x31 aM 4A/400V | Wkładka topikowa cylindryczna | 27.12.21.0 | 9.57 | B | szt. | 1/10/-/- |  | 6384 | 5904722998070 | 10 | 3838895171249 |  |  |  |  | EC002704 | II
6780 | 002611005 | II | C - wkładki | CH8x31 aM 6A/400V | Wkładka topikowa cylindryczna | 27.12.21.0 | 9.57 | B | szt. | 1/10/860/- |  | 6385 | 5904722996786 | 10 | 3838895171263 | 860 | 3838895171270 |  |  | EC002704 | II
6781 | 002611006 | II | C - wkładki | CH8x31 aM 8A/400V | Wkładka topikowa cylindryczna | 27.12.21.0 | 9.57 | B | szt. | -/10/-/- |  | 6386 |  | 10 | 3838895171287 |  |  |  |  | EC002704 | II
6782 | 002611007 | II | C - wkładki | CH8x31 aM 10A/400V | Wkładka topikowa cylindryczna | 27.12.21.0 | 9.57 | B | szt. | -/10/860/- |  | 6387 |  | 10 | 3838895171300 | 860 | 3838895171317 |  |  | EC002704 | II
6783 | 002611008 | II | C - wkładki | CH8x31 aM 12A/400V | Wkładka topikowa cylindryczna | 27.12.21.0 | 12.8 | B | szt. | -/10/860/- |  | 6388 |  | 10 | 3838895171324 | 860 | 3838895171331 |  |  | EC002704 | II
6784 | 002611009 | II | C - wkładki | CH8x31 aM 16A/400V | Wkładka topikowa cylindryczna | 27.12.21.0 | 12.8 | B | szt. | 1/10/860/- |  | 6389 | 5904722998094 | 10 | 3838895171348 | 860 | 3838895171355 |  |  | EC002704 | II
6785 | 002611011 | II | C - wkładki | CH8x31 aM 20A/400V | Wkładka topikowa cylindryczna | 27.12.21.0 | 12.8 | B | szt. | 1/10/860/- |  | 6390 | 5904722951730 | 10 | 3838895171362 | 860 | 3838895171379 |  |  | EC002704 | II
6786 | 002611013 | II | C - wkładki | CH8x31 aM 25A/400V | Wkładka topikowa cylindryczna | 27.12.21.0 | 12.8 | B | szt. | -/10/860/- |  | 6391 |  | 10 | 3838895171386 | 860 | 3838895171393 |  |  | EC002704 | II
6787 | 002621017 | II | C - wkładki | CH10x38 aM 0,5A/500V | Wkładka topikowa cylindryczna | 27.12.21.0 | 10.93 | B | szt. | -/10/500/- |  | 6392 |  | 10 | 3838895169345 | 500 | 3838895169352 |  |  | EC002704 | II
6788 | 002621000 | II | C - wkładki | CH10x38 aM 1A/500V | Wkładka topikowa cylindryczna | 27.12.21.0 | 10.93 | B | szt. | 1/10/500/- |  | 6393 | 3838895581574 | 10 | 3838895169369 | 500 | 3838895169376 |  |  | EC002704 | II
6789 | 002621001 | II | C - wkładki | CH10x38 aM 2A/500V | Wkładka topikowa cylindryczna | 27.12.21.0 | 10.93 | B | szt. | 1/10/500/- |  | 6394 | 3838895581604 | 10 | 3838895169383 | 500 | 3838895169390 |  |  | EC002704 | II
6790 | 002621003 | II | C - wkładki | CH10x38 aM 4A/500V | Wkładka topikowa cylindryczna | 27.12.21.0 | 10.93 | B | szt. | 1/10/500/- |  | 6395 | 5904722945791 | 10 | 3838895169406 | 500 | 3838895169413 |  |  | EC002704 | II
6791 | 002621005 | II | C - wkładki | CH10x38 aM 6A/500V | Wkładka topikowa cylindryczna | 27.12.21.0 | 10.93 | B | szt. | 1/10/500/- |  | 6396 | 3838895581611 | 10 | 3838895169420 | 500 | 3838895169437 |  |  | EC002704 | II
6792 | 002621006 | II | C - wkładki | CH10x38 aM 8A/500V | Wkładka topikowa cylindryczna | 27.12.21.0 | 10.93 | B | szt. | -/10/500/- |  | 6397 |  | 10 | 3838895169444 | 500 | 3838895169451 |  |  | EC002704 | II
6793 | 002621007 | II | C - wkładki | CH10x38 aM 10A/500V | Wkładka topikowa cylindryczna | 27.12.21.0 | 10.93 | B | szt. | 1/10/500/- |  | 6398 | 3838895581529 | 10 | 3838895169468 | 500 | 3838895169475 |  |  | EC002704 | II
6794 | 002621008 | II | C - wkładki | CH10x38 aM 12A/500V | Wkładka topikowa cylindryczna | 27.12.21.0 | 10.93 | B | szt. | -/10/500/- |  | 6399 |  | 10 | 3838895169482 | 500 | 3838895169499 |  |  | EC002704 | II
6795 | 002621009 | II | C - wkładki | CH10x38 aM 16A/500V | Wkładka topikowa cylindryczna | 27.12.21.0 | 10.93 | B | szt. | 1/10/500/- |  | 6400 | 3838895581628 | 10 | 3838895169505 | 500 | 3838895169512 |  |  | EC002704 | II
6796 | 002621011 | II | C - wkładki | CH10x38 aM 20A/400V | Wkładka topikowa cylindryczna | 27.12.21.0 | 10.93 | B | szt. | 1/10/500/- |  | 6401 | 3838895581635 | 10 | 3838895169529 | 500 | 3838895169536 |  |  | EC002704 | II
6797 | 002621013 | II | C - wkładki | CH10x38 aM 25A/400V | Wkładka topikowa cylindryczna | 27.12.21.0 | 10.93 | B | szt. | 1/10/500/- |  | 6402 | 3838895581543 | 10 | 3838895169543 | 500 | 3838895169550 |  |  | EC002704 | II
6798 | 002621015 | II | C - wkładki | CH10x38 aM 32A/400V | Wkładki topikowe cylindryczne | 27.12.21.0 | 15.4 | B | szt. | 1/10/500/- |  | 6403 | 5904722989030 | 10 | 3838895169567 | 500 | 3838895169574 |  |  | EC002704 | II
6799 | 002631001 | II | C - wkładki | CH14x51 aM 2A/690V | Wkładka topikowa cylindryczna | 27.12.21.0 | 19.43 | B | szt. | 1/10/200/- |  | 6404 | 5904722997639 | 10 | 3838895169581 | 200 | 3838895586722 |  |  | EC002704 | II
6800 | 002631003 | II | C - wkładki | CH14x51 aM 4A/690V | Wkładka topikowa cylindryczna | 27.12.21.0 | 17.69 | B | szt. | 1/10/200/- |  | 6405 | 5904722975033 | 10 | 3838895169604 | 200 | 3838895586739 |  |  | EC002704 | II
6801 | 002631005 | II | C - wkładki | CH14x51 aM 6A/690V | Wkładka topikowa cylindryczna | 27.12.21.0 | 17.69 | B | szt. | -/10/200/- |  | 6406 |  | 10 | 3838895169628 | 200 | 3838895586746 |  |  | EC002704 | II
6802 | 002631006 | II | C - wkładki | CH14x51 aM 8A/690V | Wkładka topikowa cylindryczna | 27.12.21.0 | 17.69 | B | szt. | -/10/200/- |  | 6407 |  | 10 | 3838895169642 | 200 | 3838895586753 |  |  | EC002704 | II
6803 | 002631007 | II | C - wkładki | CH14x51 aM 10A/690V | Wkładka topikowa cylindryczna | 27.12.21.0 | 17.69 | B | szt. | 1/10/200/- |  | 6408 | 5904722940055 | 10 | 3838895169666 | 200 | 3838895586760 |  |  | EC002704 | II
6804 | 002631008 | II | C - wkładki | CH14x51 aM 12A/690V | Wkładka topikowa cylindryczna | 27.12.21.0 | 17.69 | B | szt. | -/10/200/- |  | 6409 |  | 10 | 3838895169680 | 200 | 3838895586777 |  |  | EC002704 | II
6805 | 002631009 | II | C - wkładki | CH14x51 aM 16A/690V | Wkładka topikowa cylindryczna | 27.12.21.0 | 17.69 | B | szt. | 1/10/200/- |  | 6410 | 5904722940062 | 10 | 3838895169703 | 200 | 3838895586784 |  |  | EC002704 | II
6806 | 002631011 | II | C - wkładki | CH14x51 aM 20A/690V | Wkładka topikowa cylindryczna | 27.12.21.0 | 17.69 | A | szt. | 1/10/200/- |  | 6411 | 3838895581277 | 10 | 3838895169727 | 200 | 3838895586791 |  |  | EC002704 | II
6807 | 002631013 | II | C - wkładki | CH14x51 aM 25A/690V | Wkładka topikowa cylindryczna | 27.12.21.0 | 17.69 | A | szt. | 1/10/200/- |  | 6412 | 3838895581550 | 10 | 3838895169741 | 200 | 3838895586807 |  |  | EC002704 | II
6808 | 002631015 | II | C - wkładki | CH14x51 aM 32A/500V | Wkładka topikowa cylindryczna | 27.12.21.0 | 17.69 | A | szt. | 1/10/200/- |  | 6413 | 5904722940048 | 10 | 3838895169765 | 200 | 3838895586814 |  |  | EC002704 | II
6809 | 002631017 | II | C - wkładki | CH14x51 aM 40A/500V | Wkładka topikowa cylindryczna | 27.12.21.0 | 17.69 | A | szt. | 1/10/200/- |  | 6414 | 5904722989801 | 10 | 3838895169789 | 200 | 3838895586821 |  |  | EC002704 | II
6810 | 002631019 | II | C - wkładki | CH14x51 aM 50A/500V | Wkładka topikowa cylindryczna | 27.12.21.0 | 17.69 | B | szt. | 1/10/200/- |  | 6415 | 3838895581307 | 10 | 3838895169802 | 200 | 3838895586838 |  |  | EC002704 | II
6811 | 002641009 | II | C - wkładki | CH22x58 aM 16A / 690V | Wkładka topikowa cylindryczna | 27.12.21.0 | 24.53 | B | szt. | -/10/480/- |  | 6416 |  | 10 | 3838895169826 | 480 | 3838895169833 |  |  | EC002704 | II
6812 | 002641011 | II | C - wkładki | CH22x58 aM 20A/690V | Wkładka topikowa cylindryczna | 27.12.21.0 | 24.53 | B | szt. | 1/10/480/- |  | 6417 | 3838895581338 | 10 | 3838895169840 | 480 | 3838895169857 |  |  | EC002704 | II
6813 | 002641013 | II | C - wkładki | CH22x58 aM 25A/690V | Wkładka topikowa cylindryczna | 27.12.21.0 | 24.53 | B | szt. | 1/10/480/- |  | 6418 | 5904722998216 | 10 | 3838895169864 | 480 | 3838895169871 |  |  | EC002704 | II
6814 | 002641015 | II | C - wkładki | CH22x58 aM 32A/690V | Wkładka topikowa cylindryczna | 27.12.21.0 | 24.53 | B | szt. | 1/10/480/- |  | 6419 | 3838895581291 | 10 | 3838895169888 | 480 | 3838895169895 |  |  | EC002704 | II
6815 | 002641017 | II | C - wkładki | CH22x58 aM 40A/690V | Wkładka topikowa cylindryczna | 27.12.21.0 | 24.53 | B | szt. | 1/10/480/- |  | 6420 | 3838895581376 | 10 | 3838895169901 | 480 | 3838895169918 |  |  | EC002704 | II
6816 | 002641019 | II | C - wkładki | CH22x58 aM 50A/690V | Wkładka topikowa cylindryczna | 27.12.21.0 | 24.53 | B | szt. | 1/10/480/- |  | 6421 | 3838895581383 | 10 | 3838895169925 | 480 | 3838895169932 |  |  | EC002704 | II
6817 | 002641021 | II | C - wkładki | CH22x58 aM 63A/500V | Wkładka topikowa cylindryczna | 27.12.21.0 | 24.53 | B | szt. | 1/10/480/- |  | 6422 | 3838895581284 | 10 | 3838895169949 | 480 | 3838895169956 |  |  | EC002704 | II
6818 | 002641023 | II | C - wkładki | CH22x58 aM 80A/500V | Wkładka topikowa cylindryczna | 27.12.21.0 | 24.53 | A | szt. | 1/10/-/- |  | 6423 | 5904722974029 | 10 | 3838895169963 |  |  |  |  | EC002704 | II
6819 | 002641025 | II | C - wkładki | CH22x58 aM 100A/500V | Wkładka topikowa cylindryczna | 27.12.21.0 | 24.53 | B | szt. | 1/10/-/- |  | 6424 | 5904722941380 | 10 | 3838895169987 |  |  |  |  | EC002704 | II
6820 | 006711029 | II | C - wkładki | CH14/P aM 2A/500V 1433902 | Wkładka topikowa cylindryczna z wybijakiem | 27.12.21.0 | 22.3 | B | szt. | -/10/-/- |  | 6425 |  | 10 | 3838895456261 |  |  |  |  | EC002704 | II
6821 | 006711030 | II | C - wkładki | CH14/P aM 4A/500V 1433904 | Wkładka topikowa cylindryczna z wybijakiem | 27.12.21.0 | 22.3 | B | szt. | -/10/-/- |  | 6426 |  | 10 | 3838895456278 |  |  |  |  | EC002704 | II
6822 | 006711031 | II | C - wkładki | CH14/P aM 6A/500V 1433906 | Wkładka topikowa cylindryczna z wybijakiem | 27.12.21.0 | 22.3 | B | szt. | -/10/-/- |  | 6427 |  | 10 | 3838895456285 |  |  |  |  | EC002704 | II
6823 | 006711032 | II | C - wkładki | CH14/P aM 8A/500V 1433908 | Wkładka topikowa cylindryczna z wybijakiem | 27.12.21.0 | 22.3 | B | szt. | -/10/-/- |  | 6428 |  | 10 | 3838895456292 |  |  |  |  | EC002704 | II
6824 | 006711033 | II | C - wkładki | CH14/P aM 10A/500V 1433910 | Wkładka topikowa cylindryczna z wybijakiem | 27.12.21.0 | 22.3 | B | szt. | -/10/-/- |  | 6429 |  | 10 | 3838895456308 |  |  |  |  | EC002704 | II
6825 | 006711034 | II | C - wkładki | CH14/P aM 12A/500V 1433912 | Wkładka topikowa cylindryczna z wybijakiem | 27.12.21.0 | 22.3 | B | szt. | -/10/-/- |  | 6430 |  | 10 | 3838895456315 |  |  |  |  | EC002704 | II
6826 | 006711035 | II | C - wkładki | CH14/P aM 16A/500V 1433916 | Wkładka topikowa cylindryczna z wybijakiem | 27.12.21.0 | 22.3 | B | szt. | -/10/-/- |  | 6431 |  | 10 | 3838895456322 |  |  |  |  | EC002704 | II
6827 | 006711036 | II | C - wkładki | CH14/P aM 20A/500V 1433920 | Wkładka topikowa cylindryczna z wybijakiem | 27.12.21.0 | 22.3 | B | szt. | -/10/-/- |  | 6432 |  | 10 | 3838895456339 |  |  |  |  | EC002704 | II
6828 | 006711037 | II | C - wkładki | CH14/P aM 25A/500V 1433925 | Wkładka topikowa cylindryczna z wybijakiem | 27.12.21.0 | 22.3 | B | szt. | 1/10/-/- |  | 6433 | 5904722996533 | 10 | 3838895456346 |  |  |  |  | EC002704 | II
6829 | 006711038 | II | C - wkładki | CH14/P aM 32A/500V 1433932 | Wkładka topikowa cylindryczna z wybijakiem | 27.12.21.0 | 22.3 | B | szt. | -/10/-/- |  | 6434 |  | 10 | 3838895456353 |  |  |  |  | EC002704 | II
6830 | 006711039 | II | C - wkładki | CH14/P aM 40A/500V 1433940 | Wkładka topikowa cylindryczna z wybijakiem | 27.12.21.0 | 22.3 | B | szt. | 1/10/-/- |  | 6435 | 5904722996373 | 10 | 3838895456360 |  |  |  |  | EC002704 | II
6831 | 006711040 | II | C - wkładki | CH14/P aM 50A/500V 1433950 | Wkładka topikowa cylindryczna z wybijakiem | 27.12.21.0 | 22.3 | B | szt. | -/10/-/- |  | 6436 |  | 10 | 3838895456377 |  |  |  |  | EC002704 | II
6832 | 006711041 | II | C - wkładki | CH22/P aM 6A/690V | Wkładka topikowa cylindryczna z wybijakiem | 27.12.21.0 | 32.83 | B | szt. | -/10/-/- |  | 6437 |  | 10 | 3838895456384 |  |  |  |  | EC002704 | II
6833 | 006711042 | II | C - wkładki | CH22/P aM 8A/690V 1443908 | Wkładka topikowa cylindryczna z wybijakiem | 27.12.21.0 | 32.83 | B | szt. | -/10/-/- |  | 6438 |  | 10 | 3838895456391 |  |  |  |  | EC002704 | II
6834 | 006711043 | II | C - wkładki | CH22/P aM 10A/690V 1443910 | Wkładka topikowa cylindryczna z wybijakiem | 27.12.21.0 | 32.83 | B | szt. | -/10/-/- |  | 6439 |  | 10 | 3838895456407 |  |  |  |  | EC002704 | II
6835 | 006711044 | II | C - wkładki | CH22/P aM 12A/690V 1443912 | Wkładka topikowa cylindryczna z wybijakiem | 27.12.21.0 | 32.83 | B | szt. | -/10/-/- |  | 6440 |  | 10 | 3838895456414 |  |  |  |  | EC002704 | II
6836 | 006711045 | II | C - wkładki | CH22/P aM 16A/690V 1443916 | Wkładka topikowa cylindryczna z wybijakiem | 27.12.21.0 | 32.83 | B | szt. | -/10/-/- |  | 6441 |  | 10 | 3838895456421 |  |  |  |  | EC002704 | II
6837 | 006711046 | II | C - wkładki | CH22/P aM 20A/690V | Wkładka topikowa cylindryczna z wybijakiem | 27.12.21.0 | 32.83 | B | szt. | -/10/-/- |  | 6442 |  | 10 | 3838895456438 |  |  |  |  | EC002704 | II
6838 | 006711047 | II | C - wkładki | CH22/P aM 25A/690V 1443925 | Wkładka topikowa cylindryczna z wybijakiem | 27.12.21.0 | 32.83 | B | szt. | -/10/-/- |  | 6443 |  | 10 | 3838895456445 |  |  |  |  | EC002704 | II
6839 | 006711048 | II | C - wkładki | CH22/P aM 32A/690V 1443932 | Wkładka topikowa cylindryczna z wybijakiem | 27.12.21.0 | 32.83 | B | szt. | -/10/-/- |  | 6444 |  | 10 | 3838895456452 |  |  |  |  | EC002704 | II
6840 | 006711049 | II | C - wkładki | CH22/P aM 40A/690V 1443940 | Wkładka topikowa cylindryczna z wybijakiem | 27.12.21.0 | 32.83 | B | szt. | -/10/-/- |  | 6445 |  | 10 | 3838895456469 |  |  |  |  | EC002704 | II
6841 | 006711050 | II | C - wkładki | CH22x58/P aM 50A/690V 1443950 | Wkładka topikowa cylindryczna z wybijakiem | 27.12.21.0 | 32.83 | B | szt. | -/10/-/- |  | 6446 |  | 10 | 3838895456476 |  |  |  |  | EC002704 | II
6842 | 006711051 | II | C - wkładki | CH22/P aM 63A/690V 1443963 | Wkładka topikowa cylindryczna z wybijakiem | 27.12.21.0 | 32.83 | B | szt. | -/10/-/- |  | 6447 |  | 10 | 3838895456483 |  |  |  |  | EC002704 | II
6843 | 006711052 | II | C - wkładki | CH22/P aM 80A/690V 1443980 | Wkładka topikowa cylindryczna z wybijakiem | 27.12.21.0 | 32.83 | B | szt. | -/10/-/- |  | 6448 |  | 10 | 3838895456490 |  |  |  |  | EC002704 | II
6844 | 006711053 | II | C - wkładki | CH22/P aM 100A/690V 144399 | Wkładka topikowa cylindryczna z wybijakiem | 27.12.21.0 | 32.83 | B | szt. | -/10/-/- |  | 6449 |  | 10 | 3838895456506 |  |  |  |  | EC002704 | II
6845 | 006711054 | II | C - wkładki | CH22/P aM 125A/690V 144399 | Wkładka topikowa cylindryczna z wybijakiem | 27.12.21.0 | 32.83 | B | szt. | -/10/-/- |  | 6450 |  | 10 | 3838895456513 |  |  |  |  | EC002704 | II
6846 | 002626002 | II | C - wkładki | CH10x38 bat 2A/550V DC | Wkładka topikowa cylindryczna DC | 27.12.21.0 | 23.13 | B | szt. | -/10/500/- |  | 6451 |  | 10 | 3838895695257 | 500 | 3838895695264 |  |  | EC002704 | II
6847 | 002626004 | II | C - wkładki | CH10x38 bat 4A/550V DC | Wkładka topikowa cylindryczna DC | 27.12.21.0 | 23.13 | B | szt. | -/10/500/- |  | 6452 |  | 10 | 3838895695271 | 500 | 3838895695288 |  |  | EC002704 | II
6848 | 002626006 | II | C - wkładki | CH10x38 bat 6A/550V DC | Wkładka topikowa cylindryczna DC | 27.12.21.0 | 23.13 | B | szt. | -/10/500/- |  | 6453 |  | 10 | 3838895695127 | 500 | 3838895695134 |  |  | EC002704 | II
6849 | 002626008 | II | C - wkładki | CH10x38 bat 8A/550V DC | Wkładka topikowa cylindryczna DC | 27.12.21.0 | 23.13 | B | szt. | -/10/500/- |  | 6454 |  | 10 | 3838895695295 | 500 | 3838895695301 |  |  | EC002704 | II
6850 | 002626010 | II | C - wkładki | CH10x38 bat 10A/550V DC | Wkładka topikowa cylindryczna DC | 27.12.21.0 | 23.13 | B | szt. | -/10/500/- |  | 6455 |  | 10 | 3838895695318 | 500 | 3838895695325 |  |  | EC002704 | II
6851 | 002626012 | II | C - wkładki | CH10x38 bat 12A/550V DC | Wkładka topikowa cylindryczna DC | 27.12.21.0 | 23.13 | B | szt. | -/10/500/- |  | 6456 |  | 10 | 3838895695332 | 500 | 3838895695349 |  |  | EC002704 | II
6852 | 002626016 | II | C - wkładki | CH10x38 bat 16A/550V DC | Wkładka topikowa cylindryczna DC | 27.12.21.0 | 23.13 | B | szt. | -/10/500/- |  | 6457 |  | 10 | 3838895695356 | 500 | 3838895695363 |  |  | EC002704 | II
6853 | 002626020 | II | C - wkładki | CH10x38 bat 20A/550V DC | Wkładka topikowa cylindryczna DC | 27.12.21.0 | 23.13 | B | szt. | -/10/500/- |  | 6458 |  | 10 | 3838895695370 | 500 | 3838895695387 |  |  | EC002704 | II
6854 | 002626025 | II | C - wkładki | CH10x38 bat 25A/550V DC | Wkładka topikowa cylindryczna DC | 27.12.21.0 | 23.13 | B | szt. | -/10/500/- |  | 6459 |  | 10 | 3838895695394 | 500 | 3838895695400 |  |  | EC002704 | II
6855 | 002626102 | II | C - wkładki | CH10x38SU bat 2A/550V DC | Wkładka topikowa cylindryczna DC | 27.12.21.0 | 28.77 | B | szt. | -/10/-/- |  | 6460 | [7 empty] | EC002704 | II
6856 | 002626104 | II | C - wkładki | CH10x38SU bat 4A/550V DC | Wkładka topikowa cylindryczna DC | 27.12.21.0 | 27.8 | B | szt. | -/10/-/- |  | 6461 | [7 empty] | EC002704 | II
6857 | 002626106 | II | C - wkładki | CH10x38SU bat 6A/550V DC | Wkładka topikowa cylindryczna DC | 27.12.21.0 | 28.77 | B | szt. | -/10/-/- |  | 6462 | [7 empty] | EC002704 | II
6858 | 002626108 | II | C - wkładki | CH10x38SU bat 8A/550V DC | Wkładka topikowa cylindryczna DC | 27.12.21.0 | 28.77 | B | szt. | -/10/-/- |  | 6463 | [7 empty] | EC002704 | II
6859 | 002626110 | II | C - wkładki | CH10x38SU bat 10A/550V DC | Wkładka topikowa cylindryczna DC | 27.12.21.0 | 28.77 | B | szt. | -/10/-/- |  | 6464 | [7 empty] | EC002704 | II
6860 | 002626112 | II | C - wkładki | CH10x38SU bat 12A/550V DC | Wkładka topikowa cylindryczna DC | 27.12.21.0 | 28.77 | B | szt. | -/10/-/- |  | 6465 | [7 empty] | EC002704 | II
6861 | 002626116 | II | C - wkładki | CH10x38SU bat 16A/550V DC | Wkładka topikowa cylindryczna DC | 27.12.21.0 | 28.77 | B | szt. | -/10/-/- |  | 6466 | [7 empty] | EC002704 | II
6862 | 002626120 | II | C - wkładki | CH10x38SU bat 20A/550V DC | Wkładka topikowa cylindryczna DC | 27.12.21.0 | 28.77 | B | szt. | -/10/-/- |  | 6467 | [7 empty] | EC002704 | II
6863 | 002626125 | II | C - wkładki | CH10x38SU bat 25A/550V DC | Wkładka topikowa cylindryczna DC | 27.12.21.0 | 28.77 | B | szt. | -/10/-/- |  | 6468 | [7 empty] | EC002704 | II
6864 | 002626030 | II | C - wkładki | CH10x38 bat 2A/800V DC | Wkładka topikowa cylindryczna DC | 27.12.21.0 | 27.8 | B | szt. | -/10/-/- |  | 6469 | [7 empty] | EC002704 | II
6865 | 002626032 | II | C - wkładki | CH10x38 bat 4A/800V DC | Wkładka topikowa cylindryczna DC | 27.12.21.0 | 27.8 | B | szt. | -/10/-/- |  | 6470 | [7 empty] | EC002704 | II
6866 | 002626034 | II | C - wkładki | CH10x38 bat 6A/800V DC | Wkładka topikowa cylindryczna DC | 27.12.21.0 | 27.8 | B | szt. | -/10/-/- |  | 6471 | [7 empty] | EC002704 | II
6867 | 002626036 | II | C - wkładki | CH10x38 bat 8A/800V DC | Wkładka topikowa cylindryczna DC | 27.12.21.0 | 27.8 | B | szt. | -/10/-/- |  | 6472 | [7 empty] | EC002704 | II
6868 | 002626038 | II | C - wkładki | CH10x38 bat 10A/800V DC | Wkładka topikowa cylindryczna DC | 27.12.21.0 | 27.8 | B | szt. | -/10/-/- |  | 6473 | [7 empty] | EC002704 | II
6869 | 002626040 | II | C - wkładki | CH10x38 bat 12A/800V DC | Wkładka topikowa cylindryczna DC | 27.12.21.0 | 27.8 | B | szt. | -/10/-/- |  | 6474 | [7 empty] | EC002704 | II
6870 | 002626042 | II | C - wkładki | CH10x38 bat 16A/800V DC | Wkładka topikowa cylindryczna DC | 27.12.21.0 | 27.8 | B | szt. | -/10/-/- |  | 6475 | [7 empty] | EC002704 | II
6871 | 002626130 | II | C - wkładki | CH10x38SU bat 2A/800V DC | Wkładka topikowa cylindryczna DC | 27.12.21.0 | 34.61 | B | szt. | -/10/-/- |  | 6476 | [7 empty] | EC002704 | II
6872 | 002626132 | II | C - wkładki | CH10x38SU bat 4A/800V DC | Wkładka topikowa cylindryczna DC | 27.12.21.0 | 34.61 | B | szt. | -/10/-/- |  | 6477 | [7 empty] | EC002704 | II
6873 | 002626134 | II | C - wkładki | CH10x38SU bat 6A/800V DC | Wkładka topikowa cylindryczna DC | 27.12.21.0 | 34.61 | B | szt. | -/10/-/- |  | 6478 | [7 empty] | EC002704 | II
6874 | 002626136 | II | C - wkładki | CH10x38SU bat 8A/800V DC | Wkładka topikowa cylindryczna DC | 27.12.21.0 | 34.61 | B | szt. | -/10/-/- |  | 6479 | [7 empty] | EC002704 | II
6875 | 002626138 | II | C - wkładki | CH10x38SU bat 10A/800V DC | Wkładka topikowa cylindryczna DC | 27.12.21.0 | 34.61 | B | szt. | -/10/-/- |  | 6480 | [7 empty] | EC002704 | II
6876 | 002626140 | II | C - wkładki | CH10x38SU bat 12A/800V DC | Wkładka topikowa cylindryczna DC | 27.12.21.0 | 34.61 | B | szt. | -/10/-/- |  | 6481 | [7 empty] | EC002704 | II
6877 | 002626142 | II | C - wkładki | CH10x38SU bat 16A/800V DC | Wkładka topikowa cylindryczna DC | 27.12.21.0 | 34.61 | B | szt. | -/10/-/- |  | 6482 | [7 empty] | EC002704 | II
6878 | 002637405 | II | C - wkładki | CH14x51 bat 16A/800V DC | Wkładka topikowa cylindryczna DC | 27.12.21.0 | 46.27 | B | szt. | -/10/-/- |  | 6483 | [7 empty] | EC002704 | II
6879 | 002637407 | II | C - wkładki | CH14x51 bat 20A/800V DC | Wkładka topikowa cylindryczna DC | 27.12.21.0 | 46.27 | B | szt. | -/10/-/- |  | 6484 | [7 empty] | EC002704 | II
6880 | 002637409 | II | C - wkładki | CH14x51 bat 25A/800V DC | Wkładka topikowa cylindryczna DC | 27.12.21.0 | 46.27 | B | szt. | -/10/-/- |  | 6485 | [7 empty] | EC002704 | II
6881 | 002637412 | II | C - wkładki | CH14x51 bat 36A/800V DC | Wkładka topikowa cylindryczna DC | 27.12.21.0 | 46.27 | B | szt. | -/10/-/- |  | 6486 | [7 empty] | EC002704 | II
6882 | 002637505 | II | C - wkładki | CH14x51SU bat 16A/800V DC | Wkładka topikowa cylindryczna DC | 27.12.21.0 | 53.26 | B | szt. | -/10/-/- |  | 6487 | [7 empty] | EC002704 | II
6883 | 002637507 | II | C - wkładki | CH14x51SU bat 20A/800V DC | Wkładka topikowa cylindryczna DC | 27.12.21.0 | 53.26 | B | szt. | -/10/-/- |  | 6488 | [7 empty] | EC002704 | II
6884 | 002637509 | II | C - wkładki | CH14x51SU bat 25A/800V DC | Wkładka topikowa cylindryczna DC | 27.12.21.0 | 53.26 | B | szt. | -/10/-/- |  | 6489 | [7 empty] | EC002704 | II
6885 | 002637512 | II | C - wkładki | CH14x51SU bat 36A/800V DC | Wkładka topikowa cylindryczna DC | 27.12.21.0 | 53.26 | B | szt. | -/10/-/- |  | 6490 | [7 empty] | EC002704 | II
6886 | 002521000 | V | C | VLC 8x31 1p | Rozłącznik bezpiecznikowy | 27.12.23.0 | 22.98 | W | szt. | 1/12/108/- | Wyprzedaż | 6491 | 5904722906952 | 12 | 3838895289883 | 108 | 3838895289890 |  |  | EC002705 | V | Do wyczerpania zapasów magazynowych. Zastąpiony przez EFD 8 1p 002520001
6887 | 002522000 | V | C | VLC 8x31 1p+N | Rozłącznik bezpiecznikowy | 27.12.23.0 | 44.2 | W | szt. | 1/6/54/- | Wyprzedaż | 6492 | 5904722906969 | 6 | 3838895289944 | 54 | 3838895289951 |  |  | EC002705 | V | Do wyczerpania zapasów magazynowych. Zastąpiony przez EFD 8 1p + N 002520002
6888 | 002523000 | V | C | VLC 8x31 2p | Rozłącznik bezpiecznikowy | 27.12.23.0 | 52.21 | W | szt. | 1/6/54/- | Wyprzedaż | 6493 | 5904722906976 | 6 | 3838895290001 | 54 | 3838895290018 |  |  | EC002705 | V | Do wyczerpania zapasów magazynowych. Zastąpiony przez EFD 8 2p 0022521003
6889 | 002524000 | V | C | VLC 8x31 3p | Rozłącznik bezpiecznikowy | 27.12.23.0 | 72.36 | W | szt. | 1/4/36/- | Wyprzedaż | 6494 | 5904722906983 | 4 | 3838895290063 | 36 | 3838895290070 |  |  | EC002705 | V | Do wyczerpania zapasów magazynowych. Zastąpiony przez EFD 8 3p 002520004
6890 | 002525000 | V | C | VLC 8x31 3p+N | Rozłącznik bezpiecznikowy | 27.12.23.0 | 97.5 | W | szt. | 1/3/27/- | Wyprzedaż | 6495 | 5904722906990 | 3 | 3838895290124 | 27 | 3838895290131 |  |  | EC002705 | V | Do wyczerpania zapasów magazynowych. Zastąpiony przez EFD 8 3p + N 002520005
6891 | 002521100 | V | C | VLC 8x31L 1p | Rozłącznik bezpiecznikowy | 27.12.23.0 | 86.04 | W | szt. | 1/12/108/- | Wyprzedaż | 6496 | 5904722907003 | 12 | 3838895289906 | 108 | 3838895289937 |  |  | EC002705 | V | Do wyczerpania zapasów magazynowych. Zastąpiony przez EFD 8 L1p 002520011
6892 | 002522100 | V | C | VLC 8x31L 1p+N | Rozłącznik bezpiecznikowy | 27.12.23.0 | 133.61 | W | szt. | 1/6/54/- | Wyprzedaż | 6497 | 5904722907010 | 6 | 3838895289968 | 54 | 3838895289975 |  |  | EC002705 | V | Do wyczerpania zapasów magazynowych. Zastąpiony przez EFD 8 L1p + N 002520012
6893 | 002523100 | V | C | VLC 8x31L 2p | Rozłącznik bezpiecznikowy | 27.12.23.0 | 176.69 | W | szt. | 1/6/54/- | Wyprzedaż | 6498 | 5904722907027 | 6 | 3838895290025 | 54 | 3838895290032 |  |  | EC002705 | V | Do wyczerpania zapasów magazynowych. Zastąpiony przez EFD 8 L 2p 002520013
6894 | 002524100 | V | C | VLC 8x31L 3p | Rozłącznik bezpiecznikowy | 27.12.23.0 | 266 | W | szt. | 1/4/36/- | Wyprzedaż | 6499 | 5904722907034 | 4 | 3838895290100 | 36 | 3838895290117 |  |  | EC002705 | V | Do wyczerpania zapasów magazynowych. Zastąpiony przez EFD 8 L 3p 002520014
6895 | 002525100 | V | C | VLC 8x31L 3p+N | Rozłącznik bezpiecznikowy | 27.12.23.0 | 308.21 | W | szt. | 1/3/27/- | Wyprzedaż | 6500 | 5904722907041 | 3 | 3838895290148 | 27 | 3838895290155 |  |  | EC002705 | V | Do wyczerpania zapasów magazynowych. Zastąpiony przez EFD 8 L 3p + N 002520015
6896 | 002521200 | V | C | VLC 8x31I 1p | Rozłącznik bezpiecznikowy | 27.12.23.0 | 62.72 | W | szt. | 1/12/108/- | Wyprzedaż | 6501 | 5904722907058 | 12 | 3838895289913 | 108 | 3838895289920 |  |  | EC002705 | V | Do wyczerpania zapasów magazynowych. Zastąpiony przez EFD 8 I 1p 002520021
6897 | 002522200 | V | C | VLC 8x31I 1p+N | Rozłącznik bezpiecznikowy | 27.12.23.0 | 109.56 | W | szt. | 1/6/54/- | Wyprzedaż | 6502 | 5904722907065 | 6 | 3838895289982 | 54 | 3838895289999 |  |  | EC002705 | V | Do wyczerpania zapasów magazynowych. Zastąpiony przez EFD 8 I 1p + N 002520022
6898 | 002523200 | V | C | VLC 8x31I 2p | Rozłącznik bezpiecznikowy | 27.12.23.0 | 118.07 | W | szt. | 1/6/54/- | Wyprzedaż | 6503 | 5904722907072 | 6 | 3838895290049 | 54 | 3838895290056 |  |  | EC002705 | V | Do wyczerpania zapasów magazynowych. Zastąpiony przez EFD 8 I 2p 002520023
6899 | 002524200 | V | C | VLC 8x31I 3p | Rozłącznik bezpiecznikowy | 27.12.23.0 | 182.12 | W | szt. | 1/-/-/- | Wyprzedaż | 6504 | 5904722907089 | [6 empty] | EC002705 | V | Do wyczerpania zapasów magazynowych. Zastąpiony przez EFD 8 I 3p 002520024
6900 | 002525200 | V | C | VLC 8x31I 3p+N | Rozłącznik bezpiecznikowy | 27.12.23.0 | 256.15 | W | szt. | 1/3/27/- | Wyprzedaż | 6505 | 5904722907096 | 3 | 3838895290162 | 27 | 3838895290179 |  |  | EC002705 | V | Do wyczerpania zapasów magazynowych. Zastąpiony przez EFD 8 I 3p + N 002520025
6901 | 002541000 | V | C | VLC 10x38 1p | Rozłącznik bezpiecznikowy | 27.12.23.0 | 20.7 | W | szt. | 1/12/108/- | Wyprzedaż | 6506 | 5904722907102 | 12 | 3838895284413 | 108 | 3838895290186 |  |  | EC002705 | V | Do wyczerpania zapasów magazynowych. Zastąpiony przez EFD 10 1p 00254001
6902 | 002542000 | V | C | VLC 10x38 1p+N | Rozłącznik bezpiecznikowy | 27.12.23.0 | 46.82 | W | szt. | 1/6/54/- | Wyprzedaż | 6507 | 5904722907119 | 6 | 3838895290230 | 54 | 3838895290247 |  |  | EC002705 | V | Do wyczerpania zapasów magazynowych. Zastąpiony przez EFD 10 1p + N 00254002
6903 | 002543000 | V | C | VLC 10x38 2p | Rozłącznik bezpiecznikowy | 27.12.23.0 | 42.66 | W | szt. | 1/6/54/- | Wyprzedaż | 6508 | 5904722907126 | 6 | 3838895290278 | 54 | 3838895290285 |  |  | EC002705 | V | Do wyczerpania zapasów magazynowych. Zastąpiony przez EFD 10 2p 00254003
6904 | 002544000 | V | C | VLC 10x38 3p | Rozłącznik bezpiecznikowy | 27.12.23.0 | 68.58 | W | szt. | 1/4/36/- | Wyprzedaż | 6509 | 5904722907133 | 4 | 3838895290339 | 36 | 3838895290346 |  |  | EC002705 | V | Do wyczerpania zapasów magazynowych. Zastąpiony przez EFD 10 3p 002540004
6905 | 002545000 | V | C | VLC 10x38 3p+N | Rozłącznik bezpiecznikowy | 27.12.23.0 | 109.78 | W | szt. | 1/3/27/- | Wyprzedaż | 6510 | 5904722907140 | 3 | 3838895290391 | 27 | 3838895290407 |  |  | EC002705 | V | Do wyczerpania zapasów magazynowych. Zastąpiony przez EFD 10 3p + N 00254005
6906 | 002541100 | V | C | VLC 10x38L 1p | Rozłącznik bezpiecznikowy | 27.12.23.0 | 86.04 | W | szt. | 1/12/108/- | Wyprzedaż | 6511 | 5904722907157 | 12 | 3838895290193 | 108 | 3838895290209 |  |  | EC002705 | V | Do wyczerpania zapasów magazynowych. Zastąpiony przez EFD 10 L1p 002540011
6907 | 002542100 | V | C | VLC 10x38L 1p+N | Rozłącznik bezpiecznikowy | 27.12.23.0 | 133.61 | W | szt. | 1/6/54/- | Wyprzedaż | 6512 | 5904722907164 | 6 | 3838895290254 | 54 | 3838895290261 |  |  | EC002705 | V | Do wyczerpania zapasów magazynowych. Zastąpiony przez EFD 10 L1p + N 002520012
6908 | 002543100 | V | C | VLC 10x38L 2p | Rozłącznik bezpiecznikowy | 27.12.23.0 | 176.69 | W | szt. | 1/6/54/- | Wyprzedaż | 6513 | 5904722907171 | 6 | 5904722995833 | 54 | 3838895290308 |  |  | EC002705 | V | Do wyczerpania zapasów magazynowych. Zastąpiony przez EFD 10 L 2p 002540013
6909 | 002544100 | V | C | VLC 10x38L 3p | Rozłącznik bezpiecznikowy | 27.12.23.0 | 266 | W | szt. | 1/4/36/- | Wyprzedaż | 6514 | 5904722907188 | 4 | 3838895290353 | 36 | 3838895290360 |  |  | EC002705 | V | Do wyczerpania zapasów magazynowych. Zastąpiony przez EFD 10 L 3p 002520014
6910 | 002545100 | V | C | VLC 10x38L 3p+N | Rozłącznik bezpiecznikowy | 27.12.23.0 | 308.47 | W | szt. | 1/3/27/- | Wyprzedaż | 6515 | 5904722907195 | 3 | 3838895290414 | 27 | 3838895290421 |  |  | EC002705 | V | Do wyczerpania zapasów magazynowych. Zastąpiony przez EFD 10 L 3p + N 002540015
6911 | 002541200 | V | C | VLC 10x38I 1p | Rozłącznik bezpiecznikowy | 27.12.23.0 | 62.72 | W | szt. | 1/12/108/- | Wyprzedaż | 6516 | 5904722907201 | 12 | 3838895290452 | 108 | 3838895290469 |  |  | EC002705 | V | Do wyczerpania zapasów magazynowych. Zastąpiony przez EFD 10 I 1p 002540021
6912 | 002542200 | V | C | VLC 10x38I 1p+N | Rozłącznik bezpiecznikowy | 27.12.23.0 | 109.56 | W | szt. | 1/6/54/- | Wyprzedaż | 6517 | 5904722907218 | 6 | 3838895290216 | 54 | 3838895290223 |  |  | EC002705 | V | Do wyczerpania zapasów magazynowych. Zastąpiony przez EFD 10 I 1p + N 002540022
6913 | 002543200 | V | C | VLC 10x38I 2p | Rozłącznik bezpiecznikowy | 27.12.23.0 | 118.07 | W | szt. | 1/6/-/- | Wyprzedaż | 6518 | 5904722907225 | 6 | 3838895290315 |  |  |  |  | EC002705 | V | Do wyczerpania zapasów magazynowych. Zastąpiony przez EFD 10 I 2p 002540023
6914 | 002544200 | V | C | VLC 10x38I 3p | Rozłącznik bezpiecznikowy | 27.12.23.0 | 182.12 | W | szt. | 1/4/36/- | Wyprzedaż | 6519 | 5904722907232 | 4 | 3838895290377 | 36 | 3838895290384 |  |  | EC002705 | V | Do wyczerpania zapasów magazynowych. Zastąpiony przez EFD 10 I 3p 002540024
6915 | 002545200 | V | C | VLC 10x38I 3p+N | Rozłącznik bezpiecznikowy | 27.12.23.0 | 256.15 | W | szt. | 1/3/27/- | Wyprzedaż | 6520 | 5904722907249 | 3 | 3838895290438 | 27 | 3838895290445 |  |  | EC002705 | V | Do wyczerpania zapasów magazynowych. Zastąpiony przez EFD 10 I 3p + N 002540025
6916 | 002561000 | V | C | VLC 14x51 1p | Rozłącznik bezpiecznikowy | 27.12.23.0 | 46.49 | W | szt. | 1/12/96/- | Wyprzedaż | 6521 | 5904722907256 | 12 | 3838895131847 | 96 | 3838895165583 |  |  | EC002705 | V | Do wyczerpania zapasów magazynowych. Zastąpiony przez EFD 14 1p 002560001
6917 | 002562000 | V | C | VLC 14x51 1p+N | Rozłącznik bezpiecznikowy | 27.12.23.0 | 109.65 | W | szt. | 1/6/48/- | Wyprzedaż | 6522 | 5904722907263 | 6 | 3838895131830 | 48 | 3838895165590 |  |  | EC002705 | V | Do wyczerpania zapasów magazynowych. Zastąpiony przez EFD 14 1p + N 002560002
6918 | 002563000 | V | C | VLC 14x51 2p | Rozłącznik bezpiecznikowy | 27.12.23.0 | 98.86 | W | szt. | 1/6/48/- | Wyprzedaż | 6523 | 5904722907270 | 6 | 3838895131823 | 48 | 3838895165606 |  |  | EC002705 | V | Do wyczerpania zapasów magazynowych. Zastąpiony przez EFD 14 2p 002560003
6919 | 002564000 | V | C | VLC 14x51 3p | Rozłącznik bezpiecznikowy | 27.12.23.0 | 144.93 | W | szt. | 1/4/32/- | Wyprzedaż | 6524 | 5904722907287 | 4 | 3838895131854 | 32 | 3838895165613 |  |  | EC002705 | V | Do wyczerpania zapasów magazynowych. Zastąpiony przez EFD 14 3p 002560004
6920 | 002565000 | V | C | VLC 14x51 3p+N | Rozłącznik bezpiecznikowy | 27.12.23.0 | 196.4 | W | szt. | 1/3/24/- | Wyprzedaż | 6525 | 5904722907294 | 3 | 3838895131861 | 24 | 3838895165620 |  |  | EC002705 | V | Do wyczerpania zapasów magazynowych. Zastąpiony przez EFD 14 3p + N 002560005
6921 | 002561100 | V | C | VLC 14x51L 1p | Rozłącznik bezpiecznikowy | 27.12.23.0 | 71.29 | W | szt. | 1/12/96/- | Wyprzedaż | 6526 | 5904722949881 | 12 | 3838895220190 | 96 | 3838895220206 |  |  | EC002705 | V | Do wyczerpania zapasów magazynowych. Zastąpiony przez EFD 14 L1p 002540011
6922 | 002562100 | V | C | VLC 14x51L 1p+N | Rozłącznik bezpiecznikowy | 27.12.23.0 | 122.51 | W | szt. | 1/6/48/- | Wyprzedaż | 6527 | 5904722987210 | 6 | 3838895220923 | 48 | 3838895220930 |  |  | EC002705 | V | Do wyczerpania zapasów magazynowych. Zastąpiony przez EFD 14 L1p + N 002540012
6923 | 002563100 | V | C | VLC 14x51L 2p | Rozłącznik bezpiecznikowy | 27.12.23.0 | 139.38 | W | szt. | 1/6/48/- | Wyprzedaż | 6528 | 5904722932999 | 6 | 3838895220176 | 48 | 3838895220183 |  |  | EC002705 | V | Do wyczerpania zapasów magazynowych. Zastąpiony przez EFD 14 L 2p 002540013
6924 | 002564100 | V | C | VLC 14x51L 3p | Rozłącznik bezpiecznikowy | 27.12.23.0 | 216.19 | W | szt. | 1/4/32/- | Wyprzedaż | 6529 | 5904722931787 | 4 | 3838895220152 | 32 | 3838895220169 |  |  | EC002705 | V | Do wyczerpania zapasów magazynowych. Zastąpiony przez EFD 14 L 3p 002540014
6925 | 002565100 | V | C | VLC 14x51L 3p+N | Rozłącznik bezpiecznikowy | 27.12.23.0 | 275.47 | W | szt. | 1/3/24/- | Wyprzedaż | 6530 | 5904722988743 | 3 | 3838895220947 | 24 | 3838895220954 |  |  | EC002705 | V | Do wyczerpania zapasów magazynowych. Zastąpiony przez EFD 14 L 3p + N 002540015
6926 | 002571000 | V | C | VLC 22x58 1p | Rozłącznik bezpiecznikowy | 27.12.23.0 | 65.1 | W | szt. | 1/3/-/- | Wyprzedaż | 6531 | 5904722907300 | 3 | 3838895135326 |  |  |  |  | EC002705 | V | Do wyczerpania zapasów magazynowych. Zastąpiony przez EFD 22 1p 002570001
6927 | 002572000 | V | C | VLC 22x58 1p+N | Rozłącznik bezpiecznikowy | 27.12.23.0 | 205.68 | W | szt. | 1/2/48/- | Wyprzedaż | 6532 | 5904722907317 | 2 | 3838895135333 | 48 | 3838895165668 |  |  | EC002705 | V | Do wyczerpania zapasów magazynowych. Zastąpiony przez EFD 22 1p + N 002570002
6928 | 002573000 | V | C | VLC 22x58 2p | Rozłącznik bezpiecznikowy | 27.12.23.0 | 143.32 | W | szt. | 1/2/48/- | Wyprzedaż | 6533 | 5904722907324 | 2 | 3838895135340 | 48 | 3838895165675 |  |  | EC002705 | V | Do wyczerpania zapasów magazynowych. Zastąpiony przez EFD 22 2p 002570003
6929 | 002574000 | V | C | VLC 22x58 3p | Rozłącznik bezpiecznikowy | 27.12.23.0 | 208.58 | W | szt. | 1/-/35/- | Wyprzedaż | 6534 | 3838895135357 |  |  | 35 | 3838895165682 |  |  | EC002705 | V | Do wyczerpania zapasów magazynowych. Zastąpiony przez EFD 22 3p 002570004
6930 | 002575000 | V | C | VLC 22x58 3p+N | Rozłącznik bezpiecznikowy | 27.12.23.0 | 295.14 | W | szt. | 1/-/24/- | Wyprzedaż | 6535 | 3838895135364 |  |  | 24 | 3838895165699 |  |  | EC002705 | V | Do wyczerpania zapasów magazynowych. Zastąpiony przez EFD 22 3p + N 002570005
6931 | 002571100 | V | C | VLC 22x58L 1p | Rozłącznik bezpiecznikowy | 27.12.23.0 | 87.06 | W | szt. | 1/3/-/- | Wyprzedaż | 6536 | 5904722924253 | 3 | 3838895220961 |  |  |  |  | EC002705 | V | Do wyczerpania zapasów magazynowych. Zastąpiony przez EFD 22 L1p 002570011
6932 | 002572100 | V | C | VLC 22x58L 1p+N | Rozłącznik bezpiecznikowy | 27.12.23.0 | 161.5 | W | szt. | 1/2/48/- | Wyprzedaż | 6537 | 5904722988750 | 2 | 3838895220985 | 48 | 3838895220992 |  |  | EC002705 | V | Do wyczerpania zapasów magazynowych. Zastąpiony przez EFD 22 L1p + N 002570012
6933 | 002573100 | V | C | VLC 22x58L 2p | Rozłącznik bezpiecznikowy | 27.12.23.0 | 182.34 | W | szt. | 1/2/48/- | Wyprzedaż | 6538 | 5904722996267 | 2 | 3838895221005 | 48 | 3838895221012 |  |  | EC002705 | V | Do wyczerpania zapasów magazynowych. Zastąpiony przez EFD 22 L 2p 002570013
6934 | 002574100 | V | C | VLC 22x58L 3p | Rozłącznik bezpiecznikowy | 27.12.23.0 | 352.3 | W | szt. | 1/-/35/- | Wyprzedaż | 6539 | 3838895221029 |  |  | 35 | 3838895221026 |  |  | EC002705 | V | Do wyczerpania zapasów magazynowych. Zastąpiony przez EFD 22 L 3p 002570014
6935 | 002575100 | V | C | VLC 22x58L 3p+N | Rozłącznik bezpiecznikowy | 27.12.23.0 | 718.21 | W | szt. | 1/-/24/- | Wyprzedaż | 6540 | 3838895221043 |  |  | 24 | 3838895221050 |  |  | EC002705 | V | Do wyczerpania zapasów magazynowych. Zastąpiony przez EFD 22 L 3p + N 002570015
6936 | 002569001 | V | C | PS EFD 14 & VLC 14 | Styk pomocniczy NO+NZ | 27.12.23.0 | 70.11 | B | szt. | 1/-/10/- |  | 6541 | 3838895184492 |  |  | 10 | 3838895184508 |  |  | EC000041 | V | Poprzednio PS VLV 14x51
6937 | 002579001 | V | C | PS EFD22 & VLC22 | Styk pomocniczy NO+NZ | 27.12.23.0 | 76.83 | B | szt. | 1/-/10/- |  | 6542 | 3838895184515 |  |  | 10 | 3838895184522 |  |  | EC000041 | V | Poprzednio PS VLV 22x58
6938 | 002520001 | V | C | EFD 8 1p | Rozłącznik bezpiecznikowy | 27.12.23.0 | 22.98 | A | szt. | -/12/108/- |  | 6543 |  | 12 | 3838895703655 | 108 | 3838895703662 |  |  | EC002705 | V
6939 | 002520011 | V | C | EFD 8 1p LED | Rozłącznik bezpiecznikowy | 27.12.23.0 | 84.35 | B | szt. | -/12/108/- |  | 6544 |  | 12 | 3838895703358 | 108 | 3838895703372 |  |  | EC002705 | V
6940 | 002520021 | V | C | EFD 8 1p NEON | Rozłącznik bezpiecznikowy | 27.12.23.0 | 62.72 | B | szt. | -/12/108/- |  | 6545 |  | 12 | 3838895703518 | 108 | 3838895703525 |  |  | EC002705 | V
6941 | 002520002 | V | C | EFD 8 1p+N | Rozłącznik bezpiecznikowy | 27.12.23.0 | 44.2 | B | szt. | -/6/54/- |  | 6546 |  | 6 | 3838895703235 | 54 | 3838895703242 |  |  | EC002705 | V
6942 | 002520012 | V | C | EFD 8 1p+N LED | Rozłącznik bezpiecznikowy | 27.12.23.0 | 130.99 | B | szt. | -/6/54/- |  | 6547 |  | 6 | 3838895703396 | 54 | 3838895703402 |  |  | EC002705 | V
6943 | 002520022 | V | C | EFD 8 1p+N NEON | Rozłącznik bezpiecznikowy | 27.12.23.0 | 109.56 | B | szt. | -/6/54/- |  | 6548 |  | 6 | 3838895703532 | 54 | 3838895703549 |  |  | EC002705 | V
6944 | 002520003 | V | C | EFD 8 2p | Rozłącznik bezpiecznikowy | 27.12.23.0 | 52.21 | B | szt. | -/6/54/- |  | 6549 |  | 6 | 3838895703259 | 54 | 3838895703266 |  |  | EC002705 | V
6945 | 002520013 | V | C | EFD 8 2p LED | Rozłącznik bezpiecznikowy | 27.12.23.0 | 173.23 | B | szt. | -/6/54/- |  | 6550 |  | 6 | 3838895703419 | 54 | 3838895703426 |  |  | EC002705 | V
6946 | 002520023 | V | C | EFD 8 2p NEON | Rozłącznik bezpiecznikowy | 27.12.23.0 | 118.07 | B | szt. | -/6/54/- |  | 6551 |  | 6 | 3838895703556 | 54 | 3838895703563 |  |  | EC002705 | V
6947 | 002520004 | V | C | EFD 8 3p | Rozłącznik bezpiecznikowy | 27.12.23.0 | 72.36 | A | szt. | -/4/36/- |  | 6552 |  | 4 | 3838895703273 | 36 | 3838895703280 |  |  | EC002705 | V
6948 | 002520014 | V | C | EFD 8 3p LED | Rozłącznik bezpiecznikowy | 27.12.23.0 | 260.78 | B | szt. | -/4/36/- |  | 6553 |  | 4 | 3838895703433 | 36 | 3838895703440 |  |  | EC002705 | V
6949 | 002520024 | V | C | EFD 8 3p NEON | Rozłącznik bezpiecznikowy | 27.12.23.0 | 182.12 | B | szt. | -/4/36/- |  | 6554 |  | 4 | 3838895703570 | 36 | 3838895703587 |  |  | EC002705 | V
6950 | 002520005 | V | C | EFD 8 3p+N | Rozłącznik bezpiecznikowy | 27.12.23.0 | 97.5 | B | szt. | -/3/27/- |  | 6555 |  | 3 | 3838895703297 | 27 | 3838895703303 |  |  | EC002705 | V
6951 | 002520015 | V | C | EFD 8 3p+N LED | Rozłącznik bezpiecznikowy | 27.12.23.0 | 302.17 | B | szt. | -/3/27/- |  | 6556 |  | 3 | 3838895703457 | 27 | 3838895703464 |  |  | EC002705 | V
6952 | 002520025 | V | C | EFD 8 3p+N NEON | Rozłącznik bezpiecznikowy | 27.12.23.0 | 256.15 | B | szt. | -/3/27/- |  | 6557 |  | 3 | 3838895703594 | 27 | 3838895703600 |  |  | EC002705 | V
6953 | 002540001 | V | C | EFD 10 1p | Rozłącznik bezpiecznikowy | 27.12.23.0 | 20.7 | A | szt. | -/12/108/- |  | 6558 |  | 12 | 3838895702108 | 108 | 3838895702115 |  |  | EC002705 | V
6954 | 002540011 | V | C | EFD 10 1p LED | Rozłącznik bezpiecznikowy | 27.12.23.0 | 84.35 | B | szt. | -/12/108/- |  | 6559 |  | 12 | 3838895702245 | 108 | 3838895702252 |  |  | EC002705 | V
6955 | 002540021 | V | C | EFD 10 1p NEON | Rozłącznik bezpiecznikowy | 27.12.23.0 | 41 | B | szt. | -/12/108/- |  | 6560 |  | 12 | 3838895702382 | 108 | 3838895702399 |  |  | EC002705 | V
6956 | 002540002 | V | C | EFD 10 1p+N | Rozłącznik bezpiecznikowy | 27.12.23.0 | 46.82 | B | szt. | -/6/54/- |  | 6561 |  | 6 | 3838895702122 | 54 | 3838895702139 |  |  | EC002705 | V
6957 | 002540012 | V | C | EFD 10 1p+N LED | Rozłącznik bezpiecznikowy | 27.12.23.0 | 130.99 | B | szt. | -/6/54/- |  | 6562 |  | 6 | 3838895702269 | 54 | 3838895702276 |  |  | EC002705 | V
6958 | 002540022 | V | C | EFD 10 1p+N NEON | Rozłącznik bezpiecznikowy | 27.12.23.0 | 109.56 | B | szt. | -/6/54/- |  | 6563 |  | 6 | 3838895702405 | 54 | 3838895702412 |  |  | EC002705 | V
6959 | 002540003 | V | C | EFD 10 2p | Rozłącznik bezpiecznikowy | 27.12.23.0 | 42.66 | A | szt. | -/6/54/- |  | 6564 |  | 6 | 3838895702146 | 54 | 3838895702153 |  |  | EC002705 | V
6960 | 002540013 | V | C | EFD 10 2p LED | Rozłącznik bezpiecznikowy | 27.12.23.0 | 173.23 | B | szt. | -/6/54/- |  | 6565 |  | 6 | 3838895702283 | 54 | 3838895702290 |  |  | EC002705 | V
6961 | 002540023 | V | C | EFD 10 2p NEON | Rozłącznik bezpiecznikowy | 27.12.23.0 | 118.07 | B | szt. | -/6/54/- |  | 6566 |  | 6 | 3838895702429 | 54 | 3838895702436 |  |  | EC002705 | V
6962 | 002540004 | V | C | EFD 10 3p | Rozłącznik bezpiecznikowy | 27.12.23.0 | 68.58 | A | szt. | -/4/36/- |  | 6567 |  | 4 | 3838895702160 | 36 | 3838895702177 |  |  | EC002705 | V
6963 | 002540014 | V | C | EFD 10 3p LED | Rozłącznik bezpiecznikowy | 27.12.23.0 | 260.78 | B | szt. | -/4/36/- |  | 6568 |  | 4 | 3838895702306 | 36 | 3838895702313 |  |  | EC002705 | V
6964 | 002540024 | V | C | EFD 10 3p NEON | Rozłącznik bezpiecznikowy | 27.12.23.0 | 118 | B | szt. | -/4/36/- |  | 6569 |  | 4 | 3838895702443 | 36 | 3838895702450 |  |  | EC002705 | V
6965 | 002540005 | V | C | EFD 10 3p+N | Rozłącznik bezpiecznikowy | 27.12.23.0 | 109.78 | B | szt. | -/3/27/- |  | 6570 |  | 3 | 3838895702184 | 27 | 3838895702191 |  |  | EC002705 | V
6966 | 002540015 | V | C | EFD 10 3p+N LED | Rozłącznik bezpiecznikowy | 27.12.23.0 | 302.42 | B | szt. | -/3/27/- |  | 6571 |  | 3 | 3838895702320 | 27 | 3838895702337 |  |  | EC002705 | V
6967 | 002540025 | V | C | EFD 10 3p+N NEON | Rozłącznik bezpiecznikowy | 27.12.23.0 | 256.15 | B | szt. | -/3/27/- |  | 6572 |  | 3 | 3838895702467 | 27 | 3838895702474 |  |  | EC002705 | V
6968 | 002560001 | V | C | EFD 14 1p | Rozłącznik bezpiecznikowy | 27.12.23.0 | 44.28 | A | szt. | -/12/96/- |  | 6573 |  | 12 | 3838895701149 | 96 | 3838895701156 |  |  | EC002705 | V
6969 | 002560011 | V | C | EFD 14 1p LED | Rozłącznik bezpiecznikowy | 27.12.23.0 | 69.89 | B | szt. | -/12/96/- |  | 6574 |  | 12 | 3838895701286 | 96 | 3838895701293 |  |  | EC002705 | V
6970 | 002560002 | V | C | EFD 14 1p+N | Rozłącznik bezpiecznikowy | 27.12.23.0 | 104.43 | B | szt. | -/6/48/- |  | 6575 |  | 6 | 3838895701163 | 48 | 3838895701170 |  |  | EC002705 | V
6971 | 002560012 | V | C | EFD 14 1p+N LED | Rozłącznik bezpiecznikowy | 27.12.23.0 | 120.11 | B | szt. | -/6/48/- |  | 6576 |  | 6 | 3838895701309 | 48 | 3838895701316 |  |  | EC002705 | V
6972 | 002560003 | V | C | EFD 14 2p | Rozłącznik bezpiecznikowy | 27.12.23.0 | 94.16 | B | szt. | -/6/48/- |  | 6577 |  | 6 | 3838895701187 | 48 | 3838895701194 |  |  | EC002705 | V
6973 | 002560013 | V | C | EFD 14 2p LED | Rozłącznik bezpiecznikowy | 27.12.23.0 | 136.65 | B | szt. | -/6/48/- |  | 6578 |  | 6 | 3838895701323 | 48 | 3838895701330 |  |  | EC002705 | V
6974 | 002560004 | V | C | EFD 14 3p | Rozłącznik bezpiecznikowy | 27.12.23.0 | 138.03 | A | szt. | -/4/32/- |  | 6579 |  | 4 | 3838895701200 | 32 | 3838895701217 |  |  | EC002705 | V
6975 | 002560014 | V | C | EFD 14 3p LED | Rozłącznik bezpiecznikowy | 27.12.23.0 | 211.95 | B | szt. | -/4/32/- |  | 6580 |  | 4 | 3838895701347 | 32 | 3838895701354 |  |  | EC002705 | V
6976 | 002560005 | V | C | EFD 14 3p+N | Rozłącznik bezpiecznikowy | 27.12.23.0 | 187.05 | B | szt. | -/3/24/- |  | 6581 |  | 3 | 3838895701224 | 24 | 3838895701231 |  |  | EC002705 | V
6977 | 002560015 | V | C | EFD 14 3p+N LED | Rozłącznik bezpiecznikowy | 27.12.23.0 | 270.07 | B | szt. | -/3/24/- |  | 6582 |  | 3 | 3838895701361 | 24 | 3838895701378 |  |  | EC002705 | V
6978 | 002570001 | V | C | EFD 22 1p | Rozłącznik bezpiecznikowy | 27.12.23.0 | 62 | A | szt. | -/3/105/- |  | 6583 |  | 3 | 3838895699606 | 105 | 3838895699613 |  |  | EC002705 | V
6979 | 002570011 | V | C | EFD 22 1p LED | Rozłącznik bezpiecznikowy | 27.12.23.0 | 85.35 | B | szt. | -/3/105/- |  | 6584 |  | 3 | 3838895699743 | 105 | 3838895699750 |  |  | EC002705 | V
6980 | 002570002 | V | C | EFD 22 1p+N | Rozłącznik bezpiecznikowy | 27.12.23.0 | 195.89 | B | szt. | -/2/48/- |  | 6585 |  | 2 | 3838895699620 | 48 | 3838895699637 |  |  | EC002705 | V
6981 | 002570012 | V | C | EFD 22 1p+N LED | Rozłącznik bezpiecznikowy | 27.12.23.0 | 158.33 | B | szt. | -/2/48/- |  | 6586 |  | 2 | 3838895699767 | 48 | 3838895699774 |  |  | EC002705 | V
6982 | 002570003 | V | C | EFD 22 2p | Rozłącznik bezpiecznikowy | 27.12.23.0 | 136.49 | B | szt. | -/2/48/- |  | 6587 |  | 2 | 3838895699644 | 48 | 3838895699651 |  |  | EC002705 | V
6983 | 002570013 | V | C | EFD 22 2p LED | Rozłącznik bezpiecznikowy | 27.12.23.0 | 178.76 | B | szt. | -/2/48/- |  | 6588 |  | 2 | 3838895699781 | 48 | 3838895699798 |  |  | EC002705 | V
6984 | 002570004 | V | C | EFD 22 3p | Rozłącznik bezpiecznikowy | 27.12.23.0 | 198.66 | A | szt. | -/1/35/- |  | 6589 |  | 1 | 3838895699668 | 35 | 3838895699675 |  |  | EC002705 | V
6985 | 002570014 | V | C | EFD 22 3p LED | Rozłącznik bezpiecznikowy | 27.12.23.0 | 345.39 | B | szt. | -/1/35/- |  | 6590 |  | 1 | 3838895699804 | 35 | 3838895699811 |  |  | EC002705 | V
6986 | 002570005 | V | C | EFD 22 3p+N | Rozłącznik bezpiecznikowy | 27.12.23.0 | 281.09 | B | szt. | -/1/24/- |  | 6591 |  | 1 | 3838895699682 | 24 | 3838895699699 |  |  | EC002705 | V
6987 | 002570015 | V | C | EFD 22 3p+N LED | Rozłącznik bezpiecznikowy | 27.12.23.0 | 704.13 | B | szt. | -/1/24/- |  | 6592 |  | 1 | 3838895699828 | 24 | 3838895699835 |  |  | EC002705 | V
6988 | 002540948 | V | C | EFD 10 2p PK | Zestaw łączeniowy 2p | 27.12.23.0 | 61.92 | B | szt. | -/1/20/- |  | 6593 |  | 1 | 3838895717157 | 20 | 3838895717164 |  |  |  | V
6989 | 002540949 | V | C | EFD 10 3p PK | Zestaw łączeniowy 3p | 27.12.23.0 | 100.77 | B | szt. | -/1/20/- |  | 6594 |  | 1 | 3838895717171 | 20 | 3838895717188 |  |  |  | V
6990 | 002560948 | V | C | EFD 14 2p PK | Zestaw łączeniowy 2p | 27.12.23.0 | 61.92 | B | szt. | -/1/20/- |  | 6595 |  | 1 | 3838895717195 | 20 | 3838895717201 |  |  |  | V
6991 | 002560949 | V | C | EFD 14 3p PK | Zestaw łączeniowy 3p | 27.12.23.0 | 100.77 | B | szt. | -/1/20/- |  | 6596 |  | 1 | 3838895717218 | 20 | 3838895717225 |  |  |  | V
6992 | 002570948 | V | C | EFD 22 2p PK | Zestaw łączeniowy 2p | 27.12.23.0 | 61.92 | B | szt. | -/1/20/- |  | 6597 |  | 1 | 3838895717232 | 20 | 3838895717249 |  |  |  | V
6993 | 002570949 | V | C | EFD 22 3p PK | Zestaw łączeniowy 3p | 27.12.23.0 | 100.77 | B | szt. | -/1/20/- |  | 6598 |  | 1 | 3838895717256 | 20 | 3838895717263 |  |  |  | V
6994 | 002540201 | V | C | EFH 10 DC 1p | Podstawa bezpiecznikowa | 27.12.23.0 | 24.61 | A | szt. | -/12/108/- |  | 6599 |  | 12 | 3838895712039 | 108 | 3838895712046 |  |  | EC002705 | V
6995 | 002540501 | V | C | EFH 10 DC 1p AD | Podstawa bezpiecznikowa z adapterem | 27.12.23.0 | 26 | B | szt. | -/12/108/- |  | 6600 |  | 12 | 3838895712114 | 108 | 3838895712121 |  |  | EC002705 | V
6996 | 002540211 | V | C | EFH 10 DC 1p LED | Podstawa bezpiecznikowa | 27.12.23.0 | 33.87 | A | szt. | -/12/108/- |  | 6601 |  | 12 | 3838895712077 | 108 | 3838895712084 |  |  | EC002705 | V
6997 | 002540511 | V | C | EFH 10 DC 1p LED AD | Podstawa bezpiecznikowa z adapterem | 27.12.23.0 | 36 | B | szt. | -/12/108/- |  | 6602 |  | 12 | 3838895712152 | 108 | 3838895712169 |  |  | EC002705 | V
6998 | 002540203 | V | C | EFH 10 DC 2p | Podstawa bezpiecznikowa | 27.12.23.0 | 55.77 | A | szt. | -/6/54/- |  | 6603 |  | 6 | 3838895712053 | 54 | 3838895712060 |  |  | EC002705 | V
6999 | 002540503 | V | C | EFH 10 DC 2p AD | Podstawa bezpiecznikowa z adapterem | 27.12.23.0 | 59.15 | B | szt. | -/6/54/- |  | 6604 |  | 6 | 3838895712138 | 54 | 3838895712145 |  |  | EC002705 | V
7000 | 002540513 | V | C | EFH 10 DC 2p LED AD | Podstawa bezpiecznikowa z adapterem | 27.12.23.0 | 81.73 | B | szt. | -/6/54/- |  | 6605 |  | 6 | 3838895712176 | 54 | 3838895712183 |  |  | EC002705 | V
7001 | 002540213 | V | C | EFH 10 DC 2p LED | Podstawa bezpiecznikowa | 27.12.23.0 | 77.06 | A | szt. | -/6/54/- |  | 6606 |  | 6 | 3838895712091 | 54 | 3838895712107 |  |  | EC002705 | V
7002 | 002560201 | V | C | EFH 14 DC 1p | Podstawa bezpiecznikowa | 27.12.23.0 | 36.53 | A | szt. | -/12/96/- |  | 6607 |  | 12 | 3838895712213 | 96 | 3838895712220 |  |  | EC002705 | V
7003 | 002560211 | V | C | EFH 14 DC 1p LED | Podstawa bezpiecznikowa | 27.12.23.0 | 53.71 | A | szt. | -/12/96/- |  | 6608 |  | 12 | 3838895712251 | 96 | 3838895712268 |  |  | EC002705 | V
7004 | 002560203 | V | C | EFH 14 DC 2p | Podstawa bezpiecznikowa | 27.12.23.0 | 92.89 | B | szt. | -/6/48/- |  | 6609 |  | 6 | 3838895712237 | 48 | 3838895712244 |  |  | EC002705 | V
7005 | 002560213 | V | C | EFH 14 DC 2p LED | Podstawa bezpiecznikowa | 27.12.23.0 | 136.03 | B | szt. | -/6/48/- |  | 6610 |  | 6 | 3838895712275 | 48 | 3838895712282 |  |  | EC002705 | V
7006 | 002520301 | V | C | EFD 8 1p AD | Rozłącznik bezpiecznikowy z adapterem | 27.12.23.0 | 25.88 | B | szt. | -/12/108/- |  | 6611 |  | 12 | 3838895710349 | 108 | 3838895710356 |  |  | EC002705 | V
7007 | 002520311 | V | C | EFD 8 1p LED AD | Rozłącznik bezpiecznikowy z adapterem | 27.12.23.0 | 47.89 | B | szt. | -/12/108/- |  | 6612 |  | 12 | 3838895710554 | 108 | 3838895710561 |  |  | EC002705 | V
7008 | 002520321 | V | C | EFD 8 1p NEON AD | Rozłącznik bezpiecznikowy z adapterem | 27.12.23.0 | 37.08 | B | szt. | -/12/108/- |  | 6613 |  | 12 | 3838895710714 | 108 | 3838895710721 |  |  | EC002705 | V
7009 | 002520302 | V | C | EFD 8 1p+N AD | Rozłącznik bezpiecznikowy z adapterem | 27.12.23.0 | 41.32 | B | szt. | -/6/54/- |  | 6614 |  | 6 | 3838895710424 | 54 | 3838895710431 |  |  | EC002705 | V
7010 | 002520312 | V | C | EFD 8 1p+N LED AD | Rozłącznik bezpiecznikowy z adapterem | 27.12.23.0 | 74.01 | B | szt. | -/6/54/- |  | 6615 |  | 6 | 3838895710578 | 54 | 3838895710585 |  |  | EC002705 | V
7011 | 002520322 | V | C | EFD 8 1p+N NEON AD | Rozłącznik bezpiecznikowy z adapterem | 27.12.23.0 | 63.73 | B | szt. | -/6/54/- |  | 6616 |  | 6 | 3838895710738 | 54 | 3838895710745 |  |  | EC002705 | V
7012 | 002520303 | V | C | EFD 8 2p AD | Rozłącznik bezpiecznikowy z adapterem | 27.12.23.0 | 50.4 | B | szt. | -/6/54/- |  | 6617 |  | 6 | 3838895710448 | 54 | 3838895710455 |  |  | EC002705 | V
7013 | 002520313 | V | C | EFD 8 2p LED AD | Rozłącznik bezpiecznikowy z adapterem | 27.12.23.0 | 93.71 | B | szt. | -/6/54/- |  | 6618 |  | 6 | 3838895710608 | 54 | 3838895710615 |  |  | EC002705 | V
7014 | 002520323 | V | C | EFD 8 2p NEON AD | Rozłącznik bezpiecznikowy z adapterem | 27.12.23.0 | 72.41 | B | szt. | -/6/54/- |  | 6619 |  | 6 | 3838895710752 | 54 | 3838895710769 |  |  | EC002705 | V
7015 | 002520304 | V | C | EFD 8 3p AD | Rozłącznik bezpiecznikowy z adapterem | 27.12.23.0 | 78.59 | B | szt. | -/4/36/- |  | 6620 |  | 4 | 3838895710462 | 36 | 3838895710479 |  |  | EC002705 | V
7016 | 002520314 | V | C | EFD 8 3p LED AD | Rozłącznik bezpiecznikowy z adapterem | 27.12.23.0 | 142.36 | B | szt. | -/4/36/- |  | 6621 |  | 4 | 3838895710622 | 36 | 3838895710639 |  |  | EC002705 | V
7017 | 002520324 | V | C | EFD 8 3p NEON AD | Rozłącznik bezpiecznikowy z adapterem | 27.12.23.0 | 110.07 | B | szt. | -/4/36/- |  | 6622 |  | 4 | 3838895710776 | 36 | 3838895710783 |  |  | EC002705 | V
7018 | 002520305 | V | C | EFD 8 3p+N AD | Rozłącznik bezpiecznikowy z adapterem | 27.12.23.0 | 94.63 | B | szt. | -/3/27/- |  | 6623 |  | 3 | 3838895710486 | 27 | 3838895710493 |  |  | EC002705 | V
7019 | 002520315 | V | C | EFD 8 3p+N LED AD | Rozłącznik bezpiecznikowy z adapterem | 27.12.23.0 | 141.79 | B | szt. | -/3/27/- |  | 6624 |  | 3 | 3838895710646 | 27 | 3838895710653 |  |  | EC002705 | V
7020 | 002520325 | V | C | EFD 8 3p+N NEON AD | Rozłącznik bezpiecznikowy z adapterem | 27.12.23.0 | 139.22 | B | szt. | -/3/27/- |  | 6625 |  | 3 | 3838895710790 | 27 | 3838895710806 |  |  | EC002705 | V
7021 | 002540301 | V | C | EFD 10 1p AD | Rozłącznik bezpiecznikowy z adapterem | 27.12.23.0 | 25.88 | B | szt. | -/12/108/- |  | 6626 |  | 12 | 3838895711001 | 108 | 3838895711018 |  |  | EC002705 | V
7022 | 002540311 | V | C | EFD 10 1p LED AD | Rozłącznik bezpiecznikowy z adapterem | 27.12.23.0 | 57.18 | B | szt. | -/12/108/- |  | 6627 |  | 12 | 3838895711148 | 108 | 3838895711155 |  |  | EC002705 | V
7023 | 002540321 | V | C | EFD 10 1p NEON AD | Rozłącznik bezpiecznikowy z adapterem | 27.12.23.0 | 37.08 | B | szt. | -/12/108/- |  | 6628 |  | 12 | 3838895711285 | 108 | 3838895711292 |  |  | EC002705 | V
7024 | 002540302 | V | C | EFD 10 1p+N AD | Rozłącznik bezpiecznikowy z adapterem | 27.12.23.0 | 41.32 | B | szt. | -/6/54/- |  | 6629 |  | 6 | 3838895711025 | 54 | 3838895711032 |  |  | EC002705 | V
7025 | 002540312 | V | C | EFD 10 1p+N LED AD | Rozłącznik bezpiecznikowy z adapterem | 27.12.23.0 | 74.01 | B | szt. | -/6/54/- |  | 6630 |  | 6 | 3838895711162 | 54 | 3838895711179 |  |  | EC002705 | V
7026 | 002540322 | V | C | EFD 10 1p+N NEON AD | Rozłącznik bezpiecznikowy z adapterem | 27.12.23.0 | 63.73 | B | szt. | -/6/54/- |  | 6631 |  | 6 | 3838895711308 | 54 | 3838895711315 |  |  | EC002705 | V
7027 | 002540303 | V | C | EFD 10 2p AD | Rozłącznik bezpiecznikowy z adapterem | 27.12.23.0 | 50.4 | B | szt. | -/6/54/- |  | 6632 |  | 6 | 3838895711049 | 54 | 3838895711056 |  |  | EC002705 | V
7028 | 002540313 | V | C | EFD 10 2p LED AD | Rozłącznik bezpiecznikowy z adapterem | 27.12.23.0 | 93.71 | B | szt. | -/6/54/- |  | 6633 |  | 6 | 3838895711186 | 54 | 3838895711193 |  |  | EC002705 | V
7029 | 002540323 | V | C | EFD 10 2p NEON AD | Rozłącznik bezpiecznikowy z adapterem | 27.12.23.0 | 72.41 | B | szt. | -/6/54/- |  | 6634 |  | 6 | 3838895711322 | 54 | 3838895711339 |  |  | EC002705 | V
7030 | 002540304 | V | C | EFD 10 3p AD | Rozłącznik bezpiecznikowy z adapterem | 27.12.23.0 | 78.59 | B | szt. | -/4/36/- |  | 6635 |  | 4 | 3838895711063 | 36 | 3838895711070 |  |  | EC002705 | V
7031 | 002540314 | V | C | EFD 10 3p LED AD | Rozłącznik bezpiecznikowy z adapterem | 27.12.23.0 | 142.36 | B | szt. | -/4/36/- |  | 6636 |  | 4 | 3838895711209 | 36 | 3838895711216 |  |  | EC002705 | V
7032 | 002540324 | V | C | EFD 10 3p NEON AD | Rozłącznik bezpiecznikowy z adapterem | 27.12.23.0 | 110.07 | B | szt. | -/4/36/- |  | 6637 |  | 4 | 3838895711346 | 36 | 3838895711353 |  |  | EC002705 | V
7033 | 002540305 | V | C | EFD 10 3p+N AD | Rozłącznik bezpiecznikowy z adapterem | 27.12.23.0 | 94.63 | B | szt. | -/3/27/- |  | 6638 |  | 3 | 3838895711087 | 27 | 3838895711094 |  |  | EC002705 | V
7034 | 002540315 | V | C | EFD 10 3p+N LED AD | Rozłącznik bezpiecznikowy z adapterem | 27.12.23.0 | 141.79 | B | szt. | -/3/27/- |  | 6639 |  | 3 | 3838895711421 | 27 | 3838895711438 |  |  | EC002705 | V
7035 | 002540325 | V | C | EFD 10 3p+N NEON AD | Rozłącznik bezpiecznikowy z adapterem | 27.12.23.0 | 139.22 | B | szt. | -/3/27/- |  | 6640 |  | 3 | 3838895711360 | 27 | 3838895711377 |  |  | EC002705 | V
7036 | 002530001 | V | C | PCF 8 1p | Rozłącznik bezpiecznikowy | 27.12.23.0 | 23.37 | B | szt. | 1/12/108/- |  | 6641 | 5904722976191 | 12 | 3838895361435 | 108 | 3838895361442 |  |  | EC002705 | V
7037 | 002530002 | V | C | PCF 8 1p+N | Rozłącznik bezpiecznikowy | 27.12.23.0 | 44.22 | B | szt. | 1/12/108/- |  | 6642 | 5904722976221 | 12 | 3838895361398 | 108 | 3838895361404 |  |  | EC002705 | V | Biegun neutralny N -rozłączalny
7038 | 002530003 | V | C | PCF 8 2p | Rozłącznik bezpiecznikowy | 27.12.23.0 | 50.06 | B | szt. | 1/6/54/- |  | 6643 | 5904722976238 | 6 | 3838895361459 | 54 | 3838895361466 |  |  | EC002705 | V
7039 | 002530004 | V | C | PCF 8 3p | Rozłącznik bezpiecznikowy | 27.12.23.0 | 72.96 | B | szt. | 1/4/36/- |  | 6644 | 5904722988798 | 4 | 3838895361473 | 36 | 3838895361480 |  |  | EC002705 | V
7040 | 002530005 | V | C | PCF 8 3p+N | Rozłącznik bezpiecznikowy | 27.12.23.0 | 104.99 | B | szt. | 1/4/36/- |  | 6645 | 5904722988781 | 4 | 3838895361497 | 36 | 3838895361503 |  |  | EC002705 | V | Biegun neutralny N -rozłączalny
7041 | 002530011 | V | C | PCF 8 1p LED | Rozłącznik bezpiecznikowy | 27.12.23.0 | 70.44 | B | szt. | 1/12/108/- |  | 6646 | 5904722988774 | 12 | 3838895357599 | 108 | 3838895357605 |  |  | EC002705 | V
7042 | 002530012 | V | C | PCF 8 1p+N LED | Rozłącznik bezpiecznikowy | 27.12.23.0 | 113.21 | B | szt. | 1/12/108/- |  | 6647 | 5904722996687 | 12 | 3838895357612 | 108 | 3838895357629 |  |  | EC002705 | V | Biegun neutralny N -rozłączalny
7043 | 002530013 | V | C | PCF 8 2p LED | Rozłącznik bezpiecznikowy | 27.12.23.0 | 148.39 | B | szt. | 1/6/54/- |  | 6648 | 5904722987722 | 6 | 3838895357636 | 54 | 3838895357643 |  |  | EC002705 | V
7044 | 002530014 | V | C | PCF 8 3p LED | Rozłącznik bezpiecznikowy | 27.12.23.0 | 223.83 | B | szt. | 1/4/36/- |  | 6649 | 5904722988767 | 4 | 3838895357650 | 36 | 3838895357667 |  |  | EC002705 | V
7045 | 002530015 | V | C | PCF 8 3p+N LED | Rozłącznik bezpiecznikowy | 27.12.23.0 | 256.53 | B | szt. | 1/4/36/- |  | 6650 | 5904722988958 | 4 | 3838895357674 | 36 | 3838895357681 |  |  | EC002705 | V | Biegun neutralny N -rozłączalny
7046 | 002550001 | V | C | PCF 10 1p | Rozłącznik bezpiecznikowy | 27.12.23.0 | 24.52 | B | szt. | 1/12/108/- |  | 6651 | 5904722974043 | 12 | 3838895327103 | 108 | 3838895327110 |  |  | EC002705 | V
7047 | 002550002 | V | C | PCF 10 1p+N | Rozłącznik bezpiecznikowy | 27.12.23.0 | 46.53 | B | szt. | 1/12/108/- |  | 6652 | 5904722988842 | 12 | 3838895327127 | 108 | 3838895327134 |  |  | EC002705 | V | Biegun neutralny N -rozłączalny
7048 | 002550003 | V | C | PCF 10 2p | Rozłącznik bezpiecznikowy | 27.12.23.0 | 52.57 | B | szt. | 1/6/54/- |  | 6653 | 5904722945456 | 6 | 3838895327141 | 54 | 3838895327158 |  |  | EC002705 | V
7049 | 002550004 | V | C | PCF 10 3p | Rozłącznik bezpiecznikowy | 27.12.23.0 | 76.71 | B | szt. | 1/4/36/- |  | 6654 | 5904722945548 | 4 | 3838895327165 | 36 | 3838895327172 |  |  | EC002705 | V
7050 | 002550005 | V | C | PCF 10 3p+N | Rozłącznik bezpiecznikowy | 27.12.23.0 | 110.4 | B | szt. | 1/4/36/- |  | 6655 | 5904722975835 | 4 | 3838895327189 | 36 | 3838895327196 |  |  | EC002705 | V | Biegun neutralny N -rozłączalny
7051 | 002550011 | V | C | PCF 10 1p LED | Rozłącznik bezpiecznikowy | 27.12.23.0 | 73.93 | B | szt. | 1/12/108/- |  | 6656 | 5904722988941 | 12 | 3838895357445 | 108 | 3838895357452 |  |  | EC002705 | V
7052 | 002550012 | V | C | PCF 10 1p+N LED | Rozłącznik bezpiecznikowy | 27.12.23.0 | 118.97 | B | szt. | 1/12/108/- |  | 6657 | 5904722986992 | 12 | 3838895357469 | 108 | 3838895357476 |  |  | EC002705 | V | Biegun neutralny N -rozłączalny
7053 | 002550013 | V | C | PCF 10 2p LED | Rozłącznik bezpiecznikowy | 27.12.23.0 | 155.92 | B | szt. | 1/6/54/- |  | 6658 | 5904722988811 | 6 | 3838895357483 | 54 | 3838895357490 |  |  | EC002705 | V
7054 | 002550014 | V | C | PCF 10 3p LED | Rozłącznik bezpiecznikowy | 27.12.23.0 | 235.15 | B | szt. | 1/4/36/- |  | 6659 | 5904722976474 | 4 | 3838895357506 | 36 | 3838895357513 |  |  | EC002705 | V
7055 | 002550015 | V | C | PCF 10 3p+N LED | Rozłącznik bezpiecznikowy | 27.12.23.0 | 269.11 | B | szt. | 1/4/36/- |  | 6660 | 5904722986961 | 4 | 3838895357520 | 36 | 3838895357537 |  |  | EC002705 | V | Biegun neutralny N -rozłączalny
7056 | 002559001 | V | C | PS PCF | Styki pomocnicze do rozłącznika PCF8 i PCF10 | 27.12.23.0 | 81.18 | B | szt. | 1/10/-/- |  | 6661 | [7 empty] | EC000041 | V
7057 | 004181201 | I | WT-NH - wkładki | WT-00C/gG 2A K | Wkładka topikowa przemysłowa zwłoczna KOMBI | 27.12.21.0 | 17.07 | B | szt. | 1/3/-/- |  | 6662 | 5904722945609 | 3 | 3838895288190 |  |  |  |  | EC000055 | I
7058 | 004181202 | I | WT-NH - wkładki | WT-00C/gG 4A K | Wkładka topikowa przemysłowa zwłoczna KOMBI | 27.12.21.0 | 17.07 | B | szt. | 1/3/-/- |  | 6663 | 5904722988736 | 3 | 3838895288213 |  |  |  |  | EC000055 | I
7059 | 004181203 | I | WT-NH - wkładki | WT-00C/gG 6A K | Wkładka topikowa przemysłowa zwłoczna KOMBI | 27.12.21.0 | 17.07 | B | szt. | 1/3/-/- |  | 6664 | 3838895353270 | 3 | 3838895288237 |  |  |  |  | EC000055 | I
7060 | 004181204 | I | WT-NH - wkładki | WT-00C/gG 10A K | Wkładka topikowa przemysłowa zwłoczna KOMBI | 27.12.21.0 | 17.07 | B | szt. | 1/3/-/- |  | 6665 | 5904722943599 | 3 | 3838895288251 |  |  |  |  | EC000055 | I
7061 | 004181205 | I | WT-NH - wkładki | WT-00C/gG 16A K | Wkładka topikowa przemysłowa zwłoczna KOMBI | 27.12.21.0 | 16.08 | A | szt. | 1/3/-/- |  | 6666 | 5904722940475 | 3 | 3838895288275 |  |  |  |  | EC000055 | I
7062 | 004181206 | I | WT-NH - wkładki | WT-00C/gG 20A K | Wkładka topikowa przemysłowa zwłoczna KOMBI | 27.12.21.0 | 16.08 | B | szt. | 1/3/-/- |  | 6667 | 5904722938809 | 3 | 3838895288299 |  |  |  |  | EC000055 | I
7063 | 004181207 | I | WT-NH - wkładki | WT-00C/gG 25A K | Wkładka topikowa przemysłowa zwłoczna KOMBI | 27.12.21.0 | 16.08 | A | szt. | 1/3/-/- |  | 6668 | 5904722937079 | 3 | 3838895287148 |  |  |  |  | EC000055 | I
7064 | 004181208 | I | WT-NH - wkładki | WT-00C/gG 32A K | Wkładka topikowa przemysłowa zwłoczna KOMBI | 27.12.21.0 | 16.08 | B | szt. | 1/3/-/- |  | 6669 | 5904722937604 | 3 | 3838895287124 |  |  |  |  | EC000055 | I
7065 | 004181209 | I | WT-NH - wkładki | WT-00C/gG 35A K | Wkładka topikowa przemysłowa zwłoczna KOMBI | 27.12.21.0 | 16.08 | B | szt. | 1/3/-/- |  | 6670 | 5904722937642 | 3 | 3838895287100 |  |  |  |  | EC000055 | I
7066 | 004181210 | I | WT-NH - wkładki | WT-00C/gG 40A K | Wkładka topikowa przemysłowa zwłoczna KOMBI | 27.12.21.0 | 16.08 | B | szt. | 1/3/-/- |  | 6671 | 5904722938786 | 3 | 3838895287025 |  |  |  |  | EC000055 | I
7067 | 004181211 | I | WT-NH - wkładki | WT-00C/gG 50A K | Wkładka topikowa przemysłowa zwłoczna KOMBI | 27.12.21.0 | 16.08 | A | szt. | 1/3/-/- |  | 6672 | 5904722938793 | 3 | 3838895287001 |  |  |  |  | EC000055 | I
7068 | 004181212 | I | WT-NH - wkładki | WT-00C/gG 63A K | Wkładka topikowa przemysłowa zwłoczna KOMBI | 27.12.21.0 | 16.08 | A | szt. | 1/3/-/- |  | 6673 | 5904722937093 | 3 | 3838895287049 |  |  |  |  | EC000055 | I
7069 | 004181213 | I | WT-NH - wkładki | WT-00C/gG 80A K | Wkładka topikowa przemysłowa zwłoczna KOMBI | 27.12.21.0 | 16.08 | A | szt. | 1/3/-/- |  | 6674 | 5904722939271 | 3 | 3838895287063 |  |  |  |  | EC000055 | I
7070 | 004181214 | I | WT-NH - wkładki | WT-00C/gG 100A K | Wkładka topikowa przemysłowa zwłoczna KOMBI | 27.12.21.0 | 16.08 | B | szt. | 1/3/-/- |  | 6675 | 5904722939363 | 3 | 3838895287087 |  |  |  |  | EC000055 | I
7071 | 004181215 | I | WT-NH - wkładki | WT-00C/gG 125A K | Wkładka topikowa przemysłowa zwłoczna KOMBI | 27.12.21.0 | 21.34 | A | szt. | 1/3/-/- |  | 6676 | 3838895582663 | 3 | 3838895582670 |  |  |  |  | EC000055 | I
7072 | 004181216 | I | WT-NH - wkładki | WT-00C/gG 160A K (400V) | Wkładka topikowa przemysłowa zwłoczna KOMBI | 27.12.21.0 | 21.34 | A | szt. | -/3/-/- |  | 6677 |  | 3 | 3838895582694 |  |  |  |  | EC000055 | I
7073 | 004111428 | I | WT-NH - 00C | WT-00C/gG 6A | Wkładka topikowa przemysłowa zwłoczna | 27.12.21.0 | 17.07 | A | szt. | 1/-/-/- |  | 6678 | 5904722990869 | [6 empty] | EC000055 | I
7074 | 004111429 | I | WT-NH - 00C | WT-00C/gG 10A | Wkładka topikowa przemysłowa zwłoczna | 27.12.21.0 | 17.07 | A | szt. | 1/12/-/- |  | 6679 | 5904722990876 | 12 | 5904722992856 |  |  |  |  | EC000055 | I
7075 | 004111430 | I | WT-NH - 00C | WT-00C/gG 16A | Wkładka topikowa przemysłowa zwłoczna | 27.12.21.0 | 16.08 | A | szt. | 1/12/-/- |  | 6680 | 5904722990883 | 12 | 5904722992863 |  |  |  |  | EC000055 | I
7076 | 004111431 | I | WT-NH - 00C | WT-00C/gG 20A | Wkładka topikowa przemysłowa zwłoczna | 27.12.21.0 | 16.08 | A | szt. | 1/12/-/- |  | 6681 | 5904722990890 | 12 | 5904722992870 |  |  |  |  | EC000055 | I
7077 | 004111432 | I | WT-NH - 00C | WT-00C/gG 25A | Wkładka topikowa przemysłowa zwłoczna | 27.12.21.0 | 16.08 | A | szt. | 1/12/-/- |  | 6682 | 5904722990906 | 12 | 5904722992887 |  |  |  |  | EC000055 | I
7078 | 004111433 | I | WT-NH - 00C | WT-00C/gG 32A | Wkładka topikowa przemysłowa zwłoczna | 27.12.21.0 | 16.08 | A | szt. | 1/12/-/- |  | 6683 | 5904722990913 | 12 | 5904722992894 |  |  |  |  | EC000055 | I
7079 | 004111439 | I | WT-NH - 00C | WT-00C/gG 35A | Wkładka topikowa przemysłowa zwłoczna | 27.12.21.0 | 16.08 | A | szt. | 1/12/-/- |  | 6684 | 5904722990920 | 12 | 5904722992900 |  |  |  |  | EC000055 | I
7080 | 004111434 | I | WT-NH - 00C | WT-00C/gG 40A | Wkładka topikowa przemysłowa zwłoczna | 27.12.21.0 | 16.08 | A | szt. | 1/12/-/- |  | 6685 | 5904722990937 | 12 | 5904722992917 |  |  |  |  | EC000055 | I
7081 | 004111435 | I | WT-NH - 00C | WT-00C/gG 50A | Wkładka topikowa przemysłowa zwłoczna | 27.12.21.0 | 16.08 | A | szt. | 1/12/-/- |  | 6686 | 5904722990944 | 12 | 5904722992924 |  |  |  |  | EC000055 | I
7082 | 004111436 | I | WT-NH - 00C | WT-00C/gG 63A | Wkładka topikowa przemysłowa zwłoczna | 27.12.21.0 | 16.08 | A | szt. | 1/12/-/- |  | 6687 | 5904722990951 | 12 | 5904722992931 |  |  |  |  | EC000055 | I
7083 | 004111437 | I | WT-NH - 00C | WT-00C/gG 80A | Wkładka topikowa przemysłowa zwłoczna | 27.12.21.0 | 16.08 | A | szt. | 1/12/-/- |  | 6688 | 5904722990968 | 12 | 5904722992948 |  |  |  |  | EC000055 | I
7084 | 004111438 | I | WT-NH - 00C | WT-00C/gG 100A | Wkładka topikowa przemysłowa zwłoczna | 27.12.21.0 | 16.08 | A | szt. | 1/12/-/- |  | 6689 | 5904722990975 | 12 | 5904722992955 |  |  |  |  | EC000055 | I
7085 | 004111128 | I | WT-NH - wkładki | WT-00/gG 6A | Wkładka topikowa przemysłowa zwłoczna | 27.12.21.0 | 24.56 | A | szt. | 1/12/-/- |  | 6690 | 5904722991101 | 12 | 5904722973817 |  |  |  |  | EC000055 | I
7086 | 004111129 | I | WT-NH - wkładki | WT-00/gG 10A | Wkładka topikowa przemysłowa zwłoczna | 27.12.21.0 | 24.56 | A | szt. | 1/12/-/- |  | 6691 | 5904722991118 | 12 | 5904722973435 |  |  |  |  | EC000055 | I
7087 | 004111130 | I | WT-NH - wkładki | WT-00/gG 16A | Wkładka topikowa przemysłowa zwłoczna | 27.12.21.0 | 24.56 | A | szt. | 1/-/-/- |  | 6692 | 5904722991125 | [6 empty] | EC000055 | I
7088 | 004111131 | I | WT-NH - wkładki | WT-00/gG 20A | Wkładka topikowa przemysłowa zwłoczna | 27.12.21.0 | 24.56 | A | szt. | 1/-/-/- |  | 6693 | 5904722920668 | [6 empty] | EC000055 | I
7089 | 004111132 | I | WT-NH - wkładki | WT-00/gG 25A | Wkładka topikowa przemysłowa zwłoczna | 27.12.21.0 | 22.24 | A | szt. | 1/12/-/- |  | 6694 | 5904722991149 | 12 | 5904722993129 |  |  |  |  | EC000055 | I
7090 | 004111133 | I | WT-NH - wkładki | WT-00/gG 32A | Wkładka topikowa przemysłowa zwłoczna | 27.12.21.0 | 22.24 | A | szt. | 1/12/-/- |  | 6695 | 5904722991156 | 12 | 5904722993136 |  |  |  |  | EC000055 | I
7091 | 004111125 | I | WT-NH - wkładki | WT-00/gG 35A | Wkładka topikowa przemysłowa zwłoczna | 27.12.21.0 | 22.24 | A | szt. | 1/12/-/- |  | 6696 | 5904722991163 | 12 | 5904722973718 |  |  |  |  | EC000055 | I
7092 | 004111134 | I | WT-NH - wkładki | WT-00/gG 40A | Wkładka topikowa przemysłowa zwłoczna | 27.12.21.0 | 22.24 | A | szt. | 1/12/-/- |  | 6697 | 5904722991170 | 12 | 5904722993150 |  |  |  |  | EC000055 | I
7093 | 004111135 | I | WT-NH - wkładki | WT-00/gG 50A | Wkładka topikowa przemysłowa zwłoczna | 27.12.21.0 | 22.24 | A | szt. | 1/12/-/- |  | 6698 | 5904722991187 | 12 | 5904722993167 |  |  |  |  | EC000055 | I
7094 | 004111136 | I | WT-NH - wkładki | WT-00/gG 63A | Wkładka topikowa przemysłowa zwłoczna | 27.12.21.0 | 22.24 | A | szt. | 1/12/-/- |  | 6699 | 5904722991194 | 12 | 5904722993174 |  |  |  |  | EC000055 | I
7095 | 004111137 | I | WT-NH - wkładki | WT-00/gG 80A | Wkładka topikowa przemysłowa zwłoczna | 27.12.21.0 | 22.24 | A | szt. | 1/12/-/- |  | 6700 | 5904722991200 | 12 | 5904722993181 |  |  |  |  | EC000055 | I
7096 | 004111138 | I | WT-NH - wkładki | WT-00/gG 100A | Wkładka topikowa przemysłowa zwłoczna | 27.12.21.0 | 22.25 | A | szt. | 1/12/-/- |  | 6701 | 5904722991217 | 12 | 5904722993198 |  |  |  |  | EC000055 | I
7097 | 004111139 | I | WT-NH - wkładki | WT-00/gG 125A | Wkładka topikowa przemysłowa zwłoczna | 27.12.21.0 | 21.18 | A | szt. | 1/12/-/- |  | 6702 | 5904722991224 | 12 | 5904722993204 |  |  |  |  | EC000055 | I
7098 | 004111140 | I | WT-NH - wkładki | WT-00/gG 160A | Wkładka topikowa przemysłowa zwłoczna | 27.12.21.0 | 21.18 | A | szt. | 1/12/-/- |  | 6703 | 5904722991231 | 12 | 5904722993211 |  |  |  |  | EC000055 | I
7099 | 004113330 | I | WT-NH - 1C | WT-1C/gG 6A | Wkładka topikowa przemysłowa zwłoczna | 27.12.21.0 | 22.23 | A | szt. | 1/12/-/- |  | 6704 | 5904722974746 | 12 | 5904722986572 |  |  |  |  | EC000055 | I
7100 | 004113331 | I | WT-NH - 1C | WT-1C/gG 10A | Wkładka topikowa przemysłowa zwłoczna | 27.12.21.0 | 22.23 | A | szt. | 1/12/-/- |  | 6705 | 5904722991576 | 12 | 5904722986589 |  |  |  |  | EC000055 | I
7101 | 004113226 | I | WT-NH - 1C | WT-1C/gG 16A | Wkładka topikowa przemysłowa zwłoczna | 27.12.21.0 | 22.23 | A | szt. | 1/-/-/- |  | 6706 | 5904722991583 | [6 empty] | EC000055 | I
7102 | 004113227 | I | WT-NH - 1C | WT-1C/gG 20A | Wkładka topikowa przemysłowa zwłoczna | 27.12.21.0 | 22.23 | A | szt. | 1/-/-/- |  | 6707 | 5904722991590 | [6 empty] | EC000055 | I
7103 | 004113228 | I | WT-NH - 1C | WT-1C/gG 25A | Wkładka topikowa przemysłowa zwłoczna | 27.12.21.0 | 22.23 | A | szt. | 1/12/-/- |  | 6708 | 5904722991606 | 12 | 5904722993587 |  |  |  |  | EC000055 | I
7104 | 004113229 | I | WT-NH - 1C | WT-1C/gG 32A | Wkładka topikowa przemysłowa zwłoczna | 27.12.21.0 | 22.23 | A | szt. | 1/12/-/- |  | 6709 | 5904722991613 | 12 | 5904722993594 |  |  |  |  | EC000055 | I
7105 | 004113332 | I | WT-NH - 1C | WT-1C/gG 35A | Wkładka topikowa przemysłowa zwłoczna | 27.12.21.0 | 22.23 | A | szt. | 1/12/-/- |  | 6710 | 5904722991620 | 12 | 5904722973398 |  |  |  |  | EC000055 | I
7106 | 004113230 | I | WT-NH - 1C | WT-1C/gG 40A | Wkładka topikowa przemysłowa zwłoczna | 27.12.21.0 | 22.23 | A | szt. | 1/12/-/- |  | 6711 | 5904722991637 | 12 | 5904722993617 |  |  |  |  | EC000055 | I
7107 | 004113231 | I | WT-NH - 1C | WT-1C/gG 50A | Wkładka topikowa przemysłowa zwłoczna | 27.12.21.0 | 22.23 | A | szt. | 1/12/-/- |  | 6712 | 5904722991644 | 12 | 5904722993624 |  |  |  |  | EC000055 | I
7108 | 004113232 | I | WT-NH - 1C | WT-1C/gG 63A | Wkładka topikowa przemysłowa zwłoczna | 27.12.21.0 | 22.23 | A | szt. | 1/12/-/- |  | 6713 | 5904722991651 | 12 | 5904722993631 |  |  |  |  | EC000055 | I
7109 | 004113233 | I | WT-NH - 1C | WT-1C/gG 80A | Wkładka topikowa przemysłowa zwłoczna | 27.12.21.0 | 22.23 | A | szt. | 1/12/-/- |  | 6714 | 5904722936683 | 12 | 5904722981126 |  |  |  |  | EC000055 | I
7110 | 004113234 | I | WT-NH - 1C | WT-1C/gG 100A | Wkładka topikowa przemysłowa zwłoczna | 27.12.21.0 | 22.23 | A | szt. | 1/12/-/- |  | 6715 | 5904722991675 | 12 | 5904722993655 |  |  |  |  | EC000055 | I
7111 | 004113235 | I | WT-NH - 1C | WT-1C/gG 125A | Wkładka topikowa przemysłowa zwłoczna | 27.12.21.0 | 22.23 | A | szt. | 1/12/-/- |  | 6716 | 5904722991682 | 12 | 5904722993662 |  |  |  |  | EC000055 | I
7112 | 004113236 | I | WT-NH - 1C | WT-1C/gG 160A | Wkładka topikowa przemysłowa zwłoczna | 27.12.21.0 | 22.23 | A | szt. | 1/12/-/- |  | 6717 | 5904722991699 | 12 | 5904722993679 |  |  |  |  | EC000055 | I
7113 | 004113335 | I | WT-NH - wkładki | WT-1/gG 6A | Wkładka topikowa przemysłowa zwłoczna | 27.12.21.0 | 26.03 | A | szt. | 1/12/-/- |  | 6718 | 5904722991705 | 12 | 5904722975880 |  |  |  |  | EC000055 | I
7114 | 004113336 | I | WT-NH - wkładki | WT-1/gG 10A | Wkładka topikowa przemysłowa zwłoczna | 27.12.21.0 | 26.03 | A | szt. | 1/12/-/- |  | 6719 | 5904722991712 | 12 | 5904722981232 |  |  |  |  | EC000055 | I
7115 | 004113237 | I | WT-NH - wkładki | WT-1/gG 16A | Wkładka topikowa przemysłowa zwłoczna | 27.12.21.0 | 26.03 | A | szt. | 1/12/-/- |  | 6720 | 5904722991729 | 12 | 5906723258139 |  |  |  |  | EC000055 | I
7116 | 004113238 | I | WT-NH - wkładki | WT-1/gG 20A | Wkładka topikowa przemysłowa zwłoczna | 27.12.21.0 | 26.03 | A | szt. | 1/12/-/- |  | 6721 | 5904722991736 | 12 | 5906723258146 |  |  |  |  | EC000055 | I
7117 | 004113239 | I | WT-NH - wkładki | WT-1/gG 25A | Wkładka topikowa przemysłowa zwłoczna | 27.12.21.0 | 26.17 | A | szt. | 1/12/-/- |  | 6722 | 5904722976771 | 12 | 5904722980457 |  |  |  |  | EC000055 | I
7118 | 004113240 | I | WT-NH - wkładki | WT-1/gG 32A | Wkładka topikowa przemysłowa zwłoczna | 27.12.21.0 | 26.17 | A | szt. | 1/12/-/- |  | 6723 | 5904722976788 | 12 | 5904722980464 |  |  |  |  | EC000055 | I
7119 | 004113337 | I | WT-NH - wkładki | WT-1/gG 35A | Wkładka topikowa przemysłowa zwłoczna | 27.12.21.0 | 26.17 | A | szt. | 1/12/-/- |  | 6724 | 5904722991767 | 12 | 5904722981379 |  |  |  |  | EC000055 | I
7120 | 004113241 | I | WT-NH - wkładki | WT-1/gG 40A | Wkładka topikowa przemysłowa zwłoczna | 27.12.21.0 | 26.17 | A | szt. | 1/12/-/- |  | 6725 | 5904722991774 | 12 | 5904722993754 |  |  |  |  | EC000055 | I
7121 | 004113242 | I | WT-NH - wkładki | WT-1/gG 50A | Wkładka topikowa przemysłowa zwłoczna | 27.12.21.0 | 26.17 | A | szt. | 1/12/-/- |  | 6726 | 5904722991781 | 12 | 5904722993761 |  |  |  |  | EC000055 | I
7122 | 004113243 | I | WT-NH - wkładki | WT-1/gG 63A | Wkładka topikowa przemysłowa zwłoczna | 27.12.21.0 | 26.17 | A | szt. | 1/12/-/- |  | 6727 | 5904722991798 | 12 | 5904722993778 |  |  |  |  | EC000055 | I
7123 | 004113244 | I | WT-NH - wkładki | WT-1/gG 80A | Wkładka topikowa przemysłowa zwłoczna | 27.12.21.0 | 26.17 | A | szt. | 1/12/-/- |  | 6728 | 5904722991804 | 12 | 5904722993785 |  |  |  |  | EC000055 | I
7124 | 004113245 | I | WT-NH - wkładki | WT-1/gG 100A | Wkładka topikowa przemysłowa zwłoczna | 27.12.21.0 | 26.17 | A | szt. | 1/12/-/- |  | 6729 | 5904722991811 | 12 | 5904722993792 |  |  |  |  | EC000055 | I
7125 | 004113246 | I | WT-NH - wkładki | WT-1/gG 125A | Wkładka topikowa przemysłowa zwłoczna | 27.12.21.0 | 26.17 | A | szt. | 1/12/-/- |  | 6730 | 5904722991828 | 12 | 5904722993808 |  |  |  |  | EC000055 | I
7126 | 004113247 | I | WT-NH - wkładki | WT-1/gG 160A | Wkładka topikowa przemysłowa zwłoczna | 27.12.21.0 | 26.17 | A | szt. | 1/12/-/- |  | 6731 | 5904722991835 | 12 | 5904722993815 |  |  |  |  | EC000055 | I
7127 | 004113248 | I | WT-NH - wkładki | WT-1/gG 200A | Wkładka topikowa przemysłowa zwłoczna | 27.12.21.0 | 23.56 | A | szt. | 1/12/-/- |  | 6732 | 5904722991842 | 12 | 5904722993822 |  |  |  |  | EC000055 | I
7128 | 004113338 | I | WT-NH - wkładki | WT-1/gG 224A | Wkładka topikowa przemysłowa zwłoczna | 27.12.21.0 | 23.56 | A | szt. | 1/12/-/- |  | 6733 | 5904722991859 | 12 | 5904722981270 |  |  |  |  | EC000055 | I
7129 | 004113249 | I | WT-NH - wkładki | WT-1/gG 250A | Wkładka topikowa przemysłowa zwłoczna | 27.12.21.0 | 23.56 | A | szt. | 1/12/-/- |  | 6734 | 5904722991866 | 12 | 5904722993846 |  |  |  |  | EC000055 | I
7130 | 004114221 | I | WT-NH - wkładki | WT-2C/gG 25A | Wkładka topikowa przemysłowa zwłoczna | 27.12.21.0 | 34.9 | A | szt. | 1/12/-/- |  | 6735 | 5904722992283 | 12 | 5906723269036 |  |  |  |  | EC000055 | I
7131 | 004114222 | I | WT-NH - wkładki | WT-2C/gG 32A | Wkładka topikowa przemysłowa zwłoczna | 27.12.21.0 | 34.9 | A | szt. | 1/12/-/- |  | 6736 | 5904722992290 | 12 | 5904722973145 |  |  |  |  | EC000055 | I
7132 | 004114232 | I | WT-NH - wkładki | WT-2C/gG 35A | Wkładka topikowa przemysłowa zwłoczna | 27.12.21.0 | 34.9 | A | szt. | 1/12/-/- |  | 6737 | 5904722992306 | 12 | 5906723269050 |  |  |  |  | EC000055 | I
7133 | 004114223 | I | WT-NH - wkładki | WT-2C/gG 40A | Wkładka topikowa przemysłowa zwłoczna | 27.12.21.0 | 34.9 | A | szt. | 1/-/-/- |  | 6738 | 5904722992313 | [6 empty] | EC000055 | I
7134 | 004114225 | I | WT-NH - wkładki | WT-2C/gG 50A | Wkładka topikowa przemysłowa zwłoczna | 27.12.21.0 | 34.9 | A | szt. | 1/12/-/- |  | 6739 | 5904722992320 | 12 | 5906723269074 |  |  |  |  | EC000055 | I
7135 | 004114224 | I | WT-NH - wkładki | WT-2C/gG 63A | Wkładka topikowa przemysłowa zwłoczna | 27.12.21.0 | 34.9 | A | szt. | 1/-/-/- |  | 6740 | 5904722992337 | [6 empty] | EC000055 | I
7136 | 004114226 | I | WT-NH - wkładki | WT-2C/gG 80A | Wkładka topikowa przemysłowa zwłoczna | 27.12.21.0 | 34.9 | A | szt. | 1/12/-/- |  | 6741 | 5904722992344 | 12 | 5904722981010 |  |  |  |  | EC000055 | I
7137 | 004114227 | I | WT-NH - wkładki | WT-2C/gG 100A | Wkładka topikowa przemysłowa zwłoczna | 27.12.21.0 | 34.9 | A | szt. | 1/12/-/- |  | 6742 | 5904722992351 | 12 | 5904722994331 |  |  |  |  | EC000055 | I
7138 | 004114228 | I | WT-NH - wkładki | WT-2C/gG 125A | Wkładka topikowa przemysłowa zwłoczna | 27.12.21.0 | 34.9 | A | szt. | 1/12/-/- |  | 6743 | 5904722992368 | 12 | 5904722994348 |  |  |  |  | EC000055 | I
7139 | 004114229 | I | WT-NH - wkładki | WT-2C/gG 160A | Wkładka topikowa przemysłowa zwłoczna | 27.12.21.0 | 34.9 | A | szt. | 1/12/-/- |  | 6744 | 5904722992375 | 12 | 5904722994355 |  |  |  |  | EC000055 | I
7140 | 004114230 | I | WT-NH - wkładki | WT-2C/gG 200A | Wkładka topikowa przemysłowa zwłoczna | 27.12.21.0 | 34.9 | A | szt. | 1/12/-/- |  | 6745 | 5904722992382 | 12 | 5904722994362 |  |  |  |  | EC000055 | I
7141 | 004114233 | I | WT-NH - wkładki | WT-2C/gG 224A | Wkładka topikowa przemysłowa zwłoczna | 27.12.21.0 | 34.9 | A | szt. | 1/12/-/- |  | 6746 | 5904722992399 | 12 | 5904722990739 |  |  |  |  | EC000055 | I
7142 | 004114231 | I | WT-NH - wkładki | WT-2C/gG 250A | Wkładka topikowa przemysłowa zwłoczna | 27.12.21.0 | 34.9 | A | szt. | 1/12/-/- |  | 6747 | 5904722992405 | 12 | 5904722994386 |  |  |  |  | EC000055 | I
7143 | 004114321 | I | WT-NH - wkładki | WT-2/gG 32A | Wkładka topikowa przemysłowa zwłoczna | 27.12.21.0 | 45.3 | A | szt. | 1/-/-/- |  | 6748 | 5904722992542 | [6 empty] | EC000055 | I
7144 | 004114240 | I | WT-NH - wkładki | WT-2/gG 35A | Wkładka topikowa przemysłowa zwłoczna | 27.12.21.0 | 45.3 | A | szt. | 1/12/-/- |  | 6749 | 5904722992559 | 12 | 5904722973442 |  |  |  |  | EC000055 | I
7145 | 004114322 | I | WT-NH - wkładki | WT-2/gG 40A | Wkładka topikowa przemysłowa zwłoczna | 27.12.21.0 | 45.3 | A | szt. | 1/-/-/- |  | 6750 | 5904722992566 | [6 empty] | EC000055 | I
7146 | 004114323 | I | WT-NH - wkładki | WT-2/gG 50A | Wkładka topikowa przemysłowa zwłoczna | 27.12.21.0 | 48.67 | A | szt. | 1/12/-/- |  | 6751 | 5904722992573 | 12 | 5906723278540 |  |  |  |  | EC000055 | I
7147 | 004114324 | I | WT-NH - wkładki | WT-2/gG 63A | Wkładka topikowa przemysłowa zwłoczna | 27.12.21.0 | 48.67 | A | szt. | 1/12/-/- |  | 6752 | 5904722992580 | 12 | 5904722981058 |  |  |  |  | EC000055 | I
7148 | 004114325 | I | WT-NH - wkładki | WT-2/gG 80A | Wkładka topikowa przemysłowa zwłoczna | 27.12.21.0 | 48.67 | A | szt. | 1/12/-/- |  | 6753 | 5904722992597 | 12 | 5904722981065 |  |  |  |  | EC000055 | I
7149 | 004114326 | I | WT-NH - wkładki | WT-2/gG 100A | Wkładka topikowa przemysłowa zwłoczna | 27.12.21.0 | 48.67 | A | szt. | 1/-/-/- |  | 6754 | 5904722992603 | [6 empty] | EC000055 | I
7150 | 004114327 | I | WT-NH - wkładki | WT-2/gG 125A | Wkładka topikowa przemysłowa zwłoczna | 27.12.21.0 | 48.67 | A | szt. | 1/12/-/- |  | 6755 | 5904722992610 | 12 | 5904722980815 |  |  |  |  | EC000055 | I
7151 | 004114328 | I | WT-NH - wkładki | WT-2/gG 160A | Wkładka topikowa przemysłowa zwłoczna | 27.12.21.0 | 48.67 | A | szt. | 1/12/-/- |  | 6756 | 5904722992627 | 12 | 5904722981089 |  |  |  |  | EC000055 | I
7152 | 004114329 | I | WT-NH - wkładki | WT-2/gG 200A | Wkładka topikowa przemysłowa zwłoczna | 27.12.21.0 | 48.67 | A | szt. | 1/-/-/- |  | 6757 | 5904722992634 | [6 empty] | EC000055 | I
7153 | 004114241 | I | WT-NH - wkładki | WT-2/gG 224A | Wkładka topikowa przemysłowa zwłoczna | 27.12.21.0 | 48.67 | A | szt. | 1/12/-/- |  | 6758 | 5904722992641 | 12 | 5904722974067 |  |  |  |  | EC000055 | I
7154 | 004114330 | I | WT-NH - wkładki | WT-2/gG 250A | Wkładka topikowa przemysłowa zwłoczna | 27.12.21.0 | 48.67 | A | szt. | 1/12/-/- |  | 6759 | 5904722992658 | 12 | 5904722980990 |  |  |  |  | EC000055 | I
7155 | 006501001 | I | WT-NH - wkładki | WT-2/gG 300A | Wkładka topikowa przemysłowa zwłoczna | 27.12.21.0 | 42.07 | A | szt. | 1/12/-/- |  | 6760 | 5904722992665 | 12 | 5904722973985 |  |  |  |  | EC000055 | I
7156 | 004114331 | I | WT-NH - wkładki | WT-2/gG 315A | Wkładka topikowa przemysłowa zwłoczna | 27.12.21.0 | 54.56 | A | szt. | 1/-/-/- |  | 6761 | 5904722992672 | [6 empty] | EC000055 | I
7157 | 004114332 | I | WT-NH - wkładki | WT-2/gG 400A | Wkładka topikowa przemysłowa zwłoczna | 27.12.21.0 | 54.56 | A | szt. | 1/12/-/- |  | 6762 | 5904722992689 | 12 | 5904722980846 |  |  |  |  | EC000055 | I
7158 | 004186213 | I | WT-NH - wkładki | WT-3C/gG 80A K | Wkładka topikowa przemysłowa zwłoczna KOMBI | 27.12.21.0 | 66.01 | A | szt. | -/3/12/- |  | 6763 |  | 3 | 3838895656784 | 12 | 3838895656791 |  |  | EC000055 | I
7159 | 004186214 | I | WT-NH - wkładki | WT-3C/gG 100A K | Wkładka topikowa przemysłowa zwłoczna KOMBI | 27.12.21.0 | 66.01 | A | szt. | -/3/12/- |  | 6764 |  | 3 | 3838895442950 | 12 | 3838895442967 |  |  | EC000055 | I
7160 | 004186215 | I | WT-NH - wkładki | WT-3C/gG 125A K | Wkładka topikowa przemysłowa zwłoczna KOMBI | 27.12.21.0 | 66.01 | A | szt. | -/3/12/- |  | 6765 |  | 3 | 3838895442974 | 12 | 3838895442981 |  |  | EC000055 | I
7161 | 004186216 | I | WT-NH - wkładki | WT-3C/gG 160A K | Wkładka topikowa przemysłowa zwłoczna KOMBI | 27.12.21.0 | 66.01 | A | szt. | -/3/12/- |  | 6766 |  | 3 | 3838895437239 | 12 | 3838895437246 |  |  | EC000055 | I
7162 | 004186217 | I | WT-NH - wkładki | WT-3C/gG 200A K | Wkładka topikowa przemysłowa zwłoczna KOMBI | 27.12.21.0 | 66.01 | A | szt. | -/3/12/- |  | 6767 |  | 3 | 3838895442998 | 12 | 3838895443001 |  |  | EC000055 | I
7163 | 004186219 | I | WT-NH - wkładki | WT-3C/gG 250A K | Wkładka topikowa przemysłowa zwłoczna KOMBI | 27.12.21.0 | 66.01 | A | szt. | 1/3/12/- |  | 6768 | 5904722951891 | 3 | 3838895399056 | 12 | 3838895399063 |  |  | EC000055 | I
7164 | 004186220 | I | WT-NH - wkładki | WT-3C/gG 280A K | Wkładka topikowa przemysłowa zwłoczna KOMBI | 27.12.21.0 | 66.01 | A | szt. | 1/3/12/- |  | 6769 | 5904722986398 | 3 | 3838895399070 | 12 | 3838895399087 |  |  | EC000055 | I
7165 | 004186221 | I | WT-NH - wkładki | WT-3C/gG 300A K | Wkładka topikowa przemysłowa zwłoczna KOMBI | 27.12.21.0 | 66.01 | A | szt. | 1/3/12/- |  | 6770 | 5904722973886 | 3 | 3838895399094 | 12 | 3838895399100 |  |  | EC000055 | I
7166 | 004186222 | I | WT-NH - wkładki | WT-3C/gG 315A K | Wkładka topikowa przemysłowa zwłoczna KOMBI | 27.12.21.0 | 66.01 | A | szt. | 1/3/12/- |  | 6771 | 5904722952058 | 3 | 3838895399117 | 12 | 3838895399124 |  |  | EC000055 | I
7167 | 004186223 | I | WT-NH - wkładki | WT-3C/gG 355A K | Wkładka topikowa przemysłowa zwłoczna KOMBI | 27.12.21.0 | 66.01 | A | szt. | 1/3/12/- |  | 6772 | 5904722952065 | 3 | 3838895399131 | 12 | 3838895399148 |  |  | EC000055 | I
7168 | 004186224 | I | WT-NH - wkładki | WT-3C/gG 400A K | Wkładka topikowa przemysłowa zwłoczna KOMBI | 27.12.21.0 | 66.01 | A | szt. | 1/3/12/- |  | 6773 | 5904722952362 | 3 | 3838895393405 | 12 | 3838895393412 |  |  | EC000055 | I
7169 | 004186230 | I | WT-NH - wkładki | WT-3/gG 425A K | Wkładka topikowa przemysłowa zwłoczna KOMBI | 27.12.21.0 | 97.7 | A | szt. | 1/3/12/- |  | 6774 | 5904722951853 | 3 | 3838895399315 | 12 | 3838895399322 |  |  | EC000055 | I
7170 | 004186231 | I | WT-NH - wkładki | WT-3/gG 500A K | Wkładka topikowa przemysłowa zwłoczna KOMBI | 27.12.21.0 | 97.7 | A | szt. | 1/3/12/- |  | 6775 | 5904722951648 | 3 | 3838895396468 | 12 | 3838895396475 |  |  | EC000055 | I
7171 | 004186232 | I | WT-NH - wkładki | WT-3/gG 560A K | Wkładka topikowa przemysłowa zwłoczna KOMBI | 27.12.21.0 | 97.7 | A | szt. | 1/3/12/- |  | 6776 | 5904722974357 | 3 | 3838895399339 | 12 | 3838895399346 |  |  | EC000055 | I
7172 | 004186233 | I | WT-NH - wkładki | WT-3/gG 630A K | Wkładka topikowa przemysłowa zwłoczna KOMBI | 27.12.21.0 | 97.7 | A | szt. | 1/3/12/- |  | 6777 | 5904722951655 | 3 | 3838895396536 | 12 | 3838895396543 |  |  | EC000055 | I
7173 | 004116100 | I | WT-NH - wkładki | WT-4/gG 500A | Wkładka topikowa przemysłowa zwłoczna | 27.12.21.0 | 434.7 | B | szt. | 1/12/-/- |  | 6778 | [7 empty] | EC000055 | I
7174 | 004116101 | I | WT-NH - wkładki | WT-4/gG 630A | Wkładka topikowa przemysłowa zwłoczna | 27.12.21.0 | 439.05 | A | szt. | 1/-/12/- |  | 6779 | 3838895001713 |  |  | 12 | 3838895156802 |  |  | EC000055 | I | Wkładka przeznaczona do stosowania w podstawie PK 4
7175 | 004116102 | I | WT-NH - wkładki | WT-4/gG 710A | Wkładka topikowa przemysłowa zwłoczna | 27.12.21.0 | 439.05 | B | szt. | 1/-/12/- |  | 6780 | 3838895001720 |  |  | 12 | 3838895156819 |  |  | EC000055 | I | Wkładka przeznaczona do stosowania w podstawie PK 4
7176 | 004116103 | I | WT-NH - wkładki | WT-4/gG 800A | Wkładka topikowa przemysłowa zwłoczna | 27.12.21.0 | 439.05 | A | szt. | 1/-/12/- |  | 6781 | 3838895001737 |  |  | 12 | 3838895156826 |  |  | EC000055 | I | Wkładka przeznaczona do stosowania w podstawie PK 4
7177 | 004116105 | I | WT-NH - wkładki | WT-4/gG 900A | Wkładka topikowa przemysłowa zwłoczna | 27.12.21.0 | 439.05 | B | szt. | 1/-/12/- |  | 6782 | 3838895001744 |  |  | 12 | 3838895156840 |  |  | EC000055 | I | Wkładka przeznaczona do stosowania w podstawie PK 4
7178 | 004116104 | I | WT-NH - wkładki | WT-4/gG 1000A | Wkładka topikowa przemysłowa zwłoczna | 27.12.21.0 | 439.05 | A | szt. | 1/-/12/- |  | 6783 | 3838895001751 |  |  | 12 | 3838895156833 |  |  | EC000055 | I | Wkładka przeznaczona do stosowania w podstawie PK 4
7179 | 004116106 | I | WT-NH - wkładki | WT-4/gG 1250A | Wkładka topikowa przemysłowa zwłoczna | 27.12.21.0 | 439.05 | A | szt. | 1/-/12/- |  | 6784 | 3838895001768 |  |  | 12 | 3838895156857 |  |  | EC000055 | I | Wkładka przeznaczona do stosowania w podstawie PK 4
7180 | 004116107 | I | WT-NH - wkładki | WT-4a/gG 500A | Wkładka topikowa przemysłowa zwłoczna | 27.12.21.0 | 408.77 | B | szt. | 1/12/-/- |  | 6785 | [7 empty] | EC000055 | I
7181 | 004116108 | I | WT-NH - wkładki | WT-4a/gG 630A | Wkładka topikowa przemysłowa zwłoczna | 27.12.21.0 | 421.02 | A | szt. | 1/-/12/- |  | 6786 | 3838895001775 |  |  | 12 | 3838895156864 |  |  | EC000055 | I | Wkładka przeznaczona do stosowania w rozłączniku LTL4A
7182 | 004116109 | I | WT-NH - wkładki | WT-4a/gG 710A | Wkładka topikowa przemysłowa zwłoczna | 27.12.21.0 | 421.02 | B | szt. | 1/-/12/- |  | 6787 | 3838895001799 |  |  | 12 | 3838895156871 |  |  | EC000055 | I | Wkładka przeznaczona do stosowania w rozłączniku LTL4A
7183 | 004116110 | I | WT-NH - wkładki | WT-4a/gG 800A | Wkładka topikowa przemysłowa zwłoczna | 27.12.21.0 | 421.02 | A | szt. | 1/-/12/- |  | 6788 | 3838895001805 |  |  | 12 | 3838895156888 |  |  | EC000055 | I | Wkładka przeznaczona do stosowania w rozłączniku LTL4A
7184 | 004116111 | I | WT-NH - wkładki | WT-4a/gG 900A | Wkładka topikowa przemysłowa zwłoczna | 27.12.21.0 | 421.02 | B | szt. | 1/-/12/- |  | 6789 | 3838895001812 |  |  | 12 | 3838895156895 |  |  | EC000055 | I | Wkładka przeznaczona do stosowania w rozłączniku LTL4A
7185 | 004116112 | I | WT-NH - wkładki | WT-4a/gG 1000A | Wkładka topikowa przemysłowa zwłoczna | 27.12.21.0 | 421.02 | A | szt. | 1/-/12/- |  | 6790 | 3838895001829 |  |  | 12 | 3838895156901 |  |  | EC000055 | I | Wkładka przeznaczona do stosowania w rozłączniku LTL4A
7186 | 004116113 | I | WT-NH - wkładki | WT-4a/gG 1250A | Wkładka topikowa przemysłowa zwłoczna | 27.12.21.0 | 421.02 | A | szt. | 1/-/12/- |  | 6791 | 3838895001836 |  |  | 12 | 3838895156918 |  |  | EC000055 | I | Wkładka przeznaczona do stosowania w rozłączniku LTL4A
7187 | 004116119 | I | WT-NH - wkładki | WT-4a/gG 1500A | Wkładka topikowa przemysłowa zwłoczna | 27.12.21.0 | 421.02 | B | szt. | 1/-/12/- |  | 6792 | 3838895411147 |  |  | 12 | 3838895411154 |  |  | EC000055 | I | Wkładka przeznaczona do stosowania w rozłączniku LTL4A
7188 | 004116120 | I | WT-NH - wkładki | WT-4a/gG 1600A | Wkładka topikowa przemysłowa zwłoczna | 27.12.21.0 | 421.02 | B | szt. | 1/-/12/- |  | 6793 | 3838895222187 |  |  | 12 | 3838895222194 |  |  | EC000055 | I | Wkładka przeznaczona do stosowania w rozłączniku LTL4A
7189 | 004176026 | I | WT-NH - wkładki | WT-4a/gG 630A SI | Wkładka topikowa przemysłowa zwłoczna | 27.12.21.0 | 453.6 | B | szt. | 1/12/-/- |  | 6794 | [7 empty] | EC000055 | I
7190 | 004176027 | I | WT-NH - wkładki | WT-4a/gG 710A SI | Wkładka topikowa przemysłowa zwłoczna | 27.12.21.0 | 453.6 | B | szt. | 1/12/-/- |  | 6795 | [7 empty] | EC000055 | I
7191 | 004176028 | I | WT-NH - wkładki | WT-4a/gG 800A SI | Wkładka topikowa przemysłowa zwłoczna | 27.12.21.0 | 453.6 | B | szt. | 1/12/-/- |  | 6796 | [7 empty] | EC000055 | I
7192 | 004176029 | I | WT-NH - wkładki | WT-4a/gG 900A SI | Wkładka topikowa przemysłowa zwłoczna | 27.12.21.0 | 453.6 | B | szt. | 1/12/-/- |  | 6797 | [7 empty] | EC000055 | I
7193 | 004176030 | I | WT-NH - wkładki | WT-4a/gG 1000A SI | Wkładka topikowa przemysłowa zwłoczna | 27.12.21.0 | 453.6 | B | szt. | 1/12/-/- |  | 6798 | [7 empty] | EC000055 | I
7194 | 004176031 | I | WT-NH - wkładki | WT-4a/gG 1250A SI | Wkładka topikowa przemysłowa zwłoczna | 27.12.21.0 | 453.6 | B | szt. | 1/12/-/- |  | 6799 | [7 empty] | EC000055 | I
7195 | 004176032 | I | WT-NH - wkładki | WT-4a/gG 1500A SI | Wkładka topikowa przemysłowa zwłoczna | 27.12.21.0 | 453.6 | B | szt. | 1/12/-/- |  | 6800 | [7 empty] | EC000055 | I
7196 | 004176033 | I | WT-NH - wkładki | WT-4a/gG 1600A SI | Wkładka topikowa przemysłowa zwłoczna | 27.12.21.0 | 453.6 | B | szt. | 1/12/-/- |  | 6801 | [7 empty] | EC000055 | I
7197 | 004119200 | I | WT-NH - wkładki | WT-00C/gF 20A 400V | Wkł. topikowa przemysłowa szybka | 27.12.21.0 | 27.01 | A | szt. | 1/3/-/- |  | 6802 | 5904722911901 | 3 | 3838895187721 |  |  |  |  | EC000055 | I
7198 | 004119201 | I | WT-NH - wkładki | WT-00C/gF 25A 400V | Wkł. topikowa przemysłowa szybka | 27.12.21.0 | 26.6 | A | szt. | 1/3/-/- |  | 6803 | 5904722911918 | 3 | 3838895187745 |  |  |  |  | EC000055 | I
7199 | 004119202 | I | WT-NH - wkładki | WT-00C/gF 32A 400V | Wkł. topikowa przemysłowa szybka | 27.12.21.0 | 26.6 | A | szt. | 1/3/-/- |  | 6804 | 5904722911925 | 3 | 3838895187769 |  |  |  |  | EC000055 | I
7200 | 004119203 | I | WT-NH - wkładki | WT-00C/gF 40A 400V | Wkł. topikowa przemysłowa szybka | 27.12.21.0 | 26.6 | A | szt. | 1/3/-/- |  | 6805 | 5904722911932 | 3 | 3838895187783 |  |  |  |  | EC000055 | I
7201 | 004119204 | I | WT-NH - wkładki | WT-00C/gF 50A 400V | Wkł. topikowa przemysłowa szybka | 27.12.21.0 | 26.6 | A | szt. | 1/3/-/- |  | 6806 | 5904722911949 | 3 | 3838895187806 |  |  |  |  | EC000055 | I
7202 | 004114341 | I | WT-NH - wkładki | WT-00/gF 20A | Wkł. topikowa przemysłowa szybka | 27.12.21.0 | 26.22 | A | szt. | 1/12/-/- |  | 6807 | 5904722991385 | 12 | 5904722993365 |  |  |  |  | EC000055 | I
7203 | 004114333 | I | WT-NH - wkładki | WT-00/gF 25A | Wkł. topikowa przemysłowa szybka | 27.12.21.0 | 25.83 | A | szt. | 1/12/-/- |  | 6808 | 5904722991392 | 12 | 5904722993372 |  |  |  |  | EC000055 | I
7204 | 004114334 | I | WT-NH - wkładki | WT-00/gF 32A | Wkł. topikowa przemysłowa szybka | 27.12.21.0 | 25.83 | A | szt. | 1/12/-/- |  | 6809 | 5904722991408 | 12 | 5904722993389 |  |  |  |  | EC000055 | I
7205 | 004114335 | I | WT-NH - wkładki | WT-00/gF 40A | Wkł. topikowa przemysłowa szybka | 27.12.21.0 | 25.83 | A | szt. | 1/12/-/- |  | 6810 | 5904722991415 | 12 | 5904722993396 |  |  |  |  | EC000055 | I
7206 | 004114336 | I | WT-NH - wkładki | WT-00/gF 50A | Wkł. topikowa przemysłowa szybka | 27.12.21.0 | 25.83 | A | szt. | 1/12/-/- |  | 6811 | 5904722991422 | 12 | 5904722993402 |  |  |  |  | EC000055 | I
7207 | 004114337 | I | WT-NH - wkładki | WT-00/gF 63A | Wkł. topikowa przemysłowa szybka | 27.12.21.0 | 25.83 | A | szt. | 1/12/-/- |  | 6812 | 5904722991439 | 12 | 5904722993419 |  |  |  |  | EC000055 | I
7208 | 004114338 | I | WT-NH - wkładki | WT-00/gF 80A | Wkł. topikowa przemysłowa szybka | 27.12.21.0 | 25.83 | A | szt. | 1/12/-/- |  | 6813 | 5904722991446 | 12 | 5904722993426 |  |  |  |  | EC000055 | I
7209 | 004114339 | I | WT-NH - wkładki | WT-00/gF 100A | Wkł. topikowa przemysłowa szybka | 27.12.21.0 | 26.22 | A | szt. | 1/12/-/- |  | 6814 | 5904722991453 | 12 | 5904722993433 |  |  |  |  | EC000055 | I
7210 | 004114340 | I | WT-NH - wkładki | WT-00/gF 125A | Wkł. topikowa przemysłowa szybka | 27.12.21.0 | 26.22 | A | szt. | 1/12/-/- |  | 6815 | 5904722991460 | 12 | 5904722993440 |  |  |  |  | EC000055 | I
7211 | 004139110 | I | WT-NH - wkładki | WT-1/gF 20A | Wkł. topikowa przemysłowa szybka | 27.12.21.0 | 34.69 | A | szt. | 1/12/-/- |  | 6816 | 5904722992047 | 12 | 5904722994027 |  |  |  |  | EC000055 | I
7212 | 004139111 | I | WT-NH - wkładki | WT-1/gF 25A | Wkł. topikowa przemysłowa szybka | 27.12.21.0 | 33.6 | A | szt. | 1/12/-/- |  | 6817 | 5904722992054 | 12 | 5904722994034 |  |  |  |  | EC000055 | I
7213 | 004139112 | I | WT-NH - wkładki | WT-1/gF 32A | Wkł. topikowa przemysłowa szybka | 27.12.21.0 | 33.6 | A | szt. | 1/12/-/- |  | 6818 | 5904722992061 | 12 | 5904722994041 |  |  |  |  | EC000055 | I
7214 | 004139113 | I | WT-NH - wkładki | WT-1/gF 40A | Wkł. topikowa przemysłowa szybka | 27.12.21.0 | 33.6 | A | szt. | 1/12/-/- |  | 6819 | 5904722992078 | 12 | 5904722994058 |  |  |  |  | EC000055 | I
7215 | 004139114 | I | WT-NH - wkładki | WT-1/gF 50A | Wkł. topikowa przemysłowa szybka | 27.12.21.0 | 33.6 | A | szt. | 1/12/-/- |  | 6820 | 5904722992085 | 12 | 5904722994065 |  |  |  |  | EC000055 | I
7216 | 004139115 | I | WT-NH - wkładki | WT-1/gF 63A | Wkł. topikowa przemysłowa szybka | 27.12.21.0 | 33.6 | A | szt. | 1/12/-/- |  | 6821 | 5904722992092 | 12 | 5904722994072 |  |  |  |  | EC000055 | I
7217 | 004139116 | I | WT-NH - wkładki | WT-1/gF 80A | Wkł. topikowa przemysłowa szybka | 27.12.21.0 | 33.6 | A | szt. | 1/12/-/- |  | 6822 | 5904722992108 | 12 | 5904722994089 |  |  |  |  | EC000055 | I
7218 | 004139117 | I | WT-NH - wkładki | WT-1/gF 100A | Wkł. topikowa przemysłowa szybka | 27.12.21.0 | 33.6 | A | szt. | 1/12/-/- |  | 6823 | 5904722992115 | 12 | 5904722994096 |  |  |  |  | EC000055 | I
7219 | 004139118 | I | WT-NH - wkładki | WT-1/gF 125A | Wkł. topikowa przemysłowa szybka | 27.12.21.0 | 33.6 | A | szt. | 1/12/-/- |  | 6824 | 5904722992122 | 12 | 5904722994102 |  |  |  |  | EC000055 | I
7220 | 004139119 | I | WT-NH - wkładki | WT-1/gF 160A | Wkł. topikowa przemysłowa szybka | 27.12.21.0 | 33.6 | A | szt. | 1/12/-/- |  | 6825 | 5904722992139 | 12 | 5904722994119 |  |  |  |  | EC000055 | I
7221 | 004139120 | I | WT-NH - wkładki | WT-1/gF 200A | Wkł. topikowa przemysłowa szybka | 27.12.21.0 | 33.6 | A | szt. | 1/12/-/- |  | 6826 | 5904722992146 | 12 | 5904722994126 |  |  |  |  | EC000055 | I
7222 | 004139121 | I | WT-NH - wkładki | WT-1/gF 250A | Wkł. topikowa przemysłowa szybka | 27.12.21.0 | 35.82 | A | szt. | 1/12/-/- |  | 6827 | 5904722992153 | 12 | 5904722994133 |  |  |  |  | EC000055 | I
7223 | 004139412 | I | WT-NH - wkładki | WT-2/gF 315A | Wkł. topikowa przemysłowa szybka | 27.12.21.0 | 71 | A | szt. | 1/-/-/- |  | 6828 | 5904722996748 | [6 empty] | EC000055 | I
7224 | 004139413 | I | WT-NH - wkładki | WT-2/gF 355A | Wkł. topikowa przemysłowa szybka | 27.12.21.0 | 71 | A | szt. | -/3/15/- |  | 6829 |  | 3 | 3838895591443 | 15 | 3838895591450 |  |  | EC000055 | I
7225 | 004139414 | I | WT-NH - wkładki | WT-2/gF 400A | Wkł. topikowa przemysłowa szybka | 27.12.21.0 | 71 | A | szt. | 1/-/-/- |  | 6830 | 5904722996922 | [6 empty] | EC000055 | I
7226 | 004181401 | I | WT-NH - wkładki | WT-00C/aM 2A K | Wkładka topikowa przemysłowa - silnikowa KOMBI | 27.12.21.0 | 29.71 | A | szt. | 1/3/90/- |  | 6831 | 5904722988521 | 3 | 3838895333807 | 90 | 3838895333814 |  |  | EC000055 | I
7227 | 004181402 | I | WT-NH - wkładki | WT-00C/aM 4A K | Wkładka topikowa przemysłowa - silnikowa KOMBI | 27.12.21.0 | 29.71 | A | szt. | 1/3/90/- |  | 6832 | 5904722998162 | 3 | 3838895333821 | 90 | 3838895333838 |  |  | EC000055 | I
7228 | 004181403 | I | WT-NH - wkładki | WT-00C/aM 6A K | Wkładka topikowa przemysłowa - silnikowa KOMBI | 27.12.21.0 | 29.71 | A | szt. | -/3/90/- |  | 6833 |  | 3 | 3838895333845 | 90 | 3838895333852 |  |  | EC000055 | I
7229 | 004181404 | I | WT-NH - wkładki | WT-00C/aM 10A K | Wkładka topikowa przemysłowa - silnikowa KOMBI | 27.12.21.0 | 29.71 | A | szt. | -/3/90/- |  | 6834 |  | 3 | 3838895333869 | 90 | 3838895333876 |  |  | EC000055 | I
7230 | 004181405 | I | WT-NH - wkładki | WT-00C/aM 16A K | Wkładka topikowa przemysłowa - silnikowa KOMBI | 27.12.21.0 | 29.71 | A | szt. | 1/3/90/- |  | 6835 | 5904722975750 | 3 | 3838895333883 | 90 | 3838895333890 |  |  | EC000055 | I
7231 | 004181406 | I | WT-NH - wkładki | WT-00C/aM 20A K | Wkładka topikowa przemysłowa - silnikowa KOMBI | 27.12.21.0 | 29.71 | A | szt. | 1/3/-/- |  | 6836 | 5904722975101 | 3 | 3838895333906 |  |  |  |  | EC000055 | I
7232 | 004181407 | I | WT-NH - wkładki | WT-00C/aM 25A K | Wkładka topikowa przemysłowa - silnikowa KOMBI | 27.12.21.0 | 29.71 | A | szt. | 1/3/-/- |  | 6837 | 5904722949935 | 3 | 3838895333920 |  |  |  |  | EC000055 | I
7233 | 004181408 | I | WT-NH - wkładki | WT-00C/aM 32A K | Wkładka topikowa przemysłowa - silnikowa KOMBI | 27.12.21.0 | 29.71 | A | szt. | 1/3/-/- |  | 6838 | 5904722949997 | 3 | 3838895333944 |  |  |  |  | EC000055 | I
7234 | 004181409 | I | WT-NH - wkładki | WT-00C/aM 35A K | Wkładka topikowa przemysłowa - silnikowa KOMBI | 27.12.21.0 | 29.71 | A | szt. | 1/3/90/- |  | 6839 | 5904722995826 | 3 | 3838895333968 | 90 | 3838895333975 |  |  | EC000055 | I
7235 | 004181410 | I | WT-NH - wkładki | WT-00C/aM 40A K | Wkładka topikowa przemysłowa - silnikowa KOMBI | 27.12.21.0 | 29.71 | A | szt. | 1/3/-/- |  | 6840 | 5904722952232 | 3 | 3838895333982 |  |  |  |  | EC000055 | I
7236 | 004181411 | I | WT-NH - wkładki | WT-00C/aM 50A K | Wkładka topikowa przemysłowa - silnikowa KOMBI | 27.12.21.0 | 29.71 | A | szt. | -/3/-/- |  | 6841 |  | 3 | 3838895334002 |  |  |  |  | EC000055 | I
7237 | 004181412 | I | WT-NH - wkładki | WT-00C/aM 63A K | Wkładka topikowa przemysłowa - silnikowa KOMBI | 27.12.21.0 | 29.71 | A | szt. | 1/3/-/- |  | 6842 | 5904722996205 | 3 | 3838895334026 |  |  |  |  | EC000055 | I
7238 | 004181413 | I | WT-NH - wkładki | WT-00C/aM 80A K | Wkładka topikowa przemysłowa - silnikowa KOMBI | 27.12.21.0 | 29.71 | A | szt. | 1/3/-/- |  | 6843 | 5904722996694 | 3 | 3838895333722 |  |  |  |  | EC000055 | I
7239 | 004181414 | I | WT-NH - wkładki | WT-00C/aM 100A K | Wkładka topikowa przemysłowa - silnikowa KOMBI | 27.12.21.0 | 29.71 | A | szt. | 1/3/90/- |  | 6844 | 5904722988729 | 3 | 3838895333784 | 90 | 3838895333791 |  |  | EC000055 | I
7240 | 004182411 | I | WT-NH - wkładki | WT-00/aM 50A K | Wkładka topikowa przemysłowa - silnikowa KOMBI | 27.12.21.0 | 38.83 | A | szt. | 1/3/90/- |  | 6845 | 5904722997257 | 3 | 3838895352532 | 90 | 3838895352549 |  |  | EC000055 | I
7241 | 004182412 | I | WT-NH - wkładki | WT-00/aM 63A K | Wkładka topikowa przemysłowa - silnikowa KOMBI | 27.12.21.0 | 38.83 | B | szt. | 1/3/90/- |  | 6846 | 5904722950009 | 3 | 3838895352556 | 90 | 3838895352563 |  |  | EC000055 | I
7242 | 004182413 | I | WT-NH - wkładki | WT-00/aM 80A K | Wkładka topikowa przemysłowa - silnikowa KOMBI | 27.12.21.0 | 38.83 | A | szt. | 1/3/90/- |  | 6847 | 5904722973725 | 3 | 3838895352570 | 90 | 3838895352587 |  |  | EC000055 | I
7243 | 004182414 | I | WT-NH - wkładki | WT-00/aM 100A K | Wkładka topikowa przemysłowa - silnikowa KOMBI | 27.12.21.0 | 38.83 | B | szt. | 1/3/90/- |  | 6848 | 5904722947108 | 3 | 3838895352594 | 90 | 3838895352600 |  |  | EC000055 | I
7244 | 004111735 | I | WT-NH - wkładki | WT-00/aM 125A | Wkładka topikowa przemysłowa - silnikowa | 27.12.21.0 | 38.83 | A | szt. | 1/3/90/- |  | 6849 | 5904722911369 | 3 | 3838895024118 | 90 | 3838895159292 |  |  | EC000055 | I
7245 | 004111736 | I | WT-NH - wkładki | WT-00/aM 160A | Wkładka topikowa przemysłowa - silnikowa | 27.12.21.0 | 38.83 | A | szt. | 1/3/90/- |  | 6850 | 5904722911376 | 3 | 3838895024125 | 90 | 3838895159308 |  |  | EC000055 | I
7246 | 004112125 | I | WT-NH - wkładki | WT-0/aM 16A | Wkładka topikowa przemysłowa - silnikowa | 27.12.21.0 | 41.5 | B | szt. | 1/3/45/- |  | 6851 | 5904722911482 | 3 | 3838895026259 | 45 | 3838895159421 |  |  | EC000055 | I
7247 | 004112126 | I | WT-NH - wkładki | WT-0/aM 20A | Wkładka topikowa przemysłowa - silnikowa | 27.12.21.0 | 41.5 | B | szt. | 1/3/45/- |  | 6852 | 5904722911499 | 3 | 3838895026266 | 45 | 3838895159438 |  |  | EC000055 | I
7248 | 004112127 | I | WT-NH - wkładki | WT-0/aM 25A | Wkładka topikowa przemysłowa - silnikowa | 27.12.21.0 | 41.5 | B | szt. | 1/3/45/- |  | 6853 | 5904722911505 | 3 | 3838895026273 | 45 | 3838895159445 |  |  | EC000055 | I
7249 | 004112128 | I | WT-NH - wkładki | WT-0/aM 32A | Wkładka topikowa przemysłowa - silnikowa | 27.12.21.0 | 41.5 | B | szt. | 1/3/45/- |  | 6854 | 5904722911512 | 3 | 3838895026280 | 45 | 3838895159452 |  |  | EC000055 | I
7250 | 004112129 | I | WT-NH - wkładki | WT-0/aM 35A | Wkładka topikowa przemysłowa - silnikowa | 27.12.21.0 | 41.5 | B | szt. | 1/3/45/- |  | 6855 | 5904722911529 | 3 | 3838895026297 | 45 | 3838895159469 |  |  | EC000055 | I
7251 | 004112130 | I | WT-NH - wkładki | WT-0/aM 40A | Wkładka topikowa przemysłowa - silnikowa | 27.12.21.0 | 41.5 | B | szt. | 1/3/45/- |  | 6856 | 5904722911536 | 3 | 3838895026303 | 45 | 3838895159476 |  |  | EC000055 | I
7252 | 004112131 | I | WT-NH - wkładki | WT-0/aM 50A | Wkładka topikowa przemysłowa - silnikowa | 27.12.21.0 | 41.5 | B | szt. | 1/3/45/- |  | 6857 | 5904722911543 | 3 | 3838895026310 | 45 | 3838895159483 |  |  | EC000055 | I
7253 | 004112132 | I | WT-NH - wkładki | WT-0/aM 63A | Wkładka topikowa przemysłowa - silnikowa | 27.12.21.0 | 41.5 | B | szt. | 1/3/45/- |  | 6858 | 5904722911550 | 3 | 3838895022626 | 45 | 3838895159490 |  |  | EC000055 | I
7254 | 004112133 | I | WT-NH - wkładki | WT-0/aM 80A | Wkładka topikowa przemysłowa - silnikowa | 27.12.21.0 | 41.5 | B | szt. | -/3/45/- |  | 6859 |  | 3 | 3838895026327 | 45 | 3838895159506 |  |  | EC000055 | I
7255 | 004112134 | I | WT-NH - wkładki | WT-0/aM 100A | Wkładka topikowa przemysłowa - silnikowa | 27.12.21.0 | 41.5 | B | szt. | 1/3/45/- |  | 6860 | 5904722911574 | 3 | 3838895022619 | 45 | 3838895159513 |  |  | EC000055 | I
7256 | 004112135 | I | WT-NH - wkładki | WT-0/aM 125A | Wkładka topikowa przemysłowa - silnikowa | 27.12.21.0 | 41.5 | B | szt. | 1/3/45/- |  | 6861 | 5904722911581 | 3 | 3838895022602 | 45 | 3838895159520 |  |  | EC000055 | I
7257 | 004112136 | I | WT-NH - wkładki | WT-0/aM 160A | Wkładka topikowa przemysłowa - silnikowa | 27.12.21.0 | 41.5 | B | szt. | 1/3/45/- |  | 6862 | 5904722911598 | 3 | 3838895022718 | 45 | 3838895159537 |  |  | EC000055 | I
7258 | 004184425 | I | WT-NH - wkładki | WT-1/aM 10A K | Wkładka topikowa przemysłowa - silnikowa KOMBI | 27.12.21.0 | 47.43 | B | szt. | -/3/24/- |  | 6863 |  | 3 | 3838895338697 | 24 | 3838895338710 |  |  | EC000055 | I
7259 | 004184426 | I | WT-NH - wkładki | WT-1/aM 16A K | Wkładka topikowa przemysłowa - silnikowa KOMBI | 27.12.21.0 | 45.95 | B | szt. | -/3/24/- |  | 6864 |  | 3 | 3838895338734 | 24 | 3838895338741 |  |  | EC000055 | I
7260 | 004184427 | I | WT-NH - wkładki | WT-1/aM 20A K | Wkładka topikowa przemysłowa - silnikowa KOMBI | 27.12.21.0 | 45.97 | B | szt. | -/3/24/- |  | 6865 |  | 3 | 3838895338765 | 24 | 3838895338789 |  |  | EC000055 | I
7261 | 004184428 | I | WT-NH - wkładki | WT-1/aM 25A K | Wkładka topikowa przemysłowa - silnikowa KOMBI | 27.12.21.0 | 46 | B | szt. | -/3/24/- |  | 6866 |  | 3 | 3838895339380 | 24 | 3838895339397 |  |  | EC000055 | I
7262 | 004184429 | I | WT-NH - wkładki | WT-1/aM 35A K | Wkładka topikowa przemysłowa - silnikowa KOMBI | 27.12.21.0 | 46.02 | B | szt. | -/3/24/- |  | 6867 |  | 3 | 3838895339403 | 24 | 3838895339410 |  |  | EC000055 | I
7263 | 004184430 | I | WT-NH - wkładki | WT-1/aM 40A K | Wkładka topikowa przemysłowa - silnikowa KOMBI | 27.12.21.0 | 46.04 | B | szt. | -/3/24/- |  | 6868 |  | 3 | 3838895339427 | 24 | 3838895339434 |  |  | EC000055 | I
7264 | 004184431 | I | WT-NH - wkładki | WT-1/aM 50A K | Wkładka topikowa przemysłowa - silnikowa KOMBI | 27.12.21.0 | 49.79 | B | szt. | 1/3/24/- |  | 6869 | 5904722986923 | 3 | 3838895339441 | 24 | 3838895339458 |  |  | EC000055 | I
7265 | 004184420 | I | WT-NH - wkładki | WT-1/aM 63A K | Wkładka topikowa przemysłowa - silnikowa KOMBI | 27.12.21.0 | 49.79 | B | szt. | 1/3/24/- |  | 6870 | 5904722975064 | 3 | 3838895339915 | 24 | 3838895339922 |  |  | EC000055 | I
7266 | 004184421 | I | WT-NH - wkładki | WT-1/aM 80A K | Wkładka topikowa przemysłowa - silnikowa KOMBI | 27.12.21.0 | 49.79 | B | szt. | 1/3/24/- |  | 6871 | 5904722950030 | 3 | 3838895339939 | 24 | 3838895339946 |  |  | EC000055 | I
7267 | 004184422 | I | WT-NH - wkładki | WT-1/aM 100A K | Wkładka topikowa przemysłowa - silnikowa KOMBI | 27.12.21.0 | 54.38 | B | szt. | 1/3/24/- |  | 6872 | 5904722975095 | 3 | 3838895339953 | 24 | 3838895339960 |  |  | EC000055 | I
7268 | 004184423 | I | WT-NH - wkładki | WT-1/aM 125A K | Wkładka topikowa przemysłowa - silnikowa KOMBI | 27.12.21.0 | 54.38 | B | szt. | 1/3/24/- |  | 6873 | 5904722975040 | 3 | 3838895339977 | 24 | 3838895339984 |  |  | EC000055 | I
7269 | 004184424 | I | WT-NH - wkładki | WT-1/aM 160A K | Wkładka topikowa przemysłowa - silnikowa KOMBI | 27.12.21.0 | 54.38 | A | szt. | 1/3/24/- |  | 6874 | 5904722975088 | 3 | 3838895339991 | 24 | 3838895340003 |  |  | EC000055 | I
7270 | 004184417 | I | WT-NH - wkładki | WT-1/aM 200A K | Wkładka topikowa przemysłowa - silnikowa KOMBI | 27.12.21.0 | 54.38 | A | szt. | 1/3/24/- |  | 6875 | 5904722950047 | 3 | 3838895340072 | 24 | 3838895340089 |  |  | EC000055 | I
7271 | 004184418 | I | WT-NH - wkładki | WT-1/aM 224A K | Wkładka topikowa przemysłowa - silnikowa KOMBI | 27.12.21.0 | 54.38 | B | szt. | 1/3/24/- |  | 6876 | 5904722950122 | 3 | 3838895340096 | 24 | 3838895340102 |  |  | EC000055 | I
7272 | 004184419 | I | WT-NH - wkładki | WT-1/aM 250A K | Wkładka topikowa przemysłowa - silnikowa KOMBI | 27.12.21.0 | 54.38 | A | szt. | 1/3/24/- |  | 6877 | 5904722975057 | 3 | 3838895340119 | 24 | 3838895340126 |  |  | EC000055 | I
7273 | 004185429 | I | WT-NH - wkładki | WT-2C/aM 35A K | Wkładka topikowa przemysłowa - silnikowa KOMBI | 27.12.21.0 | 69.1 | B | szt. | -/3/15/- |  | 6878 |  | 3 | 3838895337379 | 15 | 3838895337386 |  |  | EC000055 | I
7274 | 004185430 | I | WT-NH - wkładki | WT-2C/aM 40A K | Wkładka topikowa przemysłowa - silnikowa KOMBI | 27.12.21.0 | 69.1 | B | szt. | -/3/15/- |  | 6879 |  | 3 | 3838895337393 | 15 | 3838895337409 |  |  | EC000055 | I
7275 | 004185431 | I | WT-NH - wkładki | WT-2C/aM 50A K | Wkładka topikowa przemysłowa - silnikowa KOMBI | 27.12.21.0 | 69.1 | B | szt. | -/3/15/- |  | 6880 |  | 3 | 3838895337416 | 15 | 3838895337423 |  |  | EC000055 | I
7276 | 004185412 | I | WT-NH - wkładki | WT-2C/aM 63A K | Wkładka topikowa przemysłowa - silnikowa KOMBI | 27.12.21.0 | 69.1 | B | szt. | -/3/15/- |  | 6881 |  | 3 | 3838895337218 | 15 | 3838895337225 |  |  | EC000055 | I
7277 | 004185413 | I | WT-NH - wkładki | WT-2C/aM 80A K | Wkładka topikowa przemysłowa - silnikowa KOMBI | 27.12.21.0 | 69.1 | B | szt. | -/3/15/- |  | 6882 |  | 3 | 3838895337232 | 15 | 3838895337249 |  |  | EC000055 | I
7278 | 004185414 | I | WT-NH - wkładki | WT-2C/aM 100A K | Wkładka topikowa przemysłowa - silnikowa KOMBI | 27.12.21.0 | 69.1 | B | szt. | -/3/15/- |  | 6883 |  | 3 | 3838895337256 | 15 | 3838895337263 |  |  | EC000055 | I
7279 | 004185415 | I | WT-NH - wkładki | WT-2C/aM 125A K | Wkładka topikowa przemysłowa - silnikowa KOMBI | 27.12.21.0 | 69.1 | B | szt. | -/3/15/- |  | 6884 |  | 3 | 3838895337270 | 15 | 3838895337287 |  |  | EC000055 | I
7280 | 004185416 | I | WT-NH - wkładki | WT-2C/aM 160A K | Wkładka topikowa przemysłowa - silnikowa KOMBI | 27.12.21.0 | 69.1 | B | szt. | -/3/15/- |  | 6885 |  | 3 | 3838895337294 | 15 | 3838895337300 |  |  | EC000055 | I
7281 | 004185417 | I | WT-NH - wkładki | WT-2C/aM 200A K | Wkładka topikowa przemysłowa - silnikowa KOMBI | 27.12.21.0 | 69.1 | B | szt. | -/3/15/- |  | 6886 |  | 3 | 3838895337317 | 15 | 3838895337324 |  |  | EC000055 | I
7282 | 004185418 | I | WT-NH - wkładki | WT-2C/aM 224A K | Wkładka topikowa przemysłowa - silnikowa KOMBI | 27.12.21.0 | 69.1 | B | szt. | -/3/15/- |  | 6887 |  | 3 | 3838895337331 | 15 | 3838895337348 |  |  | EC000055 | I
7283 | 004185419 | I | WT-NH - wkładki | WT-2C/aM 250A K | Wkładka topikowa przemysłowa - silnikowa KOMBI | 27.12.21.0 | 69.1 | B | szt. | -/3/15/- |  | 6888 |  | 3 | 3838895337355 | 15 | 3838895337362 |  |  | EC000055 | I
7284 | 004185425 | I | WT-NH - wkładki | WT-2/aM 160A K | Wkładka topikowa przemysłowa - silnikowa KOMBI | 27.12.21.0 | 84.02 | B | szt. | -/3/15/- |  | 6889 |  | 3 | 3838895336952 | 15 | 3838895336969 |  |  | EC000055 | I
7285 | 004185426 | I | WT-NH - wkładki | WT-2/aM 200A K | Wkładka topikowa przemysłowa - silnikowa KOMBI | 27.12.21.0 | 84.02 | B | szt. | 1/3/15/- |  | 6890 | 5904722986602 | 3 | 3838895336976 | 15 | 3838895336983 |  |  | EC000055 | I
7286 | 004185427 | I | WT-NH - wkładki | WT-2/aM 224A K | Wkładka topikowa przemysłowa - silnikowa KOMBI | 27.12.21.0 | 84.02 | B | szt. | -/3/15/- |  | 6891 |  | 3 | 3838895336990 | 15 | 3838895337003 |  |  | EC000055 | I
7287 | 004185428 | I | WT-NH - wkładki | WT-2/aM 250A K | Wkładka topikowa przemysłowa - silnikowa KOMBI | 27.12.21.0 | 84.02 | B | szt. | 1/3/15/- |  | 6892 | 5904722949942 | 3 | 3838895337010 | 15 | 3838895337027 |  |  | EC000055 | I
7288 | 004185420 | I | WT-NH - wkładki | WT-2/aM 280A K | Wkładka topikowa przemysłowa - silnikowa KOMBI | 27.12.21.0 | 84.02 | B | szt. | -/3/15/- |  | 6893 |  | 3 | 3838895336853 | 15 | 3838895336860 |  |  | EC000055 | I
7289 | 004185421 | I | WT-NH - wkładki | WT-2/aM 300A K | Wkładka topikowa przemysłowa - silnikowa KOMBI | 27.12.21.0 | 84.02 | B | szt. | -/3/15/- |  | 6894 |  | 3 | 3838895336877 | 15 | 3838895336884 |  |  | EC000055 | I
7290 | 004185422 | I | WT-NH - wkładki | WT-2/aM 315A K | Wkładka topikowa przemysłowa - silnikowa KOMBI | 27.12.21.0 | 84.02 | B | szt. | 1/3/15/- |  | 6895 | 5904722975071 | 3 | 3838895336891 | 15 | 3838895336907 |  |  | EC000055 | I
7291 | 004185423 | I | WT-NH - wkładki | WT-2/aM 355A K | Wkładka topikowa przemysłowa - silnikowa KOMBI | 27.12.21.0 | 84.02 | B | szt. | -/3/15/- |  | 6896 |  | 3 | 3838895336914 | 15 | 3838895336921 |  |  | EC000055 | I
7292 | 004185424 | I | WT-NH - wkładki | WT-2/aM 400A K | Wkładka topikowa przemysłowa - silnikowa KOMBI | 27.12.21.0 | 84.02 | B | szt. | 1/3/15/- |  | 6897 | 5904722975712 | 3 | 3838895336938 | 15 | 3838895336945 |  |  | EC000055 | I
7293 | 004186428 | I | WT-NH - wkładki | WT-3/aM 355A K | Wkładka topikowa przemysłowa - silnikowa KOMBI | 27.12.21.0 | 123.48 | B | szt. | -/3/12/- |  | 6898 |  | 3 | 3838895391999 | 12 | 3838895392002 |  |  | EC000055 | I
7294 | 004186429 | I | WT-NH - wkładki | WT-3/aM 400A K | Wkładka topikowa przemysłowa - silnikowa KOMBI | 27.12.21.0 | 123.48 | B | szt. | -/3/12/- |  | 6899 |  | 3 | 3838895392019 | 12 | 3838895392026 |  |  | EC000055 | I
7295 | 004186430 | I | WT-NH - wkładki | WT-3/aM 425A K | Wkładka topikowa przemysłowa - silnikowa KOMBI | 27.12.21.0 | 123.48 | B | szt. | -/3/12/- |  | 6900 |  | 3 | 3838895392033 | 12 | 3838895392040 |  |  | EC000055 | I
7296 | 004186431 | I | WT-NH - wkładki | WT-3/aM 500A K | Wkładka topikowa przemysłowa - silnikowa KOMBI | 27.12.21.0 | 123.48 | B | szt. | -/3/12/- |  | 6901 |  | 3 | 3838895392057 | 12 | 3838895392064 |  |  | EC000055 | I
7297 | 004187432 | I | WT-NH - wkładki | WT-4a/aM 630A | Wkładka topikowa przemysłowa - silnikowa | 27.12.21.0 | 375.25 | B | szt. | 1/-/12/- |  | 6902 | 3838895392071 |  |  | 12 | 3838895392088 |  |  | EC000055 | I | Wkładka przeznaczona do stosowania w rozłączniku LTL4A
7298 | 004187433 | I | WT-NH - wkładki | WT-4a/aM 710A | Wkładka topikowa przemysłowa - silnikowa | 27.12.21.0 | 375.25 | B | szt. | 1/-/12/- |  | 6903 | 3838895392095 |  |  | 12 | 3838895392101 |  |  | EC000055 | I | Wkładka przeznaczona do stosowania w rozłączniku LTL4A
7299 | 004187434 | I | WT-NH - wkładki | WT-4a/aM 800A | Wkładka topikowa przemysłowa - silnikowa | 27.12.21.0 | 375.25 | B | szt. | 1/-/12/- |  | 6904 | 3838895392118 |  |  | 12 | 3838895392125 |  |  | EC000055 | I | Wkładka przeznaczona do stosowania w rozłączniku LTL4A
7300 | 004187435 | I | WT-NH - wkładki | WT-4a/aM 900A | Wkładka topikowa przemysłowa - silnikowa | 27.12.21.0 | 375.25 | B | szt. | 1/-/12/- |  | 6905 | 3838895392132 |  |  | 12 | 3838895392149 |  |  | EC000055 | I | Wkładka przeznaczona do stosowania w rozłączniku LTL4A
7301 | 004187436 | I | WT-NH - wkładki | WT-4a/aM 1000A | Wkładka topikowa przemysłowa - silnikowa | 27.12.21.0 | 375.25 | B | szt. | 1/-/12/- |  | 6906 | 3838895392156 |  |  | 12 | 3838895392163 |  |  | EC000055 | I | Wkładka przeznaczona do stosowania w rozłączniku LTL4A
7302 | 004187437 | I | WT-NH - wkładki | WT-4a/aM 1250A | Wkładka topikowa przemysłowa - silnikowa | 27.12.21.0 | 375.25 | B | szt. | 1/-/12/- |  | 6907 | 3838895392170 |  |  | 12 | 3838895392187 |  |  | EC000055 | I | Wkładka przeznaczona do stosowania w rozłączniku LTL4A
7303 | 004184432 | I | WT-NH - wkładki | WT/NH-1/aM 50A 1000V | Wkładka topikowa przemysłowa - silnikowa 1000V | 27.12.21.0 | 313.78 | B | szt. | 1/8/-/- |  | 6908 | [7 empty] | EC000055 | I
7304 | 004184433 | I | WT-NH - wkładki | WT/NH-1/aM 63A 1000V | Wkładka topikowa przemysłowa - silnikowa 1000V | 27.12.21.0 | 313.78 | B | szt. | 1/8/-/- |  | 6909 | [7 empty] | EC000055 | I
7305 | 004184434 | I | WT-NH - wkładki | WT/NH-1/aM 80A 1000V | Wkładka topikowa przemysłowa - silnikowa 1000V | 27.12.21.0 | 313.78 | B | szt. | 1/8/-/- |  | 6910 | [7 empty] | EC000055 | I
7306 | 004184435 | I | WT-NH - wkładki | WT/NH-1/aM 100A 1000V | Wkładka topikowa przemysłowa - silnikowa 1000V | 27.12.21.0 | 358.42 | B | szt. | 1/8/-/- |  | 6911 | [7 empty] | EC000055 | I
7307 | 004184436 | I | WT-NH - wkładki | WT/NH-1/aM 125A 1000V | Wkładka topikowa przemysłowa - silnikowa 1000V | 27.12.21.0 | 451.25 | B | szt. | 1/8/-/- |  | 6912 | [7 empty] | EC000055 | I
7308 | 004184437 | I | WT-NH - wkładki | WT/NH-1/aM 160A 1000V | Wkładka topikowa przemysłowa - silnikowa 1000V | 27.12.21.0 | 451.25 | B | szt. | 1/8/-/- |  | 6913 | [7 empty] | EC000055 | I
7309 | 004184438 | I | WT-NH - wkładki | WT/NH-1/aM 200A 1000V | Wkładka topikowa przemysłowa - silnikowa 1000V | 27.12.21.0 | 558.33 | B | szt. | 1/8/-/- |  | 6914 | [7 empty] | EC000055 | I
7310 | 004186434 | I | WT-NH - wkładki | WT/NH-3/aM 200A 1000V | Wkładka topikowa przemysłowa - silnikowa 1000V | 27.12.21.0 | 598.63 | B | szt. | 1/8/-/- |  | 6915 | [7 empty] | EC000055 | I
7311 | 004186435 | I | WT-NH - wkładki | WT/NH-3/aM 250A 1000V | Wkładka topikowa przemysłowa - silnikowa 1000V | 27.12.21.0 | 741.5 | B | szt. | 1/8/-/- |  | 6916 | [7 empty] | EC000055 | I
7312 | 004186436 | I | WT-NH - wkładki | WT/NH-3/aM 315A 1000V | Wkładka topikowa przemysłowa - silnikowa 1000V | 27.12.21.0 | 741.5 | B | szt. | 1/8/-/- |  | 6917 | [7 empty] | EC000055 | I
7313 | 004186437 | I | WT-NH - wkładki | WT/NH-3/aM 400A 1000V | Wkładka topikowa przemysłowa - silnikowa 1000V | 27.12.21.0 | 1175.63 | B | szt. | 1/8/-/- |  | 6918 | [7 empty] | EC000055 | I
7314 | 004186438 | I | WT-NH - wkładki | WT/NH-3/aM 425A 1000V | Wkładka topikowa przemysłowa - silnikowa 1000V | 27.12.21.0 | 1175.63 | B | szt. | 1/8/-/- |  | 6919 | [7 empty] | EC000055 | I
7315 | 004186439 | I | WT-NH - wkładki | WT/NH-3/aM 500A 1000V | Wkładka topikowa przemysłowa - silnikowa 1000V | 27.12.21.0 | 1175.63 | B | szt. | 1/8/-/- |  | 6920 | [7 empty] | EC000055 | I
7316 | 004114400 | I | WT-NH - wkładki | WT-2 gTr 50kVA 400V | Wkładka topikowa przemysłowa - transformatorowa | 27.12.21.0 | 97.08 | A | szt. | 1/3/15/- |  | 6921 | 5904722996212 | 3 | 3838895401070 | 15 | 3838895401599 |  |  | EC000055 | I
7317 | 004114401 | I | WT-NH - wkładki | WT-2 gTr 75kVA 400V | Wkładka topikowa przemysłowa - transformatorowa | 27.12.21.0 | 97.08 | A | szt. | -/3/15/- |  | 6922 |  | 3 | 3838895401087 | 15 | 3838895401605 |  |  | EC000055 | I
7318 | 004114402 | I | WT-NH - wkładki | WT-2 gTr 100kVA 400V | Wkładka topikowa przemysłowa - transformatorowa | 27.12.21.0 | 97.08 | A | szt. | 1/3/15/- |  | 6923 | 5904722989634 | 3 | 3838895401094 | 15 | 3838895401612 |  |  | EC000055 | I
7319 | 004114403 | I | WT-NH - wkładki | WT-2 gTr 125kVA 400V | Wkładka topikowa przemysłowa - transformatorowa | 27.12.21.0 | 97.08 | A | szt. | -/3/15/- |  | 6924 |  | 3 | 3838895401100 | 15 | 3838895401629 |  |  | EC000055 | I
7320 | 004114404 | I | WT-NH - wkładki | WT-2 gTr 160kVA 400V | Wkładka topikowa przemysłowa - transformatorowa | 27.12.21.0 | 97.08 | A | szt. | 1/3/15/- |  | 6925 | 5904722987074 | 3 | 3838895401117 | 15 | 3838895401636 |  |  | EC000055 | I
7321 | 004114405 | I | WT-NH - wkładki | WT-2 gTr 200kVA 400V | Wkładka topikowa przemysłowa - transformatorowa | 27.12.21.0 | 104.81 | B | szt. | 1/3/15/- |  | 6926 | 5904722986565 | 3 | 3838895401124 | 15 | 3838895401643 |  |  | EC000055 | I
7322 | 004114406 | I | WT-NH - wkładki | WT-2 gTr 250kVA 400V | Wkładka topikowa przemysłowa - transformatorowa | 27.12.21.0 | 104.81 | A | szt. | -/3/15/- |  | 6927 |  | 3 | 3838895401131 | 15 | 3838895401650 |  |  | EC000055 | I
7323 | 004115400 | I | WT-NH - wkładki | WT-3C gTr 50kVA 400V | Wkładka topikowa przemysłowa - transformatorowa | 27.12.21.0 | 135.83 | B | szt. | -/3/12/- |  | 6928 |  | 3 | 3838895612667 | 12 | 3838895401063 |  |  | EC000055 | I
7324 | 004115401 | I | WT-NH - wkładki | WT-3C gTr 75kVA 400V | Wkładka topikowa przemysłowa - transformatorowa | 27.12.21.0 | 135.83 | B | szt. | -/3/12/- |  | 6929 |  | 3 | 3838895612674 | 12 | 3838895401148 |  |  | EC000055 | I
7325 | 004115402 | I | WT-NH - wkładki | WT-3C gTr 100kVA 400V | Wkładka topikowa przemysłowa - transformatorowa | 27.12.21.0 | 135.83 | A | szt. | 1/3/12/- |  | 6930 | 5904722989795 | 3 | 3838895612681 | 12 | 3838895401155 |  |  | EC000055 | I
7326 | 004115403 | I | WT-NH - wkładki | WT-3C gTr 125kVA 400V | Wkładka topikowa przemysłowa - transformatorowa | 27.12.21.0 | 135.83 | B | szt. | 1/3/12/- |  | 6931 | 5904722988835 | 3 | 3838895612698 | 12 | 3838895401162 |  |  | EC000055 | I
7327 | 004115404 | I | WT-NH - wkładki | WT-3C gTr 160kVA 400V | Wkładka topikowa przemysłowa - transformatorowa | 27.12.21.0 | 135.83 | A | szt. | 1/3/12/- |  | 6932 | 5904722988880 | 3 | 3838895612704 | 12 | 3838895401179 |  |  | EC000055 | I
7328 | 004115405 | I | WT-NH - wkładki | WT-3C gTr 200kVA 400V | Wkładka topikowa przemysłowa - transformatorowa | 27.12.21.0 | 135.83 | A | szt. | 1/3/12/- |  | 6933 | 5904722988828 | 3 | 3838895612711 | 12 | 3838895401186 |  |  | EC000055 | I
7329 | 004115406 | I | WT-NH - wkładki | WT-3C gTr 250kVA 400V | Wkładka topikowa przemysłowa - transformatorowa | 27.12.21.0 | 135.83 | A | szt. | 1/3/12/- |  | 6934 | 5904722989023 | 3 | 3838895612728 | 12 | 3838895401193 |  |  | EC000055 | I
7330 | 004115407 | I | WT-NH - wkładki | WT-3 gTr 315kVA 400V | Wkładka topikowa przemysłowa - transformatorowa | 27.12.21.0 | 135.83 | A | szt. | 1/3/12/- |  | 6935 | 5904722988873 | 3 | 3838895612629 | 12 | 3838895401209 |  |  | EC000055 | I
7331 | 004115408 | I | WT-NH - wkładki | WT-3 gTr 400kVA 400V | Wkładka topikowa przemysłowa - transformatorowa | 27.12.21.0 | 135.83 | A | szt. | 1/3/12/- |  | 6936 | 5904722988897 | 3 | 3838895612636 | 12 | 3838895401216 |  |  | EC000055 | I
7332 | 004115409 | I | WT-NH - wkładki | WT-3 gTr 500kVA 400V | Wkładka topikowa przemysłowa - transformatorowa | 27.12.21.0 | 214.79 | B | szt. | -/3/-/- |  | 6937 |  | 3 | 3838895612650 |  |  |  |  | EC000055 | I
7333 | 004115410 | I | WT-NH - wkładki | WT-3 gTr 630kVA 400V | Wkładka topikowa przemysłowa - transformatorowa | 27.12.21.0 | 255.7 | A | szt. | -/3/-/- |  | 6938 |  | 3 | 3838895476962 |  |  |  |  | EC000055 | I
7334 | 004116400 | I | WT-NH - wkładki | WT-4a gTr 50kVA 400V | Wkładka topikowa przemysłowa - transformatorowa | 27.12.21.0 | 514.41 | B | szt. | 1/-/12/- |  | 6939 | 3838895401223 |  |  | 12 | 3838895635000 |  |  | EC000055 | I | Wkładka przeznaczona do stosowania w rozłączniku LTL4A
7335 | 004116401 | I | WT-NH - wkładki | WT-4a gTr 75kVA 400V | Wkładka topikowa przemysłowa - transformatorowa | 27.12.21.0 | 514.41 | B | szt. | 1/-/12/- |  | 6940 | 3838895401230 |  |  | 12 | 3838895635017 |  |  | EC000055 | I | Wkładka przeznaczona do stosowania w rozłączniku LTL4A
7336 | 004116402 | I | WT-NH - wkładki | WT-4a gTr 100kVA 400V | Wkładka topikowa przemysłowa - transformatorowa | 27.12.21.0 | 514.41 | A | szt. | 1/-/12/- |  | 6941 | 3838895401247 |  |  | 12 | 3838895635024 |  |  | EC000055 | I | Wkładka przeznaczona do stosowania w rozłączniku LTL4A
7337 | 004116403 | I | WT-NH - wkładki | WT-4a gTr 125kVA 400V | Wkładka topikowa przemysłowa - transformatorowa | 27.12.21.0 | 514.41 | A | szt. | 1/-/12/- |  | 6942 | 3838895401254 |  |  | 12 | 3838895635031 |  |  | EC000055 | I | Wkładka przeznaczona do stosowania w rozłączniku LTL4A
7338 | 004116404 | I | WT-NH - wkładki | WT-4a gTr 160kVA 400V | Wkładka topikowa przemysłowa - transformatorowa | 27.12.21.0 | 514.41 | A | szt. | 1/-/12/- |  | 6943 | 3838895401261 |  |  | 12 | 3838895624233 |  |  | EC000055 | I | Wkładka przeznaczona do stosowania w rozłączniku LTL4A
7339 | 004116405 | I | WT-NH - wkładki | WT-4a gTr 200kVA 400V | Wkładka topikowa przemysłowa - transformatorowa | 27.12.21.0 | 514.41 | A | szt. | 1/12/-/- |  | 6944 | 3838895401278 | [6 empty] | EC000055 | I | Wkładka przeznaczona do stosowania w rozłączniku LTL4A
7340 | 004116406 | I | WT-NH - wkładki | WT-4a gTr 250kVA 400V | Wkładka topikowa przemysłowa - transformatorowa | 27.12.21.0 | 514.41 | A | szt. | 1/-/12/- |  | 6945 | 3838895401285 |  |  | 12 | 3838895624240 |  |  | EC000055 | I | Wkładka przeznaczona do stosowania w rozłączniku LTL4A
7341 | 004116407 | I | WT-NH - wkładki | WT-4a gTr 315kVA 400V | Wkładka topikowa przemysłowa - transformatorowa | 27.12.21.0 | 514.41 | B | szt. | 1/12/-/- |  | 6946 | 3838895401292 | [6 empty] | EC000055 | I | Wkładka przeznaczona do stosowania w rozłączniku LTL4A
7342 | 004116408 | I | WT-NH - wkładki | WT-4a gTr 400kVA 400V | Wkładka topikowa przemysłowa - transformatorowa | 27.12.21.0 | 514.41 | A | szt. | 1/12/-/- |  | 6947 | 3838895401308 | [6 empty] | EC000055 | I | Wkładka przeznaczona do stosowania w rozłączniku LTL4A
7343 | 004116409 | I | WT-NH - wkładki | WT-4a gTr 500kVA 400V | Wkładka topikowa przemysłowa - transformatorowa | 27.12.21.0 | 514.41 | A | szt. | 1/-/12/- |  | 6948 | 3838895401315 |  |  | 12 | 3838895635055 |  |  | EC000055 | I | Wkładka przeznaczona do stosowania w rozłączniku LTL4A
7344 | 004116410 | I | WT-NH - wkładki | WT-4a gTr 630kVA 400V | Wkładka topikowa przemysłowa - transformatorowa | 27.12.21.0 | 571.53 | A | szt. | 1/-/12/- |  | 6949 | 3838895401322 |  |  | 12 | 3838895624257 |  |  | EC000055 | I | Wkładka przeznaczona do stosowania w rozłączniku LTL4A
7345 | 004116411 | I | WT-NH - wkładki | WT-4a gTr 800kVA 400V | Wkładka topikowa przemysłowa - transformatorowa | 27.12.21.0 | 835.13 | A | szt. | 1/-/12/- |  | 6950 | 3838895401339 |  |  | 12 | 3838895622819 |  |  | EC000055 | I | Wkładka przeznaczona do stosowania w rozłączniku LTL4A
7346 | 004116412 | I | WT-NH - wkładki | WT-4a gTr 1000kVA 400V | Wkładka topikowa przemysłowa - transformatorowa | 27.12.21.0 | 835.13 | A | szt. | 1/-/12/- |  | 6951 | 3838895401346 |  |  | 12 | 3838895635062 |  |  | EC000055 | I | Wkładka przeznaczona do stosowania w rozłączniku LTL4A
7347 | 004182312 | I | WT-NH - wkładki | WT-00/gG 63A K 690V | Wkładka topikowa przemysłowa zwłoczna KOMBI | 27.12.21.0 | 39.35 | A | szt. | -/3/90/- |  | 6952 |  | 3 | 3838895352433 | 90 | 3838895352440 |  |  | EC000055 | I
7348 | 004182313 | I | WT-NH - wkładki | WT-00/gG 80A K 690V | Wkładka topikowa przemysłowa zwłoczna KOMBI | 27.12.21.0 | 39.35 | A | szt. | 1/3/90/- |  | 6953 | 5904722975026 | 3 | 3838895352457 | 90 | 3838895352464 |  |  | EC000055 | I
7349 | 004182314 | I | WT-NH - wkładki | WT-00/gG 100A K 690V | Wkładka topikowa przemysłowa zwłoczna KOMBI | 27.12.21.0 | 39.35 | A | szt. | -/3/90/- |  | 6954 |  | 3 | 3838895352471 | 90 | 3838895352488 |  |  | EC000055 | I
7350 | 004182315 | I | WT-NH - wkładki | WT-00/gG 125A K 690V | Wkładka topikowa przemysłowa zwłoczna KOMBI | 27.12.21.0 | 39.35 | A | szt. | 1/3/90/- |  | 6955 | 5904722996717 | 3 | 3838895352495 | 90 | 3838895352501 |  |  | EC000055 | I
7351 | 004183303 | I | WT-NH - wkładki | WT-0/gG 6A K 690V | Wkładka topikowa przemysłowa zwłoczna KOMBI | 27.12.21.0 | 63.39 | B | szt. | -/3/45/- |  | 6956 |  | 3 | 3838895352754 | 45 | 3838895352761 |  |  | EC000055 | I
7352 | 004183304 | I | WT-NH - wkładki | WT-0/gG 10A K 690V | Wkładka topikowa przemysłowa zwłoczna KOMBI | 27.12.21.0 | 63.39 | B | szt. | -/3/45/- |  | 6957 |  | 3 | 3838895352778 | 45 | 3838895352785 |  |  | EC000055 | I
7353 | 004183305 | I | WT-NH - wkładki | WT-0/gG 16A K 690V | Wkładka topikowa przemysłowa zwłoczna KOMBI | 27.12.21.0 | 63.39 | B | szt. | -/3/45/- |  | 6958 |  | 3 | 3838895352792 | 45 | 3838895352808 |  |  | EC000055 | I
7354 | 004183306 | I | WT-NH - wkładki | WT-0/gG 20A K 690V | Wkładka topikowa przemysłowa zwłoczna KOMBI | 27.12.21.0 | 63.39 | B | szt. | 1/3/-/- |  | 6959 | 5904722975019 | 3 | 3838895352815 |  |  |  |  | EC000055 | I
7355 | 004183307 | I | WT-NH - wkładki | WT-0/gG 25A K 690V | Wkładka topikowa przemysłowa zwłoczna KOMBI | 27.12.21.0 | 63.39 | B | szt. | -/3/45/- |  | 6960 |  | 3 | 3838895352839 | 45 | 3838895352846 |  |  | EC000055 | I
7356 | 004183308 | I | WT-NH - wkładki | WT-0/gG 32A K 690V | Wkładka topikowa przemysłowa zwłoczna KOMBI | 27.12.21.0 | 63.39 | B | szt. | -/3/45/- |  | 6961 |  | 3 | 3838895352853 | 45 | 3838895352860 |  |  | EC000055 | I
7357 | 004183309 | I | WT-NH - wkładki | WT-0/gG 35A K 690V | Wkładka topikowa przemysłowa zwłoczna KOMBI | 27.12.21.0 | 63.39 | B | szt. | -/3/45/- |  | 6962 |  | 3 | 3838895352877 | 45 | 3838895352884 |  |  | EC000055 | I
7358 | 004183310 | I | WT-NH - wkładki | WT-0/gG 40A K 690V | Wkładka topikowa przemysłowa zwłoczna KOMBI | 27.12.21.0 | 63.39 | B | szt. | -/3/45/- |  | 6963 |  | 3 | 3838895352891 | 45 | 3838895352907 |  |  | EC000055 | I
7359 | 004183311 | I | WT-NH - wkładki | WT-0/gG 50A K 690V | Wkładka topikowa przemysłowa zwłoczna KOMBI | 27.12.21.0 | 63.39 | B | szt. | -/3/45/- |  | 6964 |  | 3 | 3838895352914 | 45 | 3838895352921 |  |  | EC000055 | I
7360 | 004183312 | I | WT-NH - wkładki | WT-0/gG 63A K 690V | Wkładka topikowa przemysłowa zwłoczna KOMBI | 27.12.21.0 | 63.39 | B | szt. | -/3/45/- |  | 6965 |  | 3 | 3838895352938 | 45 | 3838895352945 |  |  | EC000055 | I
7361 | 004183313 | I | WT-NH - wkładki | WT-0/gG 80A K 690V | Wkładka topikowa przemysłowa zwłoczna KOMBI | 27.12.21.0 | 63.39 | B | szt. | -/3/45/- |  | 6966 |  | 3 | 3838895352952 | 45 | 3838895352969 |  |  | EC000055 | I
7362 | 004183314 | I | WT-NH - wkładki | WT-0/gG 100A K 690V | Wkładka topikowa przemysłowa zwłoczna KOMBI | 27.12.21.0 | 63.39 | B | szt. | -/3/45/- |  | 6967 |  | 3 | 3838895352976 | 45 | 3838895352983 |  |  | EC000055 | I
7363 | 004183315 | I | WT-NH - wkładki | WT-0/gG 125A K 690V | Wkładka topikowa przemysłowa zwłoczna KOMBI | 27.12.21.0 | 63.39 | B | szt. | -/3/45/- |  | 6968 |  | 3 | 3838895352990 | 45 | 3838895353003 |  |  | EC000055 | I
7364 | 004184307 | I | WT-NH - wkładki | WT-1C/gG 25A K 690V | Wkładka topikowa przemysłowa zwłoczna KOMBI | 27.12.21.0 | 53.08 | B | szt. | -/3/45/- |  | 6969 |  | 3 | 3838895353041 | 45 | 3838895353058 |  |  | EC000055 | I
7365 | 004184308 | I | WT-NH - wkładki | WT-1C/gG 32A K 690V | Wkładka topikowa przemysłowa zwłoczna KOMBI | 27.12.21.0 | 53.08 | B | szt. | -/3/45/- |  | 6970 |  | 3 | 3838895353065 | 45 | 3838895353072 |  |  | EC000055 | I
7366 | 004184309 | I | WT-NH - wkładki | WT-1C/gG 35A K 690V | Wkładka topikowa przemysłowa zwłoczna KOMBI | 27.12.21.0 | 53.08 | B | szt. | -/3/45/- |  | 6971 |  | 3 | 3838895353089 | 45 | 3838895353096 |  |  | EC000055 | I
7367 | 004184310 | I | WT-NH - wkładki | WT-1C/gG 40A K 690V | Wkładka topikowa przemysłowa zwłoczna KOMBI | 27.12.21.0 | 53.08 | B | szt. | -/3/45/- |  | 6972 |  | 3 | 3838895353102 | 45 | 3838895353119 |  |  | EC000055 | I
7368 | 004184311 | I | WT-NH - wkładki | WT-1C/gG 50A K 690V | Wkładka topikowa przemysłowa zwłoczna KOMBI | 27.12.21.0 | 53.08 | B | szt. | -/3/45/- |  | 6973 |  | 3 | 3838895353157 | 45 | 3838895353164 |  |  | EC000055 | I
7369 | 004184312 | I | WT-NH - wkładki | WT-1C/gG 63A K 690V | Wkładka topikowa przemysłowa zwłoczna KOMBI | 27.12.21.0 | 53.08 | B | szt. | -/3/45/- |  | 6974 |  | 3 | 3838895353171 | 45 | 3838895353188 |  |  | EC000055 | I
7370 | 004184313 | I | WT-NH - wkładki | WT-1C/gG 80A K 690V | Wkładka topikowa przemysłowa zwłoczna KOMBI | 27.12.21.0 | 53.08 | B | szt. | -/3/45/- |  | 6975 |  | 3 | 3838895353195 | 45 | 3838895353201 |  |  | EC000055 | I
7371 | 004184314 | I | WT-NH - wkładki | WT-1C/gG 100A K 690V | Wkładka topikowa przemysłowa zwłoczna KOMBI | 27.12.21.0 | 53.08 | B | szt. | -/3/45/- |  | 6976 |  | 3 | 3838895353218 | 45 | 3838895353225 |  |  | EC000055 | I
7372 | 004184315 | I | WT-NH - wkładki | WT-1C/gG 125A K 690V | Wkładka topikowa przemysłowa zwłoczna KOMBI | 27.12.21.0 | 53.08 | B | szt. | -/3/45/- |  | 6977 |  | 3 | 3838895353232 | 45 | 3838895353249 |  |  | EC000055 | I
7373 | 004184320 | I | WT-NH - wkładki | WT-1/gG 63A K 690V | Wkładka topikowa przemysłowa zwłoczna KOMBI | 27.12.21.0 | 56.52 | B | szt. | -/3/24/- |  | 6978 |  | 3 | 3838895363323 | 24 | 3838895363330 |  |  | EC000055 | I
7374 | 004184321 | I | WT-NH - wkładki | WT-1/gG 80A K 690V | Wkładka topikowa przemysłowa zwłoczna KOMBI | 27.12.21.0 | 56.52 | B | szt. | -/3/24/- |  | 6979 |  | 3 | 3838895363347 | 24 | 3838895363354 |  |  | EC000055 | I
7375 | 004184322 | I | WT-NH - wkładki | WT-1/gG 100A K 690V | Wkładka topikowa przemysłowa zwłoczna KOMBI | 27.12.21.0 | 56.52 | B | szt. | 1/3/24/- |  | 6980 | 5904722952072 | 3 | 3838895363361 | 24 | 3838895363378 |  |  | EC000055 | I
7376 | 004184323 | I | WT-NH - wkładki | WT-1/gG 125A K 690V | Wkładka topikowa przemysłowa zwłoczna KOMBI | 27.12.21.0 | 56.52 | B | szt. | -/3/24/- |  | 6981 |  | 3 | 3838895363385 | 24 | 3838895363392 |  |  | EC000055 | I
7377 | 004184324 | I | WT-NH - wkładki | WT-1/gG 160A K 690V | Wkładka topikowa przemysłowa zwłoczna KOMBI | 27.12.21.0 | 56.52 | B | szt. | -/3/24/- |  | 6982 |  | 3 | 3838895363408 | 24 | 3838895363415 |  |  | EC000055 | I
7378 | 004184317 | I | WT-NH - wkładki | WT-1/gG 200A K 690V | Wkładka topikowa przemysłowa zwłoczna KOMBI | 27.12.21.0 | 56.52 | B | szt. | -/3/24/- |  | 6983 |  | 3 | 3838895363439 | 24 | 3838895363446 |  |  | EC000055 | I
7379 | 004184318 | I | WT-NH - wkładki | WT-1/gG 224A K 690V | Wkładka topikowa przemysłowa zwłoczna KOMBI | 27.12.21.0 | 56.52 | B | szt. | -/3/24/- |  | 6984 |  | 3 | 3838895363453 | 24 | 3838895363460 |  |  | EC000055 | I
7380 | 004184319 | I | WT-NH - wkładki | WT-1/gG 250A K 690V | Wkładka topikowa przemysłowa zwłoczna KOMBI | 27.12.21.0 | 56.52 | B | szt. | 1/3/24/- |  | 6985 | 5904722985322 | 3 | 3838895363477 | 24 | 3838895363484 |  |  | EC000055 | I
7381 | 004185312 | I | WT-NH - wkładki | WT-2C/gG 63A K 690V | Wkładka topikowa przemysłowa zwłoczna KOMBI | 27.12.21.0 | 70.29 | B | szt. | -/3/-/- |  | 6986 |  | 3 | 3838895363613 |  |  |  |  | EC000055 | I
7382 | 004185313 | I | WT-NH - wkładki | WT-2C/gG 80A K 690V | Wkładka topikowa przemysłowa zwłoczna KOMBI | 27.12.21.0 | 70.29 | B | szt. | -/3/-/- |  | 6987 |  | 3 | 3838895363637 |  |  |  |  | EC000055 | I
7383 | 004185314 | I | WT-NH - wkładki | WT-2C/gG 100A K 690V | Wkładka topikowa przemysłowa zwłoczna KOMBI | 27.12.21.0 | 70.29 | B | szt. | -/3/-/- |  | 6988 |  | 3 | 3838895363651 |  |  |  |  | EC000055 | I
7384 | 004185315 | I | WT-NH - wkładki | WT-2C/gG 125A K 690V | Wkładka topikowa przemysłowa zwłoczna KOMBI | 27.12.21.0 | 70.29 | B | szt. | -/3/15/- |  | 6989 |  | 3 | 3838895354789 | 15 | 3838895354796 |  |  | EC000055 | I
7385 | 004185316 | I | WT-NH - wkładki | WT-2C/gG 160A K 690V | Wkładka topikowa przemysłowa zwłoczna KOMBI | 27.12.21.0 | 70.29 | B | szt. | -/3/-/- |  | 6990 |  | 3 | 3838895354871 |  |  |  |  | EC000055 | I
7386 | 004185317 | I | WT-NH - wkładki | WT-2C/gG 200A K 690V | Wkładka topikowa przemysłowa zwłoczna KOMBI | 27.12.21.0 | 70.29 | B | szt. | -/3/-/- |  | 6991 |  | 3 | 3838895363675 |  |  |  |  | EC000055 | I
7387 | 004185318 | I | WT-NH - wkładki | WT-2C/gG 224A K 690V | Wkładka topikowa przemysłowa zwłoczna KOMBI | 27.12.21.0 | 70.29 | B | szt. | -/3/-/- |  | 6992 |  | 3 | 3838895363699 |  |  |  |  | EC000055 | I
7388 | 004185319 | I | WT-NH - wkładki | WT-2C/gG 250A K 690V | Wkładka topikowa przemysłowa zwłoczna KOMBI | 27.12.21.0 | 70.29 | B | szt. | -/3/-/- |  | 6993 |  | 3 | 3838895363712 |  |  |  |  | EC000055 | I
7389 | 004185320 | I | WT-NH - wkładki | WT-2/gG 280A K 690V | Wkładka topikowa przemysłowa zwłoczna KOMBI | 27.12.21.0 | 77.06 | B | szt. | -/3/15/- |  | 6994 |  | 3 | 3838895363873 | 15 | 3838895363880 |  |  | EC000055 | I
7390 | 004185321 | I | WT-NH - wkładki | WT-2/gG 300A K 690V | Wkładka topikowa przemysłowa zwłoczna KOMBI | 27.12.21.0 | 77.06 | B | szt. | -/3/15/- |  | 6995 |  | 3 | 3838895363897 | 15 | 3838895363903 |  |  | EC000055 | I
7391 | 004185322 | I | WT-NH - wkładki | WT-2/gG 315A K 690V | Wkładka topikowa przemysłowa zwłoczna KOMBI | 27.12.21.0 | 77.06 | B | szt. | -/3/15/- |  | 6996 |  | 3 | 3838895363910 | 15 | 3838895363927 |  |  | EC000055 | I
7392 | 004186319 | I | WT-NH - wkładki | WT-3C/gG 250A K 690V | Wkładka topikowa przemysłowa zwłoczna KOMBI | 27.12.21.0 | 94.09 | B | szt. | -/3/-/- |  | 6997 |  | 3 | 3838895399155 |  |  |  |  | EC000055 | I
7393 | 004186320 | I | WT-NH - wkładki | WT-3C/gG 280A K 690V | Wkładka topikowa przemysłowa zwłoczna KOMBI | 27.12.21.0 | 94.09 | B | szt. | -/3/-/- |  | 6998 |  | 3 | 3838895399179 |  |  |  |  | EC000055 | I
7394 | 004186321 | I | WT-NH - wkładki | WT-3C/gG 300A K 690V | Wkładka topikowa przemysłowa zwłoczna KOMBI | 27.12.21.0 | 94.09 | B | szt. | -/3/-/- |  | 6999 |  | 3 | 3838895399193 |  |  |  |  | EC000055 | I
7395 | 004186322 | I | WT-NH - wkładki | WT-3C/gG 315A K 690V | Wkładka topikowa przemysłowa zwłoczna KOMBI | 27.12.21.0 | 94.09 | B | szt. | -/3/15/- |  | 7000 |  | 3 | 3838895395645 | 15 | 3838895395652 |  |  | EC000055 | I
7396 | 004186328 | I | WT-NH - wkładki | WT-3/gG 355A K 690V | Wkładka topikowa przemysłowa zwłoczna KOMBI | 27.12.21.0 | 124.9 | B | szt. | -/3/-/- |  | 7001 |  | 3 | 3838895399353 |  |  |  |  | EC000055 | I
7397 | 004186329 | I | WT-NH - wkładki | WT-3/gG 400A K 690V | Wkładka topikowa przemysłowa zwłoczna KOMBI | 27.12.21.0 | 124.9 | B | szt. | 1/3/-/- |  | 7002 | 5904722996014 | 3 | 3838895399377 |  |  |  |  | EC000055 | I
7398 | 004186330 | I | WT-NH - wkładki | WT-3/gG 425A K 690V | Wkładka topikowa przemysłowa zwłoczna KOMBI | 27.12.21.0 | 124.9 | B | szt. | -/3/-/- |  | 7003 |  | 3 | 3838895399391 |  |  |  |  | EC000055 | I
7399 | 004186331 | I | WT-NH - wkładki | WT-3/gG 500A K 690V | Wkładka topikowa przemysłowa zwłoczna KOMBI | 27.12.21.0 | 124.9 | B | szt. | -/3/-/- |  | 7004 |  | 3 | 3838895399414 |  |  |  |  | EC000055 | I
7400 | 004176105 | I | WT-NH - wkładki | WT-4a/gG 630A 690V | Wkładka topikowa przemysłowa zwłoczna | 27.12.21.0 | 445.45 | B | szt. | 1/-/12/- |  | 7005 | 3838895328490 |  |  | 12 | 3838895328506 |  |  | EC000055 | I | Wkładka przeznaczona do stosowania w rozłączniku LTL4A
7401 | 004176106 | I | WT-NH - wkładki | WT-4a/gG 710A 690V | Wkładka topikowa przemysłowa zwłoczna | 27.12.21.0 | 445.45 | B | szt. | 1/-/12/- |  | 7006 | 3838895399476 |  |  | 12 | 3838895399483 |  |  | EC000055 | I | Wkładka przeznaczona do stosowania w rozłączniku LTL4A
7402 | 004176107 | I | WT-NH - wkładki | WT-4a/gG 800A 690V | Wkładka topikowa przemysłowa zwłoczna | 27.12.21.0 | 445.45 | B | szt. | 1/-/12/- |  | 7007 | 3838895325611 |  |  | 12 | 3838895325628 |  |  | EC000055 | I | Wkładka przeznaczona do stosowania w rozłączniku LTL4A
7403 | 004176108 | I | WT-NH - wkładki | WT-4a/gG 900A 690V | Wkładka topikowa przemysłowa zwłoczna | 27.12.21.0 | 445.45 | B | szt. | 1/-/12/- |  | 7008 | 3838895399490 |  |  | 12 | 3838895399506 |  |  | EC000055 | I | Wkładka przeznaczona do stosowania w rozłączniku LTL4A
7404 | 004176109 | I | WT-NH - wkładki | WT-4a/gG 1000A 690V | Wkładka topikowa przemysłowa zwłoczna | 27.12.21.0 | 445.45 | B | szt. | 1/-/12/- |  | 7009 | 3838895325635 |  |  | 12 | 3838895325642 |  |  | EC000055 | I | Wkładka przeznaczona do stosowania w rozłączniku LTL4A
7405 | 004176110 | I | WT-NH - wkładki | WT-4a/gG 1250A 690V | Wkładka topikowa przemysłowa zwłoczna | 27.12.21.0 | 445.45 | B | szt. | 1/-/12/- |  | 7010 | 3838895374978 |  |  | 12 | 3838895374985 |  |  | EC000055 | I | Wkładka przeznaczona do stosowania w rozłączniku LTL4A
7406 | 004113703 | I | WT-NH - wkładki | WT-1/gG 10A 1000V | Wkładka topikowa przemysłowa zwłoczna | 27.12.21.0 | 89.23 | B | szt. | 1/3/12/- |  | 7011 | 5904722911123 | 3 | 3838895008378 | 12 | 3838895166245 |  |  | EC000055 | I
7407 | 004113704 | I | WT-NH - wkładki | WT-1/gG 16A 1000V | Wkładka topikowa przemysłowa zwłoczna | 27.12.21.0 | 89.23 | B | szt. | 1/3/12/- |  | 7012 | 5904722911130 | 3 | 3838895008385 | 12 | 3838895166252 |  |  | EC000055 | I
7408 | 004113705 | I | WT-NH - wkładki | WT-1/gG 20A 1000V | Wkładka topikowa przemysłowa zwłoczna | 27.12.21.0 | 89.23 | B | szt. | 1/3/12/- |  | 7013 | 5904722911147 | 3 | 3838895008392 | 12 | 3838895166269 |  |  | EC000055 | I
7409 | 004113706 | I | WT-NH - wkładki | WT-1/gG 25A 1000V | Wkładka topikowa przemysłowa Zwłoczna | 27.12.21.0 | 89.23 | B | szt. | 1/3/12/- |  | 7014 | 5904722911154 | 3 | 3838895008408 | 12 | 3838895166276 |  |  | EC000055 | I
7410 | 004113707 | I | WT-NH - wkładki | WT-1/gG 32A 1000V | Wkładka topikowa przemysłowa zwłoczna | 27.12.21.0 | 89.23 | B | szt. | 1/3/12/- |  | 7015 | 5904722911161 | 3 | 3838895622062 | 12 | 3838895622079 |  |  | EC000055 | I
7411 | 004113708 | I | WT-NH - wkładki | WT-1/gG 35A 1000V | Wkładka topikowa przemysłowa zwłoczna | 27.12.21.0 | 89.23 | B | szt. | 1/3/12/- |  | 7016 | 5904722911178 | 3 | 3838895008415 | 12 | 3838895166283 |  |  | EC000055 | I
7412 | 004113710 | I | WT-NH - wkładki | WT-1/gG 40A 1000V | Wkładka topikowa przemysłowa zwłoczna | 27.12.21.0 | 89.23 | B | szt. | 1/3/12/- |  | 7017 | 5904722911185 | 3 | 3838895166290 | 12 | 3838895166306 |  |  | EC000055 | I
7413 | 004113711 | I | WT-NH - wkładki | WT-1/gG 50A 1000V | Wkładka topikowa przemysłowa zwłoczna | 27.12.21.0 | 89.23 | B | szt. | 1/3/12/- |  | 7018 | 5904722911192 | 3 | 3838895008422 | 12 | 3838895166313 |  |  | EC000055 | I
7414 | 004113712 | I | WT-NH - wkładki | WT-1/gG 63A 1000V | Wkładka topikowa przemysłowa zwłoczna | 27.12.21.0 | 89.23 | B | szt. | 1/3/12/- |  | 7019 | 5904722911208 | 3 | 3838895008439 | 12 | 3838895166320 |  |  | EC000055 | I
7415 | 004113713 | I | WT-NH - wkładki | WT-1/gG 80A 1000V | Wkładka topikowa przemysłowa zwłoczna | 27.12.21.0 | 89.23 | B | szt. | 1/3/12/- |  | 7020 | 5904722911215 | 3 | 3838895008446 | 12 | 3838895166337 |  |  | EC000055 | I
7416 | 004113714 | I | WT-NH - wkładki | WT-1/gG 100A 1000V | Wkładka topikowa przemysłowa zwłoczna | 27.12.21.0 | 89.23 | B | szt. | 1/3/12/- |  | 7021 | 5904722911222 | 3 | 3838895008453 | 12 | 3838895166344 |  |  | EC000055 | I
7417 | 004113715 | I | WT-NH - wkładki | WT-1/gG 125A 1000V | Wkładka topikowa przemysłowa zwłoczna | 27.12.21.0 | 89.23 | B | szt. | 1/3/12/- |  | 7022 | 5904722911239 | 3 | 3838895008460 | 12 | 3838895166351 |  |  | EC000055 | I
7418 | 004113716 | I | WT-NH - wkładki | WT-1/gG 160A 1000V | Wkładka topikowa przemysłowa zwłoczna | 27.12.21.0 | 89.23 | B | szt. | 1/3/12/- |  | 7023 | 5904722911246 | 3 | 3838895008477 | 12 | 3838895166368 |  |  | EC000055 | I
7419 | 004113717 | I | WT-NH - wkładki | WT-1/gG 200A 1000V | Wkładka topikowa przemysłowa zwłoczna | 27.12.21.0 | 89.23 | B | szt. | 1/3/12/- |  | 7024 | 5904722911253 | 3 | 3838895008484 | 12 | 3838895166375 |  |  | EC000055 | I
7420 | 004113721 | I | WT-NH - wkładki | WT/NH-1XL 6A 1200V | Wkładka topikowa przemysłowa zwłoczna 1200V | 27.12.21.0 | 202.59 | B | szt. | 1/-/-/- |  | 7025 | [7 empty] | EC000055 | I
7421 | 004113722 | I | WT-NH - wkładki | WT/NH-1XL 10A 1200V | Wkładka topikowa przemysłowa zwłoczna 1200V | 27.12.21.0 | 171.34 | B | szt. | 1/-/-/- |  | 7026 | [7 empty] | EC000055 | I
7422 | 004113723 | I | WT-NH - wkładki | WT/NH-1XL 16A 1200V | Wkładka topikowa przemysłowa zwłoczna 1200V | 27.12.21.0 | 170.36 | B | szt. | 1/-/-/- |  | 7027 | [7 empty] | EC000055 | I
7423 | 004113724 | I | WT-NH - wkładki | WT/NH-1XL 20A 1200V | Wkładka topikowa przemysłowa zwłoczna 1200V | 27.12.21.0 | 177.65 | B | szt. | 1/-/-/- |  | 7028 | [7 empty] | EC000055 | I
7424 | 004113725 | I | WT-NH - wkładki | WT/NH-1XL 25A 1200V | Wkładka topikowa przemysłowa zwłoczna 1200V | 27.12.21.0 | 183.38 | B | szt. | 1/-/-/- |  | 7029 | [7 empty] | EC000055 | I
7425 | 004113726 | I | WT-NH - wkładki | WT/NH-1XL 32A 1200V | Wkładka topikowa przemysłowa zwłoczna 1200V | 27.12.21.0 | 184.91 | B | szt. | 1/-/-/- |  | 7030 | [7 empty] | EC000055 | I
7426 | 004113727 | I | WT-NH - wkładki | WT/NH-1XL 35A 1200V | Wkładka topikowa przemysłowa zwłoczna 1200V | 27.12.21.0 | 183.01 | B | szt. | 1/-/-/- |  | 7031 | [7 empty] | EC000055 | I
7427 | 004113728 | I | WT-NH - wkładki | WT/NH-1XL 40A 1200V | Wkładka topikowa przemysłowa zwłoczna 1200V | 27.12.21.0 | 184.52 | B | szt. | 1/-/-/- |  | 7032 | [7 empty] | EC000055 | I
7428 | 004113729 | I | WT-NH - wkładki | WT/NH-1XL 50A 1200V | Wkładka topikowa przemysłowa zwłoczna 1200V | 27.12.21.0 | 195.09 | B | szt. | 1/-/-/- |  | 7033 | [7 empty] | EC000055 | I
7429 | 004113730 | I | WT-NH - wkładki | WT/NH-1XL 63A 1200V | Wkładka topikowa przemysłowa zwłoczna 1200V | 27.12.21.0 | 242.7 | B | szt. | 1/-/-/- |  | 7034 | [7 empty] | EC000055 | I
7430 | 004113731 | I | WT-NH - wkładki | WT/NH-1XL 80A 1200V | Wkładka topikowa przemysłowa zwłoczna 1200V | 27.12.21.0 | 269.27 | B | szt. | 1/-/-/- |  | 7035 | [7 empty] | EC000055 | I
7431 | 004113732 | I | WT-NH - wkładki | WT/NH-1XL 100A 1200V | Wkładka topikowa przemysłowa zwłoczna 1200V | 27.12.21.0 | 298.52 | B | szt. | 1/-/-/- |  | 7036 | [7 empty] | EC000055 | I
7432 | 004113733 | I | WT-NH - wkładki | WT/NH-1XL 125A 1200V | Wkładka topikowa przemysłowa zwłoczna 1200V | 27.12.21.0 | 332.51 | B | szt. | 1/-/-/- |  | 7037 | [7 empty] | EC000055 | I
7433 | 004113734 | I | WT-NH - wkładki | WT/NH-1XL 160A 1200V | Wkładka topikowa przemysłowa zwłoczna 1200V | 27.12.21.0 | 392.21 | B | szt. | 1/-/-/- |  | 7038 | [7 empty] | EC000055 | I
7434 | 004113735 | I | WT-NH - wkładki | WT/NH-1XL 200A 1200V | Wkładka topikowa przemysłowa zwłoczna 1200V | 27.12.21.0 | 455.78 | B | szt. | 1/-/-/- |  | 7039 | [7 empty] | EC000055 | I
7435 | 004113736 | I | WT-NH - wkładki | WT/NH-2XL 32A 1200V | Wkładka topikowa przemysłowa zwłoczna 1200V | 27.12.21.0 | 212.29 | B | szt. | 1/-/-/- |  | 7040 | [7 empty] | EC000055 | I
7436 | 004113737 | I | WT-NH - wkładki | WT/NH-2XL 35A 1200V | Wkładka topikowa przemysłowa zwłoczna 1200V | 27.12.21.0 | 212.29 | B | szt. | 1/-/-/- |  | 7041 | [7 empty] | EC000055 | I
7437 | 004113738 | I | WT-NH - wkładki | WT/NH-2XL 40A 1200V | Wkładka topikowa przemysłowa zwłoczna 1200V | 27.12.21.0 | 206.96 | B | szt. | 1/-/-/- |  | 7042 | [7 empty] | EC000055 | I
7438 | 004113739 | I | WT-NH - wkładki | WT/NH-2XL 50A 1200V | Wkładka topikowa przemysłowa zwłoczna 1200V | 27.12.21.0 | 216.9 | B | szt. | 1/-/-/- |  | 7043 | [7 empty] | EC000055 | I
7439 | 004113740 | I | WT-NH - wkładki | WT/NH-2XL 63A 1200V | Wkładka topikowa przemysłowa zwłoczna 1200V | 27.12.21.0 | 312.74 | B | szt. | 1/-/-/- |  | 7044 | [7 empty] | EC000055 | I
7440 | 004113741 | I | WT-NH - wkładki | WT/NH-2XL 80A 1200V | Wkładka topikowa przemysłowa zwłoczna 1200V | 27.12.21.0 | 301.4 | B | szt. | 1/-/-/- |  | 7045 | [7 empty] | EC000055 | I
7441 | 004113742 | I | WT-NH - wkładki | WT/NH-2XL 100A 1200V | Wkładka topikowa przemysłowa zwłoczna 1200V | 27.12.21.0 | 352.27 | B | szt. | 1/-/-/- |  | 7046 | [7 empty] | EC000055 | I
7442 | 004113743 | I | WT-NH - wkładki | WT/NH-2XL 125A 1200V | Wkładka topikowa przemysłowa zwłoczna 1200V | 27.12.21.0 | 383.49 | B | szt. | 1/-/-/- |  | 7047 | [7 empty] | EC000055 | I
7443 | 004113744 | I | WT-NH - wkładki | WT/NH-2XL 160A 1200V | Wkładka topikowa przemysłowa zwłoczna 1200V | 27.12.21.0 | 446.87 | B | szt. | 1/-/-/- |  | 7048 | [7 empty] | EC000055 | I
7444 | 004113745 | I | WT-NH - wkładki | WT/NH-2XL 200A 1200V | Wkładka topikowa przemysłowa zwłoczna 1200V | 27.12.21.0 | 508.04 | B | szt. | 1/-/-/- |  | 7049 | [7 empty] | EC000055 | I
7445 | 004113746 | I | WT-NH - wkładki | WT/NH-2XL 250A 1200V | Wkładka topikowa przemysłowa zwłoczna 1200V | 27.12.21.0 | 603.92 | B | szt. | 1/-/-/- |  | 7050 | [7 empty] | EC000055 | I
7446 | 004113747 | I | WT-NH - wkładki | WT/NH-2XL 315A 1200V | Wkładka topikowa przemysłowa zwłoczna 1200V | 27.12.21.0 | 729.94 | B | szt. | 1/-/-/- |  | 7051 | [7 empty] | EC000055 | I
7447 | 004113748 | I | WT-NH - wkładki | WT/NH-3XL 80A 1200V | Wkładka topikowa przemysłowa zwłoczna 1200V | 27.12.21.0 | 321.78 | B | szt. | 1/-/-/- |  | 7052 | [7 empty] | EC000055 | I
7448 | 004113749 | I | WT-NH - wkładki | WT/NH-3XL 100A 1200V | Wkładka topikowa przemysłowa zwłoczna 1200V | 27.12.21.0 | 351.22 | B | szt. | 1/-/-/- |  | 7053 | [7 empty] | EC000055 | I
7449 | 004113750 | I | WT-NH - wkładki | WT/NH-3XL 125A 1200V | Wkładka topikowa przemysłowa zwłoczna 1200V | 27.12.21.0 | 373.6 | B | szt. | 1/-/-/- |  | 7054 | [7 empty] | EC000055 | I
7450 | 004113751 | I | WT-NH - wkładki | WT/NH-3XL 160A 1200V | Wkładka topikowa przemysłowa zwłoczna 1200V | 27.12.21.0 | 446.71 | B | szt. | 1/-/-/- |  | 7055 | [7 empty] | EC000055 | I
7451 | 004113752 | I | WT-NH - wkładki | WT/NH-3XL 200A 1200V | Wkładka topikowa przemysłowa zwłoczna 1200V | 27.12.21.0 | 485.02 | B | szt. | 1/-/-/- |  | 7056 | [7 empty] | EC000055 | I
7452 | 004113791 | I | WT-NH - wkładki | WT/NH-3XL 250A 1200V | Wkładka topikowa przemysłowa zwłoczna 1200V | 27.12.21.0 | 632.42 | B | szt. | 1/-/-/- |  | 7057 | [7 empty] | EC000055 | I
7453 | 004113792 | I | WT-NH - wkładki | WT/NH-3XL 315A 1200V | Wkładka topikowa przemysłowa zwłoczna 1200V | 27.12.21.0 | 779.93 | B | szt. | 1/-/-/- |  | 7058 | [7 empty] | EC000055 | I
7454 | 004113790 | I | WT-NH - wkładki | WT/NH-3XL 355A 1200V | Wkładka topikowa przemysłowa zwłoczna 1200V | 27.12.21.0 | 779.93 | B | szt. | 1/-/-/- |  | 7059 | [7 empty] | EC000055 | I
7455 | 004113793 | I | WT-NH - wkładki | WT/NH-3XL 400A 1200V | Wkładka topikowa przemysłowa zwłoczna 1200V | 27.12.21.0 | 962.99 | B | szt. | 1/-/-/- |  | 7060 | [7 empty] | EC000055 | I
7456 | 004113794 | I | WT-NH - wkładki | WT/NH-3XL 500A 1200V | Wkładka topikowa przemysłowa zwłoczna 1200V | 27.12.21.0 | 1217.19 | B | szt. | 1/-/-/- |  | 7061 | [7 empty] | EC000055 | I
7457 | 004113795 | I | WT-NH - wkładki | WT/NH-3XL 630A 1200V | Wkładka topikowa przemysłowa zwłoczna 1200V | 27.12.21.0 | 1610.76 | B | szt. | 1/-/-/- |  | 7062 | [7 empty] | EC000055 | I
7458 | 004113796 | I | WT-NH - wkładki | WT/NH-1XL 6A 1200V - K | Wkładka topikowa przemysłowa zwłoczna 1200V z wybijakiem | 27.12.21.0 | 268.55 | B | szt. | 1/-/-/- |  | 7063 | [7 empty] | EC000055 | I
7459 | 004113797 | I | WT-NH - wkładki | WT/NH-1XL 10A 1200V - K | Wkładka topikowa przemysłowa zwłoczna 1200V z wybijakiem | 27.12.21.0 | 277.7 | B | szt. | 1/-/-/- |  | 7064 | [7 empty] | EC000055 | I
7460 | 004113798 | I | WT-NH - wkładki | WT/NH-1XL 16A 1200V - K | Wkładka topikowa przemysłowa zwłoczna 1200V z wybijakiem | 27.12.21.0 | 277.7 | B | szt. | 1/-/-/- |  | 7065 | [7 empty] | EC000055 | I
7461 | 004113799 | I | WT-NH - wkładki | WT/NH-1XL 20A 1200V - K | Wkładka topikowa przemysłowa zwłoczna 1200V z wybijakiem | 27.12.21.0 | 278.71 | B | szt. | 1/-/-/- |  | 7066 | [7 empty] | EC000055 | I
7462 | 004113800 | I | WT-NH - wkładki | WT/NH-1XL 25A 1200V- K | Wkładka topikowa przemysłowa zwłoczna 1200V z wybijakiem | 27.12.21.0 | 255.03 | B | szt. | 1/-/-/- |  | 7067 | [7 empty] | EC000055 | I
7463 | 004113801 | I | WT-NH - wkładki | WT/NH-1XL 32A 1200V- K | Wkładka topikowa przemysłowa zwłoczna 1200V z wybijakiem | 27.12.21.0 | 255.03 | B | szt. | 1/-/-/- |  | 7068 | [7 empty] | EC000055 | I
7464 | 004113802 | I | WT-NH - wkładki | WT/NH-1XL 35A 1200V- K | Wkładka topikowa przemysłowa zwłoczna 1200V z wybijakiem | 27.12.21.0 | 255.03 | B | szt. | 1/-/-/- |  | 7069 | [7 empty] | EC000055 | I
7465 | 004113803 | I | WT-NH - wkładki | WT/NH-1XL 40A 1200V- K | Wkładka topikowa przemysłowa zwłoczna 1200V z wybijakiem | 27.12.21.0 | 255.03 | B | szt. | 1/-/-/- |  | 7070 | [7 empty] | EC000055 | I
7466 | 004113804 | I | WT-NH - wkładki | WT/NH-1XL 50A 1200V- K | Wkładka topikowa przemysłowa zwłoczna 1200V z wybijakiem | 27.12.21.0 | 253.8 | B | szt. | 1/-/-/- |  | 7071 | [7 empty] | EC000055 | I
7467 | 004113805 | I | WT-NH - wkładki | WT/NH-1XL 63A 1200V- K | Wkładka topikowa przemysłowa zwłoczna 1200V z wybijakiem | 27.12.21.0 | 289.42 | B | szt. | 1/-/-/- |  | 7072 | [7 empty] | EC000055 | I
7468 | 004113806 | I | WT-NH - wkładki | WT/NH-1XL 80A 1200V- K | Wkładka topikowa przemysłowa zwłoczna 1200V z wybijakiem | 27.12.21.0 | 328.46 | B | szt. | 1/-/-/- |  | 7073 | [7 empty] | EC000055 | I
7469 | 004113807 | I | WT-NH - wkładki | WT/NH-1XL 100A 1200V- K | Wkładka topikowa przemysłowa zwłoczna 1200V z wybijakiem | 27.12.21.0 | 357.39 | B | szt. | 1/-/-/- |  | 7074 | [7 empty] | EC000055 | I
7470 | 004113808 | I | WT-NH - wkładki | WT/NH-1XL 125A 1200V- K | Wkładka topikowa przemysłowa zwłoczna 1200V z wybijakiem | 27.12.21.0 | 379.22 | B | szt. | 1/-/-/- |  | 7075 | [7 empty] | EC000055 | I
7471 | 004113809 | I | WT-NH - wkładki | WT/NH-1XL 160A 1200V- K | Wkładka topikowa przemysłowa zwłoczna 1200V z wybijakiem | 27.12.21.0 | 454.23 | B | szt. | 1/-/-/- |  | 7076 | [7 empty] | EC000055 | I
7472 | 004113810 | I | WT-NH - wkładki | WT/NH-1XL 200A 1200V- K | Wkładka topikowa przemysłowa zwłoczna 1200V z wybijakiem | 27.12.21.0 | 476.5 | B | szt. | 1/-/-/- |  | 7077 | [7 empty] | EC000055 | I
7473 | 004113811 | I | WT-NH - wkładki | WT/NH-2XL 32A 1200V- K | Wkładka topikowa przemysłowa zwłoczna 1200V z wybijakiem | 27.12.21.0 | 294.21 | B | szt. | 1/-/-/- |  | 7078 | [7 empty] | EC000055 | I
7474 | 004113812 | I | WT-NH - wkładki | WT/NH-2XL 35A 1200V- K | Wkładka topikowa przemysłowa zwłoczna 1200V z wybijakiem | 27.12.21.0 | 403.98 | B | szt. | 1/-/-/- |  | 7079 | [7 empty] | EC000055 | I
7475 | 004113813 | I | WT-NH - wkładki | WT/NH-2XL 40A 1200V- K | Wkładka topikowa przemysłowa zwłoczna 1200V z wybijakiem | 27.12.21.0 | 294.21 | B | szt. | 1/-/-/- |  | 7080 | [7 empty] | EC000055 | I
7476 | 004113814 | I | WT-NH - wkładki | WT/NH-2XL 50A 1200V- K | Wkładka topikowa przemysłowa zwłoczna 1200V z wybijakiem | 27.12.21.0 | 294.21 | B | szt. | 1/-/-/- |  | 7081 | [7 empty] | EC000055 | I
7477 | 004113815 | I | WT-NH - wkładki | WT/NH-2XL 63A 1200V- K | Wkładka topikowa przemysłowa zwłoczna 1200V z wybijakiem | 27.12.21.0 | 323.98 | B | szt. | 1/-/-/- |  | 7082 | [7 empty] | EC000055 | I
7478 | 004113816 | I | WT-NH - wkładki | WT/NH-2XL 80A 1200V- K | Wkładka topikowa przemysłowa zwłoczna 1200V z wybijakiem | 27.12.21.0 | 376.02 | B | szt. | 1/-/-/- |  | 7083 | [7 empty] | EC000055 | I
7479 | 004113817 | I | WT-NH - wkładki | WT/NH-2XL 100A 1200V- K | Wkładka topikowa przemysłowa zwłoczna 1200V z wybijakiem | 27.12.21.0 | 406.45 | B | szt. | 1/-/-/- |  | 7084 | [7 empty] | EC000055 | I
7480 | 004113818 | I | WT-NH - wkładki | WT/NH-2XL 125A 1200V- K | Wkładka topikowa przemysłowa zwłoczna 1200V z wybijakiem | 27.12.21.0 | 439.26 | B | szt. | 1/-/-/- |  | 7085 | [7 empty] | EC000055 | I
7481 | 004113819 | I | WT-NH - wkładki | WT/NH-2XL 160A 1200V- K | Wkładka topikowa przemysłowa zwłoczna 1200V z wybijakiem | 27.12.21.0 | 505.28 | B | szt. | 1/-/-/- |  | 7086 | [7 empty] | EC000055 | I
7482 | 004113820 | I | WT-NH - wkładki | WT/NH-2XL 200A 1200V- K | Wkładka topikowa przemysłowa zwłoczna 1200V z wybijakiem | 27.12.21.0 | 568.89 | B | szt. | 1/-/-/- |  | 7087 | [7 empty] | EC000055 | I
7483 | 004113821 | I | WT-NH - wkładki | WT/NH-2XL 250A 1200V- K | Wkładka topikowa przemysłowa zwłoczna 1200V z wybijakiem | 27.12.21.0 | 682.75 | B | szt. | 1/-/-/- |  | 7088 | [7 empty] | EC000055 | I
7484 | 004113822 | I | WT-NH - wkładki | WT/NH-2XL 315A 1200V- K | Wkładka topikowa przemysłowa zwłoczna 1200V z wybijakiem | 27.12.21.0 | 843.2 | B | szt. | 1/-/-/- |  | 7089 | [7 empty] | EC000055 | I
7485 | 004113823 | I | WT-NH - wkładki | WT/NH-3XL 80A 1200V- K | Wkładka topikowa przemysłowa zwłoczna 1200V z wybijakiem | 27.12.21.0 | 399.84 | B | szt. | 1/-/-/- |  | 7090 | [7 empty] | EC000055 | I
7486 | 004113824 | I | WT-NH - wkładki | WT/NH-3XL 100A 1200V- K | Wkładka topikowa przemysłowa zwłoczna 1200V z wybijakiem | 27.12.21.0 | 785.97 | B | szt. | 1/-/-/- |  | 7091 | [7 empty] | EC000055 | I
7487 | 004113825 | I | WT-NH - wkładki | WT/NH-3XL 125A 1200V- K | Wkładka topikowa przemysłowa zwłoczna 1200V z wybijakiem | 27.12.21.0 | 435.46 | B | szt. | 1/-/-/- |  | 7092 | [7 empty] | EC000055 | I
7488 | 004113826 | I | WT-NH - wkładki | WT/NH-3XL 160A 1200V- K | Wkładka topikowa przemysłowa zwłoczna 1200V z wybijakiem | 27.12.21.0 | 579.81 | B | szt. | 1/-/-/- |  | 7093 | [7 empty] | EC000055 | I
7489 | 004113827 | I | WT-NH - wkładki | WT/NH-3XL 200A 1200V- K | Wkładka topikowa przemysłowa zwłoczna 1200V z wybijakiem | 27.12.21.0 | 585.32 | B | szt. | 1/-/-/- |  | 7094 | [7 empty] | EC000055 | I
7490 | 004113828 | I | WT-NH - wkładki | WT/NH-3XL 250A 1200V- K | Wkładka topikowa przemysłowa zwłoczna 1200V z wybijakiem | 27.12.21.0 | 683.83 | B | szt. | 1/-/-/- |  | 7095 | [7 empty] | EC000055 | I
7491 | 004113829 | I | WT-NH - wkładki | WT/NH-3XL 315A 1200V- K | Wkładka topikowa przemysłowa zwłoczna 1200V z wybijakiem | 27.12.21.0 | 880.6 | B | szt. | 1/-/-/- |  | 7096 | [7 empty] | EC000055 | I
7492 | 004113830 | I | WT-NH - wkładki | WT/NH-3XL 400A 1200V- K | Wkładka topikowa przemysłowa zwłoczna 1200V z wybijakiem | 27.12.21.0 | 1177.08 | B | szt. | 1/-/-/- |  | 7097 | [7 empty] | EC000055 | I
7493 | 004113831 | I | WT-NH - wkładki | WT/NH-3XL 500A 1200V- K | Wkładka topikowa przemysłowa zwłoczna 1200V z wybijakiem | 27.12.21.0 | 1377 | B | szt. | 1/-/-/- |  | 7098 | [7 empty] | EC000055 | I
7494 | 004113832 | I | WT-NH - wkładki | WT/NH-3XL 630A 1200V- K | Wkładka topikowa przemysłowa zwłoczna 1200V z wybijakiem | 27.12.21.0 | 1805.24 | B | szt. | 1/-/-/- |  | 7099 | [7 empty] | EC000055 | I
7495 | 004111172 | I | WT-NH - wkładki | WT/NH 00C/gG 2A 690V | Wkładka topikowa z wybijakiem | 27.12.21.0 | 133.66 | B | szt. | -/3/-/- |  | 7100 |  | 3 | 3838895483793 |  |  |  |  | EC000055 | I
7496 | 004111173 | I | WT-NH - wkładki | WT/NH 00C/gG 4A 690V | Wkładka topikowa z wybijakiem | 27.12.21.0 | 133.66 | B | szt. | -/3/-/- |  | 7101 |  | 3 | 3838895483816 |  |  |  |  | EC000055 | I
7497 | 004111174 | I | WT-NH - wkładki | WT/NH 00C/gG 6A 690V | Wkładka topikowa z wybijakiem | 27.12.21.0 | 133.66 | B | szt. | -/3/-/- |  | 7102 |  | 3 | 3838895483830 |  |  |  |  | EC000055 | I
7498 | 004111175 | I | WT-NH - wkładki | WT/NH 00C/gG 10A 690V | Wkładka topikowa z wybijakiem | 27.12.21.0 | 133.66 | B | szt. | -/3/-/- |  | 7103 |  | 3 | 3838895483854 |  |  |  |  | EC000055 | I
7499 | 004111176 | I | WT-NH - wkładki | WT/NH 00C/gG 16A 690V | Wkładka topikowa z wybijakiem | 27.12.21.0 | 133.66 | B | szt. | -/3/-/- |  | 7104 |  | 3 | 3838895483878 |  |  |  |  | EC000055 | I
7500 | 004111177 | I | WT-NH - wkładki | WT/NH 00C/gG 20A 690V | Wkładka topikowa z wybijakiem | 27.12.21.0 | 133.66 | B | szt. | -/3/-/- |  | 7105 |  | 3 | 3838895483892 |  |  |  |  | EC000055 | I
7501 | 004111178 | I | WT-NH - wkładki | WT/NH 00C/gG 25A 690V | Wkładka topikowa z wybijakiem | 27.12.21.0 | 133.66 | B | szt. | -/3/-/- |  | 7106 |  | 3 | 3838895483915 |  |  |  |  | EC000055 | I
7502 | 004111179 | I | WT-NH - wkładki | WT/NH 00C/gG 32A 690V | Wkładka topikowa z wybijakiem | 27.12.21.0 | 133.66 | B | szt. | -/3/-/- |  | 7107 |  | 3 | 3838895483939 |  |  |  |  | EC000055 | I
7503 | 004111180 | I | WT-NH - wkładki | WT/NH 00C/gG 35A 690V | Wkładka topikowa z wybijakiem | 27.12.21.0 | 133.66 | B | szt. | -/3/-/- |  | 7108 |  | 3 | 3838895483953 |  |  |  |  | EC000055 | I
7504 | 004111181 | I | WT-NH - wkładki | WT/NH 00C/gG 40A 690V | Wkładka topikowa z wybijakiem | 27.12.21.0 | 133.66 | B | szt. | 1/-/120/- |  | 7109 | 3838895483977 |  |  | 120 | 3838895483984 |  |  | EC000055 | I
7505 | 004111182 | I | WT-NH - wkładki | WT/NH 00/gG 50A 690V | Wkładka topikowa z wybijakiem | 27.12.21.0 | 113.54 | B | szt. | -/3/-/- |  | 7110 |  | 3 | 3838895483991 |  |  |  |  | EC000055 | I
7506 | 004111183 | I | WT-NH - wkładki | WT/NH 00/gG 63A 690V | Wkładka topikowa z wybijakiem | 27.12.21.0 | 113.54 | B | szt. | -/3/-/- |  | 7111 |  | 3 | 3838895484011 |  |  |  |  | EC000055 | I
7507 | 004111184 | I | WT-NH - wkładki | WT/NH 00/gG 80A 690V | Wkładka topikowa z wybijakiem | 27.12.21.0 | 113.54 | B | szt. | -/3/-/- |  | 7112 |  | 3 | 3838895484035 |  |  |  |  | EC000055 | I
7508 | 004111185 | I | WT-NH - wkładki | WT/NH 00/gG 100A 690V | Wkładka topikowa z wybijakiem | 27.12.21.0 | 113.54 | B | szt. | -/3/-/- |  | 7113 |  | 3 | 3838895484059 |  |  |  |  | EC000055 | I
7509 | 004111186 | I | WT-NH - wkładki | WT/NH 00/gG 125A 690V | Wkładka topikowa z wybijakiem | 27.12.21.0 | 113.54 | B | szt. | -/3/-/- |  | 7114 |  | 3 | 3838895484073 |  |  |  |  | EC000055 | I
7510 | 004113340 | I | WT-NH - wkładki | WT/NH 1/gG 63A 690V | Wkładka topikowa z wybijakiem | 27.12.21.0 | 235.37 | B | szt. | -/3/-/- |  | 7115 |  | 3 | 3838895484097 |  |  |  |  | EC000055 | I
7511 | 004113341 | I | WT-NH - wkładki | WT/NH 1/gG 80A 690V | Wkładka topikowa z wybijakiem | 27.12.21.0 | 235.37 | B | szt. | -/3/-/- |  | 7116 |  | 3 | 3838895484110 |  |  |  |  | EC000055 | I
7512 | 004113342 | I | WT-NH - wkładki | WT/NH 1/gG 100A 690V | Wkładka topikowa z wybijakiem | 27.12.21.0 | 235.37 | B | szt. | -/3/-/- |  | 7117 |  | 3 | 3838895484134 |  |  |  |  | EC000055 | I
7513 | 004113343 | I | WT-NH - wkładki | WT/NH 1/gG 125A 690V | Wkładka topikowa z wybijakiem | 27.12.21.0 | 235.37 | B | szt. | -/3/-/- |  | 7118 |  | 3 | 3838895484158 |  |  |  |  | EC000055 | I
7514 | 004113344 | I | WT-NH - wkładki | WT/NH 1/gG 160A 690V | Wkładka topikowa z wybijakiem | 27.12.21.0 | 235.37 | B | szt. | -/3/-/- |  | 7119 |  | 3 | 3838895484172 |  |  |  |  | EC000055 | I
7515 | 004113345 | I | WT-NH - wkładki | WT/NH 1/gG 200A 690V | Wkładka topikowa z wybijakiem | 27.12.21.0 | 235.37 | B | szt. | -/3/-/- |  | 7120 |  | 3 | 3838895484196 |  |  |  |  | EC000055 | I
7516 | 004113346 | I | WT-NH - wkładki | WT/NH 1/gG 224A 690V | Wkładka topikowa z wybijakiem | 27.12.21.0 | 235.37 | B | szt. | -/3/-/- |  | 7121 |  | 3 | 3838895484219 |  |  |  |  | EC000055 | I
7517 | 004113347 | I | WT-NH - wkładki | WT/NH 1/gG 250A 690V | Wkładka topikowa z wybijakiem | 27.12.21.0 | 235.37 | B | szt. | 1/3/-/- |  | 7122 | 5904722998278 | 3 | 3838895484233 |  |  |  |  | EC000055 | I
7518 | 004114345 | I | WT-NH - wkładki | WT/NH 2/gG 160A 690V | Wkładka topikowa z wybijakiem | 27.12.21.0 | 264.46 | B | szt. | -/3/-/- |  | 7123 |  | 3 | 3838895484264 |  |  |  |  | EC000055 | I
7519 | 004114346 | I | WT-NH - wkładki | WT/NH 2/gG 200A 690V | Wkładka topikowa z wybijakiem | 27.12.21.0 | 264.46 | B | szt. | -/3/-/- |  | 7124 |  | 3 | 3838895484288 |  |  |  |  | EC000055 | I
7520 | 004114347 | I | WT-NH - wkładki | WT/NH 2/gG 224A 690V | Wkładka topikowa z wybijakiem | 27.12.21.0 | 264.46 | B | szt. | 1/-/15/- |  | 7125 | 3838895484301 |  |  | 15 | 3838895484318 |  |  | EC000055 | I
7521 | 004114348 | I | WT-NH - wkładki | WT/NH 2/gG 250A 690V | Wkładka topikowa z wybijakiem | 27.12.21.0 | 264.46 | B | szt. | -/3/-/- |  | 7126 |  | 3 | 3838895484325 |  |  |  |  | EC000055 | I
7522 | 004114349 | I | WT-NH - wkładki | WT/NH 2/gG 300A 690V | Wkładka topikowa z wybijakiem | 27.12.21.0 | 264.46 | B | szt. | 1/-/15/- |  | 7127 | 3838895484349 |  |  | 15 | 3838895484356 |  |  | EC000055 | I
7523 | 004114350 | I | WT-NH - wkładki | WT/NH 2/gG 315A 690V | Wkładka topikowa z wybijakiem | 27.12.21.0 | 264.46 | B | szt. | -/3/-/- |  | 7128 |  | 3 | 3838895484363 |  |  |  |  | EC000055 | I
7524 | 004115120 | I | WT-NH - wkładki | WT/NH 3/gG 250A 690V | Wkładka topikowa z wybijakiem | 27.12.21.0 | 298.52 | B | szt. | -/3/-/- |  | 7129 |  | 3 | 3838895484394 |  |  |  |  | EC000055 | I
7525 | 004115121 | I | WT-NH - wkładki | WT/NH 3/gG 300A 690V | Wkładka topikowa z wybijakiem | 27.12.21.0 | 298.52 | B | szt. | -/3/-/- |  | 7130 |  | 3 | 3838895484417 |  |  |  |  | EC000055 | I
7526 | 004115122 | I | WT-NH - wkładki | WT/NH 3/gG 315A 690V | Wkładka topikowa z wybijakiem | 27.12.21.0 | 298.52 | B | szt. | -/3/-/- |  | 7131 |  | 3 | 3838895484431 |  |  |  |  | EC000055 | I
7527 | 004115123 | I | WT-NH - wkładki | WT/NH 3/gG 400A 690V | Wkładka topikowa z wybijakiem | 27.12.21.0 | 298.52 | B | szt. | -/3/-/- |  | 7132 |  | 3 | 3838895484455 |  |  |  |  | EC000055 | I
7528 | 004115124 | I | WT-NH - wkładki | WT/NH 3/gG 425A 690V | Wkładka topikowa z wybijakiem | 27.12.21.0 | 298.52 | B | szt. | -/3/-/- |  | 7133 |  | 3 | 3838895484479 |  |  |  |  | EC000055 | I
7529 | 004115125 | I | WT-NH - wkładki | WT/NH 3/gG 500A 690V | Wkładka topikowa z wybijakiem | 27.12.21.0 | 298.52 | B | szt. | 1/3/-/- |  | 7134 | 5904722988576 | 3 | 3838895484493 |  |  |  |  | EC000055 | I
7530 | 004116186 | I | WT-NH - wkładki | WT/NH 4a/gG 500A 690V | Wkładka topikowa z wybijakiem | 27.12.21.0 | 896.81 | B | szt. | 1/-/-/- |  | 7135 | 3838895484554 | [6 empty] | EC000055 | I
7531 | 004116187 | I | WT-NH - wkładki | WT/NH 4a/gG 630A 690V | Wkładka topikowa z wybijakiem | 27.12.21.0 | 896.81 | B | szt. | 1/-/-/- |  | 7136 | 3838895484578 | [6 empty] | EC000055 | I
7532 | 004116188 | I | WT-NH - wkładki | WT/NH 4a/gG 800A 690V | Wkładka topikowa z wybijakiem | 27.12.21.0 | 896.81 | B | szt. | 1/-/-/- |  | 7137 | 3838895484592 | [6 empty] | EC000055 | I
7533 | 004116189 | I | WT-NH - wkładki | WT/NH 4a/gG 1000A 690V | Wkładka topikowa z wybijakiem | 27.12.21.0 | 896.81 | B | szt. | 1/-/-/- |  | 7138 | 3838895484615 | [6 empty] | EC000055 | I
7534 | 004116190 | I | WT-NH - wkładki | WT/NH 4a/gG 1250A 690V | Wkładka topikowa z wybijakiem | 27.12.21.0 | 896.81 | B | szt. | 1/-/-/- |  | 7139 | 3838895484639 | [6 empty] | EC000055 | I
7535 | 004110106 | I | WT-NH - wkładki | WT/NH 00 TELECOM 160A 80V DC | Wkładka bezpiecznikowa przemysłowa DC ze standardowym wskaźnikiem zadziałania | 27.12.21.0 | 271.27 | B | szt. | -/3/-/- |  | 7140 |  | 3 | 3838895484738 |  |  |  |  | EC000055 | I
7536 | 004110107 | I | WT-NH - wkładki | WT/NH 00 TELECOM 250A 80V DC | Wkładka bezpiecznikowa przemysłowa DC ze standardowym wskaźnikiem zadziałania | 27.12.21.0 | 271.27 | B | szt. | -/3/-/- |  | 7141 |  | 3 | 3838895484745 |  |  |  |  | EC000055 | I
7537 | 004110108 | I | WT-NH - wkładki | WT/NH 00 TELECOM 400A 80V DC | Wkładka bezpiecznikowa przemysłowa DC ze standardowym wskaźnikiem zadziałania | 27.12.21.0 | 271.27 | B | szt. | -/3/-/- |  | 7142 |  | 3 | 3838895484752 |  |  |  |  | EC000055 | I
7538 | 004110109 | I | WT-NH - wkładki | WT/NH 00 TELECOM 630A 80V DC | Wkładka bezpiecznikowa przemysłowa DC ze standardowym wskaźnikiem zadziałania | 27.12.21.0 | 271.27 | B | szt. | -/3/-/- |  | 7143 |  | 3 | 3838895484769 |  |  |  |  | EC000055 | I
7539 | 004110110 | I | WT-NH - wkładki | WT/NH 00 TELECOM 800A 80V DC | Wkładka bezpiecznikowa przemysłowa DC ze standardowym wskaźnikiem zadziałania | 27.12.21.0 | 271.27 | B | szt. | -/3/-/- |  | 7144 |  | 3 | 3838895484776 |  |  |  |  | EC000055 | I
7540 | 004110101 | I | WT-NH - wkładki | WT/NH 00 TELECOM 160A 80V DC | Wkładka bezpiecznikowa przemysłowa DC z wybijakiem | 27.12.21.0 | 326.04 | B | szt. | -/3/-/- |  | 7145 |  | 3 | 3838895484684 |  |  |  |  | EC000055 | I
7541 | 004110102 | I | WT-NH - wkładki | WT/NH 00 TELECOM 250A 80V DC | Wkładka bezpiecznikowa przemysłowa DC z wybijakiem | 27.12.21.0 | 326.04 | B | szt. | 1/3/-/- |  | 7146 | 5904722986381 | 3 | 3838895484691 |  |  |  |  | EC000055 | I
7542 | 004110103 | I | WT-NH - wkładki | WT/NH 00 TELECOM 400A 80V DC | Wkładka bezpiecznikowa przemysłowa DC z wybijakiem | 27.12.21.0 | 326.04 | B | szt. | -/3/-/- |  | 7147 |  | 3 | 3838895484707 |  |  |  |  | EC000055 | I
7543 | 004110104 | I | WT-NH - wkładki | WT/NH 00 TELECOM 630A 80V DC | Wkładka bezpiecznikowa przemysłowa DC z wybijakiem | 27.12.21.0 | 326.04 | B | szt. | -/3/-/- |  | 7148 |  | 3 | 3838895484714 |  |  |  |  | EC000055 | I
7544 | 004110115 | I | WT-NH - wkładki | WT/NH 00 TELECOM 800A 80V DC | Wkładka bezpiecznikowa przemysłowa DC z wybijakiem | 27.12.21.0 | 326.04 | B | szt. | -/3/-/- |  | 7149 | [7 empty] | EC000055 | I
7545 | 001692660 | III | WT-NH | HVL 00 Telecom 1P M8-M8 podł.przed. wyb. | Rozłącznik bezpiecznikowy HVL TELECOM DC z wybijakiem | 27.12.21.0 | 969.9 | B | szt. | 1/-/-/- |  | 7150 | 3838895504856 | [6 empty] | EC001040 | III
7546 | 001692661 | III | WT-NH | HVL 00 Telecom 1P M8-M8 podł.tylne, wyb. | Rozłącznik bezpiecznikowy HVL TELECOM DC z wybijakiem | 27.12.21.0 | 1268.09 | B | szt. | 1/-/-/- |  | 7151 | 3838895504863 | [6 empty] | EC001040 | III
7547 | 001692662 | III | WT-NH | HVL 00 Telecom 1P M8-M8 podł. przednie | Rozłącznik bezpiecznikowy HVL TELECOM DC | 27.12.21.0 | 891.97 | B | szt. | 1/-/-/- |  | 7152 | 3838895504870 | [6 empty] | EC001040 | III
7548 | 001692663 | III | WT-NH | HVL 00 Telecom 1P M8-M8 podł. tylne | Rozłącznik bezpiecznikowy HVL TELECOM DC | 27.12.21.0 | 1176.74 | B | szt. | 1/-/-/- |  | 7153 | 3838895504887 | [6 empty] | EC001040 | III
7549 | 004110130 | I | WT-NH - wkładki | WT/NH 00 63A 250V DC | Wkładka topikowa WT/NH 00 DC - 250V | 27.12.21.0 | 245.49 | B | szt. | -/3/-/- |  | 7154 | [7 empty] | EC000055 | I
7550 | 004110131 | I | WT-NH - wkładki | WT/NH 00 100A 250V DC | Wkładka topikowa WT/NH 00 DC - 250V | 27.12.21.0 | 245.49 | B | szt. | -/3/-/- |  | 7155 | [7 empty] | EC000055 | I
7551 | 004110132 | I | WT-NH - wkładki | WT/NH 00 160A 250V DC | Wkładka topikowa WT/NH 00 DC - 250V | 27.12.21.0 | 245.49 | B | szt. | -/3/-/- |  | 7156 | [7 empty] | EC000055 | I
7552 | 004110140 | I | WT-NH - wkładki | WT/NH 00 200A 250V DC | Wkładka topikowa WT/NH 00 DC - 250V | 27.12.21.0 | 245.49 | B | szt. | -/3/-/- |  | 7157 | [7 empty] | EC000055 | I
7553 | 004110133 | I | WT-NH - wkładki | WT/NH 00 250A 250V DC | Wkładka topikowa WT/NH 00 DC - 250V | 27.12.21.0 | 245.49 | B | szt. | -/3/-/- |  | 7158 | [7 empty] | EC000055 | I
7554 | 004110134 | I | WT-NH - wkładki | WT/NH 00 315A 250V DC | Wkładka topikowa WT/NH 00 DC - 250V | 27.12.21.0 | 245.49 | B | szt. | -/3/-/- |  | 7159 | [7 empty] | EC000055 | I
7555 | 004110135 | I | WT-NH - wkładki | WT/NH 00 63A 250V DC z wybijakiem | Wkładka topikowa WT/NH 00 DC - 250V z wybijakiem | 27.12.21.0 | 294.54 | B | szt. | -/3/-/- |  | 7160 | [7 empty] | EC000055 | I
7556 | 004110136 | I | WT-NH - wkładki | WT/NH 00 100A 250V DC z wybijakiem | Wkładka topikowa WT/NH 00 DC - 250V z wybijakiem | 27.12.21.0 | 294.54 | B | szt. | -/3/-/- |  | 7161 | [7 empty] | EC000055 | I
7557 | 004110137 | I | WT-NH - wkładki | WT/NH 00 160A 250V DC z wybijakiem | Wkładka topikowa WT/NH 00 DC - 250V z wybijakiem | 27.12.21.0 | 294.54 | B | szt. | -/3/-/- |  | 7162 | [7 empty] | EC000055 | I
7558 | 004110138 | I | WT-NH - wkładki | WT/NH 00 200A 250V DC z wybijakiem | Wkładka topikowa WT/NH 00 DC - 250V z wybijakiem | 27.12.21.0 | 294.54 | B | szt. | -/3/-/- |  | 7163 | [7 empty] | EC000055 | I
7559 | 004110139 | I | WT-NH - wkładki | WT/NH 00 250A 250V DC z wybijakiem | Wkładka topikowa WT/NH 00 DC - 250V z wybijakiem | 27.12.21.0 | 294.54 | B | szt. | -/3/-/- |  | 7164 | [7 empty] | EC000055 | I
7560 | 004110141 | I | WT-NH - wkładki | WT/NH 00 315A 250V DC z wybijakiem | Wkładka topikowa WT/NH 00 DC - 250V z wybijakiem | 27.12.21.0 | 294.54 | B | szt. | -/3/-/- |  | 7165 | [7 empty] | EC000055 | I
7561 | 004110200 | I | WT-NH - wkładki | WT/NH 00C 20A 440V DC | Wkładka topikowa WT/NH 00C DC - 440V | 27.12.21.0 | 189.06 | B | szt. | -/3/-/- |  | 7166 |  | 3 | 3838895450139 |  |  |  |  | EC000055 | I
7562 | 004110201 | I | WT-NH - wkładki | WT/NH 00C 25A 440V DC | Wkładka topikowa WT/NH 00C DC - 440V | 27.12.21.0 | 189.06 | B | szt. | -/3/-/- |  | 7167 |  | 3 | 3838895450153 |  |  |  |  | EC000055 | I
7563 | 004110202 | I | WT-NH - wkładki | WT/NH 00C 32A 440V DC | Wkładka topikowa WT/NH 00C DC - 440V | 27.12.21.0 | 189.06 | B | szt. | -/3/-/- |  | 7168 |  | 3 | 3838895450177 |  |  |  |  | EC000055 | I
7564 | 004110203 | I | WT-NH - wkładki | WT/NH 00C 40A 440V DC | Wkładka topikowa WT/NH 00C DC - 440V | 27.12.21.0 | 189.06 | B | szt. | -/3/-/- |  | 7169 |  | 3 | 3838895450191 |  |  |  |  | EC000055 | I
7565 | 004110204 | I | WT-NH - wkładki | WT/NH 00C 50A 440V DC | Wkładka topikowa WT/NH 00C DC - 440V | 27.12.21.0 | 189.06 | B | szt. | -/3/-/- |  | 7170 |  | 3 | 3838895450214 |  |  |  |  | EC000055 | I
7566 | 004110210 | I | WT-NH - wkładki | WT/NH 00 63A 440V DC | Wkładka topikowa WT/NH 00 DC - 440V | 27.12.21.0 | 243.85 | B | szt. | 1/3/90/- |  | 7171 | 5904722996779 | 3 | 3838895450238 | 90 | 3838895450245 |  |  | EC000055 | I
7567 | 004110211 | I | WT-NH - wkładki | WT/NH 00 80A 440V DC | Wkładka topikowa WT/NH 00 DC - 440V | 27.12.21.0 | 243.85 | B | szt. | 1/3/90/- |  | 7172 | 5904722996755 | 3 | 3838895450252 | 90 | 3838895450269 |  |  | EC000055 | I
7568 | 004110212 | I | WT-NH - wkładki | WT/NH 00 100A 440V DC | Wkładka topikowa WT/NH 00 DC - 440V | 27.12.21.0 | 243.85 | B | szt. | -/3/90/- |  | 7173 |  | 3 | 3838895450276 | 90 | 3838895450283 |  |  | EC000055 | I
7569 | 004110213 | I | WT-NH - wkładki | WT/NH 00 125A 440V DC | Wkładka topikowa WT/NH 00 DC - 440V | 27.12.21.0 | 243.85 | B | szt. | 1/3/90/- |  | 7174 | 5904722998247 | 3 | 3838895450290 | 90 | 3838895450306 |  |  | EC000055 | I
7570 | 004110214 | I | WT-NH - wkładki | WT/NH 00 160A 440V DC | Wkładka topikowa WT/NH 00 DC - 440V | 27.12.21.0 | 243.85 | B | szt. | -/3/90/- |  | 7175 |  | 3 | 3838895450313 | 90 | 3838895450320 |  |  | EC000055 | I
7571 | 004110220 | I | WT-NH - wkładki | WT/NH 1C 20A 440V DC | Wkładka topikowa WT/NH 1C DC - 440V | 27.12.21.0 | 271.27 | B | szt. | -/3/45/- |  | 7176 |  | 3 | 3838895450337 | 45 | 3838895450344 |  |  | EC000055 | I
7572 | 004110221 | I | WT-NH - wkładki | WT/NH 1C 25A 440V DC | Wkładka topikowa WT/NH 1C DC - 440V | 27.12.21.0 | 271.27 | B | szt. | -/3/45/- |  | 7177 |  | 3 | 3838895450351 | 45 | 3838895450368 |  |  | EC000055 | I
7573 | 004110222 | I | WT-NH - wkładki | WT/NH 1C 32A 440V DC | Wkładka topikowa WT/NH 1C DC - 440V | 27.12.21.0 | 271.27 | B | szt. | -/3/45/- |  | 7178 |  | 3 | 3838895450375 | 45 | 3838895450382 |  |  | EC000055 | I
7574 | 004110223 | I | WT-NH - wkładki | WT/NH 1C 40A 440V DC | Wkładka topikowa WT/NH 1C DC - 440V | 27.12.21.0 | 271.27 | B | szt. | -/3/45/- |  | 7179 |  | 3 | 3838895450399 | 45 | 3838895450405 |  |  | EC000055 | I
7575 | 004110224 | I | WT-NH - wkładki | WT/NH 1C 50A 440V DC | Wkładka topikowa WT/NH 1C DC - 440V | 27.12.21.0 | 271.27 | B | szt. | -/3/45/- |  | 7180 |  | 3 | 3838895450412 | 45 | 3838895450429 |  |  | EC000055 | I
7576 | 004110225 | I | WT-NH - wkładki | WT/NH 1C 63A 440V DC | Wkładka topikowa WT/NH 1C DC - 440V | 27.12.21.0 | 353.44 | B | szt. | 1/3/45/- |  | 7181 | 5904722998650 | 3 | 3838895450436 | 45 | 3838895450443 |  |  | EC000055 | I
7577 | 004110226 | I | WT-NH - wkładki | WT/NH 1C 80A 440V DC | Wkładka topikowa WT/NH 1C DC - 440V | 27.12.21.0 | 353.44 | B | szt. | -/3/45/- |  | 7182 |  | 3 | 3838895450450 | 45 | 3838895450467 |  |  | EC000055 | I
7578 | 004110227 | I | WT-NH - wkładki | WT/NH 1C 100A 440V DC | Wkładka topikowa WT/NH 1C DC - 440V | 27.12.21.0 | 353.44 | B | szt. | -/3/45/- |  | 7183 |  | 3 | 3838895450474 | 45 | 3838895450481 |  |  | EC000055 | I
7579 | 004110228 | I | WT-NH - wkładki | WT/NH 1C 125A 440V DC | Wkładka topikowa WT/NH 1C DC - 440V | 27.12.21.0 | 353.44 | B | szt. | -/3/45/- |  | 7184 |  | 3 | 3838895450498 | 45 | 3838895450504 |  |  | EC000055 | I
7580 | 004110229 | I | WT-NH - wkładki | WT/NH 1C 160A 440V DC | Wkładka topikowa WT/NH 1C DC - 440V | 27.12.21.0 | 353.44 | B | szt. | 1/3/45/- |  | 7185 | 5904722988866 | 3 | 3838895450511 | 45 | 3838895450528 |  |  | EC000055 | I
7581 | 004110230 | I | WT-NH - wkładki | WT/NH 1 200A 440V DC | Wkładka topikowa WT/NH 1 DC - 440V | 27.12.21.0 | 463.06 | B | szt. | -/3/24/- |  | 7186 |  | 3 | 3838895450535 | 24 | 3838895450542 |  |  | EC000055 | I
7582 | 004110231 | I | WT-NH - wkładki | WT/NH 1 250A 440V DC | Wkładka topikowa WT/NH 1 DC - 440V | 27.12.21.0 | 463.06 | B | szt. | 1/3/24/- |  | 7187 | 5904722988934 | 3 | 3838895450559 | 24 | 3838895450566 |  |  | EC000055 | I
7583 | 004110500 | I | WT-NH - wkładki | M0 gR 32A/750V DC | Wkładka topikowa WT/NH 0 DC - 750V | 27.12.21.0 | 394.64 | B | szt. | -/3/24/- |  | 7188 |  | 3 | 3838895600244 | 24 | 3838895600251 |  |  | EC000055 | I
7584 | 004110502 | I | WT-NH - wkładki | M0 gR 40A/750V DC | Wkładka topikowa WT/NH 0 DC - 750V | 27.12.21.0 | 394.64 | B | szt. | -/3/24/- |  | 7189 |  | 3 | 3838895600268 | 24 | 3838895600275 |  |  | EC000055 | I
7585 | 004110503 | I | WT-NH - wkładki | M0 gR 50A/750V DC | Wkładka topikowa WT/NH 0 DC - 750V | 27.12.21.0 | 394.64 | B | szt. | -/3/24/- |  | 7190 |  | 3 | 3838895600282 | 24 | 3838895600299 |  |  | EC000055 | I
7586 | 004110504 | I | WT-NH - wkładki | M0 gR 63A/750V DC | Wkładka topikowa WT/NH 0 DC - 750V | 27.12.21.0 | 394.64 | B | szt. | -/3/24/- |  | 7191 |  | 3 | 3838895600305 | 24 | 3838895600312 |  |  | EC000055 | I
7587 | 004110505 | I | WT-NH - wkładki | M0 gR 80A/750V DC | Wkładka topikowa WT/NH 0 DC - 750V | 27.12.21.0 | 394.64 | B | szt. | -/3/24/- |  | 7192 |  | 3 | 3838895600329 | 24 | 3838895600336 |  |  | EC000055 | I
7588 | 004110506 | I | WT-NH - wkładki | M0 gR 100A/750V DC | Wkładka topikowa WT/NH 0 DC - 750V | 27.12.21.0 | 394.64 | B | szt. | -/3/24/- |  | 7193 |  | 3 | 3838895600343 | 24 | 3838895600350 |  |  | EC000055 | I
7589 | 004110507 | I | WT-NH - wkładki | M0 gR 125A/750V DC | Wkładka topikowa WT/NH 0 DC - 750V | 27.12.21.0 | 394.64 | B | szt. | -/3/24/- |  | 7194 |  | 3 | 3838895600367 | 24 | 3838895600374 |  |  | EC000055 | I
7590 | 004110508 | I | WT-NH - wkładki | M0 gR 160A/750V DC | Wkładka topikowa WT/NH 0 DC - 750V | 27.12.21.0 | 394.64 | B | szt. | -/3/24/- |  | 7195 |  | 3 | 3838895600381 | 24 | 3838895600398 |  |  | EC000055 | I
7591 | 004110510 | I | WT-NH - wkładki | M1 gR 32A/750V DC | Wkładka topikowa WT/NH 1C DC - 750V | 27.12.21.0 | 441.62 | B | szt. | -/3/24/- |  | 7196 |  | 3 | 3838895600404 | 24 | 3838895600411 |  |  | EC000055 | I
7592 | 004110512 | I | WT-NH - wkładki | M1 gR 40A/750V DC | Wkładka topikowa WT/NH 1C DC - 750V | 27.12.21.0 | 441.62 | B | szt. | -/3/24/- |  | 7197 |  | 3 | 3838895600442 | 24 | 3838895600459 |  |  | EC000055 | I
7593 | 004110513 | I | WT-NH - wkładki | M1 gR 50A/750V DC | Wkładka topikowa WT/NH 1C DC - 750V | 27.12.21.0 | 441.62 | B | szt. | -/3/24/- |  | 7198 |  | 3 | 3838895600466 | 24 | 3838895600473 |  |  | EC000055 | I
7594 | 004110514 | I | WT-NH - wkładki | M1 gR 63A/750V DC | Wkładka topikowa WT/NH 1C DC - 750V | 27.12.21.0 | 441.62 | B | szt. | -/3/24/- |  | 7199 |  | 3 | 3838895600480 | 24 | 3838895600497 |  |  | EC000055 | I
7595 | 004110515 | I | WT-NH - wkładki | M1 gR 80A/750V DC | Wkładka topikowa WT/NH 1C DC - 750V | 27.12.21.0 | 441.62 | B | szt. | -/3/24/- |  | 7200 |  | 3 | 3838895600503 | 24 | 3838895600510 |  |  | EC000055 | I
7596 | 004110516 | I | WT-NH - wkładki | M1 gR 100A/750V DC | Wkładka topikowa WT/NH 1C DC - 750V | 27.12.21.0 | 441.62 | B | szt. | -/3/24/- |  | 7201 |  | 3 | 3838895600527 | 24 | 3838895600534 |  |  | EC000055 | I
7597 | 004110517 | I | WT-NH - wkładki | M1 gR 125A/750V DC | Wkładka topikowa WT/NH 1C DC - 750V | 27.12.21.0 | 441.62 | B | szt. | -/3/24/- |  | 7202 |  | 3 | 3838895600541 | 24 | 3838895600558 |  |  | EC000055 | I
7598 | 004110518 | I | WT-NH - wkładki | M1 gR 160A/750V DC | Wkładka topikowa WT/NH 1C DC - 750V | 27.12.21.0 | 441.62 | B | szt. | -/3/24/- |  | 7203 |  | 3 | 3838895600428 | 24 | 3838895600435 |  |  | EC000055 | I
7599 | 004110520 | I | WT-NH - wkładki | M0 gR 32A/1000V DC | Wkładka topikowa WT/NH 0 DC - 1000V | 27.12.21.0 | 535.13 | B | szt. | -/3/24/- |  | 7204 |  | 3 | 3838895600565 | 24 | 3838895600572 |  |  | EC000055 | I
7600 | 004110522 | I | WT-NH - wkładki | M0 gR 40A/1000V DC | Wkładka topikowa WT/NH 0 DC - 1000V | 27.12.21.0 | 535.13 | B | szt. | -/3/24/- |  | 7205 |  | 3 | 3838895600589 | 24 | 3838895600596 |  |  | EC000055 | I
7601 | 004110523 | I | WT-NH - wkładki | M0 gR 50A/1000V DC | Wkładka topikowa WT/NH 0 DC - 1000V | 27.12.21.0 | 535.13 | B | szt. | -/3/24/- |  | 7206 |  | 3 | 3838895600602 | 24 | 3838895600619 |  |  | EC000055 | I
7602 | 004110524 | I | WT-NH - wkładki | M0 gR 63A/1000V DC | Wkładka topikowa WT/NH 0 DC - 1000V | 27.12.21.0 | 535.13 | B | szt. | -/3/24/- |  | 7207 |  | 3 | 3838895600626 | 24 | 3838895600633 |  |  | EC000055 | I
7603 | 004110525 | I | WT-NH - wkładki | M0 gR 80A/1000V DC | Wkładka topikowa WT/NH 0 DC - 1000V | 27.12.21.0 | 535.13 | B | szt. | -/3/24/- |  | 7208 |  | 3 | 3838895600640 | 24 | 3838895600657 |  |  | EC000055 | I
7604 | 004110526 | I | WT-NH - wkładki | M0 gR 100A/1000V DC | Wkładka topikowa WT/NH 0 DC - 1000V | 27.12.21.0 | 535.13 | B | szt. | -/3/24/- |  | 7209 |  | 3 | 3838895600664 | 24 | 3838895600671 |  |  | EC000055 | I
7605 | 004110527 | I | WT-NH - wkładki | M0 gR 125A/1000V DC | Wkładka topikowa WT/NH 0 DC - 1000V | 27.12.21.0 | 535.13 | B | szt. | -/3/24/- |  | 7210 |  | 3 | 3838895600688 | 24 | 3838895600695 |  |  | EC000055 | I
7606 | 004110528 | I | WT-NH - wkładki | M0 gR 160A/1000V DC | Wkładka topikowa WT/NH 0 DC - 900V | 27.12.21.0 | 535.13 | B | szt. | -/3/24/- |  | 7211 |  | 3 | 3838895600701 | 24 | 3838895600718 |  |  | EC000055 | I
7607 | 004110530 | I | WT-NH - wkładki | M1 gR 32A/1000V DC | Wkładka topikowa WT/NH 0 DC - 1000V | 27.12.21.0 | 561.91 | B | szt. | -/3/24/- |  | 7212 |  | 3 | 3838895600725 | 24 | 3838895600732 |  |  | EC000055 | I
7608 | 004110532 | I | WT-NH - wkładki | M1 gR 40A/1000V DC | Wkładka topikowa WT/NH 0 DC - 1000V | 27.12.21.0 | 561.91 | B | szt. | -/3/24/- |  | 7213 |  | 3 | 3838895600749 | 24 | 3838895600756 |  |  | EC000055 | I
7609 | 004110533 | I | WT-NH - wkładki | M1 gR 50A/1000V DC | Wkładka topikowa WT/NH 0 DC - 1000V | 27.12.21.0 | 561.91 | B | szt. | -/3/24/- |  | 7214 |  | 3 | 3838895600763 | 24 | 3838895600770 |  |  | EC000055 | I
7610 | 004110534 | I | WT-NH - wkładki | M1 gR 63A/1000V DC | Wkładka topikowa WT/NH 0 DC - 1000V | 27.12.21.0 | 561.91 | B | szt. | -/3/24/- |  | 7215 |  | 3 | 3838895600787 | 24 | 3838895600794 |  |  | EC000055 | I
7611 | 004110535 | I | WT-NH - wkładki | M1 gR 80A/1000V DC | Wkładka topikowa WT/NH 0 DC - 1000V | 27.12.21.0 | 561.91 | B | szt. | -/3/24/- |  | 7216 |  | 3 | 3838895600800 | 24 | 3838895600817 |  |  | EC000055 | I
7612 | 004110536 | I | WT-NH - wkładki | M1 gR 100A/1000V DC | Wkładka topikowa WT/NH 0 DC - 1000V | 27.12.21.0 | 561.91 | B | szt. | -/3/24/- |  | 7217 |  | 3 | 3838895600824 | 24 | 3838895600831 |  |  | EC000055 | I
7613 | 004110537 | I | WT-NH - wkładki | M1 gR 125A/1000V DC | Wkładka topikowa WT/NH 0 DC - 1000V | 27.12.21.0 | 561.91 | B | szt. | -/3/24/- |  | 7218 |  | 3 | 3838895600848 | 24 | 3838895600855 |  |  | EC000055 | I
7614 | 004110538 | I | WT-NH - wkładki | M1 gR 160A/1000V DC | Wkładka topikowa WT/NH 0 DC - 900V | 27.12.21.0 | 561.91 | B | szt. | -/3/24/- |  | 7219 |  | 3 | 3838895600862 | 24 | 3838895600879 |  |  | EC000055 | I
7615 | 004110540 | I | WT-NH - wkładki | M1XL gR 63A/1100V DC | Wkładka topikowa WT/NH 1 DC - 1100V | 27.12.21.0 | 657.76 | B | szt. | 1/-/16/- |  | 7220 | 3838895600886 |  |  | 16 | 3838895600893 |  |  | EC000055 | I
7616 | 004110541 | I | WT-NH - wkładki | M1XL gR 80A/1100V DC | Wkładka topikowa WT/NH 1 DC - 1100V | 27.12.21.0 | 657.76 | B | szt. | 1/-/16/- |  | 7221 | 3838895600909 |  |  | 16 | 3838895600916 |  |  | EC000055 | I
7617 | 004110542 | I | WT-NH - wkładki | M1XL gR 100A/1100V DC | Wkładka topikowa WT/NH 1 DC - 1100V | 27.12.21.0 | 657.76 | B | szt. | 1/-/16/- |  | 7222 | 3838895600923 |  |  | 16 | 3838895600930 |  |  | EC000055 | I
7618 | 004110543 | I | WT-NH - wkładki | M1XL gR 125A/1100V DC | Wkładka topikowa WT/NH 1 DC - 1100V | 27.12.21.0 | 657.76 | B | szt. | 1/-/16/- |  | 7223 | 3838895600947 |  |  | 16 | 3838895600954 |  |  | EC000055 | I
7619 | 004110544 | I | WT-NH - wkładki | M1XL gR 160A/1100V DC | Wkładka topikowa WT/NH 1 DC - 1100V | 27.12.21.0 | 657.76 | B | szt. | 1/-/16/- |  | 7224 | 3838895600961 |  |  | 16 | 3838895600978 |  |  | EC000055 | I
7620 | 004110545 | I | WT-NH - wkładki | M2XL gR 200A/1100V DC | Wkładka topikowa WT/NH 2 DC - 1100V | 27.12.21.0 | 734.65 | B | szt. | -/15/15/- |  | 7225 |  |  |  | 15 | 3838895603184 |  |  | EC000055 | I
7621 | 004110546 | I | WT-NH - wkładki | M2XL gR 250A/1100V DC | Wkładka topikowa WT/NH 2 DC - 1100V | 27.12.21.0 | 734.65 | B | szt. | 1/-/15/- |  | 7226 | 3838895603191 |  |  | 15 | 3838895603207 |  |  | EC000055 | I
7622 | 004110547 | I | WT-NH - wkładki | M3L gR 315A/1100V DC | Wkładka topikowa WT/NH 3 DC - 1100V | 27.12.21.0 | 826.47 | B | szt. | 1/-/22/- |  | 7227 | 3838895603214 |  |  | 22 | 3838895608820 |  |  | EC000055 | I
7623 | 004110548 | I | WT-NH - wkładki | M3L gR 350A/1100V DC | Wkładka topikowa WT/NH 3 DC - 1100V | 27.12.21.0 | 826.47 | B | szt. | 1/-/22/- |  | 7228 | 3838895603238 |  |  | 22 | 3838895608837 |  |  | EC000055 | I
7624 | 004110549 | I | WT-NH - wkładki | M3L gR 400A/1100V DC | Wkładka topikowa WT/NH 3 DC - 1100V | 27.12.21.0 | 826.47 | B | szt. | 1/-/22/- |  | 7229 | 3838895603245 |  |  | 22 | 3838895608844 |  |  | EC000055 | I
7625 | 004110550 | I | WT-NH - wkładki | M1XL gR 63A/1100V-K DC | Wkładka topikowa WT/NH 1 DC - 1100V - z wybijakiem | 27.12.21.0 | 835.65 | B | szt. | 1/-/16/- |  | 7230 | 3838895603252 |  |  | 16 | 3838895603269 |  |  | EC000055 | I
7626 | 004110551 | I | WT-NH - wkładki | M1XL gR 80A/1100V-K DC | Wkładka topikowa WT/NH 1 DC - 1100V - z wybijakiem | 27.12.21.0 | 835.65 | B | szt. | 1/-/16/- |  | 7231 | 3838895603276 |  |  | 16 | 3838895603283 |  |  | EC000055 | I
7627 | 004110552 | I | WT-NH - wkładki | M1XL gR 100A/1100V-K DC | Wkładka topikowa WT/NH 1 DC - 1100V - z wybijakiem | 27.12.21.0 | 835.65 | B | szt. | 1/-/16/- |  | 7232 | 3838895603290 |  |  | 16 | 3838895603306 |  |  | EC000055 | I
7628 | 004110553 | I | WT-NH - wkładki | M1XL gR 125A/1100V-K DC | Wkładka topikowa WT/NH 1 DC - 1100V - z wybijakiem | 27.12.21.0 | 835.65 | B | szt. | 1/-/16/- |  | 7233 | 3838895603313 |  |  | 16 | 3838895603320 |  |  | EC000055 | I
7629 | 004110554 | I | WT-NH - wkładki | M1XL gR 160A/1100V-K DC | Wkładka topikowa WT/NH 1 DC - 1100V - z wybijakiem | 27.12.21.0 | 835.65 | B | szt. | 1/-/16/- |  | 7234 | 3838895603337 |  |  | 16 | 3838895603344 |  |  | EC000055 | I
7630 | 004110555 | I | WT-NH - wkładki | M2XL gR 200A/1100V-K DC | Wkładka topikowa WT/NH 2 DC - 1100V - z wybijakiem | 27.12.21.0 | 955.03 | B | szt. | 1/-/15/- |  | 7235 | 3838895603351 |  |  | 15 | 3838895603368 |  |  | EC000055 | I
7631 | 004110556 | I | WT-NH - wkładki | M2XL gR 250A/1100V-K DC | Wkładka topikowa WT/NH 2 DC - 1100V - z wybijakiem | 27.12.21.0 | 955.03 | B | szt. | 1/-/15/- |  | 7236 | 3838895603375 |  |  | 15 | 3838895603382 |  |  | EC000055 | I
7632 | 004110557 | I | WT-NH - wkładki | M3L gR 315A/1100V-K DC | Wkładka topikowa WT/NH 3 DC - 1100V - z wybijakiem | 27.12.21.0 | 1074.4 | B | szt. | 1/-/22/- |  | 7237 | 3838895603399 |  |  | 22 | 3838895608851 |  |  | EC000055 | I
7633 | 004110558 | I | WT-NH - wkładki | M3L gR 350A/1100V-K DC | Wkładka topikowa WT/NH 3 DC - 1100V - z wybijakiem | 27.12.21.0 | 1074.4 | B | szt. | 1/-/22/- |  | 7238 | 3838895603405 |  |  | 22 | 3838895608868 |  |  | EC000055 | I
7634 | 004110559 | I | WT-NH - wkładki | M3L gR 400A/1100V-K DC | Wkładka topikowa WT/NH 3 DC - 1100V - z wybijakiem | 27.12.21.0 | 1074.4 | B | szt. | 1/-/22/- |  | 7239 | 3838895603412 |  |  | 22 | 3838895608875 |  |  | EC000055 | I
7635 | 004723259 | I | WT-NH - wkładki | M1 bat/40A/550V DC | Wkładka topikowa NV M1 DC - 550V | 27.12.21.0 | 158.36 | B | szt. | -/3/-/- |  | 7240 | [7 empty] | EC000055 | I
7636 | 004723260 | I | WT-NH - wkładki | M1 bat/50A/550V DC | Wkładka topikowa NV M1 DC - 550V | 27.12.21.0 | 158.36 | B | szt. | -/3/-/- |  | 7241 | [7 empty] | EC000055 | I
7637 | 004723261 | I | WT-NH - wkładki | M1 bat/63A/550V DC | Wkładka topikowa NV M1 DC - 550V | 27.12.21.0 | 158.36 | B | szt. | -/3/-/- |  | 7242 | [7 empty] | EC000055 | I
7638 | 004723262 | I | WT-NH - wkładki | M1 bat/80A/550V DC | Wkładka topikowa NV M1 DC - 550V | 27.12.21.0 | 158.36 | B | szt. | -/3/-/- |  | 7243 | [7 empty] | EC000055 | I
7639 | 004723263 | I | WT-NH - wkładki | M1 bat/100A/550V DC | Wkładka topikowa NV M1 DC - 550V | 27.12.21.0 | 158.36 | B | szt. | -/3/-/- |  | 7244 | [7 empty] | EC000055 | I
7640 | 004723264 | I | WT-NH - wkładki | M1 bat/125A/550V DC | Wkładka topikowa NV M1 DC - 550V | 27.12.21.0 | 158.36 | B | szt. | -/3/-/- |  | 7245 | [7 empty] | EC000055 | I
7641 | 004723265 | I | WT-NH - wkładki | M1 bat/160A/550V DC | Wkładka topikowa NV M1 DC - 550V | 27.12.21.0 | 232.98 | B | szt. | -/3/-/- |  | 7246 | [7 empty] | EC000055 | I
7642 | 004723266 | I | WT-NH - wkładki | M1 bat/200A/550V DC | Wkładka topikowa NV M1 DC - 550V | 27.12.21.0 | 232.98 | B | szt. | -/3/-/- |  | 7247 | [7 empty] | EC000055 | I
7643 | 004723267 | I | WT-NH - wkładki | M1 bat/224A/550V DC | Wkładka topikowa NV M1 DC - 550V | 27.12.21.0 | 232.98 | B | szt. | -/3/-/- |  | 7248 | [7 empty] | EC000055 | I
7644 | 004723268 | I | WT-NH - wkładki | M1 bat/250A/550V DC | Wkładka topikowa NV M1 DC - 550V | 27.12.21.0 | 232.98 | B | szt. | -/3/-/- |  | 7249 | [7 empty] | EC000055 | I
7645 | 004723279 | I | WT-NH - wkładki | M1/K bat 40A/550V DC | Wkładka topikowa NV M1 DC - 550V z wybijakiem | 27.12.21.0 | 190.11 | B | szt. | -/3/-/- |  | 7250 | [7 empty] | EC000055 | I
7646 | 004723280 | I | WT-NH - wkładki | M1/K bat 50A/550V DC | Wkładka topikowa NV M1 DC - 550V z wybijakiem | 27.12.21.0 | 190.11 | B | szt. | -/3/-/- |  | 7251 | [7 empty] | EC000055 | I
7647 | 004723281 | I | WT-NH - wkładki | M1/K bat 63A/550V DC | Wkładka topikowa NV M1 DC - 550V z wybijakiem | 27.12.21.0 | 190.11 | B | szt. | -/3/-/- |  | 7252 | [7 empty] | EC000055 | I
7648 | 004723282 | I | WT-NH - wkładki | M1/K bat 80A/550V DC | Wkładka topikowa NV M1 DC - 550V z wybijakiem | 27.12.21.0 | 190.11 | B | szt. | -/3/-/- |  | 7253 | [7 empty] | EC000055 | I
7649 | 004723283 | I | WT-NH - wkładki | M1/K bat 100A/550V DC | Wkładka topikowa NV M1 DC - 550V z wybijakiem | 27.12.21.0 | 190.11 | B | szt. | -/3/-/- |  | 7254 | [7 empty] | EC000055 | I
7650 | 004723284 | I | WT-NH - wkładki | M1/K bat 125A/550V DC | Wkładka topikowa NV M1 DC - 550V z wybijakiem | 27.12.21.0 | 190.11 | B | szt. | -/3/-/- |  | 7255 | [7 empty] | EC000055 | I
7651 | 004723285 | I | WT-NH - wkładki | M1/K bat 160A/550V DC | Wkładka topikowa NV M1 DC - 550V z wybijakiem | 27.12.21.0 | 279.6 | B | szt. | -/3/-/- |  | 7256 | [7 empty] | EC000055 | I
7652 | 004723286 | I | WT-NH - wkładki | M1/K bat 200A/550V DC | Wkładka topikowa NV M1 DC - 550V z wybijakiem | 27.12.21.0 | 279.6 | B | szt. | -/3/-/- |  | 7257 | [7 empty] | EC000055 | I
7653 | 004723287 | I | WT-NH - wkładki | M1/K bat 224A/550V DC | Wkładka topikowa NV M1 DC - 550V z wybijakiem | 27.12.21.0 | 279.6 | B | szt. | -/3/-/- |  | 7258 | [7 empty] | EC000055 | I
7654 | 004723288 | I | WT-NH - wkładki | M1/K bat 250A/550V DC | Wkładka topikowa NV M1 DC - 550V z wybijakiem | 27.12.21.0 | 279.6 | B | szt. | -/3/-/- |  | 7259 | [7 empty] | EC000055 | I
7655 | 004723269 | I | WT-NH - wkładki | S1 bat/110/40A/550V DC | Wkładka topikowa NV S1 DC - 550V | 27.12.21.0 | 182.18 | B | szt. | -/3/-/- |  | 7260 | [7 empty] | EC000055 | I
7656 | 004723270 | I | WT-NH - wkładki | S1 bat/110/50A/550V DC | Wkładka topikowa NV S1 DC - 550V | 27.12.21.0 | 182.18 | B | szt. | -/3/-/- |  | 7261 | [7 empty] | EC000055 | I
7657 | 004723271 | I | WT-NH - wkładki | S1 bat/110/63A/550V DC | Wkładka topikowa NV S1 DC - 550V | 27.12.21.0 | 182.18 | B | szt. | -/3/-/- |  | 7262 | [7 empty] | EC000055 | I
7658 | 004723272 | I | WT-NH - wkładki | S1 bat/110/80A/550V DC | Wkładka topikowa NV S1/110 DC - 550V | 27.12.21.0 | 182.18 | B | szt. | -/3/-/- |  | 7263 | [7 empty] | EC000055 | I
7659 | 004723273 | I | WT-NH - wkładki | S1 bat/110/100A/550V DC | Wkładka topikowa NV S1/110 DC - 550V | 27.12.21.0 | 182.18 | B | szt. | -/3/-/- |  | 7264 | [7 empty] | EC000055 | I
7660 | 004723274 | I | WT-NH - wkładki | S1 bat/110/125A/550V DC | Wkładka topikowa NV S1/110 DC - 550V | 27.12.21.0 | 182.18 | B | szt. | -/3/-/- |  | 7265 | [7 empty] | EC000055 | I
7661 | 004723275 | I | WT-NH - wkładki | S1 bat/110/160A/550V DC | Wkładka topikowa NV S1/110 DC - 550V | 27.12.21.0 | 267.9 | B | szt. | -/3/-/- |  | 7266 | [7 empty] | EC000055 | I
7662 | 004723276 | I | WT-NH - wkładki | S1 bat/110/200A/550V DC | Wkładka topikowa NV S1/110 DC - 550V | 27.12.21.0 | 267.9 | B | szt. | -/3/-/- |  | 7267 | [7 empty] | EC000055 | I
7663 | 004723277 | I | WT-NH - wkładki | S1 bat/110/224A/550V DC | Wkładka topikowa NV S1/110 DC - 550V | 27.12.21.0 | 267.9 | B | szt. | -/3/-/- |  | 7268 | [7 empty] | EC000055 | I
7664 | 004723278 | I | WT-NH - wkładki | S1 bat/110/250A/550V DC | Wkładka topikowa NV S1/110 DC - 550V | 27.12.21.0 | 267.9 | B | szt. | -/3/-/- |  | 7269 | [7 empty] | EC000055 | I
7665 | 004724260 | I | WT-NH - wkładki | M2 bat 125A/550V DC | Wkładka topikowa NV M2/110 DC - 550V | 27.12.21.0 | 201.43 | B | szt. | -/3/-/- |  | 7270 | [7 empty] | EC000055 | I
7666 | 004724261 | I | WT-NH - wkładki | M2 bat 160A/550V DC | Wkładka topikowa NV M2/110 DC - 550V | 27.12.21.0 | 231.39 | B | szt. | -/3/-/- |  | 7271 | [7 empty] | EC000055 | I
7667 | 004724262 | I | WT-NH - wkładki | M2 bat 200A/550V DC | Wkładka topikowa NV M2/110 DC - 550V | 27.12.21.0 | 253.02 | B | szt. | -/3/-/- |  | 7272 | [7 empty] | EC000055 | I
7668 | 004724263 | I | WT-NH - wkładki | M2 bat 224A/550V DC | Wkładka topikowa NV M2/110 DC - 550V | 27.12.21.0 | 263.73 | B | szt. | -/3/-/- |  | 7273 | [7 empty] | EC000055 | I
7669 | 004724264 | I | WT-NH - wkładki | M2 bat 250A/550V DC | Wkładka topikowa NV M2/110 DC - 550V | 27.12.21.0 | 272.26 | B | szt. | -/3/-/- |  | 7274 | [7 empty] | EC000055 | I
7670 | 004724265 | I | WT-NH - wkładki | M2 bat /315A/550V DC | Wkładka topikowa NV M2/110 DC - 550V | 27.12.21.0 | 294.69 | B | szt. | -/3/-/- |  | 7275 | [7 empty] | EC000055 | I
7671 | 004724266 | I | WT-NH - wkładki | M2 bat /350A/550V DC | Wkładka topikowa NV M2/110 DC - 550V | 27.12.21.0 | 311.96 | B | szt. | -/3/-/- |  | 7276 | [7 empty] | EC000055 | I
7672 | 004724267 | I | WT-NH - wkładki | M2 bat /400A/550V DC | Wkładka topikowa NV M2/110 DC - 550V | 27.12.21.0 | 329.22 | B | szt. | -/3/-/- |  | 7277 | [7 empty] | EC000055 | I
7673 | 004724280 | I | WT-NH - wkładki | M2/K bat 125A/550V DC | Wkładka topikowa NV M2/110 DC - 550V z wybijakiem | 27.12.21.0 | 221.66 | B | szt. | -/3/-/- |  | 7278 | [7 empty] | EC000055 | I
7674 | 004724281 | I | WT-NH - wkładki | M2/K bat 160A/550V DC | Wkładka topikowa NV M2/110 DC - 550V z wybijakiem | 27.12.21.0 | 254.41 | B | szt. | -/3/-/- |  | 7279 | [7 empty] | EC000055 | I
7675 | 004724282 | I | WT-NH - wkładki | M2/K bat 200A/550V DC | Wkładka topikowa NV M2/110 DC - 550V z wybijakiem | 27.12.21.0 | 278.21 | B | szt. | -/3/-/- |  | 7280 | [7 empty] | EC000055 | I
7676 | 004724283 | I | WT-NH - wkładki | M2/K bat 224A/550V DC | Wkładka topikowa NV M2/110 DC - 550V z wybijakiem | 27.12.21.0 | 290.13 | B | szt. | -/3/-/- |  | 7281 | [7 empty] | EC000055 | I
7677 | 004724284 | I | WT-NH - wkładki | M2/K bat 250A/550V DC | Wkładka topikowa NV M2/110 DC - 550V z wybijakiem | 27.12.21.0 | 299.66 | B | szt. | -/3/-/- |  | 7282 | [7 empty] | EC000055 | I
7678 | 004724285 | I | WT-NH - wkładki | M2/K bat 315A/550V DC | Wkładka topikowa NV M2/110 DC - 550V z wybijakiem | 27.12.21.0 | 324.06 | B | szt. | -/3/-/- |  | 7283 | [7 empty] | EC000055 | I
7679 | 004724286 | I | WT-NH - wkładki | M2/K bat 350A/550V DC | Wkładka topikowa NV M2/110 DC - 550V z wybijakiem | 27.12.21.0 | 343.11 | B | szt. | -/3/-/- |  | 7284 | [7 empty] | EC000055 | I
7680 | 004724287 | I | WT-NH - wkładki | M2/K bat 400A/550V DC | Wkładka topikowa NV M2/110 DC - 550V z wybijakiem | 27.12.21.0 | 362.17 | B | szt. | -/3/-/- |  | 7285 | [7 empty] | EC000055 | I
7681 | 004724270 | I | WT-NH - wkładki | S2 bat/110/125A/550V DC | Wkładka topikowa NV S2/110 DC - 550V | 27.12.21.0 | 201.43 | B | szt. | -/3/-/- |  | 7286 | [7 empty] | EC000055 | I
7682 | 004724271 | I | WT-NH - wkładki | S2 bat/110/160A/550V DC | Wkładka topikowa NV S2/110 DC - 550V | 27.12.21.0 | 231.39 | B | szt. | -/3/-/- |  | 7287 | [7 empty] | EC000055 | I
7683 | 004724272 | I | WT-NH - wkładki | S2 bat/110/200A/550V DC | Wkładka topikowa NV S2/110 DC - 550V | 27.12.21.0 | 253.02 | B | szt. | -/3/-/- |  | 7288 | [7 empty] | EC000055 | I
7684 | 004724273 | I | WT-NH - wkładki | S2 bat/110/224A/550V DC | Wkładka topikowa NV S2/110 DC - 550V | 27.12.21.0 | 263.73 | B | szt. | -/3/-/- |  | 7289 | [7 empty] | EC000055 | I
7685 | 004724274 | I | WT-NH - wkładki | S2 bat/110/250A/550V DC | Wkładka topikowa NV S2/110 DC - 550V | 27.12.21.0 | 272.26 | B | szt. | -/3/-/- |  | 7290 | [7 empty] | EC000055 | I
7686 | 004724275 | I | WT-NH - wkładki | S2 bat/110/315A/550V DC | Wkładka topikowa NV S2/110 DC - 550V | 27.12.21.0 | 294.69 | B | szt. | -/3/-/- |  | 7291 | [7 empty] | EC000055 | I
7687 | 004724276 | I | WT-NH - wkładki | S2 bat/110/350A/550V DC | Wkładka topikowa NV S2/110 DC - 550V | 27.12.21.0 | 311.96 | B | szt. | -/3/-/- |  | 7292 | [7 empty] | EC000055 | I
7688 | 004724277 | I | WT-NH - wkładki | S2 bat/110/400A/550V DC | Wkładka topikowa NV S2/110 DC - 550V | 27.12.21.0 | 329.22 | B | szt. | -/3/-/- |  | 7293 | [7 empty] | EC000055 | I
7689 | 004725260 | I | WT-NH - wkładki | M3 bat/250A/550V DC | Wkładka topikowa NV M3 DC - 550V | 27.12.21.0 | 333.38 | B | szt. | -/3/-/- |  | 7294 | [7 empty] | EC000055 | I
7690 | 004725261 | I | WT-NH - wkładki | M3 bat/315A/550V DC | Wkładka topikowa NV M3 DC - 550V | 27.12.21.0 | 350.65 | B | szt. | -/3/-/- |  | 7295 | [7 empty] | EC000055 | I
7691 | 004725262 | I | WT-NH - wkładki | M3 bat/350A/550V DC | Wkładka topikowa NV M3 DC - 550V | 27.12.21.0 | 367.92 | B | szt. | -/3/-/- |  | 7296 | [7 empty] | EC000055 | I
7692 | 004725263 | I | WT-NH - wkładki | M3 bat/400A/550V DC | Wkładka topikowa NV M3 DC - 550V | 27.12.21.0 | 385.18 | B | szt. | -/3/-/- |  | 7297 | [7 empty] | EC000055 | I
7693 | 004725264 | I | WT-NH - wkładki | M3 bat/425A/550V DC | Wkładka topikowa NV M3 DC - 550V | 27.12.21.0 | 396.1 | B | szt. | -/3/-/- |  | 7298 | [7 empty] | EC000055 | I
7694 | 004725265 | I | WT-NH - wkładki | M3 bat/500A/550V DC | Wkładka topikowa NV M3 DC - 550V | 27.12.21.0 | 424.27 | B | szt. | -/3/-/- |  | 7299 | [7 empty] | EC000055 | I
7695 | 004725266 | I | WT-NH - wkładki | M3 bat/630A/550V DC | Wkładka topikowa NV M3 DC - 550V | 27.12.21.0 | 462.38 | B | szt. | -/3/-/- |  | 7300 | [7 empty] | EC000055 | I
7696 | 004725280 | I | WT-NH - wkładki | M3/K bat/250A/550V DC | Wkładka topikowa NV M3 DC - 550V z wybijakiem | 27.12.21.0 | 366.73 | B | szt. | -/3/-/- |  | 7301 | [7 empty] | EC000055 | I
7697 | 004725281 | I | WT-NH - wkładki | M3/K bat/315A/550V DC | Wkładka topikowa NV M3 DC - 550V z wybijakiem | 27.12.21.0 | 385.58 | B | szt. | -/3/-/- |  | 7302 | [7 empty] | EC000055 | I
7698 | 004725282 | I | WT-NH - wkładki | M3/K bat/350A/550V DC | Wkładka topikowa NV M3 DC - 550V z wybijakiem | 27.12.21.0 | 404.63 | B | szt. | -/3/-/- |  | 7303 | [7 empty] | EC000055 | I
7699 | 004725283 | I | WT-NH - wkładki | M3/K bat/400A/550V DC | Wkładka topikowa NV M3 DC - 550V z wybijakiem | 27.12.21.0 | 423.68 | B | szt. | -/3/-/- |  | 7304 | [7 empty] | EC000055 | I
7700 | 004725284 | I | WT-NH - wkładki | M3/K bat/425A/550V DC | Wkładka topikowa NV M3 DC - 550V z wybijakiem | 27.12.21.0 | 435.78 | B | szt. | -/3/-/- |  | 7305 | [7 empty] | EC000055 | I
7701 | 004725285 | I | WT-NH - wkładki | M3/K bat/500A/550V DC | Wkładka topikowa NV M3 DC - 550V z wybijakiem | 27.12.21.0 | 466.54 | B | szt. | -/3/-/- |  | 7306 | [7 empty] | EC000055 | I
7702 | 004725286 | I | WT-NH - wkładki | M3/K bat/630A/550V DC | Wkładka topikowa NV M3 DC - 550V z wybijakiem | 27.12.21.0 | 508.61 | B | szt. | -/3/-/- |  | 7307 | [7 empty] | EC000055 | I
7703 | 004725270 | I | WT-NH - wkładki | S3 bat/110/250A/550V DC | Wkładka topikowa NV S3/110 DC - 550V | 27.12.21.0 | 333.38 | B | szt. | -/3/-/- |  | 7308 | [7 empty] | EC000055 | I
7704 | 004725271 | I | WT-NH - wkładki | S3 bat/110/315A/550V DC | Wkładka topikowa NV S3/110 DC - 550V | 27.12.21.0 | 350.65 | B | szt. | -/3/-/- |  | 7309 | [7 empty] | EC000055 | I
7705 | 004725272 | I | WT-NH - wkładki | S3 bat/110/350A/550V DC | Wkładka topikowa NV S3/110 DC - 550V | 27.12.21.0 | 367.92 | B | szt. | -/3/-/- |  | 7310 | [7 empty] | EC000055 | I
7706 | 004725273 | I | WT-NH - wkładki | S3 bat/110/400A/550V DC | Wkładka topikowa NV S3/110 DC - 550V | 27.12.21.0 | 385.18 | B | szt. | -/3/-/- |  | 7311 | [7 empty] | EC000055 | I
7707 | 004725274 | I | WT-NH - wkładki | S3 bat/110/425A/550V DC | Wkładka topikowa NV S3/110 DC - 550V | 27.12.21.0 | 396.1 | B | szt. | -/3/-/- |  | 7312 | [7 empty] | EC000055 | I
7708 | 004725275 | I | WT-NH - wkładki | S3 bat/110/500A/550V DC | Wkładka topikowa NV S3/110 DC - 550V | 27.12.21.0 | 424.27 | B | szt. | -/3/-/- |  | 7313 | [7 empty] | EC000055 | I
7709 | 004725276 | I | WT-NH - wkładki | S3 bat/110/630A/550V DC | Wkładka topikowa NV S3/110 DC - 550V | 27.12.21.0 | 462.38 | B | szt. | -/3/-/- |  | 7314 | [7 empty] | EC000055 | I
7710 | 004723289 | I | WT-NH - wkładki | M1 bat 40A/700V DC | Wkładka topikowa NV M1 DC - 700V | 27.12.21.0 | 174.23 | B | szt. | -/3/-/- |  | 7315 | [7 empty] | EC000055 | I
7711 | 004723290 | I | WT-NH - wkładki | M1 bat 50A/700V DC | Wkładka topikowa NV M1 DC - 700V | 27.12.21.0 | 174.23 | B | szt. | -/3/-/- |  | 7316 | [7 empty] | EC000055 | I
7712 | 004723291 | I | WT-NH - wkładki | M1 bat 63A/700V DC | Wkładka topikowa NV M1 DC - 700V | 27.12.21.0 | 174.23 | B | szt. | -/3/-/- |  | 7317 | [7 empty] | EC000055 | I
7713 | 004723292 | I | WT-NH - wkładki | M1 bat 80A/700V DC | Wkładka topikowa NV M1 DC - 700V | 27.12.21.0 | 174.23 | B | szt. | -/3/-/- |  | 7318 | [7 empty] | EC000055 | I
7714 | 004723293 | I | WT-NH - wkładki | M1 bat 100A/700V DC | Wkładka topikowa NV M1 DC - 700V | 27.12.21.0 | 174.23 | B | szt. | -/3/-/- |  | 7319 | [7 empty] | EC000055 | I
7715 | 004723294 | I | WT-NH - wkładki | M1 bat 125A/700V DC | Wkładka topikowa NV M1 DC - 700V | 27.12.21.0 | 174.23 | B | szt. | -/3/-/- |  | 7320 | [7 empty] | EC000055 | I
7716 | 004723295 | I | WT-NH - wkładki | M1 bat 160A/700V DC | Wkładka topikowa NV M1 DC - 700V | 27.12.21.0 | 256.19 | B | szt. | -/3/-/- |  | 7321 | [7 empty] | EC000055 | I
7717 | 004723296 | I | WT-NH - wkładki | M1 bat 200A/700V DC | Wkładka topikowa NV M1 DC - 700V | 27.12.21.0 | 256.19 | B | szt. | -/3/-/- |  | 7322 | [7 empty] | EC000055 | I
7718 | 004723297 | I | WT-NH - wkładki | M1 bat 224A/700V DC | Wkładka topikowa NV M1 DC - 700V | 27.12.21.0 | 256.19 | B | szt. | -/3/-/- |  | 7323 | [7 empty] | EC000055 | I
7719 | 004723298 | I | WT-NH - wkładki | M1 bat 250A/700V DC | Wkładka topikowa NV M1 DC - 700V | 27.12.21.0 | 256.19 | B | szt. | -/3/-/- |  | 7324 | [7 empty] | EC000055 | I
7720 | 004724290 | I | WT-NH - wkładki | M2 bat 125A/700V DC | Wkładka topikowa NV2 DC - 700V | 27.12.21.0 | 221.66 | B | szt. | -/3/-/- |  | 7325 | [7 empty] | EC000055 | I
7721 | 004724291 | I | WT-NH - wkładki | M2 bat 160A/700V DC | Wkładka topikowa NV2 DC - 700V | 27.12.21.0 | 254.61 | B | szt. | -/3/-/- |  | 7326 | [7 empty] | EC000055 | I
7722 | 004724292 | I | WT-NH - wkładki | M2 bat 200A/700V DC | Wkładka topikowa NV2 DC - 700V | 27.12.21.0 | 278.42 | B | szt. | -/3/-/- |  | 7327 | [7 empty] | EC000055 | I
7723 | 004724293 | I | WT-NH - wkładki | M2 bat 224A/700V DC | Wkładka topikowa NV2 DC - 700V | 27.12.21.0 | 290.13 | B | szt. | -/3/-/- |  | 7328 | [7 empty] | EC000055 | I
7724 | 004724294 | I | WT-NH - wkładki | M2 bat 250A/700V DC | Wkładka topikowa NV2 DC - 700V | 27.12.21.0 | 299.45 | B | szt. | -/3/-/- |  | 7329 | [7 empty] | EC000055 | I
7725 | 004724295 | I | WT-NH - wkładki | M2 bat 315A/700V DC | Wkładka topikowa NV2 DC - 700V | 27.12.21.0 | 324.25 | B | szt. | -/3/-/- |  | 7330 | [7 empty] | EC000055 | I
7726 | 004724296 | I | WT-NH - wkładki | M2 bat 350A/700V DC | Wkładka topikowa NV2 DC - 700V | 27.12.21.0 | 343.11 | B | szt. | -/3/-/- |  | 7331 | [7 empty] | EC000055 | I
7727 | 004724297 | I | WT-NH - wkładki | M2 bat 400A/700V DC | Wkładka topikowa NV2 DC - 700V | 27.12.21.0 | 362.17 | B | szt. | -/3/-/- |  | 7332 | [7 empty] | EC000055 | I
7728 | 004725290 | I | WT-NH - wkładki | M3 bat 250A/700V DC | Wkładka topikowa NV2 DC - 700V | 27.12.21.0 | 366.73 | B | szt. | -/3/-/- |  | 7333 | [7 empty] | EC000055 | I
7729 | 004725291 | I | WT-NH - wkładki | M3 bat 315A/700V DC | Wkładka topikowa NV2 DC - 700V | 27.12.21.0 | 385.78 | B | szt. | -/3/-/- |  | 7334 | [7 empty] | EC000055 | I
7730 | 004725292 | I | WT-NH - wkładki | M3 bat 350A/700V DC | Wkładka topikowa NV2 DC - 700V | 27.12.21.0 | 404.63 | B | szt. | -/3/-/- |  | 7335 | [7 empty] | EC000055 | I
7731 | 004725293 | I | WT-NH - wkładki | M3 bat 400A/700V DC | Wkładka topikowa NV2 DC - 700V | 27.12.21.0 | 423.68 | B | szt. | -/3/-/- |  | 7336 | [7 empty] | EC000055 | I
7732 | 004725294 | I | WT-NH - wkładki | M3 bat 425A/700V DC | Wkładka topikowa NV2 DC - 700V | 27.12.21.0 | 435.78 | B | szt. | -/3/-/- |  | 7337 | [7 empty] | EC000055 | I
7733 | 004725295 | I | WT-NH - wkładki | M3 bat 500A/700V DC | Wkładka topikowa NV2 DC - 700V | 27.12.21.0 | 466.73 | B | szt. | -/3/-/- |  | 7338 | [7 empty] | EC000055 | I
7734 | 004725296 | I | WT-NH - wkładki | M3 bat 630A/700V DC | Wkładka topikowa NV2 DC - 700V | 27.12.21.0 | 508.61 | B | szt. | -/3/-/- |  | 7339 | [7 empty] | EC000055 | I
7735 | 004723309 | I | WT-NH - wkładki | M1/K bat 40A/700V DC | Wkładka topikowa NV M1 DC - 700V z wybijakiem | 27.12.21.0 | 209.16 | B | szt. | -/3/-/- |  | 7340 | [7 empty] | EC000055 | I
7736 | 004723310 | I | WT-NH - wkładki | M1/K bat 50A/700V DC | Wkładka topikowa NV M1 DC - 700V z wybijakiem | 27.12.21.0 | 209.16 | B | szt. | -/3/-/- |  | 7341 | [7 empty] | EC000055 | I
7737 | 004723311 | I | WT-NH - wkładki | M1/K bat 63A/700V DC | Wkładka topikowa NV M1 DC - 700V z wybijakiem | 27.12.21.0 | 209.16 | B | szt. | -/3/-/- |  | 7342 | [7 empty] | EC000055 | I
7738 | 004723312 | I | WT-NH - wkładki | M1/K bat 80A/700V DC | Wkładka topikowa NV M1 DC - 700V z wybijakiem | 27.12.21.0 | 209.16 | B | szt. | -/3/-/- |  | 7343 | [7 empty] | EC000055 | I
7739 | 004723313 | I | WT-NH - wkładki | M1/K bat 100A/700V DC | Wkładka topikowa NV M1 DC - 700V z wybijakiem | 27.12.21.0 | 209.16 | B | szt. | -/3/-/- |  | 7344 | [7 empty] | EC000055 | I
7740 | 004723314 | I | WT-NH - wkładki | M1/K bat 125A/700V DC | Wkładka topikowa NV M1 DC - 700V z wybijakiem | 27.12.21.0 | 209.16 | B | szt. | -/3/-/- |  | 7345 | [7 empty] | EC000055 | I
7741 | 004723315 | I | WT-NH - wkładki | M1/K bat 160A/700V DC | Wkładka topikowa NV M1 DC - 700V z wybijakiem | 27.12.21.0 | 307.59 | B | szt. | -/3/-/- |  | 7346 | [7 empty] | EC000055 | I
7742 | 004723316 | I | WT-NH - wkładki | M1/K bat 200A/700V DC | Wkładka topikowa NV M1 DC - 700V z wybijakiem | 27.12.21.0 | 307.59 | B | szt. | -/3/-/- |  | 7347 | [7 empty] | EC000055 | I
7743 | 004723317 | I | WT-NH - wkładki | M1/K bat 224A/700V DC | Wkładka topikowa NV M1 DC - 700V z wybijakiem | 27.12.21.0 | 307.59 | B | szt. | -/3/-/- |  | 7348 | [7 empty] | EC000055 | I
7744 | 004723318 | I | WT-NH - wkładki | M1/K bat 250A/700V DC | Wkładka topikowa NV M1 DC - 700V z wybijakiem | 27.12.21.0 | 307.59 | B | szt. | -/3/-/- |  | 7349 | [7 empty] | EC000055 | I
7745 | 004724310 | I | WT-NH - wkładki | M2/K bat 125A/700V DC | Wkładka topikowa NV2 DC - 700V z wybijakiem | 27.12.21.0 | 243.88 | B | szt. | -/3/-/- |  | 7350 | [7 empty] | EC000055 | I
7746 | 004724311 | I | WT-NH - wkładki | M2/K bat 160A/700V DC | Wkładka topikowa NV2 DC - 700V z wybijakiem | 27.12.21.0 | 279.81 | B | szt. | -/3/-/- |  | 7351 | [7 empty] | EC000055 | I
7747 | 004724312 | I | WT-NH - wkładki | M2/K bat 200A/700V DC | Wkładka topikowa NV2 DC - 700V z wybijakiem | 27.12.21.0 | 306 | B | szt. | -/3/-/- |  | 7352 | [7 empty] | EC000055 | I
7748 | 004724313 | I | WT-NH - wkładki | M2/K bat 224A/700V DC | Wkładka topikowa NV2 DC - 700V z wybijakiem | 27.12.21.0 | 319.1 | B | szt. | -/3/-/- |  | 7353 | [7 empty] | EC000055 | I
7749 | 004724314 | I | WT-NH - wkładki | M2/K bat 250A/700V DC | Wkładka topikowa NV2 DC - 700V z wybijakiem | 27.12.21.0 | 329.62 | B | szt. | -/3/-/- |  | 7354 | [7 empty] | EC000055 | I
7750 | 004724315 | I | WT-NH - wkładki | M2/K bat 315A/700V DC | Wkładka topikowa NV2 DC - 700V z wybijakiem | 27.12.21.0 | 356.4 | B | szt. | -/3/-/- |  | 7355 | [7 empty] | EC000055 | I
7751 | 004724316 | I | WT-NH - wkładki | M2/K bat 350A/700V DC | Wkładka topikowa NV2 DC - 700V z wybijakiem | 27.12.21.0 | 377.44 | B | szt. | -/3/-/- |  | 7356 | [7 empty] | EC000055 | I
7752 | 004724317 | I | WT-NH - wkładki | M2/K bat 400A/700V DC | Wkładka topikowa NV2 DC - 700V z wybijakiem | 27.12.21.0 | 398.48 | B | szt. | -/3/-/- |  | 7357 | [7 empty] | EC000055 | I
7753 | 004725304 | I | WT-NH - wkładki | M3/K bat 250A/700V DC | Wkładka topikowa NV2 DC - 700V z wybijakiem | 27.12.21.0 | 403.43 | B | szt. | -/3/-/- |  | 7358 | [7 empty] | EC000055 | I
7754 | 004725305 | I | WT-NH - wkładki | M3/K bat 315A/700V DC | Wkładka topikowa NV2 DC - 700V z wybijakiem | 27.12.21.0 | 424.08 | B | szt. | -/3/-/- |  | 7359 | [7 empty] | EC000055 | I
7755 | 004725306 | I | WT-NH - wkładki | M3/K bat 350A/700V DC | Wkładka topikowa NV2 DC - 700V z wybijakiem | 27.12.21.0 | 445.1 | B | szt. | -/3/-/- |  | 7360 | [7 empty] | EC000055 | I
7756 | 004725307 | I | WT-NH - wkładki | M3/K bat 400A/700V DC | Wkładka topikowa NV2 DC - 700V z wybijakiem | 27.12.21.0 | 466.15 | B | szt. | -/3/-/- |  | 7361 | [7 empty] | EC000055 | I
7757 | 004725308 | I | WT-NH - wkładki | M3/K bat 425A/700V DC | Wkładka topikowa NV2 DC - 700V z wybijakiem | 27.12.21.0 | 479.43 | B | szt. | -/3/-/- |  | 7362 | [7 empty] | EC000055 | I
7758 | 004725309 | I | WT-NH - wkładki | M3/K bat 500A/700V DC | Wkładka topikowa NV2 DC - 700V z wybijakiem | 27.12.21.0 | 513.18 | B | szt. | -/3/-/- |  | 7363 | [7 empty] | EC000055 | I
7759 | 004725310 | I | WT-NH - wkładki | M3/K bat 630A/700V DC | Wkładka topikowa NV2 DC - 700V z wybijakiem | 27.12.21.0 | 559.4 | B | szt. | -/3/-/- |  | 7364 | [7 empty] | EC000055 | I
7760 | 004723299 | I | WT-NH - wkładki | S1 bat/110/40A/700V DC | Wkładka topikowa NV S1/110 DC - 700V | 27.12.21.0 | 200.43 | B | szt. | -/3/-/- |  | 7365 | [7 empty] | EC000055 | I
7761 | 004723300 | I | WT-NH - wkładki | S1 bat/110/50A/700V DC | Wkładka topikowa NV S1/110 DC - 700V | 27.12.21.0 | 200.43 | B | szt. | -/3/-/- |  | 7366 | [7 empty] | EC000055 | I
7762 | 004723301 | I | WT-NH - wkładki | S1 bat/110/63A/700V DC | Wkładka topikowa NV S1/110 DC - 700V | 27.12.21.0 | 200.43 | B | szt. | -/3/-/- |  | 7367 | [7 empty] | EC000055 | I
7763 | 004723302 | I | WT-NH - wkładki | S1 bat/110/80A/700V DC | Wkładka topikowa NV S1/110 DC - 700V | 27.12.21.0 | 200.43 | B | szt. | -/3/-/- |  | 7368 | [7 empty] | EC000055 | I
7764 | 004723303 | I | WT-NH - wkładki | S1 bat/110/100A/700V DC | Wkładka topikowa NV S1/110 DC - 700V | 27.12.21.0 | 200.43 | B | szt. | -/3/-/- |  | 7369 | [7 empty] | EC000055 | I
7765 | 004723304 | I | WT-NH - wkładki | S1 bat/110/125A/700V DC | Wkładka topikowa NV S1/110 DC - 700V | 27.12.21.0 | 200.43 | B | szt. | -/3/-/- |  | 7370 | [7 empty] | EC000055 | I
7766 | 004723305 | I | WT-NH - wkładki | S1 bat/110/160A/700V DC | Wkładka topikowa NV S1/110 DC - 700V | 27.12.21.0 | 294.69 | B | szt. | -/3/-/- |  | 7371 | [7 empty] | EC000055 | I
7767 | 004723306 | I | WT-NH - wkładki | S1 bat/110/200A/700V DC | Wkładka topikowa NV S1/110 DC - 700V | 27.12.21.0 | 294.69 | B | szt. | -/3/-/- |  | 7372 | [7 empty] | EC000055 | I
7768 | 004723307 | I | WT-NH - wkładki | S1 bat/110/224A/700V DC | Wkładka topikowa NV S1/110 DC - 700V | 27.12.21.0 | 294.69 | B | szt. | -/3/-/- |  | 7373 | [7 empty] | EC000055 | I
7769 | 004723308 | I | WT-NH - wkładki | S1 bat/110/250A/700V DC | Wkładka topikowa NV S1/110 DC - 700V | 27.12.21.0 | 294.69 | B | szt. | -/3/-/- |  | 7374 | [7 empty] | EC000055 | I
7770 | 004724300 | I | WT-NH - wkładki | S2 bat/110/125A/700V DC | Wkładka topikowa NVS2/110 DC - 700V | 27.12.21.0 | 221.66 | B | szt. | -/3/-/- |  | 7375 | [7 empty] | EC000055 | I
7771 | 004724301 | I | WT-NH - wkładki | S2 bat/110/160A/700V DC | Wkładka topikowa NVS2/110 DC - 700V | 27.12.21.0 | 254.61 | B | szt. | -/3/-/- |  | 7376 | [7 empty] | EC000055 | I
7772 | 004724302 | I | WT-NH - wkładki | S2 bat/110/200A/700V DC | Wkładka topikowa NVS2/110 DC - 700V | 27.12.21.0 | 278.42 | B | szt. | -/3/-/- |  | 7377 | [7 empty] | EC000055 | I
7773 | 004724303 | I | WT-NH - wkładki | S2 bat/110/224A/700V DC | Wkładka topikowa NVS2/110 DC - 700V | 27.12.21.0 | 290.13 | B | szt. | -/3/-/- |  | 7378 | [7 empty] | EC000055 | I
7774 | 004724304 | I | WT-NH - wkładki | S2 bat/110/250A/700V DC | Wkładka topikowa NVS2/110 DC - 700V | 27.12.21.0 | 299.45 | B | szt. | -/3/-/- |  | 7379 | [7 empty] | EC000055 | I
7775 | 004724305 | I | WT-NH - wkładki | S2 bat/110/315A/700V DC | Wkładka topikowa NVS2/110 DC - 700V | 27.12.21.0 | 324.25 | B | szt. | -/3/-/- |  | 7380 | [7 empty] | EC000055 | I
7776 | 004724306 | I | WT-NH - wkładki | S2 bat/110/350A/700V DC | Wkładka topikowa NVS2/110 DC - 700V | 27.12.21.0 | 343.11 | B | szt. | -/3/-/- |  | 7381 | [7 empty] | EC000055 | I
7777 | 004724307 | I | WT-NH - wkładki | S2 bat/110/400A/700V DC | Wkładka topikowa NVS2/110 DC - 700V | 27.12.21.0 | 362.17 | B | szt. | -/3/-/- |  | 7382 | [7 empty] | EC000055 | I
7778 | 004725297 | I | WT-NH - wkładki | S3 bat 250A/700V DC | Wkładka topikowa NVS3 DC - 700V | 27.12.21.0 | 366.73 | B | szt. | -/3/-/- |  | 7383 | [7 empty] | EC000055 | I
7779 | 004725298 | I | WT-NH - wkładki | S3 bat 315A/700V DC | Wkładka topikowa NVS3 DC - 700V | 27.12.21.0 | 385.78 | B | szt. | -/3/-/- |  | 7384 | [7 empty] | EC000055 | I
7780 | 004725299 | I | WT-NH - wkładki | S3 bat 350A/700V DC | Wkładka topikowa NVS3 DC - 700V | 27.12.21.0 | 404.63 | B | szt. | -/3/-/- |  | 7385 | [7 empty] | EC000055 | I
7781 | 004725300 | I | WT-NH - wkładki | S3 bat 400A/700V DC | Wkładka topikowa NVS3 DC - 700V | 27.12.21.0 | 423.68 | B | szt. | -/3/-/- |  | 7386 | [7 empty] | EC000055 | I
7782 | 004725301 | I | WT-NH - wkładki | S3 bat 425A/700V DC | Wkładka topikowa NVS3 DC - 700V | 27.12.21.0 | 435.78 | B | szt. | -/3/-/- |  | 7387 | [7 empty] | EC000055 | I
7783 | 004725302 | I | WT-NH - wkładki | S3 bat 500A/700V DC | Wkładka topikowa NVS3 DC - 700V | 27.12.21.0 | 466.73 | B | szt. | -/3/-/- |  | 7388 | [7 empty] | EC000055 | I
7784 | 004725303 | I | WT-NH - wkładki | S3 bat 630A/700V DC | Wkładka topikowa NVS3 DC - 700V | 27.12.21.0 | 508.61 | B | szt. | -/3/-/- |  | 7389 | [7 empty] | EC000055 | I
7785 | 004111300 | I | WT-NH - wkładki | WT-00C/gG 6A G | Wkładka topikowa przemysłowa zwłoczna, G | 27.12.21.0 | 21.65 | B | szt. | 1/12/-/- |  | 7390 | 5904722990982 | 12 | 5904722992962 |  |  |  |  | EC000055 | I
7786 | 004111301 | I | WT-NH - wkładki | WT-00C/gG 10A G | Wkładka topikowa przemysłowa zwłoczna, G | 27.12.21.0 | 21.65 | B | szt. | 1/12/-/- |  | 7391 | 5904722990999 | 12 | 5904722992979 |  |  |  |  | EC000055 | I
7787 | 004111302 | I | WT-NH - wkładki | WT-00C/gG 16A G | Wkładka topikowa przemysłowa zwłoczna, G | 27.12.21.0 | 21.65 | B | szt. | 1/12/-/- |  | 7392 | 5904722991002 | 12 | 5904722992986 |  |  |  |  | EC000055 | I
7788 | 004111303 | I | WT-NH - wkładki | WT-00C/gG 20A G | Wkładka topikowa przemysłowa zwłoczna, G | 27.12.21.0 | 20.35 | B | szt. | 1/12/-/- |  | 7393 | 5904722991019 | 12 | 5904722992993 |  |  |  |  | EC000055 | I
7789 | 004111304 | I | WT-NH - wkładki | WT-00C/gG 25A G | Wkładka topikowa przemysłowa zwłoczna, G | 27.12.21.0 | 20.35 | B | szt. | 1/12/-/- |  | 7394 | 5904722991026 | 12 | 5904722993006 |  |  |  |  | EC000055 | I
7790 | 004111305 | I | WT-NH - wkładki | WT-00C/gG 32A G | Wkładka topikowa przemysłowa zwłoczna, G | 27.12.21.0 | 20.35 | B | szt. | 1/12/-/- |  | 7395 | 5904722991033 | 12 | 5904722993013 |  |  |  |  | EC000055 | I
7791 | 004111306 | I | WT-NH - wkładki | WT-00C/gG 35A G | Wkładka topikowa przemysłowa zwłoczna, G | 27.12.21.0 | 20.35 | B | szt. | 1/12/-/- |  | 7396 | 5904722991040 | 12 | 5904722993020 |  |  |  |  | EC000055 | I
7792 | 004111307 | I | WT-NH - wkładki | WT-00C/gG 40A G | Wkładka topikowa przemysłowa zwłoczna, G | 27.12.21.0 | 20.35 | B | szt. | 1/12/-/- |  | 7397 | 5904722991057 | 12 | 5904722993037 |  |  |  |  | EC000055 | I
7793 | 004111308 | I | WT-NH - wkładki | WT-00C/gG 50A G | Wkładka topikowa przemysłowa zwłoczna, G | 27.12.21.0 | 20.35 | A | szt. | 1/12/-/- |  | 7398 | 5904722991064 | 12 | 5904722993044 |  |  |  |  | EC000055 | I
7794 | 004111309 | I | WT-NH - wkładki | WT-00C/gG 63A G | Wkładka topikowa przemysłowa zwłoczna, G | 27.12.21.0 | 20.48 | B | szt. | 1/12/-/- |  | 7399 | 5904722991071 | 12 | 5904722993051 |  |  |  |  | EC000055 | I
7795 | 004111310 | I | WT-NH - wkładki | WT-00C/gG 80A G | Wkładka topikowa przemysłowa zwłoczna, G | 27.12.21.0 | 20.48 | B | szt. | 1/12/-/- |  | 7400 | 5904722991088 | 12 | 5904722993068 |  |  |  |  | EC000055 | I
7796 | 004111311 | I | WT-NH - wkładki | WT-00C/gG 100A G | Wkładka topikowa przemysłowa zwłoczna, G | 27.12.21.0 | 20.48 | A | szt. | 1/12/-/- |  | 7401 | 5904722991095 | 12 | 5904722993075 |  |  |  |  | EC000055 | I
7797 | 004111219 | I | WT-NH - wkładki | WT-00/gG 6A G | Wkładka topikowa przemysłowa zwłoczna, G | 27.12.21.0 | 26.21 | B | szt. | 1/12/-/- |  | 7402 | 5904722991248 | 12 | 5904722993228 |  |  |  |  | EC000055 | I
7798 | 004111220 | I | WT-NH - wkładki | WT-00/gG 10A G | Wkładka topikowa przemysłowa zwłoczna, G | 27.12.21.0 | 26.21 | B | szt. | 1/12/-/- |  | 7403 | 5904722991255 | 12 | 5904722993235 |  |  |  |  | EC000055 | I
7799 | 004111221 | I | WT-NH - wkładki | WT-00/gG 16A G | Wkładka topikowa przemysłowa zwłoczna, G | 27.12.21.0 | 26.21 | B | szt. | 1/12/-/- |  | 7404 | 5904722991262 | 12 | 5904722993242 |  |  |  |  | EC000055 | I
7800 | 004111222 | I | WT-NH - wkładki | WT-00/gG 20A G | Wkładka topikowa przemysłowa zwłoczna, G | 27.12.21.0 | 26.21 | B | szt. | 1/12/-/- |  | 7405 | 5904722991279 | 12 | 5904722993259 |  |  |  |  | EC000055 | I
7801 | 004111223 | I | WT-NH - wkładki | WT-00/gG 25A G | Wkładka topikowa przemysłowa zwłoczna, G | 27.12.21.0 | 24.37 | B | szt. | 1/12/-/- |  | 7406 | 5904722991286 | 12 | 5904722993266 |  |  |  |  | EC000055 | I
7802 | 004111224 | I | WT-NH - wkładki | WT-00/gG 32A G | Wkładka topikowa przemysłowa zwłoczna, G | 27.12.21.0 | 24.37 | B | szt. | 1/12/-/- |  | 7407 | 5904722991293 | 12 | 5904722993273 |  |  |  |  | EC000055 | I
7803 | 004111225 | I | WT-NH - wkładki | WT-00/gG 35A G | Wkładka topikowa przemysłowa zwłoczna, G | 27.12.21.0 | 24.37 | B | szt. | 1/12/-/- |  | 7408 | 5904722991309 | 12 | 5904722993280 |  |  |  |  | EC000055 | I
7804 | 004111226 | I | WT-NH - wkładki | WT-00/gG 40A G | Wkładka topikowa przemysłowa zwłoczna, G | 27.12.21.0 | 24.37 | B | szt. | 1/12/-/- |  | 7409 | 5904722991316 | 12 | 5904722993297 |  |  |  |  | EC000055 | I
7805 | 004111227 | I | WT-NH - wkładki | WT-00/gG 50A G | Wkładka topikowa przemysłowa zwłoczna, G | 27.12.21.0 | 24.37 | B | szt. | 1/12/-/- |  | 7410 | 5904722991323 | 12 | 5904722993303 |  |  |  |  | EC000055 | I
7806 | 004111228 | I | WT-NH - wkładki | WT-00/gG 63A G | Wkładka topikowa przemysłowa zwłoczna, G | 27.12.21.0 | 24.37 | B | szt. | 1/12/-/- |  | 7411 | 5904722991330 | 12 | 5904722993310 |  |  |  |  | EC000055 | I
7807 | 004111229 | I | WT-NH - wkładki | WT-00/gG 80A G | Wkładka topikowa przemysłowa zwłoczna, G | 27.12.21.0 | 24.56 | B | szt. | 1/12/-/- |  | 7412 | 5904722991347 | 12 | 5904722993327 |  |  |  |  | EC000055 | I
7808 | 004111230 | I | WT-NH - wkładki | WT-00/gG 100A G | Wkładka topikowa przemysłowa zwłoczna, G | 27.12.21.0 | 24.56 | B | szt. | 1/12/-/- |  | 7413 | 5904722991354 | 12 | 5904722993334 |  |  |  |  | EC000055 | I
7809 | 004111231 | I | WT-NH - wkładki | WT-00/gG 125A G | Wkładka topikowa przemysłowa zwłoczna, G | 27.12.21.0 | 23.83 | B | szt. | 1/12/-/- |  | 7414 | 5904722991361 | 12 | 5904722993341 |  |  |  |  | EC000055 | I
7810 | 004111232 | I | WT-NH - wkładki | WT-00/gG 160A G | Wkładka topikowa przemysłowa zwłoczna, G | 27.12.21.0 | 23.83 | B | szt. | 1/12/-/- |  | 7415 | 5904722991378 | 12 | 5904722993358 |  |  |  |  | EC000055 | I
7811 | 004113400 | I | WT-NH - wkładki | WT-1C/gG 6A G | Wkładka topikowa przemysłowa zwłoczna, G | 27.12.21.0 | 27.34 | B | szt. | -/12/-/- |  | 7416 | [7 empty] | EC000055 | I
7812 | 004113401 | I | WT-NH - wkładki | WT-1C/gG 10A G | Wkładka topikowa przemysłowa zwłoczna, G | 27.12.21.0 | 27.34 | B | szt. | -/12/-/- |  | 7417 | [7 empty] | EC000055 | I
7813 | 004113402 | I | WT-NH - wkładki | WT-1C/gG 16A G | Wkładka topikowa przemysłowa zwłoczna, G | 27.12.21.0 | 27.34 | B | szt. | -/12/-/- |  | 7418 | [7 empty] | EC000055 | I
7814 | 004113403 | I | WT-NH - wkładki | WT-1C/gG 20A G | Wkładka topikowa przemysłowa zwłoczna, G | 27.12.21.0 | 27.34 | B | szt. | -/12/-/- |  | 7419 | [7 empty] | EC000055 | I
7815 | 004113404 | I | WT-NH - wkładki | WT-1C/gG 25A G | Wkładka topikowa przemysłowa zwłoczna, G | 27.12.21.0 | 25.4 | B | szt. | -/12/-/- |  | 7420 | [7 empty] | EC000055 | I
7816 | 004113405 | I | WT-NH - wkładki | WT-1C/gG 32A G | Wkładka topikowa przemysłowa zwłoczna, G | 27.12.21.0 | 25.4 | B | szt. | -/12/-/- |  | 7421 | [7 empty] | EC000055 | I
7817 | 004113406 | I | WT-NH - wkładki | WT-1C/gG 35A G | Wkładka topikowa przemysłowa zwłoczna, G | 27.12.21.0 | 25.4 | B | szt. | -/12/-/- |  | 7422 | [7 empty] | EC000055 | I
7818 | 004113407 | I | WT-NH - wkładki | WT-1C/gG 40A G | Wkładka topikowa przemysłowa zwłoczna, G | 27.12.21.0 | 25.4 | B | szt. | -/12/-/- |  | 7423 | [7 empty] | EC000055 | I
7819 | 004113408 | I | WT-NH - wkładki | WT-1C/gG 50A G | Wkładka topikowa przemysłowa zwłoczna, G | 27.12.21.0 | 25.4 | B | szt. | -/12/-/- |  | 7424 | [7 empty] | EC000055 | I
7820 | 004113409 | I | WT-NH - wkładki | WT-1C/gG 63A G | Wkładka topikowa przemysłowa zwłoczna, G | 27.12.21.0 | 25.4 | B | szt. | -/12/-/- |  | 7425 | [7 empty] | EC000055 | I
7821 | 004113410 | I | WT-NH - wkładki | WT-1C/gG 80A G | Wkładka topikowa przemysłowa zwłoczna, G | 27.12.21.0 | 25.63 | B | szt. | -/12/-/- |  | 7426 | [7 empty] | EC000055 | I
7822 | 004113411 | I | WT-NH - wkładki | WT-1C/gG 100A G | Wkładka topikowa przemysłowa zwłoczna, G | 27.12.21.0 | 25.63 | B | szt. | -/12/-/- |  | 7427 | [7 empty] | EC000055 | I
7823 | 004113412 | I | WT-NH - wkładki | WT-1C/gG 125A G | Wkładka topikowa przemysłowa zwłoczna, G | 27.12.21.0 | 25.63 | B | szt. | -/12/-/- |  | 7428 | [7 empty] | EC000055 | I
7824 | 004113413 | I | WT-NH - wkładki | WT-1C/gG 160A G | Wkładka topikowa przemysłowa zwłoczna, G | 27.12.21.0 | 25.63 | B | szt. | -/12/-/- |  | 7429 | [7 empty] | EC000055 | I
7825 | 004113414 | I | WT-NH - wkładki | WT-1/gG 6A G | Wkładka topikowa przemysłowa zwłoczna, G | 27.12.21.0 | 29.81 | A | szt. | 1/12/-/- |  | 7430 | 5904722991873 | 12 | 5904722993853 |  |  |  |  | EC000055 | I
7826 | 004113415 | I | WT-NH - wkładki | WT-1/gG 10A G | Wkładka topikowa przemysłowa zwłoczna, G | 27.12.21.0 | 29.81 | B | szt. | 1/12/-/- |  | 7431 | 5904722991880 | 12 | 5904722993860 |  |  |  |  | EC000055 | I
7827 | 004113416 | I | WT-NH - wkładki | WT-1/gG 16A G | Wkładka topikowa przemysłowa zwłoczna, G | 27.12.21.0 | 29.81 | B | szt. | 1/12/-/- |  | 7432 | 5904722991897 | 12 | 5904722993877 |  |  |  |  | EC000055 | I
7828 | 004113417 | I | WT-NH - wkładki | WT-1/gG 20A G | Wkładka topikowa przemysłowa zwłoczna, G | 27.12.21.0 | 27.74 | B | szt. | 1/12/-/- |  | 7433 | 5904722991903 | 12 | 5904722993884 |  |  |  |  | EC000055 | I
7829 | 004113418 | I | WT-NH - wkładki | WT-1/gG 25A G | Wkładka topikowa przemysłowa zwłoczna, G | 27.12.21.0 | 27.74 | B | szt. | 1/12/-/- |  | 7434 | 5904722991910 | 12 | 5904722993891 |  |  |  |  | EC000055 | I
7830 | 004113419 | I | WT-NH - wkładki | WT-1/gG 32A G | Wkładka topikowa przemysłowa zwłoczna, G | 27.12.21.0 | 27.74 | B | szt. | 1/12/-/- |  | 7435 | 5904722991927 | 12 | 5904722993907 |  |  |  |  | EC000055 | I
7831 | 004113420 | I | WT-NH - wkładki | WT-1/gG 35A G | Wkładka topikowa przemysłowa zwłoczna, G | 27.12.21.0 | 27.74 | B | szt. | 1/12/-/- |  | 7436 | 5904722991934 | 12 | 5904722993914 |  |  |  |  | EC000055 | I
7832 | 004113421 | I | WT-NH - wkładki | WT-1/gG 40A G | Wkładka topikowa przemysłowa zwłoczna, G | 27.12.21.0 | 27.74 | B | szt. | 1/12/-/- |  | 7437 | 5904722991941 | 12 | 5904722993921 |  |  |  |  | EC000055 | I
7833 | 004113422 | I | WT-NH - wkładki | WT-1/gG 50A G | Wkładka topikowa przemysłowa zwłoczna, G | 27.12.21.0 | 27.74 | B | szt. | 1/12/-/- |  | 7438 | 5904722991958 | 12 | 5904722993938 |  |  |  |  | EC000055 | I
7834 | 004113423 | I | WT-NH - wkładki | WT-1/gG 63A G | Wkładka topikowa przemysłowa zwłoczna, G | 27.12.21.0 | 27.74 | B | szt. | 1/12/-/- |  | 7439 | 5904722991965 | 12 | 5904722993945 |  |  |  |  | EC000055 | I
7835 | 004113424 | I | WT-NH - wkładki | WT-1/gG 80A G | Wkładka topikowa przemysłowa zwłoczna, G | 27.12.21.0 | 27.74 | B | szt. | 1/12/-/- |  | 7440 | 5904722991972 | 12 | 5904722993952 |  |  |  |  | EC000055 | I
7836 | 004113425 | I | WT-NH - wkładki | WT-1/gG 100A G | Wkładka topikowa przemysłowa zwłoczna, G | 27.12.21.0 | 27.74 | B | szt. | 1/12/-/- |  | 7441 | 5904722991989 | 12 | 5904722993969 |  |  |  |  | EC000055 | I
7837 | 004113426 | I | WT-NH - wkładki | WT-1/gG 125A G | Wkładka topikowa przemysłowa zwłoczna, G | 27.12.21.0 | 30.03 | B | szt. | 1/12/-/- |  | 7442 | 5904722991996 | 12 | 5904722993976 |  |  |  |  | EC000055 | I
7838 | 004113427 | I | WT-NH - wkładki | WT-1/gG 160A G | Wkładka topikowa przemysłowa zwłoczna, G | 27.12.21.0 | 30.03 | B | szt. | 1/12/-/- |  | 7443 | 5904722992009 | 12 | 5904722993983 |  |  |  |  | EC000055 | I
7839 | 004113428 | I | WT-NH - wkładki | WT-1/gG 200A G | Wkładka topikowa przemysłowa zwłoczna, G | 27.12.21.0 | 30.03 | B | szt. | 1/12/-/- |  | 7444 | 5904722992016 | 12 | 5904722993990 |  |  |  |  | EC000055 | I
7840 | 004113429 | I | WT-NH - wkładki | WT-1/gG 224A G | Wkładka topikowa przemysłowa zwłoczna, G | 27.12.21.0 | 30.03 | B | szt. | 1/12/-/- |  | 7445 | 5904722992023 | 12 | 5904722994003 |  |  |  |  | EC000055 | I
7841 | 004113430 | I | WT-NH - wkładki | WT-1/gG 250A G | Wkładka topikowa przemysłowa zwłoczna, G | 27.12.21.0 | 30.03 | B | szt. | 1/12/-/- |  | 7446 | 5904722992030 | 12 | 5904722994010 |  |  |  |  | EC000055 | I
7842 | 004114500 | I | WT-NH - wkładki | WT-2C/gG 25A G | Wkładka topikowa przemysłowa zwłoczna, G | 27.12.21.0 | 49.47 | B | szt. | 1/12/-/- |  | 7447 | 5904722992412 | 12 | 5904722994393 |  |  |  |  | EC000055 | I
7843 | 004114501 | I | WT-NH - wkładki | WT-2C/gG 32A G | Wkładka topikowa przemysłowa zwłoczna, G | 27.12.21.0 | 49.47 | B | szt. | 1/12/-/- |  | 7448 | 5904722992429 | 12 | 5904722994409 |  |  |  |  | EC000055 | I
7844 | 004114502 | I | WT-NH - wkładki | WT-2C/gG 35A G | Wkładka topikowa przemysłowa zwłoczna, G | 27.12.21.0 | 49.47 | B | szt. | 1/12/-/- |  | 7449 | 5904722992436 | 12 | 5904722994416 |  |  |  |  | EC000055 | I
7845 | 004114503 | I | WT-NH - wkładki | WT-2C/gG 40A G | Wkładka topikowa przemysłowa zwłoczna, G | 27.12.21.0 | 49.47 | B | szt. | 1/12/-/- |  | 7450 | 5904722992443 | 12 | 5904722994423 |  |  |  |  | EC000055 | I
7846 | 004114504 | I | WT-NH - wkładki | WT-2C/gG 50A G | Wkładka topikowa przemysłowa zwłoczna, G | 27.12.21.0 | 49.47 | B | szt. | 1/12/-/- |  | 7451 | 5904722992450 | 12 | 5904722994430 |  |  |  |  | EC000055 | I
7847 | 004114505 | I | WT-NH - wkładki | WT-2C/gG 63A G | Wkładka topikowa przemysłowa zwłoczna, G | 27.12.21.0 | 49.47 | B | szt. | 1/12/-/- |  | 7452 | 5904722992467 | 12 | 5904722994447 |  |  |  |  | EC000055 | I
7848 | 004114506 | I | WT-NH - wkładki | WT-2C/gG 80A G | Wkładka topikowa przemysłowa zwłoczna, G | 27.12.21.0 | 47.44 | B | szt. | 1/12/-/- |  | 7453 | 5904722992474 | 12 | 5904722994454 |  |  |  |  | EC000055 | I
7849 | 004114507 | I | WT-NH - wkładki | WT-2C/gG 100A G | Wkładka topikowa przemysłowa zwłoczna, G | 27.12.21.0 | 47.44 | B | szt. | 1/12/-/- |  | 7454 | 5904722992481 | 12 | 5904722994461 |  |  |  |  | EC000055 | I
7850 | 004114508 | I | WT-NH - wkładki | WT-2C/gG 125A G | Wkładka topikowa przemysłowa zwłoczna, G | 27.12.21.0 | 47.44 | B | szt. | 1/12/-/- |  | 7455 | 5904722992498 | 12 | 5904722994478 |  |  |  |  | EC000055 | I
7851 | 004114509 | I | WT-NH - wkładki | WT-2C/gG 160A G | Wkładka topikowa przemysłowa zwłoczna, G | 27.12.21.0 | 47.44 | B | szt. | 1/12/-/- |  | 7456 | 5904722992504 | 12 | 5904722994485 |  |  |  |  | EC000055 | I
7852 | 004114510 | I | WT-NH - wkładki | WT-2C/gG 200A G | Wkładka topikowa przemysłowa zwłoczna, G | 27.12.21.0 | 47.44 | B | szt. | 1/12/-/- |  | 7457 | 5904722992511 | 12 | 5904722994492 |  |  |  |  | EC000055 | I
7853 | 004114511 | I | WT-NH - wkładki | WT-2C/gG 224A G | Wkładka topikowa przemysłowa zwłoczna, G | 27.12.21.0 | 50.47 | B | szt. | 1/12/-/- |  | 7458 | 5904722992528 | 12 | 5904722994508 |  |  |  |  | EC000055 | I
7854 | 004114512 | I | WT-NH - wkładki | WT-2C/gG 250A G | Wkładka topikowa przemysłowa zwłoczna, G | 27.12.21.0 | 47.44 | B | szt. | 1/12/-/- |  | 7459 | 5904722992535 | 12 | 5904722994515 |  |  |  |  | EC000055 | I
7855 | 004114513 | I | WT-NH - wkładki | WT-2/gG 32A G | Wkładka topikowa przemysłowa zwłoczna, G | 27.12.21.0 | 54.28 | B | szt. | 1/-/-/- |  | 7460 | 5904722992696 | [6 empty] | EC000055 | I
7856 | 004114514 | I | WT-NH - wkładki | WT-2/gG 35A G | Wkładka topikowa przemysłowa zwłoczna, G | 27.12.21.0 | 55.93 | B | szt. | 1/-/-/- |  | 7461 | 5904722992702 | [6 empty] | EC000055 | I
7857 | 004114515 | I | WT-NH - wkładki | WT-2/gG 40A G | Wkładka topikowa przemysłowa zwłoczna, G | 27.12.21.0 | 55.93 | B | szt. | 1/-/-/- |  | 7462 | 5904722992719 | [6 empty] | EC000055 | I
7858 | 004114516 | I | WT-NH - wkładki | WT-2/gG 50A G | Wkładka topikowa przemysłowa zwłoczna, G | 27.12.21.0 | 55.93 | B | szt. | 1/-/-/- |  | 7463 | 5904722992726 | [6 empty] | EC000055 | I
7859 | 004114517 | I | WT-NH - wkładki | WT-2/gG 63A G | Wkładka topikowa przemysłowa zwłoczna, G | 27.12.21.0 | 55.93 | B | szt. | 1/-/-/- |  | 7464 | 5904722992733 | [6 empty] | EC000055 | I
7860 | 004114518 | I | WT-NH - wkładki | WT-2/gG 80A G | Wkładka topikowa przemysłowa zwłoczna, G | 27.12.21.0 | 53.55 | B | szt. | 1/-/-/- |  | 7465 | 5904722992740 | [6 empty] | EC000055 | I
7861 | 004114519 | I | WT-NH - wkładki | WT-2/gG 100A G | Wkładka topikowa przemysłowa zwłoczna, G | 27.12.21.0 | 53.55 | B | szt. | 1/-/-/- |  | 7466 | 5904722992757 | [6 empty] | EC000055 | I
7862 | 004114520 | I | WT-NH - wkładki | WT-2/gG 125A G | Wkładka topikowa przemysłowa zwłoczna, G | 27.12.21.0 | 53.55 | B | szt. | 1/-/-/- |  | 7467 | 5904722992764 | [6 empty] | EC000055 | I
7863 | 004114521 | I | WT-NH - wkładki | WT-2/gG 160A G | Wkładka topikowa przemysłowa zwłoczna, G | 27.12.21.0 | 53.55 | B | szt. | 1/-/-/- |  | 7468 | 5904722992771 | [6 empty] | EC000055 | I
7864 | 004114522 | I | WT-NH - wkładki | WT-2/gG 200A G | Wkładka topikowa przemysłowa zwłoczna, G | 27.12.21.0 | 53.55 | B | szt. | 1/-/-/- |  | 7469 | 5904722992788 | [6 empty] | EC000055 | I
7865 | 004114523 | I | WT-NH - wkładki | WT-2/gG 224A G | Wkładka topikowa przemysłowa zwłoczna, G | 27.12.21.0 | 53.55 | B | szt. | 1/-/-/- |  | 7470 | 5904722992795 | [6 empty] | EC000055 | I
7866 | 004114524 | I | WT-NH - wkładki | WT-2/gG 250A G | Wkładka topikowa przemysłowa zwłoczna, G | 27.12.21.0 | 53.55 | B | szt. | 1/-/-/- |  | 7471 | 5904722992801 | [6 empty] | EC000055 | I
7867 | 004114525 | I | WT-NH - wkładki | WT-2/gG 300A G | Wkładka topikowa przemysłowa zwłoczna, G | 27.12.21.0 | 53.55 | B | szt. | 1/-/-/- |  | 7472 | 5904722992818 | [6 empty] | EC000055 | I
7868 | 004114526 | I | WT-NH - wkładki | WT-2/gG 315A G | Wkładka topikowa przemysłowa zwłoczna, G | 27.12.21.0 | 74.92 | B | szt. | 1/-/-/- |  | 7473 | 5904722992825 | [6 empty] | EC000055 | I
7869 | 004114527 | I | WT-NH - wkładki | WT-2/gG 400A G | Wkładka topikowa przemysłowa zwłoczna, G | 27.12.21.0 | 74.92 | B | szt. | 1/-/-/- |  | 7474 | 5904722992832 | [6 empty] | EC000055 | I
7870 | 004111141 | I | WT-NH - wkładki | WT-00/gF 20A G | Wkładka topikowa przemysłowa szybka, G | 27.12.21.0 | 28.56 | B | szt. | 1/12/-/- |  | 7475 | 5904722991477 | 12 | 5904722993457 |  |  |  |  | EC000055 | I
7871 | 004111142 | I | WT-NH - wkładki | WT-00/gF 25A G | Wkładka topikowa przemysłowa szybka, G | 27.12.21.0 | 28.38 | B | szt. | 1/12/-/- |  | 7476 | 5904722991484 | 12 | 5904722993464 |  |  |  |  | EC000055 | I
7872 | 004111143 | I | WT-NH - wkładki | WT-00/gF 32A G | Wkładka topikowa przemysłowa szybka, G | 27.12.21.0 | 28.38 | B | szt. | 1/12/-/- |  | 7477 | 5904722991491 | 12 | 5904722993471 |  |  |  |  | EC000055 | I
7873 | 004111144 | I | WT-NH - wkładki | WT-00/gF 40A G | Wkładka topikowa przemysłowa szybka, G | 27.12.21.0 | 28.38 | B | szt. | 1/12/-/- |  | 7478 | 5904722991507 | 12 | 5904722993488 |  |  |  |  | EC000055 | I
7874 | 004111145 | I | WT-NH - wkładki | WT-00/gF 50A G | Wkładka topikowa przemysłowa szybka, G | 27.12.21.0 | 28.38 | B | szt. | 1/12/-/- |  | 7479 | 5904722991514 | 12 | 5904722993495 |  |  |  |  | EC000055 | I
7875 | 004111146 | I | WT-NH - wkładki | WT-00/gF 63A G | Wkładka topikowa przemysłowa szybka, G | 27.12.21.0 | 28.38 | B | szt. | 1/12/-/- |  | 7480 | 5904722991521 | 12 | 5904722993501 |  |  |  |  | EC000055 | I
7876 | 004111147 | I | WT-NH - wkładki | WT-00/gF 80A G | Wkładka topikowa przemysłowa szybka, G | 27.12.21.0 | 28.38 | B | szt. | 1/12/-/- |  | 7481 | 5904722991538 | 12 | 5904722993518 |  |  |  |  | EC000055 | I
7877 | 004111148 | I | WT-NH - wkładki | WT-00/gF 100A G | Wkładka topikowa przemysłowa szybka, G | 27.12.21.0 | 28.56 | B | szt. | 1/12/-/- |  | 7482 | 5904722991545 | 12 | 5904722993525 |  |  |  |  | EC000055 | I
7878 | 004111149 | I | WT-NH - wkładki | WT-00/gF 125A G | Wkładka topikowa przemysłowa szybka, G | 27.12.21.0 | 28.56 | B | szt. | 1/12/-/- |  | 7483 | 5904722991552 | 12 | 5904722993532 |  |  |  |  | EC000055 | I
7879 | 004139123 | I | WT-NH - wkładki | WT-1/gF 20A G | Wkładka topikowa przemysłowa szybka, G | 27.12.21.0 | 36.31 | B | szt. | 1/12/-/- |  | 7484 | 5904722992160 | 12 | 5904722994140 |  |  |  |  | EC000055 | I
7880 | 004139124 | I | WT-NH - wkładki | WT-1/gF 25A G | Wkładka topikowa przemysłowa szybka, G | 27.12.21.0 | 36.31 | B | szt. | 1/12/-/- |  | 7485 | 5904722992177 | 12 | 5904722994157 |  |  |  |  | EC000055 | I
7881 | 004139125 | I | WT-NH - wkładki | WT-1/gF 32A G | Wkładka topikowa przemysłowa szybka, G | 27.12.21.0 | 35.3 | B | szt. | 1/12/-/- |  | 7486 | 5904722979703 | 12 | 5904722973848 |  |  |  |  | EC000055 | I
7882 | 004139126 | I | WT-NH - wkładki | WT-1/gF 40A G | Wkładka topikowa przemysłowa szybka, G | 27.12.21.0 | 35.3 | B | szt. | 1/12/-/- |  | 7487 | 5904722992191 | 12 | 5904722994171 |  |  |  |  | EC000055 | I
7883 | 004139127 | I | WT-NH - wkładki | WT-1/gF 50A G | Wkładka topikowa przemysłowa szybka, G | 27.12.21.0 | 35.3 | B | szt. | 1/12/-/- |  | 7488 | 5904722992207 | 12 | 5904722994188 |  |  |  |  | EC000055 | I
7884 | 004139128 | I | WT-NH - wkładki | WT-1/gF 63A G | Wkładka topikowa przemysłowa szybka, G | 27.12.21.0 | 35.3 | B | szt. | 1/12/-/- |  | 7489 | 5904722992214 | 12 | 5904722994195 |  |  |  |  | EC000055 | I
7885 | 004139129 | I | WT-NH - wkładki | WT-1/gF 80A G | Wkładka topikowa przemysłowa szybka, G | 27.12.21.0 | 35.3 | B | szt. | 1/12/-/- |  | 7490 | 5904722992221 | 12 | 5904722994201 |  |  |  |  | EC000055 | I
7886 | 004139130 | I | WT-NH - wkładki | WT-1/gF 100A G | Wkładka topikowa przemysłowa szybka, G | 27.12.21.0 | 35.3 | B | szt. | 1/12/-/- |  | 7491 | 5904722992238 | 12 | 5904722994218 |  |  |  |  | EC000055 | I
7887 | 004139131 | I | WT-NH - wkładki | WT-1/gF 125A G | Wkładka topikowa przemysłowa szybka, G | 27.12.21.0 | 35.3 | B | szt. | 1/12/-/- |  | 7492 | 5904722992245 | 12 | 5904722994225 |  |  |  |  | EC000055 | I
7888 | 004139132 | I | WT-NH - wkładki | WT-1/gF 160A G | Wkładka topikowa przemysłowa szybka, G | 27.12.21.0 | 35.3 | B | szt. | 1/12/-/- |  | 7493 | 5904722992252 | 12 | 5904722994232 |  |  |  |  | EC000055 | I
7889 | 004139133 | I | WT-NH - wkładki | WT-1/gF 200A G | Wkładka topikowa przemysłowa szybka, G | 27.12.21.0 | 35.3 | B | szt. | 1/12/-/- |  | 7494 | 5904722992269 | 12 | 5904722994249 |  |  |  |  | EC000055 | I
7890 | 004139134 | I | WT-NH - wkładki | WT-1/gF 250A G | Wkładka topikowa przemysłowa szybka, G | 27.12.21.0 | 35.3 | B | szt. | 1/12/-/- |  | 7495 | 5904722992276 | 12 | 5904722994256 |  |  |  |  | EC000055 | I
7891 | 004182215 | I | WT-NH - wkładki | WT-00/gG 125A K | Wkładka topikowa przemysłowa zwłoczna KOMBI | 27.12.21.0 | 26.99 | A | szt. | 1/3/90/- |  | 7496 | 3838895353669 | 3 | 3838895343776 | 90 | 3838895343783 |  |  | EC000055 | I
7892 | 004182216 | I | WT-NH - wkładki | WT-00/gG 160A K | Wkładka topikowa przemysłowa zwłoczna KOMBI | 27.12.21.0 | 26.99 | A | szt. | 1/3/90/- |  | 7497 | 3838895353676 | 3 | 3838895343790 | 90 | 3838895343806 |  |  | EC000055 | I
7893 | 004183203 | I | WT-NH - wkładki | WT-0/gG 6A K | Wkładka topikowa przemysłowa zwłoczna KOMBI | 27.12.21.0 | 37.02 | B | szt. | 1/3/45/- |  | 7498 | 3838895353874 | 3 | 3838895344469 | 45 | 3838895344476 |  |  | EC000055 | I
7894 | 004183204 | I | WT-NH - wkładki | WT-0/gG 10A K | Wkładka topikowa przemysłowa zwłoczna KOMBI | 27.12.21.0 | 37.02 | B | szt. | 1/3/45/- |  | 7499 | 3838895353881 | 3 | 3838895344483 | 45 | 3838895344490 |  |  | EC000055 | I
7895 | 004183205 | I | WT-NH - wkładki | WT-0/gG 16A K | Wkładka topikowa przemysłowa zwłoczna KOMBI | 27.12.21.0 | 37.02 | B | szt. | 1/3/45/- |  | 7500 | 3838895353898 | 3 | 3838895344506 | 45 | 3838895344513 |  |  | EC000055 | I
7896 | 004183206 | I | WT-NH - wkładki | WT-0/gG 20A K | Wkładka topikowa przemysłowa zwłoczna KOMBI | 27.12.21.0 | 37.02 | B | szt. | 1/3/45/- |  | 7501 | 3838895353904 | 3 | 3838895344537 | 45 | 3838895344520 |  |  | EC000055 | I
7897 | 004183207 | I | WT-NH - wkładki | WT-0/gG 25A K | Wkładka topikowa przemysłowa zwłoczna KOMBI | 27.12.21.0 | 37.02 | B | szt. | 1/3/45/- |  | 7502 | 3838895353911 | 3 | 3838895344544 | 45 | 3838895344551 |  |  | EC000055 | I
7898 | 004183208 | I | WT-NH - wkładki | WT-0/gG 32A K | Wkładka topikowa przemysłowa zwłoczna KOMBI | 27.12.21.0 | 37.02 | B | szt. | 1/3/45/- |  | 7503 | 3838895353928 | 3 | 3838895344568 | 45 | 3838895344575 |  |  | EC000055 | I
7899 | 004183209 | I | WT-NH - wkładki | WT-0/gG 35A K | Wkładka topikowa przemysłowa zwłoczna KOMBI | 27.12.21.0 | 37.02 | B | szt. | 1/3/45/- |  | 7504 | 3838895353935 | 3 | 3838895344582 | 45 | 3838895344599 |  |  | EC000055 | I
7900 | 004183210 | I | WT-NH - wkładki | WT-0/gG 40A K | Wkładka topikowa przemysłowa zwłoczna KOMBI | 27.12.21.0 | 37.02 | B | szt. | 1/3/45/- |  | 7505 | 3838895353942 | 3 | 3838895343691 | 45 | 3838895343707 |  |  | EC000055 | I
7901 | 004183211 | I | WT-NH - wkładki | WT-0/gG 50A K | Wkładka topikowa przemysłowa zwłoczna KOMBI | 27.12.21.0 | 37.02 | B | szt. | 1/3/45/- |  | 7506 | 3838895353959 | 3 | 3838895344605 | 45 | 3838895344612 |  |  | EC000055 | I
7902 | 004183212 | I | WT-NH - wkładki | WT-0/gG 63A K | Wkładka topikowa przemysłowa zwłoczna KOMBI | 27.12.21.0 | 37.02 | B | szt. | 1/3/45/- |  | 7507 | 3838895353966 | 3 | 3838895344629 | 45 | 3838895344636 |  |  | EC000055 | I
7903 | 004183213 | I | WT-NH - wkładki | WT-0/gG 80A K | Wkładka topikowa przemysłowa zwłoczna KOMBI | 27.12.21.0 | 37.02 | B | szt. | 1/3/45/- |  | 7508 | 3838895353973 | 3 | 3838895344643 | 45 | 3838895344650 |  |  | EC000055 | I
7904 | 004183214 | I | WT-NH - wkładki | WT-0/gG 100A K | Wkładka topikowa przemysłowa zwłoczna KOMBI | 27.12.21.0 | 37.02 | B | szt. | 1/3/45/- |  | 7509 | 5904722976252 | 3 | 3838895343714 | 45 | 3838895343721 |  |  | EC000055 | I
7905 | 004183215 | I | WT-NH - wkładki | WT-0/gG 125A K | Wkładka topikowa przemysłowa zwłoczna KOMBI | 27.12.21.0 | 37.02 | B | szt. | 1/3/45/- |  | 7510 | 3838895353997 | 3 | 3838895343738 | 45 | 3838895343745 |  |  | EC000055 | I
7906 | 004183216 | I | WT-NH - wkładki | WT-0/gG 160A K | Wkładka topikowa przemysłowa zwłoczna KOMBI | 27.12.21.0 | 37.02 | B | szt. | 1/3/45/- |  | 7511 | 3838895354000 | 3 | 3838895343752 | 45 | 3838895343769 |  |  | EC000055 | I
7907 | 004184203 | I | WT-NH - wkładki | WT-1C/gG 6A K | Wkładka topikowa przemysłowa zwłoczna KOMBI | 27.12.21.0 | 33.61 | B | szt. | 1/3/45/- |  | 7512 | 3838895354017 | 3 | 3838895342618 | 45 | 3838895342625 |  |  | EC000055 | I
7908 | 004184204 | I | WT-NH - wkładki | WT-1C/gG 10A K | Wkładka topikowa przemysłowa zwłoczna KOMBI | 27.12.21.0 | 33.61 | B | szt. | 1/3/45/- |  | 7513 | 3838895354024 | 3 | 3838895342632 | 45 | 3838895342649 |  |  | EC000055 | I
7909 | 004184205 | I | WT-NH - wkładki | WT-1C/gG 16A K | Wkładka topikowa przemysłowa zwłoczna KOMBI | 27.12.21.0 | 33.61 | B | szt. | 1/3/45/- |  | 7514 | 3838895354031 | 3 | 3838895342656 | 45 | 3838895342663 |  |  | EC000055 | I
7910 | 004184206 | I | WT-NH - wkładki | WT-1C/gG 20A K | Wkładka topikowa przemysłowa zwłoczna KOMBI | 27.12.21.0 | 33.61 | B | szt. | 1/3/45/- |  | 7515 | 3838895354048 | 3 | 3838895342670 | 45 | 3838895342687 |  |  | EC000055 | I
7911 | 004184207 | I | WT-NH - wkładki | WT-1C/gG 25A K | Wkładka topikowa przemysłowa zwłoczna KOMBI | 27.12.21.0 | 33.61 | B | szt. | 1/3/45/- |  | 7516 | 3838895354055 | 3 | 3838895342694 | 45 | 3838895342700 |  |  | EC000055 | I
7912 | 004184208 | I | WT-NH - wkładki | WT-1C/gG 32A K | Wkładka topikowa przemysłowa zwłoczna KOMBI | 27.12.21.0 | 33.61 | B | szt. | 1/3/45/- |  | 7517 | 3838895354062 | 3 | 3838895342717 | 45 | 3838895342724 |  |  | EC000055 | I
7913 | 004184209 | I | WT-NH - wkładki | WT-1C/gG 35A K | Wkładka topikowa przemysłowa zwłoczna KOMBI | 27.12.21.0 | 33.61 | B | szt. | 1/3/45/- |  | 7518 | 3838895354079 | 3 | 3838895342731 | 45 | 3838895342748 |  |  | EC000055 | I
7914 | 004184210 | I | WT-NH - wkładki | WT-1C/gG 40A K | Wkładka topikowa przemysłowa zwłoczna KOMBI | 27.12.21.0 | 33.61 | B | szt. | 1/3/45/- |  | 7519 | 3838895354086 | 3 | 3838895342519 | 45 | 3838895342526 |  |  | EC000055 | I
7915 | 004184211 | I | WT-NH - wkładki | WT-1C/gG 50A K | Wkładka topikowa przemysłowa zwłoczna KOMBI | 27.12.21.0 | 33.61 | B | szt. | 1/3/45/- |  | 7520 | 3838895354093 | 3 | 3838895342472 | 45 | 3838895342489 |  |  | EC000055 | I
7916 | 004184212 | I | WT-NH - wkładki | WT-1C/gG 63A K | Wkładka topikowa przemysłowa zwłoczna KOMBI | 27.12.21.0 | 33.61 | B | szt. | 1/3/45/- |  | 7521 | 3838895354109 | 3 | 3838895342533 | 45 | 3838895342540 |  |  | EC000055 | I
7917 | 004184213 | I | WT-NH - wkładki | WT-1C/gG 80A K | Wkładka topikowa przemysłowa zwłoczna KOMBI | 27.12.21.0 | 33.61 | B | szt. | 1/3/45/- |  | 7522 | 5904722951457 | 3 | 3838895342557 | 45 | 3838895342564 |  |  | EC000055 | I
7918 | 004184214 | I | WT-NH - wkładki | WT-1C/gG 100A K | Wkładka topikowa przemysłowa zwłoczna KOMBI | 27.12.21.0 | 33.61 | B | szt. | 1/3/45/- |  | 7523 | 3838895354123 | 3 | 3838895342571 | 45 | 3838895342588 |  |  | EC000055 | I
7919 | 004184215 | I | WT-NH - wkładki | WT-1C/gG 125A K | Wkładka topikowa przemysłowa zwłoczna KOMBI | 27.12.21.0 | 33.61 | B | szt. | 1/3/45/- |  | 7524 | 3838895354130 | 3 | 3838895342595 | 45 | 3838895342601 |  |  | EC000055 | I
7920 | 004184216 | I | WT-NH - wkładki | WT-1C/gG 160A K | Wkładka topikowa przemysłowa zwłoczna KOMBI | 27.12.21.0 | 33.61 | B | szt. | 1/3/45/- |  | 7525 | 3838895354147 | 3 | 3838895342496 | 45 | 3838895342502 |  |  | EC000055 | I
7921 | 004184220 | I | WT-NH - wkładki | WT-1/gG 63A K | Wkładka topikowa przemysłowa zwłoczna KOMBI | 27.12.21.0 | 56.95 | A | szt. | 1/3/24/- |  | 7526 | 5904722945807 | 3 | 3838895325659 | 24 | 3838895325666 |  |  | EC000055 | I
7922 | 004184221 | I | WT-NH - wkładki | WT-1/gG 80A K | Wkładka topikowa przemysłowa zwłoczna KOMBI | 27.12.21.0 | 56.95 | A | szt. | 1/3/24/- |  | 7527 | 5904722944824 | 3 | 3838895325680 | 24 | 3838895325697 |  |  | EC000055 | I
7923 | 004184222 | I | WT-NH - wkładki | WT-1/gG 100A K | Wkładka topikowa przemysłowa zwłoczna KOMBI | 27.12.21.0 | 56.95 | A | szt. | 1/3/24/- |  | 7528 | 5904722950627 | 3 | 3838895325703 | 24 | 3838895325710 |  |  | EC000055 | I
7924 | 004184223 | I | WT-NH - wkładki | WT-1/gG 125A K | Wkładka topikowa przemysłowa zwłoczna KOMBI | 27.12.21.0 | 56.95 | A | szt. | 1/3/24/- |  | 7529 | 5904722945173 | 3 | 3838895325727 | 24 | 3838895325734 |  |  | EC000055 | I
7925 | 004184224 | I | WT-NH - wkładki | WT-1/gG 160A K | Wkładka topikowa przemysłowa zwłoczna KOMBI | 27.12.21.0 | 56.95 | A | szt. | 1/3/24/- |  | 7530 | 5904722945463 | 3 | 3838895325741 | 24 | 3838895325758 |  |  | EC000055 | I
7926 | 004184217 | I | WT-NH - wkładki | WT-1/gG 200A K | Wkładka topikowa przemysłowa zwłoczna KOMBI | 27.12.21.0 | 56.95 | A | szt. | 1/3/24/- |  | 7531 | 5904722943865 | 3 | 3838895325765 | 24 | 3838895325772 |  |  | EC000055 | I
7927 | 004184218 | I | WT-NH - wkładki | WT-1/gG 224A K | Wkładka topikowa przemysłowa zwłoczna KOMBI | 27.12.21.0 | 56.95 | B | szt. | 1/3/24/- |  | 7532 | 3838895354468 | 3 | 3838895325789 | 24 | 3838895325796 |  |  | EC000055 | I
7928 | 004184219 | I | WT-NH - wkładki | WT-1/gG 250A K | Wkładka topikowa przemysłowa zwłoczna KOMBI | 27.12.21.0 | 56.95 | A | szt. | 1/3/24/- |  | 7533 | 5904722946767 | 3 | 3838895325802 | 24 | 3838895325819 |  |  | EC000055 | I
7929 | 004185212 | I | WT-NH - wkładki | WT-2C/gG 63A K | Wkładka topikowa przemysłowa zwłoczna KOMBI | 27.12.21.0 | 63.47 | B | szt. | 1/3/-/- |  | 7534 | 5904722943872 | 3 | 3838895326007 |  |  |  |  | EC000055 | I
7930 | 004185213 | I | WT-NH - wkładki | WT-2C/gG 80A K | Wkładka topikowa przemysłowa zwłoczna KOMBI | 27.12.21.0 | 63.47 | A | szt. | 1/3/-/- |  | 7535 | 5904722943827 | 3 | 3838895326021 |  |  |  |  | EC000055 | I
7931 | 004185214 | I | WT-NH - wkładki | WT-2C/gG 100A K | Wkładka topikowa przemysłowa zwłoczna KOMBI | 27.12.21.0 | 63.47 | B | szt. | 1/3/-/- |  | 7536 | 5904722944626 | 3 | 3838895326045 |  |  |  |  | EC000055 | I
7932 | 004185215 | I | WT-NH - wkładki | WT-2C/gG 125A K | Wkładka topikowa przemysłowa zwłoczna KOMBI | 27.12.21.0 | 63.47 | B | szt. | 1/3/-/- |  | 7537 | 5904722944633 | 3 | 3838895325987 |  |  |  |  | EC000055 | I
7933 | 004185216 | I | WT-NH - wkładki | WT-2C/gG 160A K | Wkładka topikowa przemysłowa zwłoczna KOMBI | 27.12.21.0 | 63.47 | A | szt. | 1/3/-/- |  | 7538 | 5904722943728 | 3 | 3838895326069 |  |  |  |  | EC000055 | I
7934 | 004185217 | I | WT-NH - wkładki | WT-2C/gG 200A K | Wkładka topikowa przemysłowa zwłoczna KOMBI | 27.12.21.0 | 63.47 | A | szt. | 1/3/-/- |  | 7539 | 5904722950603 | 3 | 3838895326083 |  |  |  |  | EC000055 | I
7935 | 004185218 | I | WT-NH - wkładki | WT-2C/gG 224A K | Wkładka topikowa przemysłowa zwłoczna KOMBI | 27.12.21.0 | 63.47 | B | szt. | 1/3/-/- |  | 7540 | 5904722997301 | 3 | 3838895326106 |  |  |  |  | EC000055 | I
7936 | 004185219 | I | WT-NH - wkładki | WT-2C/gG 250A K | Wkładka topikowa przemysłowa zwłoczna KOMBI | 27.12.21.0 | 63.47 | A | szt. | 1/3/-/- |  | 7541 | 5904722944190 | 3 | 3838895326120 |  |  |  |  | EC000055 | I
7937 | 004185220 | I | WT-NH - wkładki | WT-2/gG 280A K | Wkładka topikowa przemysłowa zwłoczna KOMBI | 27.12.21.0 | 77.15 | B | szt. | 1/3/15/- |  | 7542 | 5904722951747 | 3 | 3838895326304 | 15 | 3838895326311 |  |  | EC000055 | I
7938 | 004185221 | I | WT-NH - wkładki | WT-2/gG 300A K | Wkładka topikowa przemysłowa zwłoczna KOMBI | 27.12.21.0 | 77.15 | B | szt. | 1/3/15/- |  | 7543 | 3838895356011 | 3 | 3838895326328 | 15 | 3838895326335 |  |  | EC000055 | I
7939 | 004185222 | I | WT-NH - wkładki | WT-2/gG 315A K | Wkładka topikowa przemysłowa zwłoczna KOMBI | 27.12.21.0 | 77.15 | B | szt. | 1/3/15/- |  | 7544 | 5904722944831 | 3 | 3838895326342 | 15 | 3838895326359 |  |  | EC000055 | I
7940 | 004185223 | I | WT-NH - wkładki | WT-2/gG 355A K | Wkładka topikowa przemysłowa zwłoczna KOMBI | 27.12.21.0 | 77.15 | A | szt. | 1/3/15/- |  | 7545 | 5904722974425 | 3 | 3838895326366 | 15 | 3838895326373 |  |  | EC000055 | I
7941 | 004185224 | I | WT-NH - wkładki | WT-2/gG 400A K | Wkładka topikowa przemysłowa zwłoczna KOMBI | 27.12.21.0 | 77.15 | B | szt. | 1/3/15/- |  | 7546 | 5904722944206 | 3 | 3838895326380 | 15 | 3838895326397 |  |  | EC000055 | I
7942 | 004191201 | I | WT-NH - wkładki | WT-00CI/gG 2A K | Wkładka topikowa przemysłowa zwłoczna KOMBI | 27.12.21.0 | 30.71 | B | szt. | 1/3/-/- |  | 7547 | 3838895353393 | 3 | 3838895288312 |  |  |  |  | EC000055 | I
7943 | 004191202 | I | WT-NH - wkładki | WT-00CI/gG 4A K | Wkładka topikowa przemysłowa zwłoczna KOMBI | 27.12.21.0 | 30.74 | B | szt. | -/3/-/- |  | 7548 |  | 3 | 3838895288336 |  |  |  |  | EC000055 | I
7944 | 004191203 | I | WT-NH - wkładki | WT-00CI/gG 6A K | Wkładka topikowa przemysłowa zwłoczna KOMBI | 27.12.21.0 | 30.75 | B | szt. | 1/3/-/- |  | 7549 | 3838895353416 | 3 | 3838895288350 |  |  |  |  | EC000055 | I
7945 | 004191204 | I | WT-NH - wkładki | WT-00CI/gG 10A K | Wkładka topikowa przemysłowa zwłoczna KOMBI | 27.12.21.0 | 30.76 | B | szt. | 1/3/-/- |  | 7550 | 3838895353423 | 3 | 3838895288374 |  |  |  |  | EC000055 | I
7946 | 004191205 | I | WT-NH - wkładki | WT-00CI/gG 16A K | Wkładka topikowa przemysłowa zwłoczna KOMBI | 27.12.21.0 | 30.8 | B | szt. | 1/3/-/- |  | 7551 | 3838895353430 | 3 | 3838895288398 |  |  |  |  | EC000055 | I
7947 | 004191206 | I | WT-NH - wkładki | WT-00CI/gG 20A K | Wkładka topikowa przemysłowa zwłoczna KOMBI | 27.12.21.0 | 30.81 | B | szt. | 1/3/-/- |  | 7552 | 3838895353447 | 3 | 3838895288411 |  |  |  |  | EC000055 | I
7948 | 004191207 | I | WT-NH - wkładki | WT-00CI/gG 25A K | Wkładka topikowa przemysłowa zwłoczna KOMBI | 27.12.21.0 | 30.82 | B | szt. | 1/3/-/- |  | 7553 | 3838895353454 | 3 | 3838895288435 |  |  |  |  | EC000055 | I
7949 | 004191208 | I | WT-NH - wkładki | WT-00CI/gG 32A K | Wkładka topikowa przemysłowa zwłoczna KOMBI | 27.12.21.0 | 30.84 | B | szt. | 1/3/-/- |  | 7554 | 3838895353461 | 3 | 3838895288459 |  |  |  |  | EC000055 | I
7950 | 004191209 | I | WT-NH - wkładki | WT-00CI/gG 35A K | Wkładka topikowa przemysłowa zwłoczna KOMBI | 27.12.21.0 | 30.86 | B | szt. | 1/3/-/- |  | 7555 | 3838895353478 | 3 | 3838895288473 |  |  |  |  | EC000055 | I
7951 | 004191210 | I | WT-NH - wkładki | WT-00CI/gG 40A K | Wkładka topikowa przemysłowa zwłoczna KOMBI | 27.12.21.0 | 30.9 | B | szt. | -/3/-/- |  | 7556 |  | 3 | 3838895288572 |  |  |  |  | EC000055 | I
7952 | 004191211 | I | WT-NH - wkładki | WT-00CI/gG 50A K | Wkładka topikowa przemysłowa zwłoczna KOMBI | 27.12.21.0 | 30.93 | B | szt. | 1/3/-/- |  | 7557 | 3838895353492 | 3 | 3838895288497 |  |  |  |  | EC000055 | I
7953 | 004191212 | I | WT-NH - wkładki | WT-00CI/gG 63A K | Wkładka topikowa przemysłowa zwłoczna KOMBI | 27.12.21.0 | 30.95 | B | szt. | -/3/-/- |  | 7558 |  | 3 | 3838895288510 |  |  |  |  | EC000055 | I
7954 | 004191213 | I | WT-NH - wkładki | WT-00CI/gG 80A K | Wkładka topikowa przemysłowa zwłoczna KOMBI | 27.12.21.0 | 30.96 | B | szt. | 1/3/-/- |  | 7559 | 3838895353515 | 3 | 3838895288534 |  |  |  |  | EC000055 | I
7955 | 004191214 | I | WT-NH - wkładki | WT-00CI/gG 100A K | Wkładka topikowa przemysłowa zwłoczna KOMBI | 27.12.21.0 | 31 | B | szt. | 1/3/-/- |  | 7560 | 3838895353522 | 3 | 3838895288558 |  |  |  |  | EC000055 | I
7956 | 004194220 | I | WT-NH - wkładki | WT-1I/gG 63A K | Wkładka topikowa przemysłowa zwłoczna KOMBI | 27.12.21.0 | 60.34 | B | szt. | 1/3/24/- |  | 7561 | 3838895354482 | 3 | 3838895325826 | 24 | 3838895325833 |  |  | EC000055 | I
7957 | 004194221 | I | WT-NH - wkładki | WT-1I/gG 80A K | Wkładka topikowa przemysłowa zwłoczna KOMBI | 27.12.21.0 | 60.34 | B | szt. | 1/3/24/- |  | 7562 | 3838895354499 | 3 | 3838895325840 | 24 | 3838895325857 |  |  | EC000055 | I
7958 | 004194222 | I | WT-NH - wkładki | WT-1I/gG 100A K | Wkładka topikowa przemysłowa zwłoczna KOMBI | 27.12.21.0 | 60.34 | B | szt. | -/3/24/- |  | 7563 |  | 3 | 3838895325864 | 24 | 3838895325871 |  |  | EC000055 | I
7959 | 004194223 | I | WT-NH - wkładki | WT-1I/gG 125A K | Wkładka topikowa przemysłowa zwłoczna KOMBI | 27.12.21.0 | 60.34 | B | szt. | 1/3/24/- |  | 7564 | 3838895354512 | 3 | 3838895325888 | 24 | 3838895325895 |  |  | EC000055 | I
7960 | 004194224 | I | WT-NH - wkładki | WT-1I/gG 160A K | Wkładka topikowa przemysłowa zwłoczna KOMBI | 27.12.21.0 | 60.34 | B | szt. | 1/3/24/- |  | 7565 | 3838895354529 | 3 | 3838895325901 | 24 | 3838895325918 |  |  | EC000055 | I
7961 | 004194217 | I | WT-NH - wkładki | WT-1I/gG 200A K | Wkładka topikowa przemysłowa zwłoczna KOMBI | 27.12.21.0 | 60.34 | B | szt. | 1/3/24/- |  | 7566 | 3838895354604 | 3 | 3838895325925 | 24 | 3838895325932 |  |  | EC000055 | I
7962 | 004194218 | I | WT-NH - wkładki | WT-1I/gG 224A K | Wkładka topikowa przemysłowa zwłoczna KOMBI | 27.12.21.0 | 60.34 | B | szt. | 1/3/24/- |  | 7567 | 3838895354611 | 3 | 3838895325949 | 24 | 3838895325956 |  |  | EC000055 | I
7963 | 004194219 | I | WT-NH - wkładki | WT-1I/gG 250A K | Wkładka topikowa przemysłowa zwłoczna KOMBI | 27.12.21.0 | 60.34 | B | szt. | 1/3/24/- |  | 7568 | 3838895354628 | 3 | 3838895325963 | 24 | 3838895325970 |  |  | EC000055 | I
7964 | 004195212 | I | WT-NH - wkładki | WT-2CI/gG 63A K | Wkładka topikowa przemysłowa zwłoczna KOMBI | 27.12.21.0 | 76.15 | B | szt. | 1/3/15/- |  | 7569 | 3838895354765 | 3 | 3838895326144 | 15 | 3838895326151 |  |  | EC000055 | I
7965 | 004195213 | I | WT-NH - wkładki | WT-2CI/gG 80A K | Wkładka topikowa przemysłowa zwłoczna KOMBI | 27.12.21.0 | 76.15 | B | szt. | 1/3/15/- |  | 7570 | 3838895354802 | 3 | 3838895326168 | 15 | 3838895326175 |  |  | EC000055 | I
7966 | 004195214 | I | WT-NH - wkładki | WT-2CI/gG 100A K | Wkładka topikowa przemysłowa zwłoczna KOMBI | 27.12.21.0 | 76.15 | B | szt. | 1/3/15/- |  | 7571 | 3838895354819 | 3 | 3838895326182 | 15 | 3838895326199 |  |  | EC000055 | I
7967 | 004195215 | I | WT-NH - wkładki | WT-2CI/gG 125A K | Wkładka topikowa przemysłowa zwłoczna KOMBI | 27.12.21.0 | 76.15 | B | szt. | 1/3/15/- |  | 7572 | 3838895354826 | 3 | 3838895326205 | 15 | 3838895326212 |  |  | EC000055 | I
7968 | 004195216 | I | WT-NH - wkładki | WT-2CI/gG 160A K | Wkładka topikowa przemysłowa zwłoczna KOMBI | 27.12.21.0 | 76.15 | B | szt. | 1/3/15/- |  | 7573 | 3838895354833 | 3 | 3838895326229 | 15 | 3838895326236 |  |  | EC000055 | I
7969 | 004195217 | I | WT-NH - wkładki | WT-2CI/gG 200A K | Wkładka topikowa przemysłowa zwłoczna KOMBI | 27.12.21.0 | 76.15 | B | szt. | 1/3/15/- |  | 7574 | 3838895354840 | 3 | 3838895326243 | 15 | 3838895326250 |  |  | EC000055 | I
7970 | 004195218 | I | WT-NH - wkładki | WT-2CI/gG 224A K | Wkładka topikowa przemysłowa zwłoczna KOMBI | 27.12.21.0 | 76.15 | B | szt. | 1/3/15/- |  | 7575 | 3838895354857 | 3 | 3838895326267 | 15 | 3838895326274 |  |  | EC000055 | I
7971 | 004195219 | I | WT-NH - wkładki | WT-2CI/gG 250A K | Wkładka topikowa przemysłowa zwłoczna KOMBI | 27.12.21.0 | 76.15 | B | szt. | 1/3/15/- |  | 7576 | 3838895354864 | 3 | 3838895326281 | 15 | 3838895326298 |  |  | EC000055 | I
7972 | 004195220 | I | WT-NH - wkładki | WT-2I/gG 280 K | Wkładka topikowa przemysłowa zwłoczna KOMBI | 27.12.21.0 | 89.63 | B | szt. | 1/3/15/- |  | 7577 | 3838895356080 | 3 | 3838895326403 | 15 | 3838895326410 |  |  | EC000055 | I
7973 | 004195221 | I | WT-NH - wkładki | WT-2I/gG 300 K | Wkładka topikowa przemysłowa zwłoczna KOMBI | 27.12.21.0 | 89.63 | B | szt. | 1/3/15/- |  | 7578 | 3838895356097 | 3 | 3838895326427 | 15 | 3838895326434 |  |  | EC000055 | I
7974 | 004195222 | I | WT-NH - wkładki | WT-2I/gG 315 K | Wkładka topikowa przemysłowa zwłoczna KOMBI | 27.12.21.0 | 89.63 | B | szt. | 1/3/15/- |  | 7579 | 3838895356103 | 3 | 3838895326441 | 15 | 3838895326458 |  |  | EC000055 | I
7975 | 004195223 | I | WT-NH - wkładki | WT-2I/gG 355 K | Wkładka topikowa przemysłowa zwłoczna KOMBI | 27.12.21.0 | 89.63 | B | szt. | 1/3/15/- |  | 7580 | 3838895356110 | 3 | 3838895326465 | 15 | 3838895326472 |  |  | EC000055 | I
7976 | 004195224 | I | WT-NH - wkładki | WT-2I/gG 400 K | Wkładka topikowa przemysłowa zwłoczna KOMBI | 27.12.21.0 | 89.63 | B | szt. | 1/3/15/- |  | 7581 | 3838895356127 | 3 | 3838895326489 | 15 | 3838895326496 |  |  | EC000055 | I
7977 | 004181301 | I | WT-NH - wkładki | WT-00C/gG 2A K 690V | Wkładka topikowa przemysłowa zwłoczna KOMBI | 27.12.21.0 | 51.39 | B | szt. | 1/3/-/- |  | 7582 | 5904722998025 | 3 | 3838895316510 |  |  |  |  | EC000055 | I
7978 | 004181302 | I | WT-NH - wkładki | WT-00C/gG 4A K 690V | Wkładka topikowa przemysłowa zwłoczna KOMBI | 27.12.21.0 | 51.39 | B | szt. | 1/3/-/- |  | 7583 | 5904722945319 | 3 | 3838895316534 |  |  |  |  | EC000055 | I
7979 | 004181303 | I | WT-NH - wkładki | WT-00C/gG 6A K 690V | Wkładka topikowa przemysłowa zwłoczna KOMBI | 27.12.21.0 | 51.39 | B | szt. | -/3/-/- |  | 7584 |  | 3 | 3838895316558 |  |  |  |  | EC000055 | I
7980 | 004181304 | I | WT-NH - wkładki | WT-00C/gG 10A K 690V | Wkładka topikowa przemysłowa zwłoczna KOMBI | 27.12.21.0 | 38.59 | B | szt. | 1/3/-/- |  | 7585 | 5904722996304 | 3 | 3838895316572 |  |  |  |  | EC000055 | I
7981 | 004181305 | I | WT-NH - wkładki | WT-00C/gG 16A K 690V | Wkładka topikowa przemysłowa zwłoczna KOMBI | 27.12.21.0 | 38.59 | B | szt. | 1/3/-/- |  | 7586 | 5904722998643 | 3 | 3838895316596 |  |  |  |  | EC000055 | I
7982 | 004181306 | I | WT-NH - wkładki | WT-00C/gG 20A K 690V | Wkładka topikowa przemysłowa zwłoczna KOMBI | 27.12.21.0 | 38.59 | B | szt. | -/3/-/- |  | 7587 |  | 3 | 3838895316619 |  |  |  |  | EC000055 | I
7983 | 004181307 | I | WT-NH - wkładki | WT-00C/gG 25A K 690V | Wkładka topikowa przemysłowa zwłoczna KOMBI | 27.12.21.0 | 38.59 | B | szt. | -/3/-/- |  | 7588 |  | 3 | 3838895316633 |  |  |  |  | EC000055 | I
7984 | 004181308 | I | WT-NH - wkładki | WT-00C/gG 32A K 690V | Wkładka topikowa przemysłowa zwłoczna KOMBI | 27.12.21.0 | 38.59 | B | szt. | -/3/-/- |  | 7589 |  | 3 | 3838895316657 |  |  |  |  | EC000055 | I
7985 | 004181309 | I | WT-NH - wkładki | WT-00C/gG 35A K 690V | Wkładka topikowa przemysłowa zwłoczna KOMBI | 27.12.21.0 | 38.59 | B | szt. | -/3/-/- |  | 7590 |  | 3 | 3838895316671 |  |  |  |  | EC000055 | I
7986 | 004181310 | I | WT-NH - wkładki | WT-00C/gG 40A K 690V | Wkładka topikowa przemysłowa zwłoczna KOMBI | 27.12.21.0 | 38.59 | B | szt. | -/3/-/- |  | 7591 |  | 3 | 3838895316695 |  |  |  |  | EC000055 | I
7987 | 004181311 | I | WT-NH - wkładki | WT-00C/gG 50A K 690V | Wkładka topikowa przemysłowa zwłoczna KOMBI | 27.12.21.0 | 38.59 | B | szt. | -/3/-/- |  | 7592 |  | 3 | 3838895385646 |  |  |  |  | EC000055 | I
7988 | 004191301 | I | WT-NH - wkładki | WT-00CI/gG 2A K | Wkładka topikowa przemysłowa zwłoczna KOMBI | 27.12.21.0 | 58.75 | B | szt. | -/3/120/- |  | 7593 |  | 3 | 3838895317043 | 120 | 3838895317050 |  |  | EC000055 | I
7989 | 004191302 | I | WT-NH - wkładki | WT-00CI/gG 4A K | Wkładka topikowa przemysłowa zwłoczna KOMBI | 27.12.21.0 | 58.75 | B | szt. | -/3/-/- |  | 7594 |  | 3 | 3838895317067 |  |  |  |  | EC000055 | I
7990 | 004191303 | I | WT-NH - wkładki | WT-00CI/gG 6A K | Wkładka topikowa przemysłowa zwłoczna KOMBI | 27.12.21.0 | 58.75 | B | szt. | 1/3/-/- |  | 7595 | 3838895332435 | 3 | 3838895317081 |  |  |  |  | EC000055 | I
7991 | 004191304 | I | WT-NH - wkładki | WT-00CI/gG 10A K | Wkładka topikowa przemysłowa zwłoczna KOMBI | 27.12.21.0 | 58.75 | B | szt. | -/3/-/- |  | 7596 |  | 3 | 3838895317104 |  |  |  |  | EC000055 | I
7992 | 004191305 | I | WT-NH - wkładki | WT-00CI/gG 16A K | Wkładka topikowa przemysłowa zwłoczna KOMBI | 27.12.21.0 | 58.75 | B | szt. | 1/3/-/- |  | 7597 | 3838895332442 | 3 | 3838895317128 |  |  |  |  | EC000055 | I
7993 | 004191306 | I | WT-NH - wkładki | WT-00CI/gG 20A K | Wkładka topikowa przemysłowa zwłoczna KOMBI | 27.12.21.0 | 58.75 | B | szt. | -/3/-/- |  | 7598 |  | 3 | 3838895318095 |  |  |  |  | EC000055 | I
7994 | 004191307 | I | WT-NH - wkładki | WT-00CI/gG 25A K | Wkładka topikowa przemysłowa zwłoczna KOMBI | 27.12.21.0 | 58.75 | B | szt. | -/3/-/- |  | 7599 |  | 3 | 3838895318118 |  |  |  |  | EC000055 | I
7995 | 004191308 | I | WT-NH - wkładki | WT-00CI/gG 32A K | Wkładka topikowa przemysłowa zwłoczna KOMBI | 27.12.21.0 | 58.75 | B | szt. | -/3/-/- |  | 7600 |  | 3 | 3838895318132 |  |  |  |  | EC000055 | I
7996 | 004191309 | I | WT-NH - wkładki | WT-00CI/gG 35A K | Wkładka topikowa przemysłowa zwłoczna KOMBI | 27.12.21.0 | 58.75 | B | szt. | -/3/-/- |  | 7601 |  | 3 | 3838895318156 |  |  |  |  | EC000055 | I
7997 | 004191310 | I | WT-NH - wkładki | WT-00CI/gG 40A K | Wkładka topikowa przemysłowa zwłoczna KOMBI | 27.12.21.0 | 58.75 | B | szt. | -/3/-/- |  | 7602 |  | 3 | 3838895318170 |  |  |  |  | EC000055 | I
7998 | 004191311 | I | WT-NH - wkładki | WT-00CI/gG 50A K | Wkładka topikowa przemysłowa zwłoczna KOMBI | 27.12.21.0 | 58.75 | B | szt. | 1/3/120/- |  | 7603 | 3838895332459 | 3 | 3838895331988 | 120 | 3838895331995 |  |  | EC000055 | I
7999 | 004192312 | I | WT-NH - wkładki | WT-00I/gG 63A K | Wkładka topikowa przemysłowa zwłoczna KOMBI | 27.12.21.0 | 59 | B | szt. | -/3/90/- |  | 7604 |  | 3 | 3838895352655 | 90 | 3838895352662 |  |  | EC000055 | I
8000 | 004192313 | I | WT-NH - wkładki | WT-00I/gG 80A K | Wkładka topikowa przemysłowa zwłoczna KOMBI | 27.12.21.0 | 59 | B | szt. | -/3/90/- |  | 7605 |  | 3 | 3838895352679 | 90 | 3838895352686 |  |  | EC000055 | I
8001 | 004192314 | I | WT-NH - wkładki | WT-00I/gG 100A K | Wkładka topikowa przemysłowa zwłoczna KOMBI | 27.12.21.0 | 59 | B | szt. | -/3/90/- |  | 7606 |  | 3 | 3838895352693 | 90 | 3838895352709 |  |  | EC000055 | I
8002 | 004192315 | I | WT-NH - wkładki | WT-00I/gG 125A K | Wkładka topikowa przemysłowa zwłoczna KOMBI | 27.12.21.0 | 59 | B | szt. | -/3/90/- |  | 7607 |  | 3 | 3838895352716 | 90 | 3838895352723 |  |  | EC000055 | I
8003 | 004194307 | I | WT-NH - wkładki | WT-1C I /gG 25A K | Wkładka topikowa przemysłowa zwłoczna KOMBI | 27.12.21.0 | 60.27 | B | szt. | -/3/45/- |  | 7608 |  | 3 | 3838895363149 | 45 | 3838895363156 |  |  | EC000055 | I
8004 | 004194308 | I | WT-NH - wkładki | WT-1C I /gG 32A K | Wkładka topikowa przemysłowa zwłoczna KOMBI | 27.12.21.0 | 60.27 | B | szt. | -/3/45/- |  | 7609 |  | 3 | 3838895363163 | 45 | 3838895363170 |  |  | EC000055 | I
8005 | 004194309 | I | WT-NH - wkładki | WT-1C I /gG 35A K | Wkładka topikowa przemysłowa zwłoczna KOMBI | 27.12.21.0 | 60.27 | B | szt. | -/3/45/- |  | 7610 |  | 3 | 3838895363187 | 45 | 3838895363194 |  |  | EC000055 | I
8006 | 004194310 | I | WT-NH - wkładki | WT-1C I /gG 40A K | Wkładka topikowa przemysłowa zwłoczna KOMBI | 27.12.21.0 | 60.27 | B | szt. | -/3/45/- |  | 7611 |  | 3 | 3838895363200 | 45 | 3838895363217 |  |  | EC000055 | I
8007 | 004194311 | I | WT-NH - wkładki | WT-1C I /gG 50A K | Wkładka topikowa przemysłowa zwłoczna KOMBI | 27.12.21.0 | 60.27 | B | szt. | -/3/45/- |  | 7612 |  | 3 | 3838895363224 | 45 | 3838895363231 |  |  | EC000055 | I
8008 | 004194312 | I | WT-NH - wkładki | WT-1C I /gG 63A K | Wkładka topikowa przemysłowa zwłoczna KOMBI | 27.12.21.0 | 60.27 | B | szt. | -/3/45/- |  | 7613 |  | 3 | 3838895363248 | 45 | 3838895363255 |  |  | EC000055 | I
8009 | 004194313 | I | WT-NH - wkładki | WT-1C I /gG 80A K | Wkładka topikowa przemysłowa zwłoczna KOMBI | 27.12.21.0 | 60.27 | B | szt. | -/3/45/- |  | 7614 |  | 3 | 3838895363262 | 45 | 3838895363279 |  |  | EC000055 | I
8010 | 004194314 | I | WT-NH - wkładki | WT-1C I /gG 100A K | Wkładka topikowa przemysłowa zwłoczna KOMBI | 27.12.21.0 | 60.27 | B | szt. | -/3/45/- |  | 7615 |  | 3 | 3838895363286 | 45 | 3838895363293 |  |  | EC000055 | I
8011 | 004194315 | I | WT-NH - wkładki | WT-1C I /gG 125A K | Wkładka topikowa przemysłowa zwłoczna KOMBI | 27.12.21.0 | 60.27 | B | szt. | -/3/45/- |  | 7616 |  | 3 | 3838895363309 | 45 | 3838895363316 |  |  | EC000055 | I
8012 | 004194320 | I | WT-NH - wkładki | WT-1 I /gG 63A K | Wkładka topikowa przemysłowa zwłoczna KOMBI 690V | 27.12.21.0 | 65.13 | B | szt. | -/3/24/- |  | 7617 |  | 3 | 3838895363491 | 24 | 3838895363507 |  |  | EC000055 | I
8013 | 004194321 | I | WT-NH - wkładki | WT-1 I /gG 80A K | Wkładka topikowa przemysłowa zwłoczna KOMBI 690V | 27.12.21.0 | 65.13 | B | szt. | -/3/24/- |  | 7618 |  | 3 | 3838895363514 | 24 | 3838895363521 |  |  | EC000055 | I
8014 | 004194322 | I | WT-NH - wkładki | WT-1 I /gG 100A K | Wkładka topikowa przemysłowa zwłoczna KOMBI 690V | 27.12.21.0 | 65.13 | B | szt. | 1/3/24/- |  | 7619 | 5904722945500 | 3 | 3838895361046 | 24 | 3838895361053 |  |  | EC000055 | I
8015 | 004194323 | I | WT-NH - wkładki | WT-1 I /gG 125A K | Wkładka topikowa przemysłowa zwłoczna KOMBI 690V | 27.12.21.0 | 65.13 | B | szt. | -/3/24/- |  | 7620 |  | 3 | 3838895363538 | 24 | 3838895363545 |  |  | EC000055 | I
8016 | 004194324 | I | WT-NH - wkładki | WT-1 I /gG 160A K | Wkładka topikowa przemysłowa zwłoczna KOMBI 690V | 27.12.21.0 | 65.13 | B | szt. | -/3/24/- |  | 7621 |  | 3 | 3838895363552 | 24 | 3838895363569 |  |  | EC000055 | I
8017 | 004194317 | I | WT-NH - wkładki | WT-1 I /gG 200A K | Wkładka topikowa przemysłowa zwłoczna KOMBI 690V | 27.12.21.0 | 65.13 | B | szt. | -/3/24/- |  | 7622 |  | 3 | 3838895363576 | 24 | 3838895363583 |  |  | EC000055 | I
8018 | 004194318 | I | WT-NH - wkładki | WT-1 I /gG 224A K | Wkładka topikowa przemysłowa zwłoczna KOMBI 690V | 27.12.21.0 | 65.13 | B | szt. | -/3/24/- |  | 7623 |  | 3 | 3838895363590 | 24 | 3838895363606 |  |  | EC000055 | I
8019 | 004194319 | I | WT-NH - wkładki | WT-1 I /gG 250A K | Wkładka topikowa przemysłowa zwłoczna KOMBI 690V | 27.12.21.0 | 65.13 | B | szt. | -/3/24/- |  | 7624 |  | 3 | 3838895569695 | 24 | 3838895569701 |  |  | EC000055 | I
8020 | 004195312 | I | WT-NH - wkładki | WT-2C I /gG 63A K | Wkładka topikowa przemysłowa zwłoczna KOMBI 690V | 27.12.21.0 | 81.36 | B | szt. | -/3/15/- |  | 7625 |  | 3 | 3838895363736 | 15 | 3838895363743 |  |  | EC000055 | I
8021 | 004195313 | I | WT-NH - wkładki | WT-2C I /gG 80A K | Wkładka topikowa przemysłowa zwłoczna KOMBI 690V | 27.12.21.0 | 81.36 | B | szt. | -/3/15/- |  | 7626 |  | 3 | 3838895363750 | 15 | 3838895363767 |  |  | EC000055 | I
8022 | 004195314 | I | WT-NH - wkładki | WT-2C I /gG 100A K | Wkładka topikowa przemysłowa zwłoczna KOMBI 690V | 27.12.21.0 | 81.36 | B | szt. | -/3/15/- |  | 7627 |  | 3 | 3838895363774 | 15 | 3838895363781 |  |  | EC000055 | I
8023 | 004195315 | I | WT-NH - wkładki | WT-2C I /gG 125A K | Wkładka topikowa przemysłowa zwłoczna KOMBI 690V | 27.12.21.0 | 81.36 | B | szt. | -/3/15/- |  | 7628 |  | 3 | 3838895363798 | 15 | 3838895363804 |  |  | EC000055 | I
8024 | 004195316 | I | WT-NH - wkładki | WT-2C I /gG 160A K | Wkładka topikowa przemysłowa zwłoczna KOMBI 690V | 27.12.21.0 | 81.36 | B | szt. | -/3/15/- |  | 7629 |  | 3 | 3838895363811 | 15 | 3838895363828 |  |  | EC000055 | I
8025 | 004195317 | I | WT-NH - wkładki | WT-2C I /gG 200A K | Wkładka topikowa przemysłowa zwłoczna KOMBI 690V | 27.12.21.0 | 81.36 | B | szt. | -/3/15/- |  | 7630 |  | 3 | 3838895363835 | 15 | 3838895363842 |  |  | EC000055 | I
8026 | 004195318 | I | WT-NH - wkładki | WT-2C I /gG 224A K | Wkładka topikowa przemysłowa zwłoczna KOMBI 690V | 27.12.21.0 | 81.36 | B | szt. | -/3/15/- |  | 7631 |  | 3 | 3838895363859 | 15 | 3838895363866 |  |  | EC000055 | I
8027 | 004195319 | I | WT-NH - wkładki | WT-2C I /gG 250A K | Wkładka topikowa przemysłowa zwłoczna KOMBI 690V | 27.12.21.0 | 81.36 | B | szt. | -/3/-/- |  | 7632 | [7 empty] | EC000055 | I
8028 | 004195320 | I | WT-NH - wkładki | WT-2 I /gG 280A K | Wkładka topikowa przemysłowa zwłoczna ~690V KOMBI | 27.12.21.0 | 95.65 | B | szt. | -/3/15/- |  | 7633 |  | 3 | 3838895363958 | 15 | 3838895363965 |  |  | EC000055 | I
8029 | 004195321 | I | WT-NH - wkładki | WT-2 I /gG 300A K | Wkładka topikowa przemysłowa zwłoczna ~690V KOMBI | 27.12.21.0 | 95.65 | B | szt. | -/3/15/- |  | 7634 |  | 3 | 3838895363972 | 15 | 3838895363989 |  |  | EC000055 | I
8030 | 004195322 | I | WT-NH - wkładki | WT-2 I /gG 315A K | Wkładka topikowa przemysłowa zwłoczna ~690V KOMBI | 27.12.21.0 | 95.65 | B | szt. | -/3/15/- |  | 7635 |  | 3 | 3838895363996 | 15 | 3838895364009 |  |  | EC000055 | I
8031 | 004711220 | I | WT-NH - wkładki | M000 SWF/32A/500V | Wkładka topikowa WT/NH ochronna-serwisowa | 27.12.21.0 | 102.63 | B | szt. | -/3/-/- |  | 7636 | [7 empty] | EC000055 | I
8032 | 004711221 | I | WT-NH - wkładki | M000 SWF/35A/500V | Wkładka topikowa WT/NH ochronna-serwisowa | 27.12.21.0 | 102.63 | B | szt. | -/3/-/- |  | 7637 | [7 empty] | EC000055 | I
8033 | 004711222 | I | WT-NH - wkładki | M000 SWF/40A/500V | Wkładka topikowa WT/NH ochronna-serwisowa | 27.12.21.0 | 102.63 | B | szt. | -/3/-/- |  | 7638 | [7 empty] | EC000055 | I
8034 | 004711223 | I | WT-NH - wkładki | M000 SWF/50A/500V | Wkładka topikowa WT/NH ochronna-serwisowa | 27.12.21.0 | 102.63 | B | szt. | -/3/-/- |  | 7639 | [7 empty] | EC000055 | I
8035 | 004711224 | I | WT-NH - wkładki | M000 SWF/63A/500V | Wkładka topikowa WT/NH ochronna-serwisowa | 27.12.21.0 | 102.63 | B | szt. | -/3/-/- |  | 7640 | [7 empty] | EC000055 | I
8036 | 004711225 | I | WT-NH - wkładki | M000 SWF/80A/500V | Wkładka topikowa WT/NH ochronna-serwisowa | 27.12.21.0 | 102.63 | B | szt. | -/3/-/- |  | 7641 | [7 empty] | EC000055 | I
8037 | 004711226 | I | WT-NH - wkładki | M000 SWF/100A/500V | Wkładka topikowa WT/NH ochronna-serwisowa | 27.12.21.0 | 135.84 | B | szt. | -/3/-/- |  | 7642 | [7 empty] | EC000055 | I
8038 | 004711227 | I | WT-NH - wkładki | M000 SWF/125A/500V | Wkładka topikowa WT/NH ochronna-serwisowa | 27.12.21.0 | 135.84 | B | szt. | -/3/-/- |  | 7643 | [7 empty] | EC000055 | I
8039 | 004711228 | I | WT-NH - wkładki | M000 SWF/160A/500V | Wkładka topikowa WT/NH ochronna-serwisowa | 27.12.21.0 | 135.84 | B | szt. | -/3/-/- |  | 7644 | [7 empty] | EC000055 | I
8040 | 004713220 | I | WT-NH - wkładki | M1 SWF/63A/500V | Wkładka topikowa WT/NH ochronna-serwisowa | 27.12.21.0 | 169.79 | B | szt. | -/3/-/- |  | 7645 | [7 empty] | EC000055 | I
8041 | 004713221 | I | WT-NH - wkładki | M1 SWF/80A/500V | Wkładka topikowa WT/NH ochronna-serwisowa | 27.12.21.0 | 169.79 | B | szt. | -/3/-/- |  | 7646 | [7 empty] | EC000055 | I
8042 | 004713222 | I | WT-NH - wkładki | M1 SWF/100A/500V | Wkładka topikowa WT/NH ochronna-serwisowa | 27.12.21.0 | 169.79 | B | szt. | -/3/-/- |  | 7647 | [7 empty] | EC000055 | I
8043 | 004713223 | I | WT-NH - wkładki | M1 SWF/125A/500V | Wkładka topikowa WT/NH ochronna-serwisowa | 27.12.21.0 | 256.06 | B | szt. | -/3/-/- |  | 7648 | [7 empty] | EC000055 | I
8044 | 004713224 | I | WT-NH - wkładki | M1 SWF/160A/500V | Wkładka topikowa WT/NH ochronna-serwisowa | 27.12.21.0 | 256.06 | B | szt. | -/3/-/- |  | 7649 | [7 empty] | EC000055 | I
8045 | 004713225 | I | WT-NH - wkładki | M1 SWF/200A/500V | Wkładka topikowa WT/NH ochronna-serwisowa | 27.12.21.0 | 344.08 | B | szt. | -/3/-/- |  | 7650 | [7 empty] | EC000055 | I
8046 | 004713226 | I | WT-NH - wkładki | M1 SWF/224A/500V | Wkładka topikowa WT/NH ochronna-serwisowa | 27.12.21.0 | 344.08 | B | szt. | -/3/-/- |  | 7651 | [7 empty] | EC000055 | I
8047 | 004713227 | I | WT-NH - wkładki | M1 SWF/250A/500V | Wkładka topikowa WT/NH ochronna-serwisowa | 27.12.21.0 | 344.08 | B | szt. | -/3/-/- |  | 7652 | [7 empty] | EC000055 | I
8048 | 004714225 | I | WT-NH - wkładki | M2 SWF/125A/500V | Wkładka topikowa WT/NH ochronna-serwisowa | 27.12.21.0 | 395.9 | B | szt. | -/3/-/- |  | 7653 | [7 empty] | EC000055 | I
8049 | 004714226 | I | WT-NH - wkładki | M2 SWF/160A/500V | Wkładka topikowa WT/NH ochronna-serwisowa | 27.12.21.0 | 395.9 | B | szt. | -/3/-/- |  | 7654 | [7 empty] | EC000055 | I
8050 | 004714227 | I | WT-NH - wkładki | M2 SWF/200A/500V | Wkładka topikowa WT/NH ochronna-serwisowa | 27.12.21.0 | 395.9 | B | szt. | -/3/-/- |  | 7655 | [7 empty] | EC000055 | I
8051 | 004714228 | I | WT-NH - wkładki | M2 SWF/224A/500V | Wkładka topikowa WT/NH ochronna-serwisowa | 27.12.21.0 | 395.9 | B | szt. | -/3/-/- |  | 7656 | [7 empty] | EC000055 | I
8052 | 004714229 | I | WT-NH - wkładki | M2 SWF/250A/500V | Wkładka topikowa WT/NH ochronna-serwisowa | 27.12.21.0 | 395.9 | B | szt. | -/3/-/- |  | 7657 | [7 empty] | EC000055 | I
8053 | 004714230 | I | WT-NH - wkładki | M2 SWF/315A/500V | Wkładka topikowa WT/NH ochronna-serwisowa | 27.12.21.0 | 480.91 | B | szt. | -/3/-/- |  | 7658 | [7 empty] | EC000055 | I
8054 | 004714231 | I | WT-NH - wkładki | M2 SWF/350A/500V | Wkładka topikowa WT/NH ochronna-serwisowa | 27.12.21.0 | 480.91 | B | szt. | -/3/-/- |  | 7659 | [7 empty] | EC000055 | I
8055 | 004714232 | I | WT-NH - wkładki | M2 SWF/400A/500V | Wkładka topikowa WT/NH ochronna-serwisowa | 27.12.21.0 | 480.91 | B | szt. | -/3/-/- |  | 7660 | [7 empty] | EC000055 | I
8056 | 004715230 | I | WT-NH - wkładki | M3 SWF/250A/500V | Wkładka topikowa WT/NH ochronna-serwisowa | 27.12.21.0 | 561.66 | B | szt. | -/3/-/- |  | 7661 | [7 empty] | EC000055 | I
8057 | 004715231 | I | WT-NH - wkładki | M3 SWF/315A/500V | Wkładka topikowa WT/NH ochronna-serwisowa | 27.12.21.0 | 561.66 | B | szt. | -/3/-/- |  | 7662 | [7 empty] | EC000055 | I
8058 | 004715232 | I | WT-NH - wkładki | M3 SWF/350A/500V | Wkładka topikowa WT/NH ochronna-serwisowa | 27.12.21.0 | 561.66 | B | szt. | -/3/-/- |  | 7663 | [7 empty] | EC000055 | I
8059 | 004715233 | I | WT-NH - wkładki | M3 SWF/400A/500V | Wkładka topikowa WT/NH ochronna-serwisowa | 27.12.21.0 | 561.66 | B | szt. | -/3/-/- |  | 7664 | [7 empty] | EC000055 | I
8060 | 004715234 | I | WT-NH - wkładki | M3 SWF/425A/500V | Wkładka topikowa WT/NH ochronna-serwisowa | 27.12.21.0 | 561.66 | B | szt. | -/3/-/- |  | 7665 | [7 empty] | EC000055 | I
8061 | 004715235 | I | WT-NH - wkładki | M3 SWF/500A/500V | Wkładka topikowa WT/NH ochronna-serwisowa | 27.12.21.0 | 796.84 | B | szt. | -/3/-/- |  | 7666 | [7 empty] | EC000055 | I
8062 | 004113835 | I | WT-NH - wkładki | NH1 gG 80A/400V MET | Wkładka topikowa WT/NH gG pomiarowa | 27.12.21.0 | 146.89 | B | szt. | 1/26/-/- |  | 7667 | [7 empty] | EC000055 | I
8063 | 004113836 | I | WT-NH - wkładki | NH1 gG 100A/400V MET | Wkładka topikowa WT/NH gG pomiarowa | 27.12.21.0 | 146.89 | B | szt. | 1/26/-/- |  | 7668 | [7 empty] | EC000055 | I
8064 | 004113837 | I | WT-NH - wkładki | NH1 gG 125A/400V MET | Wkładka topikowa WT/NH gG pomiarowa | 27.12.21.0 | 146.89 | B | szt. | 1/26/-/- |  | 7669 | [7 empty] | EC000055 | I
8065 | 004113838 | I | WT-NH - wkładki | NH1 gG 160A/400V MET | Wkładka topikowa WT/NH gG pomiarowa | 27.12.21.0 | 146.89 | B | szt. | 1/26/-/- |  | 7670 | [7 empty] | EC000055 | I
8066 | 004113839 | I | WT-NH - wkładki | NH1 gG 200A/400V MET | Wkładka topikowa WT/NH gG pomiarowa | 27.12.21.0 | 146.89 | B | szt. | 1/26/-/- |  | 7671 | [7 empty] | EC000055 | I
8067 | 004113840 | I | WT-NH - wkładki | NH1 gG 250A/400V MET | Wkładka topikowa WT/NH gG pomiarowa | 27.12.21.0 | 146.89 | B | szt. | 1/26/-/- |  | 7672 | [7 empty] | EC000055 | I
8068 | 004113842 | I | WT-NH - wkładki | NH2 gG 80A/400V MET | Wkładka topikowa WT/NH gG pomiarowa | 27.12.21.0 | 153.94 | B | szt. | 1/16/-/- |  | 7673 | [7 empty] | EC000055 | I
8069 | 004113843 | I | WT-NH - wkładki | NH2 gG 100A/400V MET | Wkładka topikowa WT/NH gG pomiarowa | 27.12.21.0 | 153.94 | B | szt. | 1/16/-/- |  | 7674 | [7 empty] | EC000055 | I
8070 | 004113844 | I | WT-NH - wkładki | NH2 gG 125A/400V MET | Wkładka topikowa WT/NH gG pomiarowa | 27.12.21.0 | 153.94 | B | szt. | 1/16/-/- |  | 7675 | [7 empty] | EC000055 | I
8071 | 004113845 | I | WT-NH - wkładki | NH2 gG 160A/400V MET | Wkładka topikowa WT/NH gG pomiarowa | 27.12.21.0 | 153.94 | B | szt. | 1/16/-/- |  | 7676 | [7 empty] | EC000055 | I
8072 | 004113846 | I | WT-NH - wkładki | NH2 gG 200A/400V MET | Wkładka topikowa WT/NH gG pomiarowa | 27.12.21.0 | 153.94 | B | szt. | 1/16/-/- |  | 7677 | [7 empty] | EC000055 | I
8073 | 004113847 | I | WT-NH - wkładki | NH2 gG 250A/400V MET | Wkładka topikowa WT/NH gG pomiarowa | 27.12.21.0 | 153.94 | B | szt. | 1/16/-/- |  | 7678 | [7 empty] | EC000055 | I
8074 | 004113848 | I | WT-NH - wkładki | NH2 gG 315A/400V MET | Wkładka topikowa WT/NH gG pomiarowa | 27.12.21.0 | 153.94 | B | szt. | 1/16/-/- |  | 7679 | [7 empty] | EC000055 | I
8075 | 004113849 | I | WT-NH - wkładki | NH2 gG 400A/400V MET | Wkładka topikowa WT/NH gG pomiarowa | 27.12.21.0 | 225.37 | B | szt. | 1/16/-/- |  | 7680 | [7 empty] | EC000055 | I
8076 | 004113851 | I | WT-NH - wkładki | NH3 gG 200A/400V MET | Wkładka topikowa WT/NH gG pomiarowa | 27.12.21.0 | 225.37 | B | szt. | 1/9/-/- |  | 7681 | [7 empty] | EC000055 | I
8077 | 004113852 | I | WT-NH - wkładki | NH3 gG 250A/400V MET | Wkładka topikowa WT/NH gG pomiarowa | 27.12.21.0 | 225.37 | B | szt. | 1/9/-/- |  | 7682 | [7 empty] | EC000055 | I
8078 | 004113853 | I | WT-NH - wkładki | NH3 gG 315A/400V MET | Wkładka topikowa WT/NH gG pomiarowa | 27.12.21.0 | 225.37 | B | szt. | 1/9/-/- |  | 7683 | [7 empty] | EC000055 | I
8079 | 004113854 | I | WT-NH - wkładki | NH3 gG 400A/400V MET | Wkładka topikowa WT/NH gG pomiarowa | 27.12.21.0 | 225.37 | B | szt. | 1/9/-/- |  | 7684 | [7 empty] | EC000055 | I
8080 | 004113855 | I | WT-NH - wkładki | NH3 gG 500A/400V MET | Wkładka topikowa WT/NH gG pomiarowa | 27.12.21.0 | 225.37 | B | szt. | 1/9/-/- |  | 7685 | [7 empty] | EC000055 | I
8081 | 004113856 | I | WT-NH - wkładki | NH3 gG 630A/400V MET | Wkładka topikowa WT/NH gG pomiarowa | 27.12.21.0 | 225.37 | B | szt. | 1/9/-/- |  | 7686 | [7 empty] | EC000055 | I
8082 | 004113858 | I | WT-NH - wkładki | NH4a gG 630A/400V MET | Wkładka topikowa WT/NH gG pomiarowa | 27.12.21.0 | 633.84 | B | szt. | 1/-/-/- |  | 7687 | [7 empty] | EC000055 | I
8083 | 004113859 | I | WT-NH - wkładki | NH4a gG 800A/400V MET | Wkładka topikowa WT/NH gG pomiarowa | 27.12.21.0 | 633.84 | B | szt. | 1/-/-/- |  | 7688 | [7 empty] | EC000055 | I
8084 | 004113860 | I | WT-NH - wkładki | NH4a gG 1000A/400V MET | Wkładka topikowa WT/NH gG pomiarowa | 27.12.21.0 | 633.84 | B | szt. | 1/-/-/- |  | 7689 | [7 empty] | EC000055 | I
8085 | 004113861 | I | WT-NH - wkładki | NH4a gG 1250A/400V MET | Wkładka topikowa WT/NH gG pomiarowa | 27.12.21.0 | 633.84 | B | szt. | 1/-/-/- |  | 7690 | [7 empty] | EC000055 | I
8086 | 004113865 | I | WT-NH - wkładki | NH1 gTr 144A/400V 100kVA MET | Wkładka topikowa WT/NH gTr pomiarowa | 27.12.21.0 | 155.62 | B | szt. | 1/26/-/- |  | 7691 | [7 empty] | EC000055 | I
8087 | 004113866 | I | WT-NH - wkładki | NH1 gTr 180A/400V 125kVA MET | Wkładka topikowa WT/NH gTr pomiarowa | 27.12.21.0 | 155.62 | B | szt. | 1/26/-/- |  | 7692 | [7 empty] | EC000055 | I
8088 | 004113867 | I | WT-NH - wkładki | NH1 gTr 231A/400V 160kVA MET | Wkładka topikowa WT/NH gTr pomiarowa | 27.12.21.0 | 155.62 | B | szt. | 1/26/-/- |  | 7693 | [7 empty] | EC000055 | I
8089 | 004113872 | I | WT-NH - wkładki | NH2 gTr 144A/400V 100kVA MET | Wkładka topikowa WT/NH gTr pomiarowa | 27.12.21.0 | 163.24 | B | szt. | 1/16/-/- |  | 7694 | [7 empty] | EC000055 | I
8090 | 004113873 | I | WT-NH - wkładki | NH2 gTr 188A/400V 125kVA MET | Wkładka topikowa WT/NH gTr pomiarowa | 27.12.21.0 | 163.24 | B | szt. | 1/16/-/- |  | 7695 | [7 empty] | EC000055 | I
8091 | 004113874 | I | WT-NH - wkładki | NH2 gTr 231A/400V 160kVA MET | Wkładka topikowa WT/NH gTr pomiarowa | 27.12.21.0 | 163.24 | B | szt. | 1/16/-/- |  | 7696 | [7 empty] | EC000055 | I
8092 | 004113875 | I | WT-NH - wkładki | NH2 gTr 289A/400V 200kVA MET | Wkładka topikowa WT/NH gTr pomiarowa | 27.12.21.0 | 163.24 | B | szt. | 1/16/-/- |  | 7697 | [7 empty] | EC000055 | I
8093 | 004113876 | I | WT-NH - wkładki | NH2 gTr 361A/400V 250kVA MET | Wkładka topikowa WT/NH gTr pomiarowa | 27.12.21.0 | 163.24 | B | szt. | 1/16/-/- |  | 7698 | [7 empty] | EC000055 | I
8094 | 004113881 | I | WT-NH - wkładki | NH3 gTr 180A/400V 125kVA MET | Wkładka topikowa WT/NH gTr pomiarowa | 27.12.21.0 | 238.89 | B | szt. | 1/9/-/- |  | 7699 | [7 empty] | EC000055 | I
8095 | 004113882 | I | WT-NH - wkładki | NH3 gTr 231A/400V 160kVA MET | Wkładka topikowa WT/NH gTr pomiarowa | 27.12.21.0 | 238.89 | B | szt. | 1/9/-/- |  | 7700 | [7 empty] | EC000055 | I
8096 | 004113883 | I | WT-NH - wkładki | NH3 gTr 289A/400V 200kVA MET | Wkładka topikowa WT/NH gTr pomiarowa | 27.12.21.0 | 238.89 | B | szt. | 1/9/-/- |  | 7701 | [7 empty] | EC000055 | I
8097 | 004113884 | I | WT-NH - wkładki | NH3 gTr 361A/400V 250kVA MET | Wkładka topikowa WT/NH gTr pomiarowa | 27.12.21.0 | 238.89 | B | szt. | 1/9/-/- |  | 7702 | [7 empty] | EC000055 | I
8098 | 004113885 | I | WT-NH - wkładki | NH3 gTr 455A/400V 315kVA MET | Wkładka topikowa WT/NH gTr pomiarowa | 27.12.21.0 | 238.89 | B | szt. | 1/9/-/- |  | 7703 | [7 empty] | EC000055 | I
8099 | 004113886 | I | WT-NH - wkładki | NH3 gTr 577A/400V 400kVA MET | Wkładka topikowa WT/NH gTr pomiarowa | 27.12.21.0 | 238.89 | B | szt. | 1/9/-/- |  | 7704 | [7 empty] | EC000055 | I
8100 | 004113890 | I | WT-NH - wkładki | NH4a gTr 361A/400V 250kVA MET | Wkładka topikowa WT/NH gTr pomiarowa | 27.12.21.0 | 671.74 | B | szt. | 1/-/-/- |  | 7705 | [7 empty] | EC000055 | I
8101 | 004113891 | I | WT-NH - wkładki | NH4a gTr 455A/400V 315kVA MET | Wkładka topikowa WT/NH gTr pomiarowa | 27.12.21.0 | 671.74 | B | szt. | 1/-/-/- |  | 7706 | [7 empty] | EC000055 | I
8102 | 004113892 | I | WT-NH - wkładki | NH4a gTr 577A/400V 400kVA MET | Wkładka topikowa WT/NH gTr pomiarowa | 27.12.21.0 | 671.74 | B | szt. | 1/-/-/- |  | 7707 | [7 empty] | EC000055 | I
8103 | 004113893 | I | WT-NH - wkładki | NH4a gTr 722A/400V 500kVA MET | Wkładka topikowa WT/NH gTr pomiarowa | 27.12.21.0 | 671.74 | B | szt. | 1/-/-/- |  | 7708 | [7 empty] | EC000055 | I
8104 | 004113894 | I | WT-NH - wkładki | NH4a gTr 909A/400V 630kVA MET | Wkładka topikowa WT/NH gTr pomiarowa | 27.12.21.0 | 671.74 | B | szt. | 1/-/-/- |  | 7709 | [7 empty] | EC000055 | I
8105 | 004113895 | I | WT-NH - wkładki | NH4a gTr 1155A/400V 800kVA MET | Wkładka topikowa WT/NH gTr pomiarowa | 27.12.21.0 | 671.74 | B | szt. | 1/-/-/- |  | 7710 | [7 empty] | EC000055 | I
8106 | 004113896 | I | WT-NH - wkładki | NH4a gTr 1443A/400V 1000kVA ME | Wkładka topikowa WT/NH gTr pomiarowa | 27.12.21.0 | 671.74 | B | szt. | 1/-/-/- |  | 7711 | [7 empty] | EC000055 | I
8107 | 004182475 | I | WT-NH - wkładki | NH00 gB 85/25A/1000V | Wkładka topikowa WT/NH gB górnicza | 27.12.21.0 | 112.08 | B | szt. | -/3/-/- |  | 7712 | [7 empty] | EC000055 | I
8108 | 004182476 | I | WT-NH - wkładki | NH00 gB 85/32A/1000V | Wkładka topikowa WT/NH gB górnicza | 27.12.21.0 | 112.08 | B | szt. | -/3/-/- |  | 7713 | [7 empty] | EC000055 | I
8109 | 004182477 | I | WT-NH - wkładki | NH00 gB 85/35A/1000V | Wkładka topikowa WT/NH gB górnicza | 27.12.21.0 | 112.08 | B | szt. | -/3/-/- |  | 7714 | [7 empty] | EC000055 | I
8110 | 004182478 | I | WT-NH - wkładki | NH00 gB 85/40A/1000V | Wkładka topikowa WT/NH gB górnicza | 27.12.21.0 | 112.08 | B | szt. | -/3/-/- |  | 7715 | [7 empty] | EC000055 | I
8111 | 004182479 | I | WT-NH - wkładki | NH00 gB 85/50A/1000V | Wkładka topikowa WT/NH gB górnicza | 27.12.21.0 | 112.08 | B | szt. | -/3/-/- |  | 7716 | [7 empty] | EC000055 | I
8112 | 004182480 | I | WT-NH - wkładki | NH00 gB 85/63A/1000V | Wkładka topikowa WT/NH gB górnicza | 27.12.21.0 | 147.62 | B | szt. | -/3/-/- |  | 7717 | [7 empty] | EC000055 | I
8113 | 004182481 | I | WT-NH - wkładki | NH00 gB 85/80A/1000V | Wkładka topikowa WT/NH gB górnicza | 27.12.21.0 | 147.62 | B | szt. | -/3/-/- |  | 7718 | [7 empty] | EC000055 | I
8114 | 004182482 | I | WT-NH - wkładki | NH00 gB 85/100A/1000V | Wkładka topikowa WT/NH gB górnicza | 27.12.21.0 | 147.62 | B | szt. | -/3/-/- |  | 7719 | [7 empty] | EC000055 | I
8115 | 001701021 | III | WT-NH | PLNV-00/1 A | Podstawa bezpiecznikowa | 27.12.21.0 | 20.67 | W | szt. | -/3/-/- | Wyprzedaż | 7720 | [7 empty] | EC000067 | III | Zamiennikiem jest - 004121300 - PT 00 M8-M8 1p
8116 | 001701022 | III | WT-NH | PLNV-00/1 B | Podstawa bezpiecznikowa | 27.12.21.0 | 25.26 | W | szt. | -/3/-/- | Wyprzedaż | 7721 | [7 empty] | EC000067 | III | Zamiennikiem jest - 004121301 - PT 00 2M6-2M6 1p
8117 | 001701023 | III | WT-NH | PLNV-00/1 C | Podstawa bezpiecznikowa | 27.12.21.0 | 22.96 | W | szt. | -/3/-/- | Wyprzedaż | 7722 | [7 empty] | EC000067 | III | Zamiennikiem jest - 004121302 - PT 00 M8-2M6 1p
8118 | 001701024 | III | WT-NH | PLNV-00/1 D | Podstawa bezpiecznikowa | 27.12.21.0 | 27.45 | W | szt. | -/3/-/- | Wyprzedaż | 7723 | [7 empty] | EC000067 | III | Zamiennikiem jest - 004121303 - PT 00 M8-P00 1p
8119 | 001701025 | III | WT-NH | PLNV-00/1 E | Podstawa bezpiecznikowa | 27.12.21.0 | 29.85 | W | szt. | -/3/-/- | Wyprzedaż | 7724 | [7 empty] | EC000067 | III | Zamiennikiem jest - 004121304 - PT 00 M8-2P00 1p
8120 | 001701026 | III | WT-NH | PLNV-00/1 F | Podstawa bezpiecznikowa | 27.12.21.0 | 34.21 | W | szt. | -/3/-/- | Wyprzedaż | 7725 | [7 empty] | EC000067 | III | Zamiennikiem jest - 004121305 - PT 00 P00-P00 1p
8121 | 001701027 | III | WT-NH | PLNV-00/1 G | Podstawa bezpiecznikowa | 27.12.21.0 | 36.62 | W | szt. | -/3/-/- | Wyprzedaż | 7726 | [7 empty] | EC000067 | III | Zamiennikiem jest - 004121306 - PT 00 P00-2P00 1p
8122 | 001701028 | III | WT-NH | PLNV-00/1 H | Podstawa bezpiecznikowa | 27.12.21.0 | 39.03 | W | szt. | -/3/-/- | Wyprzedaż | 7727 | [7 empty] | EC000067 | III | Zamiennikiem jest - 004121307 - PT 00 2P00-2P00 1p
8123 | 001701010 | III | WT-NH | PLNVV - 00C A | Podstawa bezpiecznikowa z zaciskami śrubowymi | 27.12.21.0 | 32.6 | W | szt. | -/3/-/- | Wyprzedaż | 7728 | [7 empty] | EC000067 | III
8124 | 001701020 | III | WT-NH | PLNVV - 00 A | Podstawa bezpiecznikowa z zaciskami śrubowymi | 27.12.21.0 | 34.17 | W | szt. | -/3/-/- | Wyprzedaż | 7729 | [7 empty] | EC000067 | III
8125 | 001701040 | III | WT-NH | 2PLNV-1/1 A | Podstawa bezpiecznikowa | 27.12.21.0 | 34.44 | W | szt. | -/3/-/- | Wyprzedaż | 7730 | [7 empty] | EC000067 | III | Zamiennikiem jest - 004121400 - PT 1 M10-M10 1p
8126 | 001701041 | III | WT-NH | 2PLNV-1/1 B | Podstawa bezpiecznikowa | 27.12.21.0 | 39.03 | W | szt. | -/3/-/- | Wyprzedaż | 7731 | [7 empty] | EC000067 | III | Zamiennikiem jest - 004121401 - PT 1 M10-S12 1p
8127 | 001701042 | III | WT-NH | 2PLNV-1/1 C | Podstawa bezpiecznikowa | 27.12.21.0 | 36.73 | W | szt. | -/3/-/- | Wyprzedaż | 7732 | [7 empty] | EC000067 | III | Zamiennikiem jest - 004121402 - PT 1 S12-S12 1p
8128 | 001701043 | III | WT-NH | 2PLNV-1/1 D | Podstawa bezpiecznikowa | 27.12.21.0 | 60.26 | W | szt. | -/3/-/- | Wyprzedaż | 7733 | [7 empty] | EC000067 | III | Zamiennikiem jest - 004121403 - PT 1 M10-P1 1p
8129 | 001701044 | III | WT-NH | 2PLNV-1/1 E | Podstawa bezpiecznikowa | 27.12.21.0 | 83.79 | W | szt. | -/3/-/- | Wyprzedaż | 7734 | [7 empty] | EC000067 | III | Zamiennikiem jest - 004121404 - PT 1 M10-2P1 1p
8130 | 001701045 | III | WT-NH | 2PLNV-1/1 F | Podstawa bezpiecznikowa | 27.12.21.0 | 86.08 | W | szt. | -/3/-/- | Wyprzedaż | 7735 | [7 empty] | EC000067 | III | Zamiennikiem jest - 004121405 - PT 1 P1-P1 1p
8131 | 001701046 | III | WT-NH | 2PLNV-1/1 G | Podstawa bezpiecznikowa | 27.12.21.0 | 109.05 | W | szt. | -/3/-/- | Wyprzedaż | 7736 | [7 empty] | EC000067 | III
8132 | 001701047 | III | WT-NH | 2PLNV-1/1 H | Podstawa bezpiecznikowa | 27.12.21.0 | 133.14 | W | szt. | -/3/-/- | Wyprzedaż | 7737 | [7 empty] | EC000067 | III | Zamiennikiem jest - 004121407 - PT 1 2P1-2P1 1p
8133 | 001701048 | III | WT-NH | 2PLNV-1/1 K | Podstawa bezpiecznikowa (z V-klemą) | 27.12.21.0 | 57.36 | W | szt. | -/3/-/- | Wyprzedaż | 7738 | [7 empty] | EC000067 | III
8134 | 001701050 | III | WT-NH | 2PLNV-2/1 A | Podstawa bezpiecznikowa | 27.12.21.0 | 48.22 | W | szt. | -/3/-/- | Wyprzedaż | 7739 | [7 empty] | EC000067 | III | Zamiennikiemm jest - 004121500 - PT 2 M10-M10 1p
8135 | 001701051 | III | WT-NH | 2PLNV-2/1 B | Podstawa bezpiecznikowa | 27.12.21.0 | 52.81 | W | szt. | -/3/-/- | Wyprzedaż | 7740 | [7 empty] | EC000067 | III | Zamiennikiem jest - 004121501 - PT 2 M10-S12 1p
8136 | 001701052 | III | WT-NH | 2PLNV-2/1 C | Podstawa bezpiecznikowa | 27.12.21.0 | 50.5 | W | szt. | -/3/-/- | Wyprzedaż | 7741 | [7 empty] | EC000067 | III | Zamiennikiemm jest - 004121502 - PT 2 S12-S12 1p
8137 | 001701053 | III | WT-NH | 2PLNV-2/1 D | Podstawa bezpiecznikowa | 27.12.21.0 | 76.9 | W | szt. | -/3/-/- | Wyprzedaż | 7742 | [7 empty] | EC000067 | III | Zamiennikiem jest - 004121503 - PT 2 M10-P2 1p
8138 | 001701054 | III | WT-NH | 2PLNV-2/1 E | Podstawa bezpiecznikowa | 27.12.21.0 | 104.45 | W | szt. | -/3/-/- | Wyprzedaż | 7743 | [7 empty] | EC000067 | III | Zamiennikiem jest - 004121504 - PT 2 M10-2P2 1p
8139 | 001701055 | III | WT-NH | 2PLNV-2/1 F | Podstawa bezpiecznikowa | 27.12.21.0 | 106.74 | W | szt. | -/3/-/- | Wyprzedaż | 7744 | [7 empty] | EC000067 | III | Zamiennikiem jest - 004121505 - PT 2 P2-P2 1p
8140 | 001701056 | III | WT-NH | 2PLNV-2/1 G | Podstawa bezpiecznikowa | 27.12.21.0 | 133.72 | W | szt. | -/3/-/- | Wyprzedaż | 7745 | [7 empty] | EC000067 | III | Zamiennikiem jest - 004121506 - PT 2 P2-2P2 1p
8141 | 001701057 | III | WT-NH | 2PLNV-2/1 H | Podstawa bezpiecznikowa | 27.12.21.0 | 160.69 | W | szt. | -/3/-/- | Wyprzedaż | 7746 | [7 empty] | EC000067 | III | Zamiennikiem jest - 004121507 - PT 2 2P2-2P2 1p
8142 | 001701058 | III | WT-NH | 2PLNV-2/1 K | Podstawa bezpiecznikowa (z V-klemą) | 27.12.21.0 | 66.79 | W | szt. | -/3/-/- | Wyprzedaż | 7747 | [7 empty] | EC000067 | III
8143 | 001701060 | III | WT-NH | 2PLNV-3/1 A | Podstawa bezpiecznikowa | 27.12.21.0 | 101.01 | W | szt. | -/3/-/- | Wyprzedaż | 7748 | [7 empty] | EC000067 | III | Zamiennikiem jest - 004121600 - PT 3 M12-M12 1p
8144 | 001701061 | III | WT-NH | 2PLNV-3/1 D | Podstawa bezpiecznikowa | 27.12.21.0 | 145.76 | W | szt. | -/3/-/- | Wyprzedaż | 7749 | [7 empty] | EC000067 | III | Zamiennikiemm jest - 004121601 - PT 3 M12-P3 1p
8145 | 001701062 | III | WT-NH | 2PLNV-3/1 E | Podstawa bezpiecznikowa | 27.12.21.0 | 174.45 | W | szt. | -/3/-/- | Wyprzedaż | 7750 | [7 empty] | EC000067 | III | Zamiennikiem jest - 004121602 - PT 3 M12-2P3 1p
8146 | 001701063 | III | WT-NH | 2PLNV-3/1 F | Podstawa bezpiecznikowa | 27.12.21.0 | 190.53 | W | szt. | -/3/-/- | Wyprzedaż | 7751 | [7 empty] | EC000067 | III | Zamiennikiem jest - 004121603 - PT 3 P3-P3 1p
8147 | 001701064 | III | WT-NH | 2PLNV-3/1 G | Podstawa bezpiecznikowa | 27.12.21.0 | 219.22 | W | szt. | -/3/-/- | Wyprzedaż | 7752 | [7 empty] | EC000067 | III | Zamiennikiem jest - 004121604 - PT 3 P3-2P3 1p
8148 | 001701065 | III | WT-NH | 2PLNV-3/1 H | Podstawa bezpiecznikowa | 27.12.21.0 | 247.91 | W | szt. | -/3/-/- | Wyprzedaż | 7753 | [7 empty] | EC000067 | III | Zamiennikiem jest - 004121605 - PT 3 2P3-2P3 1p
8149 | 001701100 | III | WT-NH | PLNV-00/3 A | Podstawa bezpiecznikowa | 27.12.21.0 | 68.86 | W | szt. | 1/-/-/- | Wyprzedaż | 7754 | [7 empty] | EC000067 | III | Zamiennikiem jest - 004131200 - PT 00 M8-M8 3p
8150 | 001701101 | III | WT-NH | PLNV-00/3 B | Podstawa bezpiecznikowa | 27.12.21.0 | 82.64 | W | szt. | 1/-/-/- | Wyprzedaż | 7755 | [7 empty] | EC000067 | III | Zamiennikiem jest - 004131201 - PT 00 2M6-2M6 3p
8151 | 001701102 | III | WT-NH | PLNV-00/3 C | Podstawa bezpiecznikowa | 27.12.21.0 | 75.76 | W | szt. | 1/-/-/- | Wyprzedaż | 7756 | [7 empty] | EC000067 | III | Zamiennikiem jest - 004131202 - PT 00 M8-2M6 3p
8152 | 001701103 | III | WT-NH | PLNV-00/3 D | Podstawa bezpiecznikowa | 27.12.21.0 | 89.19 | W | szt. | 1/-/-/- | Wyprzedaż | 7757 | [7 empty] | EC000067 | III | Zamiennikiem jest - 004131203 - PT 00 M8-P00 3p
8153 | 001701104 | III | WT-NH | PLNV-00/3 E | Podstawa bezpiecznikowa | 27.12.21.0 | 96.41 | W | szt. | 1/-/-/- | Wyprzedaż | 7758 | [7 empty] | EC000067 | III | Zamiennikiem jest - 004131204 - PT 00 M8-2P00 3p
8154 | 001701105 | III | WT-NH | PLNV-00/3 F | Podstawa bezpiecznikowa | 27.12.21.0 | 109.51 | W | szt. | 1/-/-/- | Wyprzedaż | 7759 | [7 empty] | EC000067 | III | Zamiennikiem jest - 004131205 - PT 00 P00-P00 3p
8155 | 001701106 | III | WT-NH | PLNV-00/3 G | Podstawa bezpiecznikowa | 27.12.21.0 | 116.71 | W | szt. | 1/-/-/- | Wyprzedaż | 7760 | [7 empty] | EC000067 | III | Zamiennikiem jest - 004131206 - PT 00 P00-2P00 3p
8156 | 001701107 | III | WT-NH | PLNV-00/3 H | Podstawa bezpiecznikowa | 27.12.21.0 | 123.95 | W | szt. | 1/-/-/- | Wyprzedaż | 7761 | [7 empty] | EC000067 | III | Zamiennikiem jest - 004131207 - PT 00 2P00-2P00 3p
8157 | 001701120 | III | WT-NH | 2PLNV-1/3 A | Podstawa bezpiecznikowa | 27.12.21.0 | 118.21 | W | szt. | 1/-/-/- | Wyprzedaż | 7762 | [7 empty] | EC000067 | III
8158 | 001701121 | III | WT-NH | 2PLNV-1/3 B | Podstawa bezpiecznikowa | 27.12.21.0 | 132 | W | szt. | 1/-/-/- | Wyprzedaż | 7763 | [7 empty] | EC000067 | III
8159 | 001701122 | III | WT-NH | 2PLNV-1/3 C | Podstawa bezpiecznikowa | 27.12.21.0 | 125.09 | W | szt. | 1/-/-/- | Wyprzedaż | 7764 | [7 empty] | EC000067 | III
8160 | 001701123 | III | WT-NH | 2PLNV-1/3 D | Podstawa bezpiecznikowa | 27.12.21.0 | 195.69 | W | szt. | 1/-/-/- | Wyprzedaż | 7765 | [7 empty] | EC000067 | III
8161 | 001701124 | III | WT-NH | 2PLNV-1/3 E | Podstawa bezpiecznikowa | 27.12.21.0 | 266.27 | W | szt. | 1/-/-/- | Wyprzedaż | 7766 | [7 empty] | EC000067 | III
8162 | 001701125 | III | WT-NH | 2PLNV-1/3 F | Podstawa bezpiecznikowa | 27.12.21.0 | 273.17 | W | szt. | 1/-/-/- | Wyprzedaż | 7767 | [7 empty] | EC000067 | III
8163 | 001701126 | III | WT-NH | 2PLNV-1/3 G | Podstawa bezpiecznikowa | 27.12.21.0 | 343.17 | W | szt. | 1/-/-/- | Wyprzedaż | 7768 | [7 empty] | EC000067 | III
8164 | 001701127 | III | WT-NH | 2PLNV-1/3 H | Podstawa bezpiecznikowa | 27.12.21.0 | 414.32 | W | szt. | 1/-/-/- | Wyprzedaż | 7769 | [7 empty] | EC000067 | III
8165 | 001701128 | III | WT-NH | 2PLNV-1/3 K | Podstawa bezpiecznikowa (z V-klemą) | 27.12.21.1 | 193.64 | W | szt. | 1/-/-/- | Wyprzedaż | 7770 | [7 empty] | EC000067 | III
8166 | 001701130 | III | WT-NH | 2PLNV-2/3 A | Podstawa bezpiecznikowa | 27.12.21.0 | 171.01 | W | szt. | 1/-/-/- | Wyprzedaż | 7771 | [7 empty] | EC000067 | III
8167 | 001701131 | III | WT-NH | 2PLNV-2/3 B | Podstawa bezpiecznikowa | 27.12.21.0 | 184.78 | W | szt. | 1/-/-/- | Wyprzedaż | 7772 | [7 empty] | EC000067 | III
8168 | 001701132 | III | WT-NH | 2PLNV-2/3 C | Podstawa bezpiecznikowa | 27.12.21.0 | 177.9 | W | szt. | 1/-/-/- | Wyprzedaż | 7773 | [7 empty] | EC000067 | III
8169 | 001701133 | III | WT-NH | 2PLNV-2/3 D | Podstawa bezpiecznikowa | 27.12.21.0 | 258.81 | W | szt. | 1/-/-/- | Wyprzedaż | 7774 | [7 empty] | EC000067 | III
8170 | 001701134 | III | WT-NH | 2PLNV-2/3 E | Podstawa bezpiecznikowa | 27.12.21.0 | 339.72 | W | szt. | 1/-/-/- | Wyprzedaż | 7775 | [7 empty] | EC000067 | III
8171 | 001701135 | III | WT-NH | 2PLNV-2/3 F | Podstawa bezpiecznikowa | 27.12.21.0 | 346.62 | W | szt. | 1/-/-/- | Wyprzedaż | 7776 | [7 empty] | EC000067 | III
8172 | 001701136 | III | WT-NH | 2PLNV-2/3 G | Podstawa bezpiecznikowa | 27.12.21.0 | 427.52 | W | szt. | 1/-/-/- | Wyprzedaż | 7777 | [7 empty] | EC000067 | III
8173 | 001701137 | III | WT-NH | 2PLNV-2/3 H | Podstawa bezpiecznikowa | 27.12.21.0 | 508.44 | W | szt. | 1/-/-/- | Wyprzedaż | 7778 | [7 empty] | EC000067 | III
8174 | 001701138 | III | WT-NH | 2PLNV-2/3 K | Podstawa bezpiecznikowa (z V-klemą) | 27.12.21.0 | 220.69 | W | szt. | 1/-/-/- | Wyprzedaż | 7779 | [7 empty] | EC000067 | III
8175 | 001701140 | III | WT-NH | 2PLNV-3/3 A | Podstawa bezpiecznikowa | 27.12.21.0 | 291.52 | W | szt. | 1/-/-/- | Wyprzedaż | 7780 | [7 empty] | EC000067 | III
8176 | 001701141 | III | WT-NH | 2PLNV-3/3 D | Podstawa bezpiecznikowa | 27.12.21.0 | 425.8 | W | szt. | 1/-/-/- | Wyprzedaż | 7781 | [7 empty] | EC000067 | III
8177 | 001701142 | III | WT-NH | 2PLNV-3/3 E | Podstawa bezpiecznikowa | 27.12.21.0 | 511.88 | W | szt. | 1/-/-/- | Wyprzedaż | 7782 | [7 empty] | EC000067 | III
8178 | 001701143 | III | WT-NH | 2PLNV-3/3 F | Podstawa bezpiecznikowa | 27.12.21.0 | 560.08 | W | szt. | 1/-/-/- | Wyprzedaż | 7783 | [7 empty] | EC000067 | III
8179 | 001701144 | III | WT-NH | 2PLNV-3/3 G | Podstawa bezpiecznikowa | 27.12.21.0 | 646.16 | W | szt. | 1/-/-/- | Wyprzedaż | 7784 | [7 empty] | EC000067 | III
8180 | 001701145 | III | WT-NH | 2PLNV-3/3 H | Podstawa bezpiecznikowa | 27.12.21.0 | 732.24 | W | szt. | 1/-/-/- | Wyprzedaż | 7785 | [7 empty] | EC000067 | III
8181 | 001701211 | III | WT-NH | OS00 | Zacisk obejmowy | 27.12.21.0 | 2.3 | W | szt. | -/3/-/- | Wyprzedaż | 7786 | [7 empty] | EC001660 | III
8182 | 001701212 | III | WT-NH | OS01 | Zacisk obejmowy | 27.12.21.0 | 2.3 | W | szt. | -/3/-/- | Wyprzedaż | 7787 | [7 empty] | EC001660 | III
8183 | 001701213 | III | WT-NH | P00 | Zacisk pryzmowy | 27.12.21.0 | 6.64 | W | szt. | -/3/-/- | Wyprzedaż | 7788 | [7 empty] | EC001660 | III
8184 | 001701214 | III | WT-NH | P1 | Zacisk pryzmowy | 27.12.21.0 | 25.33 | W | szt. | -/3/-/- | Wyprzedaż | 7789 | [7 empty] | EC001660 | III
8185 | 001701215 | III | WT-NH | P2 | Zacisk pryzmowy | 27.12.21.0 | 28.69 | W | szt. | -/3/-/- | Wyprzedaż | 7790 | [7 empty] | EC001660 | III
8186 | 001701216 | III | WT-NH | P3 | Zacisk pryzmowy | 27.12.21.0 | 43.88 | W | szt. | -/3/-/- | Wyprzedaż | 7791 | [7 empty] | EC001660 | III
8187 | 001701217 | III | WT-NH | P002 | Zacisk pryzmowy | 27.12.21.0 | 9 | W | szt. | -/3/-/- | Wyprzedaż | 7792 | [7 empty] | EC001660 | III
8188 | 001701218 | III | WT-NH | P12 | Zacisk pryzmowy | 27.12.21.0 | 48.39 | W | szt. | -/3/-/- | Wyprzedaż | 7793 | [7 empty] | EC001660 | III
8189 | 001701219 | III | WT-NH | P22 | Zacisk pryzmowy | 27.12.21.0 | 55.14 | W | szt. | -/3/-/- | Wyprzedaż | 7794 | [7 empty] | EC001660 | III
8190 | 001701220 | III | WT-NH | P32 | Zacisk pryzmowy | 27.12.21.0 | 72.02 | W | szt. | -/3/-/- | Wyprzedaż | 7795 | [7 empty] | EC001660 | III
8191 | 001701221 | III | WT-NH | TS NP-00 | Zaczep na szynę TH35 | 27.12.21.0 | 2.72 | W | szt. | -/3/-/- | Wyprzedaż | 7796 | [7 empty] | EC001660 | III
8192 | 001701200 | III | WT-NH | IK00 | Osłona zacisków nożowych do podstaw PLNV | 27.12.21.0 | 1.55 | W | szt. | -/15/-/- | Wyprzedaż | 7797 | [7 empty] | EC001660 | III
8193 | 001701201 | III | WT-NH | IK1 | Osłona zacisków nożowych do podstaw PLNV | 27.12.21.0 | 4.62 | W | szt. | -/6/-/- | Wyprzedaż | 7798 | [7 empty] | EC001660 | III
8194 | 001701202 | III | WT-NH | IK2 | Osłona zacisków nożowych do podstaw PLNV | 27.12.21.0 | 4.99 | W | szt. | -/6/-/- | Wyprzedaż | 7799 | [7 empty] | EC001660 | III
8195 | 001701203 | III | WT-NH | IK3 | Osłona zacisków nożowych do podstaw PLNV | 27.12.21.0 | 5.31 | W | szt. | -/4/-/- | Wyprzedaż | 7800 | [7 empty] | EC001660 | III
8196 | 001701204 | III | WT-NH | PZ00 | Pokrywa ochronna do podstaw PLNV-00 | 27.12.21.0 | 1.43 | W | szt. | -/12/-/- | Wyprzedaż | 7801 | [7 empty] | EC001660 | III
8197 | 001701205 | III | WT-NH | ZP00 | Międzybiegunowa przekładka izolacyjna do podstaw PLNV | 27.12.21.0 | 1.43 | W | szt. | -/50/-/- | Wyprzedaż | 7802 | [7 empty] | EC001660 | III
8198 | 001701206 | III | WT-NH | ZP1 | Międzybiegunowa przekładka izolacyjna do podstaw PLNV | 27.12.21.0 | 5.09 | W | szt. | -/30/-/- | Wyprzedaż | 7803 | [7 empty] | EC001660 | III
8199 | 001701207 | III | WT-NH | ZP2 | Międzybiegunowa przekładka izolacyjna do podstaw PLNV | 27.12.21.0 | 5.56 | W | szt. | -/30/-/- | Wyprzedaż | 7804 | [7 empty] | EC001660 | III
8200 | 001701208 | III | WT-NH | ZP3 | Międzybiegunowa przekładka izolacyjna do podstaw PLNV | 27.12.21.0 | 5.93 | W | szt. | -/30/-/- | Wyprzedaż | 7805 | [7 empty] | EC001660 | III
8201 | 001701209 | III | WT-NH | SP123 | Spinacz dolny do podstaw PLNV | 27.12.21.0 | 3.68 | W | szt. | -/30/-/- | Wyprzedaż | 7806 | [7 empty] | EC001660 | III
8202 | 001701210 | III | WT-NH | NZP | Spinacz dolny do podstaw PLNV | 27.12.21.0 | 1.89 | W | szt. | -/30/-/- | Wyprzedaż | 7807 | [7 empty] | EC001660 | III
8203 | 001701301 | III | WT-NH | PLNV-00/1A IK | Podstawa z osłonami zacisków | 27.12.21.0 | 19.67 | W | szt. | -/3/-/- | Wyprzedaż | 7808 | [7 empty] | EC000067 | III
8204 | 001701304 | III | WT-NH | PLNV-00/1 A IK/PZ | Podstawa z osłonami zacisków i pokrywą ochronną | 27.12.21.0 | 21.12 | W | szt. | -/3/-/- | Wyprzedaż | 7809 | [7 empty] | EC000067 | III
8205 | 001701302 | III | WT-NH | PLNV-00/1B IK | Podstawa z osłonami zacisków | 27.12.21.0 | 24.03 | W | szt. | -/3/-/- | Wyprzedaż | 7810 | [7 empty] | EC000067 | III
8206 | 001701305 | III | WT-NH | PLNV-00/1 B IK/PZ | Podstawa z osłonami zacisków i pokrywą ochronną | 27.12.21.0 | 25.46 | W | szt. | -/3/-/- | Wyprzedaż | 7811 | [7 empty] | EC000067 | III
8207 | 001701300 | III | WT-NH | PLNV-00/1C IK | Podstawa z osłonami zacisków | 27.12.21.0 | 22.34 | W | szt. | -/3/-/- | Wyprzedaż | 7812 | [7 empty] | EC000067 | III
8208 | 001701303 | III | WT-NH | PLNV-00/1 C IK/PZ | Podstawa z osłonami zacisków i pokrywą ochronną | 27.12.21.0 | 23.78 | W | szt. | -/3/-/- | Wyprzedaż | 7813 | [7 empty] | EC000067 | III
8209 | 001701311 | III | WT-NH | PLNV - 00/3 A IK | Podstawa z osłonami zacisków | 27.12.21.0 | 63.36 | W | szt. | 1/-/-/- | Wyprzedaż | 7814 | [7 empty] | EC000067 | III
8210 | 001701314 | III | WT-NH | PLNV-00/3 A IK/PZ | Podstawa z osłonami zacisków i pokrywą ochronną | 27.12.21.0 | 67.71 | W | szt. | 1/-/-/- | Wyprzedaż | 7815 | [7 empty] | EC000067 | III
8211 | 001701312 | III | WT-NH | PLNV-00/3 B IK | Podstawa z osłonami zacisków | 27.12.21.0 | 75.55 | W | szt. | 1/-/-/- | Wyprzedaż | 7816 | [7 empty] | EC000067 | III
8212 | 001701315 | III | WT-NH | PLNV-00/3 B IK/PZ | Podstawa z osłonami zacisków i pokrywą ochronną | 27.12.21.0 | 79.89 | W | szt. | 1/-/-/- | Wyprzedaż | 7817 | [7 empty] | EC000067 | III
8213 | 001701310 | III | WT-NH | PLNV-00/3 C IK | Podstawa z osłonami zacisków | 27.12.21.0 | 70.49 | W | szt. | 1/-/-/- | Wyprzedaż | 7818 | [7 empty] | EC000067 | III
8214 | 001701313 | III | WT-NH | PLNV-00/3 C IK/PZ | Podstawa z osłonami zacisków i pokrywą ochronną | 27.12.21.0 | 74.83 | W | szt. | 1/-/-/- | Wyprzedaż | 7819 | [7 empty] | EC000067 | III
8215 | 004122001 | III | WT-NH | PK 00 M8-2xM6 | Podstawa bezpiecznikowa | 27.12.21.0 | 18.28 | A | szt. | 1/3/-/- |  | 7820 | 5904722912342 | 3 | 3838895004417 |  |  |  |  | EC000067 | III | Zamiennikiem jest - 004123002 - PK 00 M8-2M6 1p S
8216 | 004121007 | III | WT-NH | PK 00 M8-M8 | Podstawa bezpiecznikowa | 27.12.21.0 | 18.28 | A | szt. | 1/3/-/- |  | 7821 | 5904722912359 | 3 | 3838895004400 |  |  |  |  | EC000067 | III | Zamiennikiem jest - 004123000 - PK 00 M8-M8 1p S
8217 | 004122007 | III | WT-NH | PK 00 2xM6-2xM6 | Podstawa bezpiecznikowa | 27.12.21.0 | 18.28 | A | szt. | 1/3/-/- |  | 7822 | 5904722912366 | 3 | 3838895004363 |  |  |  |  | EC000067 | III | Zamiennikiem jest - 004123001 - PK 00 2M6-2M6 1p S
8218 | 004122009 | III | WT-NH | PK 0 M8-2xM6 | Podstawa bezpiecznikowa | 27.12.21.0 | 19.62 | B | szt. | 1/3/90/- |  | 7823 | 5904722912373 | 3 | 3838895004394 | 90 | 3838895162308 |  |  | EC000067 | III
8219 | 004122002 | III | WT-NH | PK 0 M8 - M8 | Podstawa bezpiecznikowa | 27.12.21.0 | 19.62 | B | szt. | 1/3/90/- |  | 7824 | 5904722912380 | 3 | 3838895004387 | 90 | 3838895161493 |  |  | EC000067 | III
8220 | 004122008 | III | WT-NH | PK 0 2xM6 -2xM6 | Podstawa bezpiecznikowa | 27.12.21.0 | 19.62 | B | szt. | 1/3/90/- |  | 7825 | 5904722912397 | 3 | 3838895004370 | 90 | 3838895161516 |  |  | EC000067 | III
8221 | 004122003 | III | WT-NH | PK 1 | Podstawa bezpiecznikowa | 27.12.21.0 | 40.44 | A | szt. | 1/3/42/- |  | 7826 | 5904722912403 | 3 | 3838895004356 | 42 | 3838895161547 |  |  | EC000067 | III | Zamiennikiem jest - 004123100 - PK 1 M10-M10 1p S
8222 | 004122004 | III | WT-NH | PK 2 | Podstawa bezpiecznikowa | 27.12.21.0 | 77.15 | A | szt. | 1/3/30/- |  | 7827 | 5904722912410 | 3 | 3838895004349 | 30 | 3838895161530 |  |  | EC000067 | III | Zamiennikiem jest - 004123200 - PK 2 M10-M10 1p S
8223 | 004122005 | III | WT-NH | PK 3 | Podstawa bezpiecznikowa | 27.12.21.0 | 87.09 | A | szt. | 1/3/24/- |  | 7828 | 5904722912427 | 3 | 3838895004332 | 24 | 3838895161523 |  |  | EC000067 | III | Zamiennikiem jest - 004123300 - PK 3 M12-M12 1p S
8224 | 004122006 | III | WT-NH | PK 4 | Podstawa bezpiecznikowa | 27.12.21.0 | 222.26 | A | szt. | 1/-/7/- |  | 7829 | 3838895003106 |  |  | 7 | 3838895161455 |  |  | EC000067 | III | Podstawa przystosowana do mocowania wkładek śrubowych WT-4
8225 | 004122010 | III | WT-NH | PKI 1 | Podstawa bezp. z osłonami izol. | 27.12.21.0 | 40.04 | B | szt. | 1/3/42/- |  | 7830 | 5904722912434 | 3 | 3838895004455 | 42 | 3838895161554 |  |  | EC000067 | III
8226 | 004122011 | III | WT-NH | PKI 2 | Podstawa bezp. z osłonami izol. | 27.12.21.0 | 80.09 | B | szt. | 1/3/30/- |  | 7831 | 5904722912441 | 3 | 3838895004462 | 30 | 3838895161561 |  |  | EC000067 | III
8227 | 004122012 | III | WT-NH | PKI 3 | Podstawa bezp. z osłonami izol. | 27.12.21.0 | 98.2 | B | szt. | 1/3/24/- |  | 7832 | 5904722912458 | 3 | 3838895004479 | 24 | 3838895161578 |  |  | EC000067 | III
8228 | 004132014 | III | WT-NH | PK 1/1000V | Podstawa bezp. z osłonami izol. | 27.12.21.0 | 60.69 | B | szt. | 1/3/30/- |  | 7833 | 5904722930506 | 3 | 3838895017417 | 30 | 3838895161585 |  |  | EC000067 | III
8229 | 004121003 | III | WT-NH | PPR 00 | Podstawa bez. mocow. na szynie | 27.12.21.0 | 26.03 | B | szt. | 1/3/75/- |  | 7834 | 5904722912533 | 3 | 3838895004516 | 75 | 3838895162292 |  |  | EC000067 | III
8230 | 004121008 | III | WT-NH | PPR 00 D1 | Podstawa bez. mocow. na szynie | 27.12.21.0 | 120.89 | B | szt. | 1/3/42/- |  | 7835 | 5904722912540 | 3 | 3838895004523 | 42 | 3838895219941 |  |  | EC000067 | III
8231 | 004132001 | III | WT-NH | PK 00/3 M8-2xM6 | Podstawa bezpiecznikowa | 27.12.21.0 | 56.3 | A | szt. | 1/-/25/- |  | 7836 | 3838895007258 |  |  | 25 | 3838895161592 |  |  | EC000067 | III
8232 | 004132008 | III | WT-NH | PK 00/3 M8-M8 | Podstawa bezpiecznikowa | 27.12.21.0 | 56.3 | A | szt. | 1/-/25/- |  | 7837 | 3838895007265 |  |  | 25 | 3838895161608 |  |  | EC000067 | III | Zamiennikiem jest - 004132100 - PK 00 M8-M8 3p S
8233 | 004132015 | III | WT-NH | PK 00/3 2xM6-2xM6 | Podstawa bezpiecznikowa | 27.12.21.0 | 56.3 | A | szt. | 1/-/25/- |  | 7838 | 3838895007272 |  |  | 25 | 3838895161615 |  |  | EC000067 | III | Zamiennikiem jest - 004132101 - PK 00 2M6-2M6 3p S
8234 | 004132007 | III | WT-NH | PK 0/3 M8-2xM6 | Podstawa bezpiecznikowa | 27.12.21.0 | 77.83 | B | szt. | 1/-/18/- |  | 7839 | 3838895007111 |  |  | 18 | 3838895161622 |  |  | EC000067 | III | Zamiennikiem jest - 004132102 - PK 00 M8-2M6 3p S
8235 | 004132002 | III | WT-NH | PK 0/3 M8-M8 | Podstawa bezpiecznikowa | 27.12.21.0 | 77.83 | B | szt. | 1/-/18/- |  | 7840 | 3838895007128 |  |  | 18 | 3838895161639 |  |  | EC000067 | III
8236 | 004132016 | III | WT-NH | PK 0/3 2xM6-2xM6 | Podstawa bezpiecznikowa | 27.12.21.0 | 77.83 | B | szt. | 1/-/18/- |  | 7841 | 3838895007135 |  |  | 18 | 3838895161646 |  |  | EC000067 | III
8237 | 004132003 | III | WT-NH | PK 1/3 | Podstawa bezpiecznikowa | 27.12.21.0 | 142.38 | A | szt. | 1/-/10/- |  | 7842 | 3838895007142 |  |  | 10 | 3838895161653 |  |  | EC000067 | III | Zamiennikiem jest - 004132200 - PK 1 M10-M10 3p S
8238 | 004132004 | III | WT-NH | PK 2/3 | Podstawa bezpiecznikowa | 27.12.21.0 | 255.11 | A | szt. | 1/-/6/- |  | 7843 | 3838895007159 |  |  | 6 | 3838895161660 |  |  | EC000067 | III | Zamiennikiem jest - 004132300 - PK 2 M10-M10 3p S
8239 | 004132005 | III | WT-NH | PK 3/3 | Podstawa bezpiecznikowa | 27.12.21.0 | 266.72 | A | szt. | 1/-/6/- |  | 7844 | 3838895007166 |  |  | 6 | 3838895161677 |  |  | EC000067 | III | Zamiennikiem jest - 004132400 - PK 3 M12-M12 3p S
8240 | 004132009 | III | WT-NH | PKI 1/3 | Podstawa bezp. z osłonami izol. | 27.12.21.0 | 135.22 | B | szt. | 1/-/10/- |  | 7845 | 3838895007173 |  |  | 10 | 3838895161684 |  |  | EC000067 | III
8241 | 004132010 | III | WT-NH | PKI 2/3 | Podstawa bezp. z osłonami izol. | 27.12.21.0 | 220.43 | B | szt. | 1/-/6/- |  | 7846 | 3838895007180 |  |  | 6 | 3838895161691 |  |  | EC000067 | III
8242 | 004132011 | III | WT-NH | PKI 3/3 | Podstawa bezp. z osłonami izol. | 27.12.21.0 | 298.21 | B | szt. | 1/10/-/- |  | 7847 | 3838895007197 | [6 empty] | EC000067 | III
8243 | 004121012 | III | WT-NH | PPI 00 Z | Podstawa bezp. z osłonami izol. | 27.12.21.0 | 284.67 | B | szt. | 1/2/-/- |  | 7848 | 5904722912557 | 2 | 3838895007234 |  |  |  |  | EC000067 | III
8244 | 004122015 | III | WT-NH | PSH 00 P1 | Obustronny zacisk M8x20 – końcówka kablowa | 27.12.21.0 | 19.62 | A | szt. | 1/-/-/- |  | 7849 | 5904722900011 | [6 empty] | EC000067 | III
8245 | 004122018 | III | WT-NH | PSH 00 P10 | Obustronny zacisk 2xM6 – do przewodów bez końcówki kablowej | 27.12.21.0 | 22.46 | B | szt. | 1/-/-/- |  | 7850 | 5904722900073 | [6 empty] | EC000067 | III
8246 | 004122021 | III | WT-NH | PSH 1 P1 | Obustronny zaciask M8x20 – końcówka kablowa | 27.12.21.0 | 35.47 | A | szt. | 1/3/-/- |  | 7851 | 5904722900110 | 3 | 5904722950269 |  |  |  |  | EC000067 | III
8247 | 004122022 | III | WT-NH | PSH 2 P1 | Obustronny zaciask M8x20 – końcówka kablowa | 27.12.21.0 | 36.58 | A | szt. | 1/3/-/- |  | 7852 | 5904722900141 | 3 | 5904722950276 |  |  |  |  | EC000067 | III
8248 | 004132020 | III | WT-NH | 3 PSH 00 P1 | Obustronny zaciask M8x20 – końcówka kablowa | 27.12.21.0 | 60.29 | A | szt. | 1/-/-/- |  | 7853 | 5904722900172 | [6 empty] | EC000067 | III
8249 | 004132021 | III | WT-NH | 3 PSH 00 P2 | Obustronny zaciask M8x20 – podkładka do przewodów 2x35mm2 | 27.12.21.0 | 60.29 | B | szt. | 1/-/-/- |  | 7854 | 5904722900189 | [6 empty] | EC000067 | III
8250 | 004132022 | III | WT-NH | 3 PSH 00 P3 | Obustronny zaciask M8x20 – podkładka do przewodów 2x35mm2 | 27.12.21.0 | 60.29 | B | szt. | 1/-/-/- |  | 7855 | 5904722900196 | [6 empty] | EC000067 | III
8251 | 004941401 | III | WT-NH | PP 00/0 | Mostek neutralny – korpus ceramiczny | 27.12.40.0 | 26.45 | B | szt. | 1/3/-/- |  | 7856 | 5904722912588 | 3 | 3838895007739 |  |  |  |  | EC001660 | III
8252 | 004941402 | III | WT-NH | PK 00/0 | Mostek neutralny – korpus metalowy | 27.12.40.0 | 26.45 | B | szt. | 1/3/-/- |  | 7857 | 5904722912595 | 3 | 3838895007746 |  |  |  |  | EC001660 | III
8253 | 004941404 | III | WT-NH | PK 1/0 | Mostek neutralny – korpus metalowy | 27.12.40.0 | 67.63 | B | szt. | 1/3/42/- |  | 7858 | 5904722912601 | 3 | 3838895007753 | 42 | 3838895162346 |  |  | EC001660 | III
8254 | 004941405 | III | WT-NH | PK 2/0 | Mostek neutralny – korpus metalowy | 27.12.40.0 | 76.09 | B | szt. | 1/3/30/- |  | 7859 | 5904722912618 | 3 | 3838895007760 | 30 | 3838895162353 |  |  | EC001660 | III
8255 | 004941406 | III | WT-NH | PK 3/0 | Mostek neutralny – korpus metalowy | 27.12.40.0 | 85.17 | B | szt. | 1/3/24/- |  | 7860 | 5904722912625 | 3 | 3838895007777 | 24 | 3838895162360 |  |  | EC001660 | III
8256 | 004941201 | III | WT-NH | NV L 00 | Zwieracz instalacyjny | 27.12.40.0 | 20.81 | B | szt. | 1/5/60/- |  | 7861 | 5904722912632 | 5 | 3838895007784 | 60 | 3838895162377 |  |  | EC000026 | III
8257 | 004941202 | III | WT-NH | NV L 0 | Zwieracz instalacyjny | 27.12.40.0 | 29.11 | B | szt. | 1/5/40/- |  | 7862 | 5904722912649 | 5 | 3838895007791 | 40 | 3838895162384 |  |  | EC000026 | III
8258 | 004941203 | III | WT-NH | NV L 1 | Zwieracz instalacyjny | 27.12.40.0 | 32.07 | B | szt. | 1/5/40/- |  | 7863 | 5904722912656 | 5 | 3838895007807 | 40 | 3838895162391 |  |  | EC000026 | III
8259 | 004941204 | III | WT-NH | NV L 2 | Zwieracz instalacyjny | 27.12.40.0 | 33.6 | B | szt. | 1/5/40/- |  | 7864 | 5904722912663 | 5 | 3838895007814 | 40 | 3838895162407 |  |  | EC000026 | III
8260 | 004941205 | III | WT-NH | NV L 3 | Zwieracz instalacyjny | 27.12.40.0 | 65.36 | B | szt. | 1/5/40/- |  | 7865 | 5904722912670 | 5 | 3838895007821 | 40 | 3838895162414 |  |  | EC000026 | III
8261 | 004941208 | III | WT-NH | NV L4 | Zwieracz instalacyjny | 27.12.40.0 | 132.38 | B | szt. | -/5/-/- |  | 7866 |  | 5 | 3838895498735 |  |  |  |  | EC000026 | III
8262 | 004941209 | III | WT-NH | NV L4a | Zwieracz instalacyjny | 27.12.40.0 | 109.11 | B | szt. | -/5/-/- |  | 7867 |  | 5 | 3838895498742 |  |  |  |  | EC000026 | III
8263 | 004941211 | III | WT-NH | ZI 00 160A | Zwieracz instalacyjny | 27.12.40.0 | 11.14 | A | szt. | 1/20/-/- |  | 7868 | 5904722977600 | 20 | 5904722973169 |  |  |  |  | EC000026 | III
8264 | 004941213 | III | WT-NH | ZI 1 250A | Zwieracz instalacyjny | 27.12.40.0 | 22.4 | A | szt. | 1/20/-/- |  | 7869 | 5904722977174 | 20 | 5904722973183 |  |  |  |  | EC000026 | III
8265 | 004941214 | III | WT-NH | ZI 2 400A | Zwieracz instalacyjny | 27.12.40.0 | 30.89 | A | szt. | 1/20/-/- |  | 7870 | 5904722977129 | 20 | 5904722973176 |  |  |  |  | EC000026 | III
8266 | 004941240 | III | WT-NH | ZI 3 630A | Zwieracz instalacyjny | 27.12.40.0 | 35.45 | A | szt. | -/6/30/- |  | 7871 |  | 6 | 5904723003810 | 30 | 5904723003827 |  |  | EC000026 | III
8267 | 004941111 | III | WT-NH | R 00-3 | Uchwyt izolacyjny do wyjmowania wkładek | 27.12.40.0 | 62.82 | A | szt. | 1/5/-/- |  | 7872 | 5904722912687 | 5 | 3838895007838 |  |  |  |  | EC001659 | III
8268 | 004129201 | III | WT-NH | PP 00 | Osłona izolacyjna zacisków szczęk | 27.12.40.0 | 5.36 | B | szt. | 1/-/-/- |  | 7873 | 5904722912700 | [6 empty] | EC001660 | III
8269 | 004941220 | III | WT-NH | NVLI 00 | Zwieracz instalacyjny - izolowany - srebrzony | 27.12.40.0 | 13.24 | B | szt. | 1/5/-/- |  | 7874 | 3838895581765 | 5 | 3838895545507 |  |  |  |  | EC000026 | III
8270 | 004941221 | III | WT-NH | NVLI 0 | Zwieracz instalacyjny - izolowany - srebrzony | 27.12.40.0 | 28.68 | B | szt. | 1/5/-/- |  | 7875 | 3838895581772 | 5 | 3838895545521 |  |  |  |  | EC000026 | III
8271 | 004941222 | III | WT-NH | NVLI 1 | Zwieracz instalacyjny - izolowany - srebrzony | 27.12.40.0 | 25.38 | B | szt. | 1/5/40/- |  | 7876 | 3838895581789 | 5 | 3838895545545 | 40 | 3838895545552 |  |  | EC000026 | III
8272 | 004941223 | III | WT-NH | NVLI 2 | Zwieracz instalacyjny - izolowany - srebrzony | 27.12.40.0 | 32 | B | szt. | 1/5/-/- |  | 7877 | 3838895581796 | 5 | 3838895545569 |  |  |  |  | EC000026 | III
8273 | 004941224 | III | WT-NH | NVLI 3 | Zwieracz instalacyjny - izolowany - srebrzony | 27.12.40.0 | 43.02 | B | szt. | 1/5/-/- |  | 7878 | 3838895581802 | 5 | 3838895545583 |  |  |  |  | EC000026 | III
8274 | 004129001 | III | WT-NH | PK 1 | Osłona izolacyjna zacisków szczęk | 27.12.40.0 | 5.36 | B | szt. | 1/42/504/- |  | 7879 | 5904722912717 | 42 | 3838895137405 | 504 | 3838895226222 |  |  | EC001660 | III
8275 | 004129002 | III | WT-NH | PK 2 | Osłona izolacyjna zacisków szczęk | 27.12.40.0 | 5.36 | B | szt. | 1/18/216/- |  | 7880 | 5904722912724 | 18 | 3838895137412 | 216 | 3838895226215 |  |  | EC001660 | III
8276 | 004129003 | III | WT-NH | PK 3 | Osłona izolacyjna zacisków szczęk | 27.12.40.0 | 5.36 | B | szt. | 1/21/315/- |  | 7881 | 5904722912731 | 21 | 3838895137429 | 315 | 3838895221609 |  |  | EC001660 | III
8277 | 004941301 | III | WT-NH | PP 00 / PK 00 | Przegroda izolacyjna do podstaw bezpiecznikowych | 27.12.40.0 | 10.67 | B | szt. | 1/-/-/- |  | 7882 | 5904722912748 | [6 empty] | EC001660 | III
8278 | 004941302 | III | WT-NH | PK 0 | Przegroda izolacyjna do podstaw bezpiecznikowych | 27.12.40.0 | 10.67 | B | szt. | 1/-/-/- |  | 7883 | 5904722912755 | [6 empty] | EC001660 | III
8279 | 004941303 | III | WT-NH | PK 1 | Przegroda izolacyjna do podstaw bezpiecznikowych | 27.12.40.0 | 31.98 | B | szt. | 1/-/100/- |  | 7884 | 5904722912762 |  |  | 100 | 3838895137450 |  |  | EC001660 | III
8280 | 004941304 | III | WT-NH | PK 2 | Przegroda izolacyjna do podstaw bezpiecznikowych | 27.12.40.0 | 15.11 | B | szt. | 1/-/-/- |  | 7885 | 5904722912779 | [6 empty] | EC001660 | III
8281 | 004941305 | III | WT-NH | PK 3 | Przegroda izolacyjna do podstaw bezpiecznikowych | 27.12.40.0 | 19.67 | B | szt. | 1/-/-/- |  | 7886 | 5904722912786 | [6 empty] | EC001660 | III
8282 | 004117001 | III | WT-NH | NVS 5 | Mikrow. wskaźnika zadz. wkład. | 27.12.40.0 | 24.42 | A | szt. | 1/10/340/- |  | 7887 | 5904722912793 | 10 | 3838895022640 | 340 | 3838895162421 |  |  | EC001659 | III
8283 | 004123000 | III | WT-NH | PK 00 M8-M8 1p S | Podstawa bezpiecznikowa | 27.12.40.0 | 16.39 | A | szt. | -/3/75/- | dodane |  |  | 3 | 3838895756057 | 75 | 3838895756064
8284 | 004123001 | III | WT-NH | PK 00 2M6-2M6 1p S | Podstawa bezpiecznikowa | 27.12.40.0 | 18.33 | B | szt. | -/3/75/- | dodane |  |  | 3 | 3838895771258 | 75 | 3838895771265
8285 | 004123002 | III | WT-NH | PK 00 M8-2M6 1p S | Podstawa bezpiecznikowa | 27.12.40.0 | 17.36 | B | szt. | -/3/75/- | dodane |  |  | 3 | 3838895771456 | 75 | 3838895771463
8286 | 004123003 | III | WT-NH | PK 00 M8-P00 1p S | Podstawa bezpiecznikowa | 27.12.40.0 | 23.86 | B | szt. | -/3/75/- | dodane |  |  | 3 | 3838895771487 | 75 | 3838895771494
8287 | 004123004 | III | WT-NH | PK 00 M8-2P00 1p S | Podstawa bezpiecznikowa | 27.12.40.0 | 26.5 | B | szt. | -/3/75/- | dodane |  |  | 3 | 3838895771784 | 75 | 3838895771791
8288 | 004123005 | III | WT-NH | PK 00 P00-P00 1p S | Podstawa bezpiecznikowa | 27.12.40.0 | 31.59 | B | szt. | -/3/75/- | dodane |  |  | 3 | 3838895771807 | 75 | 3838895771814
8289 | 004123006 | III | WT-NH | PK 00 P00-2P00 1p S | Podstawa bezpiecznikowa | 27.12.40.0 | 34.23 | B | szt. | -/3/75/- | dodane |  |  | 3 | 3838895771821 | 75 | 3838895771838
8290 | 004123007 | III | WT-NH | PK 00 2P00-2P00 1p S | Podstawa bezpiecznikowa | 27.12.40.0 | 36.87 | B | szt. | -/3/75/- | dodane |  |  | 3 | 3838895771845 | 75 | 3838895771852
8291 | 004123011 | III | WT-NH | PKI 00 M8-M8 1p S | Podstawa bezpiecznikowa z osłonami zacisków | 27.12.40.0 | 19.24 | B | szt. | -/3/45/- | dodane |  |  | 3 | 3838895771869 | 45 | 3838895771876
8292 | 004123012 | III | WT-NH | PKI 00 2M6-2M6 1p S | Podstawa bezpiecznikowa z osłonami zacisków | 27.12.40.0 | 21.12 | B | szt. | -/3/45/- | dodane |  |  | 3 | 3838895771883 | 45 | 3838895771890
8293 | 004123013 | III | WT-NH | PKI 00 M8-2M6 1p S | Podstawa bezpiecznikowa z osłonami zacisków | 27.12.40.0 | 20.18 | B | szt. | -/3/45/- | dodane |  |  | 3 | 3838895771906 | 45 | 3838895771913
8294 | 004123014 | III | WT-NH | PKI 00 M8-P00 1p S | Podstawa bezpiecznikowa z osłonami zacisków | 27.12.40.0 | 27.16 | B | szt. | -/3/45/- | dodane |  |  | 3 | 3838895771920 | 45 | 3838895771937
8295 | 004123015 | III | WT-NH | PKI 00 M8-2P00 1p S | Podstawa bezpiecznikowa z osłonami zacisków | 27.12.40.0 | 29.8 | B | szt. | -/3/45/- | dodane |  |  | 3 | 3838895771944 | 45 | 3838895771951
8296 | 004123016 | III | WT-NH | PKI 00 P00-P00 1p S | Podstawa bezpiecznikowa z osłonami zacisków | 27.12.40.0 | 34.89 | B | szt. | -/3/45/- | dodane |  |  | 3 | 3838895771968 | 45 | 3838895771975
8297 | 004123017 | III | WT-NH | PKI 00 P00-2P00 1p S | Podstawa bezpiecznikowa z osłonami zacisków | 27.12.40.0 | 37.53 | B | szt. | -/3/45/- | dodane |  |  | 3 | 3838895771982 | 45 | 3838895771999
8298 | 004123018 | III | WT-NH | PKI 00 2P00-2P00 1p S | Podstawa bezpiecznikowa z osłonami zacisków | 27.12.40.0 | 40.17 | B | szt. | -/3/45/- | dodane |  |  | 3 | 3838895772002 | 45 | 3838895772019
8299 | 004123021 | III | WT-NH | PKIP 00 M8-M8 1p S | Podstawa bezpiecznikowa z osłonami zacisków i pokrywą | 27.12.40.0 | 21.12 | B | szt. | -/3/45/- | dodane |  |  | 3 | 3838895772040 | 45 | 3838895772057
8300 | 004123022 | III | WT-NH | PKIP 00 2M6-2M6 1p S | Podstawa bezpiecznikowa z osłonami zacisków i pokrywą | 27.12.40.0 | 23.01 | B | szt. | -/3/45/- | dodane |  |  | 3 | 3838895772064 | 45 | 3838895772071
8301 | 004123023 | III | WT-NH | PKIP 00 M8-2M6 1p S | Podstawa bezpiecznikowa z osłonami zacisków i pokrywą | 27.12.40.0 | 22.07 | B | szt. | -/3/45/- | dodane |  |  | 3 | 3838895772088 | 45 | 3838895772095
8302 | 004123024 | III | WT-NH | PKIP 00 M8-P00 1p S | Podstawa bezpiecznikowa z osłonami zacisków i pokrywą | 27.12.40.0 | 29.05 | B | szt. | -/3/45/- | dodane |  |  | 3 | 3838895772101 | 45 | 3838895772118
8303 | 004123025 | III | WT-NH | PKIP 00 M8-2P00 1p S | Podstawa bezpiecznikowa z osłonami zacisków i pokrywą | 27.12.40.0 | 31.69 | B | szt. | -/3/45/- | dodane |  |  | 3 | 3838895772125 | 45 | 3838895772132
8304 | 004123026 | III | WT-NH | PKIP 00 P00-P00 1p S | Podstawa bezpiecznikowa z osłonami zacisków i pokrywą | 27.12.40.0 | 36.78 | B | szt. | -/3/45/- | dodane |  |  | 3 | 3838895772149 | 45 | 3838895772156
8305 | 004123027 | III | WT-NH | PKIP 00 P00-2P00 1p S | Podstawa bezpiecznikowa z osłonami zacisków i pokrywą | 27.12.40.0 | 39.42 | B | szt. | -/3/45/- | dodane |  |  | 3 | 3838895772163 | 45 | 3838895772170
8306 | 004123028 | III | WT-NH | PKIP 00 2P00-2P00 1p S | Podstawa bezpiecznikowa z osłonami zacisków i pokrywą | 27.12.40.0 | 42.06 | B | szt. | -/3/45/- | dodane |  |  | 3 | 3838895772187 | 45 | 3838895772194
8307 | 004123100 | III | WT-NH | PK 1 M10-M10 1p S | Podstawa bezpiecznikowa | 27.12.40.0 | 35.41 | A | szt. | -/3/18/- | dodane |  |  | 3 | 3838895756071 | 18 | 3838895756088
8308 | 004123101 | III | WT-NH | PK 1 M10-S12 1p S | Podstawa bezpiecznikowa | 27.12.40.0 | 38.57 | B | szt. | -/3/18/- | dodane |  |  | 3 | 3838895776406 | 18 | 3838895776413
8309 | 004123102 | III | WT-NH | PK 1 S12-S12 1p S | Podstawa bezpiecznikowa | 27.12.40.0 | 41.5 | B | szt. | -/3/18/- | dodane |  |  | 3 | 3838895776420 | 18 | 3838895776437
8310 | 004123103 | III | WT-NH | PK 1 M10-P1 1p S | Podstawa bezpiecznikowa | 27.12.40.0 | 63.09 | B | szt. | -/3/18/- | dodane |  |  | 3 | 3838895776567 | 18 | 3838895776574
8311 | 004123104 | III | WT-NH | PK 1 M10-2P1 1p S | Podstawa bezpiecznikowa | 27.12.40.0 | 89.12 | B | szt. | -/3/18/- | dodane |  |  | 3 | 3838895776581 | 18 | 3838895776598
8312 | 004123105 | III | WT-NH | PK 1 P1-P1 1p S | Podstawa bezpiecznikowa | 27.12.40.0 | 89.87 | B | szt. | -/3/18/- | dodane |  |  | 3 | 3838895776604 | 18 | 3838895776611
8313 | 004123106 | III | WT-NH | PK 1 P1-2P1 1p S | Podstawa bezpiecznikowa | 27.12.40.0 | 115.9 | B | szt. | -/3/18/- | dodane |  |  | 3 | 3838895776628 | 18 | 3838895776635
8314 | 004123107 | III | WT-NH | PK 1 2P1-2P1 1p S | Podstawa bezpiecznikowa | 27.12.40.0 | 141.93 | B | szt. | -/3/18/- | dodane |  |  | 3 | 3838895776642 | 18 | 3838895776659
8315 | 004123200 | III | WT-NH | PK 2 M10-M10 1p S | Podstawa bezpiecznikowa | 27.12.40.0 | 49.86 | A | szt. | -/3/15/- | dodane |  |  | 3 | 3838895756095 | 15 | 3838895756101
8316 | 004123201 | III | WT-NH | PK 2 M10-S12 1p S | Podstawa bezpiecznikowa | 27.12.40.0 | 51.11 | B | szt. | -/3/15/- | dodane |  |  | 3 | 3838895776666 | 15 | 3838895776673
8317 | 004123202 | III | WT-NH | PK 2 S12-S12 1p S | Podstawa bezpiecznikowa | 27.12.40.0 | 52.53 | B | szt. | -/3/15/- | dodane |  |  | 3 | 3838895776680 | 15 | 3838895776697
8318 | 004123203 | III | WT-NH | PK 2 M10-P2 1p S | Podstawa bezpiecznikowa | 27.12.40.0 | 79.41 | B | szt. | -/3/15/- | dodane |  |  | 3 | 3838895776703 | 15 | 3838895776710
8319 | 004123204 | III | WT-NH | PK 2 M10-2P2 1p S | Podstawa bezpiecznikowa | 27.12.40.0 | 110.81 | B | szt. | -/3/15/- | dodane |  |  | 3 | 3838895776727 | 15 | 3838895776734
8320 | 004123205 | III | WT-NH | PK 2 P2-P2 1p S | Podstawa bezpiecznikowa | 27.12.40.0 | 112.79 | B | szt. | -/3/15/- | dodane |  |  | 3 | 3838895776741 | 15 | 3838895776758
8321 | 004123206 | III | WT-NH | PK 2 P2-2P2 1p S | Podstawa bezpiecznikowa | 27.12.40.0 | 144.1 | B | szt. | -/3/15/- | dodane |  |  | 3 | 3838895776765 | 15 | 3838895776772
8322 | 004123207 | III | WT-NH | PK 2 2P2-2P2 1p S | Podstawa bezpiecznikowa | 27.12.40.0 | 175.41 | B | szt. | -/3/15/- | dodane |  |  | 3 | 3838895776789 | 15 | 3838895776796
8323 | 004123300 | III | WT-NH | PK 3 M12-M12 1p S | Podstawa bezpiecznikowa | 27.12.40.0 | 75.26 | A | szt. | -/3/12/- | dodane |  |  | 3 | 3838895756118 | 12 | 3838895756125
8324 | 004123301 | III | WT-NH | PK 3 M12-P3 1p S | Podstawa bezpiecznikowa | 27.12.40.0 | 122.79 | B | szt. | -/3/12/- | dodane |  |  | 3 | 3838895776802 | 12 | 3838895776819
8325 | 004123302 | III | WT-NH | PK 3 M12-2P3 1p S | Podstawa bezpiecznikowa | 27.12.40.0 | 153.72 | B | szt. | -/3/12/- | dodane |  |  | 3 | 3838895776826 | 12 | 3838895776833
8326 | 004123303 | III | WT-NH | PK 3 P3-P3 1p S | Podstawa bezpiecznikowa | 27.12.40.0 | 170.32 | B | szt. | -/3/12/- | dodane |  |  | 3 | 3838895776840 | 12 | 3838895776857
8327 | 004123304 | III | WT-NH | PK 3 P3-2P3 1p S | Podstawa bezpiecznikowa | 27.12.40.0 | 201.25 | B | szt. | -/3/12/- | dodane |  |  | 3 | 3838895776864 | 12 | 3838895776871
8328 | 004123305 | III | WT-NH | PK 3 2P3-2P3 1p S | Podstawa bezpiecznikowa | 27.12.40.0 | 232.09 | B | szt. | -/3/12/- | dodane |  |  | 3 | 3838895776888 | 12 | 3838895776895
8329 | 004132100 | III | WT-NH | PK 00 M8-M8 3p S | Podstawa bezpiecznikowa | 27.12.40.0 | 48.09 | A | szt. | -/1/15/- | dodane |  |  | 1 | 3838895772200 | 15 | 3838895772217
8330 | 004132101 | III | WT-NH | PK 00 2M6-2M6 3p S | Podstawa bezpiecznikowa | 27.12.40.0 | 54.41 | B | szt. | -/1/15/- | dodane |  |  | 1 | 3838895772224 | 15 | 3838895772231
8331 | 004132102 | III | WT-NH | PK 00 M8-2M6 3p S | Podstawa bezpiecznikowa | 27.12.40.0 | 50.69 | B | szt. | -/1/15/- | dodane |  |  | 1 | 3838895772248 | 15 | 3838895772255
8332 | 004132103 | III | WT-NH | PK 00 M8-P00 3p S | Podstawa bezpiecznikowa | 27.12.40.0 | 70.92 | B | szt. | -/1/15/- | dodane |  |  | 1 | 3838895772262 | 15 | 3838895772279
8333 | 004132104 | III | WT-NH | PK 00 M8-2P00 3p S | Podstawa bezpiecznikowa | 27.12.40.0 | 78.75 | B | szt. | -/1/15/- | dodane |  |  | 1 | 3838895772286 | 15 | 3838895772293
8334 | 004132105 | III | WT-NH | PK 00 P00-P00 3p S | Podstawa bezpiecznikowa | 27.12.40.0 | 94.02 | B | szt. | -/1/15/- | dodane |  |  | 1 | 3838895772309 | 15 | 3838895772316
8335 | 004132106 | III | WT-NH | PK 00 P00-2P00 3p S | Podstawa bezpiecznikowa | 27.12.40.0 | 102.04 | B | szt. | -/1/15/- | dodane |  |  | 1 | 3838895772323 | 15 | 3838895772330
8336 | 004132107 | III | WT-NH | PK 00 2P00-2P00 3p S | Podstawa bezpiecznikowa | 27.12.40.0 | 109.87 | B | szt. | -/1/15/- | dodane |  |  | 1 | 3838895772347 | 15 | 3838895772354
8337 | 004132111 | III | WT-NH | PKI 00 M8-M8 3p S | Podstawa bezpiecznikowa z osłonami zacisków | 27.12.40.0 | 57.72 | B | szt. | -/1/15/- | dodane |  |  | 1 | 3838895772361 | 15 | 3838895772378
8338 | 004132112 | III | WT-NH | PKI 00 2M6-2M6 3p S | Podstawa bezpiecznikowa z osłonami zacisków | 27.12.40.0 | 64.13 | B | szt. | -/1/15/- | dodane |  |  | 1 | 3838895772385 | 15 | 3838895772392
8339 | 004132113 | III | WT-NH | PKI 00 M8-2M6 3p S | Podstawa bezpiecznikowa z osłonami zacisków | 27.12.40.0 | 60.36 | B | szt. | -/1/15/- | dodane |  |  | 1 | 3838895772408 | 15 | 3838895772415
8340 | 004132114 | III | WT-NH | PKI 00 M8-P00 3p S | Podstawa bezpiecznikowa z osłonami zacisków | 27.12.40.0 | 79.88 | B | szt. | -/1/15/- | dodane |  |  | 1 | 3838895772422 | 15 | 3838895772439
8341 | 004132115 | III | WT-NH | PKI 00 M8-2P00 3p S | Podstawa bezpiecznikowa z osłonami zacisków | 27.12.40.0 | 87.71 | B | szt. | -/1/15/- | dodane |  |  | 1 | 3838895772446 | 15 | 3838895772453
8342 | 004132116 | III | WT-NH | PKI 00 P00-P00 3p S | Podstawa bezpiecznikowa z osłonami zacisków | 27.12.40.0 | 102.98 | B | szt. | -/1/15/- | dodane |  |  | 1 | 3838895772460 | 15 | 3838895772477
8343 | 004132117 | III | WT-NH | PKI 00 P00-2P00 3p S | Podstawa bezpiecznikowa z osłonami zacisków | 27.12.40.0 | 111 | B | szt. | -/1/15/- | dodane |  |  | 1 | 3838895772484 | 15 | 3838895772491
8344 | 004132118 | III | WT-NH | PKI 00 2P00-2P00 3p S | Podstawa bezpiecznikowa z osłonami zacisków | 27.12.40.0 | 118.83 | B | szt. | -/1/15/- | dodane |  |  | 1 | 3838895772507 | 15 | 3838895772514
8345 | 004132121 | III | WT-NH | PKIP 00 M8-M8 3p S | Podstawa bezpiecznikowa z osłonami zacisków i pokrywą | 27.12.40.0 | 61.49 | B | szt. | -/1/15/- | dodane |  |  | 1 | 3838895772521 | 15 | 3838895772538
8346 | 004132122 | III | WT-NH | PKIP 00 2M6-2M6 3p S | Podstawa bezpiecznikowa z osłonami zacisków i pokrywą | 27.12.40.0 | 67.9 | B | szt. | -/1/15/- | dodane |  |  | 1 | 3838895772545 | 15 | 3838895772552
8347 | 004132123 | III | WT-NH | PKIP 00 M8-2M6 3p S | Podstawa bezpiecznikowa z osłonami zacisków i pokrywą | 27.12.40.0 | 64.13 | B | szt. | -/1/15/- | dodane |  |  | 1 | 3838895772569 | 15 | 3838895772576
8348 | 004132124 | III | WT-NH | PKIP 00 M8-P00 3p S | Podstawa bezpiecznikowa z osłonami zacisków i pokrywą | 27.12.40.0 | 83.65 | B | szt. | -/1/15/- | dodane |  |  | 1 | 3838895772583 | 15 | 3838895772590
8349 | 004132125 | III | WT-NH | PKIP 00 M8-2P00 3p S | Podstawa bezpiecznikowa z osłonami zacisków i pokrywą | 27.12.40.0 | 91.48 | B | szt. | -/1/15/- | dodane |  |  | 1 | 3838895772606 | 15 | 3838895772613
8350 | 004132126 | III | WT-NH | PKIP 00 P00-P00 3p S | Podstawa bezpiecznikowa z osłonami zacisków i pokrywą | 27.12.40.0 | 106.76 | B | szt. | -/1/15/- | dodane |  |  | 1 | 3838895772620 | 15 | 3838895772637
8351 | 004132127 | III | WT-NH | PKIP 00 P00-2P00 3p S | Podstawa bezpiecznikowa z osłonami zacisków i pokrywą | 27.12.40.0 | 114.77 | B | szt. | -/1/15/- | dodane |  |  | 1 | 3838895772644 | 15 | 3838895772651
8352 | 004132128 | III | WT-NH | PKIP 00 2P00-2P00 3p S | Podstawa bezpiecznikowa z osłonami zacisków i pokrywą | 27.12.40.0 | 122.6 | B | szt. | -/1/15/- | dodane |  |  | 1 | 3838895772675 | 15 | 3838895772682
8353 | 004132200 | III | WT-NH | PK 1 M10-M10 3p S | Podstawa bezpiecznikowa | 27.12.40.0 | 121.66 | A | szt. | -/1/6/- | dodane |  |  | 1 | 3838895770459 | 6 | 3838895770466
8354 | 004132201 | III | WT-NH | PK 1 M10-S12 3p S | Podstawa bezpiecznikowa | 27.12.40.0 | 127.54 | B | szt. | -/1/6/- | dodane |  |  | 1 | 3838895776901 | 6 | 3838895776918
8355 | 004132202 | III | WT-NH | PK 1 S12-S12 3p S | Podstawa bezpiecznikowa | 27.12.40.0 | 144.48 | B | szt. | -/1/6/- | dodane |  |  | 1 | 3838895776925 | 6 | 3838895776932
8356 | 004132203 | III | WT-NH | PK 1 M10-P1 3p S | Podstawa bezpiecznikowa | 27.12.40.0 | 208.51 | B | szt. | -/1/6/- | dodane |  |  | 1 | 3838895776949 | 6 | 3838895776956
8357 | 004132204 | III | WT-NH | PK 1 M10-2P1 3p S | Podstawa bezpiecznikowa | 27.12.40.0 | 286.6 | B | szt. | -/1/6/- | dodane |  |  | 1 | 3838895776963 | 6 | 3838895776970
8358 | 004132205 | III | WT-NH | PK 1 P1-P1 3p S | Podstawa bezpiecznikowa | 27.12.40.0 | 289.33 | B | szt. | -/1/6/- | dodane |  |  | 1 | 3838895776987 | 6 | 3838895776994
8359 | 004132206 | III | WT-NH | PK 1 P1-2P1 3p S | Podstawa bezpiecznikowa | 27.12.40.0 | 367.42 | B | szt. | -/1/6/- | dodane |  |  | 1 | 3838895777007 | 6 | 3838895777014
8360 | 004132207 | III | WT-NH | PK 1 2P1-2P1 3p S | Podstawa bezpiecznikowa | 27.12.40.0 | 445.51 | B | szt. | -/1/6/- | dodane |  |  | 1 | 3838895777021 | 6 | 3838895777038
8361 | 004132300 | III | WT-NH | PK 2 M10-M10 3p S | Podstawa bezpiecznikowa | 27.12.40.0 | 166.75 | A | szt. | -/1/5/- | dodane |  |  | 1 | 3838895777045 | 5 | 3838895777052
8362 | 004132301 | III | WT-NH | PK 2 M10-S12 3p S | Podstawa bezpiecznikowa | 27.12.40.0 | 177.3 | B | szt. | -/1/5/- | dodane |  |  | 1 | 3838895777069 | 5 | 3838895777076
8363 | 004132302 | III | WT-NH | PK 2 S12-S12 3p S | Podstawa bezpiecznikowa | 27.12.40.0 | 187.01 | B | szt. | -/1/5/- | dodane |  |  | 1 | 3838895777083 | 5 | 3838895777090
8364 | 004132303 | III | WT-NH | PK 2 M10-P2 3p S | Podstawa bezpiecznikowa | 27.12.40.0 | 276.51 | B | szt. | -/1/5/- | dodane |  |  | 1 | 3838895777106 | 5 | 3838895777113
8365 | 004132304 | III | WT-NH | PK 2 M10-2P2 3p S | Podstawa bezpiecznikowa | 27.12.40.0 | 378.27 | B | szt. | -/1/5/- | dodane |  |  | 1 | 3838895777120 | 5 | 3838895777137
8366 | 004132305 | III | WT-NH | PK 2 P2-P2 3p S | Podstawa bezpiecznikowa | 27.12.40.0 | 385.34 | B | szt. | -/1/5/- | dodane |  |  | 1 | 3838895777144 | 5 | 3838895777151
8367 | 004132306 | III | WT-NH | PK 2 P2-2P2 3p S | Podstawa bezpiecznikowa | 27.12.40.0 | 487.19 | B | szt. | -/1/5/- | dodane |  |  | 1 | 3838895777168 | 5 | 3838895777175
8368 | 004132307 | III | WT-NH | PK 2 2P2-2P2 3p S | Podstawa bezpiecznikowa | 27.12.40.0 | 589.04 | B | szt. | -/1/5/- | dodane |  |  | 1 | 3838895777182 | 5 | 3838895777205
8369 | 004132400 | III | WT-NH | PK 3 M12-M12 3p S | Podstawa bezpiecznikowa | 27.12.40.0 | 240.58 | A | szt. | -/1/4/- | dodane |  |  | 1 | 3838895777212 | 4 | 3838895777229
8370 | 004132401 | III | WT-NH | PK 3 M12-P3 3p S | Podstawa bezpiecznikowa | 27.12.40.0 | 371.62 | B | szt. | -/1/4/- | dodane |  |  | 1 | 3838895777236 | 4 | 3838895777243
8371 | 004132402 | III | WT-NH | PK 3 M12-2P3 3p S | Podstawa bezpiecznikowa | 27.12.40.0 | 461.82 | B | szt. | -/1/4/- | dodane |  |  | 1 | 3838895777250 | 4 | 3838895777267
8372 | 004132403 | III | WT-NH | PK 3 P3-P3 3p S | Podstawa bezpiecznikowa | 27.12.40.0 | 510.36 | B | szt. | -/1/4/- | dodane |  |  | 1 | 3838895777274 | 4 | 3838895777281
8373 | 004132404 | III | WT-NH | PK 3 P3-2P3 3p S | Podstawa bezpiecznikowa | 27.12.40.0 | 600.56 | B | szt. | -/1/4/- | dodane |  |  | 1 | 3838895777298 | 4 | 3838895777304
8374 | 004132405 | III | WT-NH | PK 3 2P3-2P3 3p S | Podstawa bezpiecznikowa | 27.12.40.0 | 690.76 | B | szt. | -/1/4/- | dodane |  |  | 1 | 3838895777311 | 4 | 3838895777328
8375 | 004129010 | III | WT-NH | ZP PT 00-1 | Osłony zacisków | 27.12.40.0 | 3.3 | B | szt. | -/6/90/- | dodane |  |  | 6 | 3838895779056 | 90 | 3838895779063
8376 | 004129011 | III | WT-NH | ZP PT 00-3 | Osłony zacisków | 27.12.40.0 | 13.58 | B | szt. | -/1/15/- | dodane |  |  | 1 | 3838895779070 | 15 | 3838895779087
8377 | 004129012 | III | WT-NH | ZP PT 1-1 | Osłony zacisków | 27.12.40.0 | 6.79 | B | szt. | -/6/60/- | dodane |  |  | 6 | 3838895778424 | 60 | 3838895778431
8378 | 004129013 | III | WT-NH | ZP PT 2-1 | Osłony zacisków | 27.12.40.0 | 8.44 | B | szt. | -/6/30/- | dodane |  |  | 6 | 3838895778448 | 30 | 3838895778455
8379 | 004129014 | III | WT-NH | ZP PT 3-1 | Osłony zacisków | 27.12.40.0 | 12.39 | B | szt. | -/6/30/- | dodane |  |  | 6 | 3838895778462 | 30 | 3838895778479
8380 | 004129020 | III | WT-NH | PZP PT 00-1 | Pokrywy wkładek | 27.12.40.0 | 2.48 | B | szt. | -/6/90/- | dodane |  |  | 6 | 3838895779216 | 90 | 3838895779223
8381 | 004129021 | III | WT-NH | PZP PT 00-3 | Pokrywy wkładek | 27.12.40.0 | 4.68 | B | szt. | -/6/90/- | dodane |  |  | 6 | 3838895779230 | 90 | 3838895779247
8382 | 004129022 | III | WT-NH | PZP PT 1-1 | Pokrywy wkładek | 27.12.40.0 | 5.23 | B | szt. | -/6/90/- | dodane |  |  | 6 | 3838895779254 | 90 | 3838895779261
8383 | 004129023 | III | WT-NH | PZP PT 2-1 | Pokrywy wkładek | 27.12.40.0 | 5.6 | B | szt. | -/6/90/- | dodane |  |  | 6 | 3838895779278 | 90 | 3838895779285
8384 | 004129024 | III | WT-NH | PZP PT 3-1 | Pokrywy wkładek | 27.12.40.0 | 5.78 | B | szt. | -/6/90/- | dodane |  |  | 6 | 3838895779292 | 90 | 3838895779308
8385 | 004941320 | III | WT-NH | PR PK00 S | Przekładki międzybiegunowe | 27.12.40.0 | 1.38 | B | szt. | -/-/20/- | dodane |  |  |  |  | 20 | 3838895778684
8386 | 004941321 | III | WT-NH | PR PK1 S | Przekładki międzybiegunowe | 27.12.40.0 | 9.18 | B | szt. | -/-/20/- | dodane |  |  |  |  | 20 | 3838895778691
8387 | 004941322 | III | WT-NH | PR PK2 S | Przekładki międzybiegunowe | 27.12.40.0 | 9.63 | B | szt. | -/-/20/- | dodane |  |  |  |  | 20 | 3838895778707
8388 | 004941323 | III | WT-NH | PR PK3 S | Przekładki międzybiegunowe | 27.12.40.0 | 9.91 | B | szt. | -/-/20/- | dodane |  |  |  |  | 20 | 3838895778714
8389 | 004121300 | III | WT-NH | PT 00 M8-M8 1p | Podstawa bezpiecznikowa | 27.12.40.0 | 14.84 | A | szt. | -/3/75/- | dodane |  |  | 3 | 3838895775188 | 75 | 3838895775195
8390 | 004121301 | III | WT-NH | PT 00 2M6-2M6 1p | Podstawa bezpiecznikowa | 27.12.40.0 | 17.27 | B | szt. | -/3/75/- | dodane |  |  | 3 | 3838895775201 | 75 | 3838895775218
8391 | 004121302 | III | WT-NH | PT 00 M8-2M6 1p | Podstawa bezpiecznikowa | 27.12.40.0 | 15.81 | B | szt. | -/3/75/- | dodane |  |  | 3 | 3838895775225 | 75 | 3838895775232
8392 | 004121303 | III | WT-NH | PT 00 M8-P00 1p | Podstawa bezpiecznikowa | 27.12.40.0 | 19.9 | B | szt. | -/3/75/- | dodane |  |  | 3 | 3838895775249 | 75 | 3838895775256
8393 | 004121304 | III | WT-NH | PT 00 M8-2P00 1p | Podstawa bezpiecznikowa | 27.12.40.0 | 22.35 | B | szt. | -/3/75/- | dodane |  |  | 3 | 3838895775263 | 75 | 3838895775270
8394 | 004121305 | III | WT-NH | PT 00 P00-P00 1p | Podstawa bezpiecznikowa | 27.12.40.0 | 26.88 | B | szt. | -/3/75/- | dodane |  |  | 3 | 3838895775287 | 75 | 3838895775294
8395 | 004121306 | III | WT-NH | PT 00 P00-2P00 1p | Podstawa bezpiecznikowa | 27.12.40.0 | 29.14 | B | szt. | -/3/75/- | dodane |  |  | 3 | 3838895775300 | 75 | 3838895775317
8396 | 004121307 | III | WT-NH | PT 00 2P00-2P00 1p | Podstawa bezpiecznikowa | 27.12.40.0 | 31.59 | B | szt. | -/3/75/- | dodane |  |  | 3 | 3838895775324 | 75 | 3838895775331
8397 | 004121311 | III | WT-NH | PTI 00 M8-M8 1p | Podstawa bezpiecznikowa z osłonami zacisków | 27.12.40.0 | 17.73 | B | szt. | -/3/45/- | dodane |  |  | 3 | 3838895775348 | 45 | 3838895775362
8398 | 004121312 | III | WT-NH | PTI 00 2M6-2M6 1p | Podstawa bezpiecznikowa z osłonami zacisków | 27.12.40.0 | 20.09 | B | szt. | -/3/45/- | dodane |  |  | 3 | 3838895775379 | 45 | 3838895775386
8399 | 004121313 | III | WT-NH | PTI 00 M8-2M6 1p | Podstawa bezpiecznikowa z osłonami zacisków | 27.12.40.0 | 18.67 | B | szt. | -/3/45/- | dodane |  |  | 3 | 3838895775393 | 45 | 3838895775416
8400 | 004121314 | III | WT-NH | PTI 00 M8-P00 1p | Podstawa bezpiecznikowa z osłonami zacisków | 27.12.40.0 | 23.2 | B | szt. | -/3/45/- | dodane |  |  | 3 | 3838895775423 | 45 | 3838895775430
8401 | 004121315 | III | WT-NH | PTI 00 M8-2P00 1p | Podstawa bezpiecznikowa z osłonami zacisków | 27.12.40.0 | 25.65 | B | szt. | -/3/45/- | dodane |  |  | 3 | 3838895775447 | 45 | 3838895775454
8402 | 004121316 | III | WT-NH | PTI 00 P00-P00 1p | Podstawa bezpiecznikowa z osłonami zacisków | 27.12.40.0 | 30.18 | B | szt. | -/3/45/- | dodane |  |  | 3 | 3838895775461 | 45 | 3838895775478
8403 | 004121317 | III | WT-NH | PTI 00 P00-2P00 1p | Podstawa bezpiecznikowa z osłonami zacisków | 27.12.40.0 | 32.44 | B | szt. | -/3/45/- | dodane |  |  | 3 | 3838895775485 | 45 | 3838895775492
8404 | 004121318 | III | WT-NH | PTI 00 2P00-2P00 1p | Podstawa bezpiecznikowa z osłonami zacisków | 27.12.40.0 | 34.89 | B | szt. | -/3/45/- | dodane |  |  | 3 | 3838895775508 | 45 | 3838895775515
8405 | 004121321 | III | WT-NH | PTIP 00 M8-M8 1p | Podstawa bezpiecznikowa z osłonami zacisków i pokrywą | 27.12.40.0 | 19.24 | B | szt. | -/3/45/- | dodane |  |  | 3 | 3838895775546 | 45 | 3838895775560
8406 | 004121322 | III | WT-NH | PTIP 00 2M6-2M6 1p | Podstawa bezpiecznikowa z osłonami zacisków i pokrywą | 27.12.40.0 | 21.6 | B | szt. | -/3/45/- | dodane |  |  | 3 | 3838895775577 | 45 | 3838895775584
8407 | 004121323 | III | WT-NH | PTIP 00 M8-2M6 1p | Podstawa bezpiecznikowa z osłonami zacisków i pokrywą | 27.12.40.0 | 20.18 | B | szt. | -/3/45/- | dodane |  |  | 3 | 3838895775607 | 45 | 3838895775614
8408 | 004121324 | III | WT-NH | PTIP 00 M8-P00 1p | Podstawa bezpiecznikowa z osłonami zacisków i pokrywą | 27.12.40.0 | 24.71 | B | szt. | -/3/45/- | dodane |  |  | 3 | 3838895775621 | 45 | 3838895775645
8409 | 004121325 | III | WT-NH | PTIP 00 M8-2P00 1p | Podstawa bezpiecznikowa z osłonami zacisków i pokrywą | 27.12.40.0 | 27.16 | B | szt. | -/3/45/- | dodane |  |  | 3 | 3838895775652 | 45 | 3838895775669
8410 | 004121326 | III | WT-NH | PTIP 00 P00-P00 1p | Podstawa bezpiecznikowa z osłonami zacisków i pokrywą | 27.12.40.0 | 31.69 | B | szt. | -/3/45/- | dodane |  |  | 3 | 3838895775676 | 45 | 3838895775683
8411 | 004121327 | III | WT-NH | PTIP 00 P00-2P00 1p | Podstawa bezpiecznikowa z osłonami zacisków i pokrywą | 27.12.40.0 | 33.95 | B | szt. | -/3/45/- | dodane |  |  | 3 | 3838895775706 | 45 | 3838895775713
8412 | 004121328 | III | WT-NH | PTIP 00 2P00-2P00 1p | Podstawa bezpiecznikowa z osłonami zacisków i pokrywą | 27.12.40.0 | 36.4 | B | szt. | -/3/45/- | dodane |  |  | 3 | 3838895775720 | 45 | 3838895775737
8413 | 004121400 | III | WT-NH | PT 1 M10-M10 1p | Podstawa bezpiecznikowa | 27.12.40.0 | 34.13 | A | szt. | -/3/18/- | dodane |  |  | 3 | 3838895777335 | 18 | 3838895777342
8414 | 004121401 | III | WT-NH | PT 1 M10-S12 1p | Podstawa bezpiecznikowa | 27.12.40.0 | 40.92 | B | szt. | -/3/18/- | dodane |  |  | 3 | 3838895777359 | 18 | 3838895777366
8415 | 004121402 | III | WT-NH | PT 1 S12-S12 1p | Podstawa bezpiecznikowa | 27.12.40.0 | 43.64 | B | szt. | -/3/18/- | dodane |  |  | 3 | 3838895777373 | 18 | 3838895777380
8416 | 004121403 | III | WT-NH | PT 1 M10-P1 1p | Podstawa bezpiecznikowa | 27.12.40.0 | 55.86 | B | szt. | -/3/18/- | dodane |  |  | 3 | 3838895777397 | 18 | 3838895777403
8417 | 004121404 | III | WT-NH | PT 1 M10-2P1 1p | Podstawa bezpiecznikowa | 27.12.40.0 | 79.94 | B | szt. | -/3/18/- | dodane |  |  | 3 | 3838895777410 | 18 | 3838895777427
8418 | 004121405 | III | WT-NH | PT 1 P1-P1 1p | Podstawa bezpiecznikowa | 27.12.40.0 | 80.67 | B | szt. | -/3/18/- | dodane |  |  | 3 | 3838895777434 | 18 | 3838895777441
8419 | 004121406 | III | WT-NH | PT 1 P1-2P1 1p | Podstawa bezpiecznikowa | 27.12.40.0 | 104.75 | B | szt. | -/3/18/- | dodane |  |  | 3 | 3838895777458 | 18 | 3838895777465
8420 | 004121407 | III | WT-NH | PT 1 2P1-2P1 1p | Podstawa bezpiecznikowa | 27.12.40.0 | 128.83 | B | szt. | -/3/18/- | dodane |  |  | 3 | 3838895777472 | 18 | 3838895777489
8421 | 004121500 | III | WT-NH | PT 2 M10-M10 1p | Podstawa bezpiecznikowa | 27.12.40.0 | 39.42 | B | szt. | -/3/15/- | dodane |  |  | 3 | 3838895777496 | 15 | 3838895777502
8422 | 004121501 | III | WT-NH | PT 2 M10-S12 1p | Podstawa bezpiecznikowa | 27.12.40.0 | 42.34 | A | szt. | -/3/15/- | dodane |  |  | 3 | 3838895777519 | 15 | 3838895777526
8423 | 004121502 | III | WT-NH | PT 2 S12-S12 1p | Podstawa bezpiecznikowa | 27.12.40.0 | 46.97 | B | szt. | -/3/15/- | dodane |  |  | 3 | 3838895777533 | 15 | 3838895777540
8424 | 004121503 | III | WT-NH | PT 2 M10-P2 1p | Podstawa bezpiecznikowa | 27.12.40.0 | 74.41 | B | szt. | -/3/15/- | dodane |  |  | 3 | 3838895777557 | 15 | 3838895777564
8425 | 004121504 | III | WT-NH | PT 2 M10-2P2 1p | Podstawa bezpiecznikowa | 27.12.40.0 | 102.13 | B | szt. | -/3/15/- | dodane |  |  | 3 | 3838895777571 | 15 | 3838895777588
8426 | 004121505 | III | WT-NH | PT 2 P2-P2 1p | Podstawa bezpiecznikowa | 27.12.40.0 | 104.02 | B | szt. | -/3/15/- | dodane |  |  | 3 | 3838895777595 | 15 | 3838895777601
8427 | 004121506 | III | WT-NH | PT 2 P2-2P2 1p | Podstawa bezpiecznikowa | 27.12.40.0 | 131.75 | B | szt. | -/3/15/- | dodane |  |  | 3 | 3838895777618 | 15 | 3838895777625
8428 | 004121507 | III | WT-NH | PT 2 2P2-2P2 1p | Podstawa bezpiecznikowa | 27.12.40.0 | 159.47 | B | szt. | -/3/15/- | dodane |  |  | 3 | 3838895777632 | 15 | 3838895777649
8429 | 004121600 | III | WT-NH | PT 3 M12-M12 1p | Podstawa bezpiecznikowa | 27.12.40.0 | 72.75 | A | szt. | -/3/12/- | dodane |  |  | 3 | 3838895777656 | 12 | 3838895777663
8430 | 004121601 | III | WT-NH | PT 3 M12-P3 1p | Podstawa bezpiecznikowa | 27.12.40.0 | 117.04 | B | szt. | -/3/12/- | dodane |  |  | 3 | 3838895777670 | 12 | 3838895777687
8431 | 004121602 | III | WT-NH | PT 3 M12-2P3 1p | Podstawa bezpiecznikowa | 27.12.40.0 | 147.12 | B | szt. | -/3/12/- | dodane |  |  | 3 | 3838895777694 | 12 | 3838895777700
8432 | 004121603 | III | WT-NH | PT 3 P3-P3 1p | Podstawa bezpiecznikowa | 27.12.40.0 | 171.45 | B | szt. | -/3/12/- | dodane |  |  | 3 | 3838895777717 | 12 | 3838895777724
8433 | 004121604 | III | WT-NH | PT 3 P3-2P3 1p | Podstawa bezpiecznikowa | 27.12.40.0 | 200.12 | B | szt. | -/3/12/- | dodane |  |  | 3 | 3838895777731 | 12 | 3838895777748
8434 | 004121605 | III | WT-NH | PT 3 2P3-2P3 1p | Podstawa bezpiecznikowa | 27.12.40.0 | 228.7 | B | szt. | -/3/12/- | dodane |  |  | 3 | 3838895777755 | 12 | 3838895777762
8435 | 004131200 | III | WT-NH | PT 00 M8-M8 3p | Podstawa bezpiecznikowa | 27.12.40.0 | 45.74 | A | szt. | -/1/15/- | dodane |  |  | 1 | 3838895775768 | 15 | 3838895775775
8436 | 004131201 | III | WT-NH | PT 00 2M6-2M6 3p | Podstawa bezpiecznikowa | 27.12.40.0 | 50.55 | B | szt. | -/1/15/- | dodane |  |  | 1 | 3838895775782 | 15 | 3838895775799
8437 | 004131202 | III | WT-NH | PT 00 M8-2M6 3p | Podstawa bezpiecznikowa | 27.12.40.0 | 47.34 | B | szt. | -/1/15/- | dodane |  |  | 1 | 3838895775805 | 15 | 3838895775812
8438 | 004131203 | III | WT-NH | PT 00 M8-P00 3p | Podstawa bezpiecznikowa | 27.12.40.0 | 67.43 | B | szt. | -/1/15/- | dodane |  |  | 1 | 3838895775829 | 15 | 3838895775836
8439 | 004131204 | III | WT-NH | PT 00 M8-2P00 3p | Podstawa bezpiecznikowa | 27.12.40.0 | 75.26 | B | szt. | -/1/15/- | dodane |  |  | 1 | 3838895775843 | 15 | 3838895775850
8440 | 004131205 | III | WT-NH | PT 00 P00-P00 3p | Podstawa bezpiecznikowa | 27.12.40.0 | 88.93 | B | szt. | -/1/15/- | dodane |  |  | 1 | 3838895775867 | 15 | 3838895775874
8441 | 004131206 | III | WT-NH | PT 00 P00-2P00 3p | Podstawa bezpiecznikowa | 27.12.40.0 | 96.85 | B | szt. | -/1/15/- | dodane |  |  | 1 | 3838895775881 | 15 | 3838895775898
8442 | 004131207 | III | WT-NH | PT 00 2P00-2P00 3p | Podstawa bezpiecznikowa | 27.12.40.0 | 104.78 | B | szt. | -/1/15/- | dodane |  |  | 1 | 3838895775904 | 15 | 3838895775911
8443 | 004131211 | III | WT-NH | PTI 00 M8-M8 3p | Podstawa bezpiecznikowa z osłonami zacisków | 27.12.40.0 | 45.83 | B | szt. | -/1/15/- | dodane |  |  | 1 | 3838895776000 | 15 | 3838895776017
8444 | 004131212 | III | WT-NH | PTI 00 2M6-2M6 3p | Podstawa bezpiecznikowa z osłonami zacisków | 27.12.40.0 | 53.09 | B | szt. | -/1/15/- | dodane |  |  | 1 | 3838895776024 | 15 | 3838895776031
8445 | 004131213 | III | WT-NH | PTI 00 M8-2M6 3p | Podstawa bezpiecznikowa z osłonami zacisków | 27.12.40.0 | 49.89 | B | szt. | -/1/15/- | dodane |  |  | 1 | 3838895776048 | 15 | 3838895776055
8446 | 004131214 | III | WT-NH | PTI 00 M8-P00 3p | Podstawa bezpiecznikowa z osłonami zacisków | 27.12.40.0 | 69.98 | B | szt. | -/1/15/- | dodane |  |  | 1 | 3838895776062 | 15 | 3838895776079
8447 | 004131215 | III | WT-NH | PTI 00 M8-2P00 3p | Podstawa bezpiecznikowa z osłonami zacisków | 27.12.40.0 | 77.8 | B | szt. | -/1/15/- | dodane |  |  | 1 | 3838895776086 | 15 | 3838895776093
8448 | 004131216 | III | WT-NH | PTI 00 P00-P00 3p | Podstawa bezpiecznikowa z osłonami zacisków | 27.12.40.0 | 91.48 | B | szt. | -/1/15/- | dodane |  |  | 1 | 3838895776109 | 15 | 3838895776116
8449 | 004131217 | III | WT-NH | PTI 00 P00-2P00 3p | Podstawa bezpiecznikowa z osłonami zacisków | 27.12.40.0 | 99.4 | B | szt. | -/1/15/- | dodane |  |  | 1 | 3838895776123 | 15 | 3838895776130
8450 | 004131218 | III | WT-NH | PTI 00 2P00-2P00 3p | Podstawa bezpiecznikowa z osłonami zacisków | 27.12.40.0 | 116.85 | B | szt. | -/1/15/- | dodane |  |  | 1 | 3838895776147 | 15 | 3838895776154
8451 | 004131221 | III | WT-NH | PTIP 00 M8-M8 3p | Podstawa bezpiecznikowa z osłonami zacisków i pokrywą | 27.12.40.0 | 52.33 | B | szt. | -/1/15/- | dodane |  |  | 1 | 3838895776185 | 15 | 3838895776192
8452 | 004131222 | III | WT-NH | PTIP 00 2M6-2M6 3p | Podstawa bezpiecznikowa z osłonami zacisków i pokrywą | 27.12.40.0 | 59.3 | B | szt. | -/1/15/- | dodane |  |  | 1 | 3838895776215 | 15 | 3838895776222
8453 | 004131223 | III | WT-NH | PTIP 00 M8-2M6 3p | Podstawa bezpiecznikowa z osłonami zacisków i pokrywą | 27.12.40.0 | 57.94 | B | szt. | -/1/15/- | dodane |  |  | 1 | 3838895776239 | 15 | 3838895776253
8454 | 004131224 | III | WT-NH | PTIP 00 M8-P00 3p | Podstawa bezpiecznikowa z osłonami zacisków i pokrywą | 27.12.40.0 | 75.51 | B | szt. | -/1/15/- | dodane |  |  | 1 | 3838895776260 | 15 | 3838895776277
8455 | 004131225 | III | WT-NH | PTIP 00 M8-2P00 3p | Podstawa bezpiecznikowa z osłonami zacisków i pokrywą | 27.12.40.0 | 83.02 | B | szt. | -/1/15/- | dodane |  |  | 1 | 3838895776291 | 15 | 3838895776307
8456 | 004131226 | III | WT-NH | PTIP 00 P00-P00 3p | Podstawa bezpiecznikowa z osłonami zacisków i pokrywą | 27.12.40.0 | 96.15 | B | szt. | -/1/15/- | dodane |  |  | 1 | 3838895776314 | 15 | 3838895776338
8457 | 004131227 | III | WT-NH | PTIP 00 P00-2P00 3p | Podstawa bezpiecznikowa z osłonami zacisków i pokrywą | 27.12.40.0 | 103.75 | B | szt. | -/1/15/- | dodane |  |  | 1 | 3838895776345 | 15 | 3838895776352
8458 | 004131228 | III | WT-NH | PTIP 00 2P00-2P00 3p | Podstawa bezpiecznikowa z osłonami zacisków i pokrywą | 27.12.40.0 | 120.5 | B | szt. | -/1/15/- | dodane |  |  | 1 | 3838895776369 | 15 | 3838895776376
8459 | 004131300 | III | WT-NH | PT 1 M10-M10 3p | Podstawa bezpiecznikowa | 27.12.40.0 | 115.61 | A | szt. | -/1/6/- | dodane |  |  | 1 | 3838895777779 | 6 | 3838895777786
8460 | 004131301 | III | WT-NH | PT 1 M10-S12 3p | Podstawa bezpiecznikowa | 27.12.40.0 | 121.23 | B | szt. | -/1/6/- | dodane |  |  | 1 | 3838895777793 | 6 | 3838895777809
8461 | 004131302 | III | WT-NH | PT 1 S12-S12 3p | Podstawa bezpiecznikowa | 27.12.40.0 | 127.56 | B | szt. | -/1/6/- | dodane |  |  | 1 | 3838895777816 | 6 | 3838895777823
8462 | 004131303 | III | WT-NH | PT 1 M10-P1 3p | Podstawa bezpiecznikowa | 27.12.40.0 | 179.44 | B | szt. | -/1/6/- | dodane |  |  | 1 | 3838895777830 | 6 | 3838895777847
8463 | 004131304 | III | WT-NH | PT 1 M10-2P1 3p | Podstawa bezpiecznikowa | 27.12.40.0 | 251.78 | B | szt. | -/1/6/- | dodane |  |  | 1 | 3838895777854 | 6 | 3838895777861
8464 | 004131305 | III | WT-NH | PT 1 P1-P1 3p | Podstawa bezpiecznikowa | 27.12.40.0 | 253.86 | B | szt. | -/1/6/- | dodane |  |  | 1 | 3838895777878 | 6 | 3838895777885
8465 | 004131306 | III | WT-NH | PT 1 P1-2P1 3p | Podstawa bezpiecznikowa | 27.12.40.0 | 326.11 | B | szt. | -/1/6/- | dodane |  |  | 1 | 3838895777892 | 6 | 3838895777908
8466 | 004131307 | III | WT-NH | PT 1 2P1-2P1 3p | Podstawa bezpiecznikowa | 27.12.40.0 | 398.44 | B | szt. | -/1/6/- | dodane |  |  | 1 | 3838895777915 | 6 | 3838895777922
8467 | 004131400 | III | WT-NH | PT 2 M10-M10 3p | Podstawa bezpiecznikowa | 27.12.40.0 | 131.34 | A | szt. | -/1/5/- | dodane |  |  | 1 | 3838895777939 | 5 | 3838895777946
8468 | 004131401 | III | WT-NH | PT 2 M10-S12 3p | Podstawa bezpiecznikowa | 27.12.40.0 | 130.01 | B | szt. | -/1/5/- | dodane |  |  | 1 | 3838895777953 | 5 | 3838895777960
8469 | 004131402 | III | WT-NH | PT 2 S12-S12 3p | Podstawa bezpiecznikowa | 27.12.40.0 | 135.08 | B | szt. | -/1/5/- | dodane |  |  | 1 | 3838895777977 | 5 | 3838895777984
8470 | 004131403 | III | WT-NH | PT 2 M10-P2 3p | Podstawa bezpiecznikowa | 27.12.40.0 | 214.57 | B | szt. | -/1/5/- | dodane |  |  | 1 | 3838895777991 | 5 | 3838895778004
8471 | 004131404 | III | WT-NH | PT 2 M10-2P2 3p | Podstawa bezpiecznikowa | 27.12.40.0 | 294.51 | B | szt. | -/1/5/- | dodane |  |  | 1 | 3838895778011 | 5 | 3838895778028
8472 | 004131405 | III | WT-NH | PT 2 P2-P2 3p | Podstawa bezpiecznikowa | 27.12.40.0 | 299.85 | B | szt. | -/1/5/- | dodane |  |  | 1 | 3838895778035 | 5 | 3838895778042
8473 | 004131406 | III | WT-NH | PT 2 P2-2P2 3p | Podstawa bezpiecznikowa | 27.12.40.0 | 379.79 | B | szt. | -/1/5/- | dodane |  |  | 1 | 3838895778059 | 5 | 3838895778066
8474 | 004131407 | III | WT-NH | PT 2 2P2-2P2 3p | Podstawa bezpiecznikowa | 27.12.40.0 | 459.74 | B | szt. | -/1/5/- | dodane |  |  | 1 | 3838895778073 | 5 | 3838895778080
8475 | 004131500 | III | WT-NH | PT 3 M12-M12 3p | Podstawa bezpiecznikowa | 27.12.40.0 | 215.49 | A | szt. | -/1/4/- | dodane |  |  | 1 | 3838895778097 | 4 | 3838895778103
8476 | 004131501 | III | WT-NH | PT 3 M12-P3 3p | Podstawa bezpiecznikowa | 27.12.40.0 | 113.87 | B | szt. | -/1/4/- | dodane |  |  | 1 | 3838895778110 | 4 | 3838895778127
8477 | 004131502 | III | WT-NH | PT 3 M12-2P3 3p | Podstawa bezpiecznikowa | 27.12.40.0 | 143.14 | B | szt. | -/1/4/- | dodane |  |  | 1 | 3838895778134 | 4 | 3838895778141
8478 | 004131503 | III | WT-NH | PT 3 P3-P3 3p | Podstawa bezpiecznikowa | 27.12.40.0 | 166.82 | B | szt. | -/1/4/- | dodane |  |  | 1 | 3838895778158 | 4 | 3838895778165
8479 | 004131504 | III | WT-NH | PT 3 P3-2P3 3p | Podstawa bezpiecznikowa | 27.12.40.0 | 194.71 | B | szt. | -/1/4/- | dodane |  |  | 1 | 3838895778172 | 4 | 3838895778189
8480 | 004131505 | III | WT-NH | PT 3 2P3-2P3 3p | Podstawa bezpiecznikowa | 27.12.40.0 | 222.51 | B | szt. | -/1/4/- | dodane |  |  | 1 | 3838895778196 | 4 | 3838895778202
8481 | 004941330 | III | WT-NH | PR PT00-1 | Przekładki międzybiegunowe podstawy | 27.12.40.0 | 2.57 | B | szt. | -/-/20/- | dodane |  |  |  |  | 20 | 3838895779551
8482 | 004941331 | III | WT-NH | PR PT00-3 | Przekładki międzybiegunowe podstawy | 27.12.40.0 | 2.57 | B | szt. | -/-/20/- | dodane |  |  |  |  | 20 | 3838895779568
8483 | 004941332 | III | WT-NH | PR PT1 | Przekładki międzybiegunowe podstawy | 27.12.40.0 | 7.43 | B | szt. | -/-/20/- | dodane |  |  |  |  | 20 | 3838895779575
8484 | 004941333 | III | WT-NH | PR PT2 | Przekładki międzybiegunowe podstawy | 27.12.40.0 | 7.43 | B | szt. | -/-/20/- | dodane |  |  |  |  | 20 | 3838895779582
8485 | 004941334 | III | WT-NH | PR PT3 | Przekładki międzybiegunowe podstawy | 27.12.40.0 | 7.43 | B | szt. | -/-/20/- | dodane |  |  |  |  | 20 | 3838895779599
8486 | 001692700 | III | WT-NH | HVL00 3p M8-M8 | Rozłącznik bezpiecznikowy skrzynkowy 3-bieg. | 27.12.21.0 | 72.49 | A | szt. | 1/-/-/- |  | 7888 | 4029155054504 | [6 empty] | EC001040 | III
8487 | 001692555 | III | WT-NH | HVL00 3P 3-p SP.70 P | Rozłącznik bezpiecznikowy (LTL 00-3/9/S 160A) | 27.12.21.0 | 81.56 | B | szt. | 1/-/-/- |  | 7889 | 5904722977082 | [6 empty] | EC001040 | III
8488 | 001692550 | III | WT-NH | HVL00 3P M8-M8 P | Rozłącznik skrzynkowy (LTL 00-3/9 160A) | 27.12.21.0 | 77.68 | B | szt. | 1/-/-/- |  | 7890 | 5904722977099 | [6 empty] | EC001040 | III | wyrobem zamiennym jest – HVL00 3p M8-M8 – nr kodowy - 001692700
8489 | 001701001 | III | WT-NH | HVL EK 000 0S00 16 | Rozłącznik skrzynkowy | 27.12.21.0 | 104.46 | A | szt. | 1/-/20/- |  | 7891 | 3838895522423 |  |  | 20 | 3838895541066 |  |  | EC001040 | III
8490 | 001701000 | III | WT-NH | HVL EK 000 M8 | Rozłącznik skrzynkowy | 27.12.21.0 | 89.69 | A | szt. | 1/-/20/- |  | 7892 | 3838895514046 |  |  | 20 | 3838895541059 |  |  | EC001040 | III
8491 | 001701002 | III | WT-NH | HVL EK 000 3p OS00 25-50 | Rozłącznik skrzynkowy z zaciskami OS00 25-50 | 27.12.21.0 | 90.21 | B | szt. | 1/-/20/- |  | 7893 | 3838895522430 |  |  | 20 | 3838895523581 |  |  | EC001040 | III
8492 | 001701003 | III | WT-NH | HVL EK 000 3p P00 10-35 | Rozłącznik skrzynkowy z zaciskami pryzmowymi | 27.12.21.0 | 116 | B | szt. | 1/-/20/- |  | 7894 | 3838895522447 |  |  | 20 | 3838895523598 |  |  | EC001040 | III
8493 | 001701004 | III | WT-NH | HVL EK 000 3p P00 50-70 | Rozłącznik skrzynkowy z zaciskami pryzmowymi | 27.12.21.0 | 116 | B | szt. | 1/-/20/- |  | 7895 | 3838895522454 |  |  | 20 | 3838895523604 |  |  | EC001040 | III
8494 | 001701005 | III | WT-NH | HVL EK 000 3p P002 10-16 | Rozłącznik skrzynkowy z zaciskami pryzmowymi podwójnymi | 27.12.21.0 | 130.75 | B | szt. | 1/-/20/- |  | 7896 | 3838895514053 |  |  | 20 | 3838895523611 |  |  | EC001040 | III
8495 | 001701006 | III | WT-NH | HVL EK 000 3p P002 25-35 | Rozłącznik skrzynkowy z zaciskami pryzmowymi podwójnymi | 27.12.21.0 | 130.75 | B | szt. | 1/-/20/- |  | 7897 | 3838895522461 |  |  | 20 | 3838895523628 |  |  | EC001040 | III
8496 | 001701011 | III | WT-NH | HVL-B EK 000 3p M8 | Rozłącznik skrzynkowy na szyny prądowe | 27.12.21.0 | 132.06 | B | szt. | 1/-/-/- |  | 7898 | 3838895663881 | [6 empty] | EC001040 | III
8497 | 001701012 | III | WT-NH | HVL-B EK 000 3p BT00 10-70 | Rozłącznik skrzynkowy na szyny prądowe z zaciskiem BT00 | 27.12.21.0 | 127.72 | B | szt. | 1/-/-/- |  | 7899 | 3838895663898 | [6 empty] | EC001040 | III
8498 | 001701013 | III | WT-NH | HVL-P EK 000 3p M8 | Rozłącznik skrzynkowy z zaciskami przedłużonymi | 27.12.21.0 | 96.71 | B | szt. | 1/-/-/- |  | 7900 | 3838895663904 | [6 empty] | EC001040 | III
8499 | 001701014 | III | WT-NH | HVL-P EK 000 3p OS00 6-50 | Rozłącznik skrzynkowy z zaciskami przedłużonymi | 27.12.21.0 | 101.27 | B | szt. | 1/-/-/- |  | 7901 | 3838895663911 | [6 empty] | EC001040 | III
8500 | 001701015 | III | WT-NH | HVL-P EK 000 3p P00 10-70 | Rozłącznik skrzynkowy z zaciskami przedłużonymi | 27.12.21.0 | 127.5 | B | szt. | 1/-/-/- |  | 7902 | 3838895663928 | [6 empty] | EC001040 | III
8501 | 001701400 | III | WT-NH | HVL EK 000 1p M8 | Rozłącznik skrzynkowy jednobiegunowy | 27.12.21.0 | 43.91 | B | szt. | 1/-/3/- |  | 7903 | 3838895638681 |  |  | 3 | 3838895638698 |  |  | EC001040 | III
8502 | 001701401 | III | WT-NH | HVL EK 000 1p OS00 6-16 | Rozłącznik skrzynkowy jednobiegunowy z zacisk. OS00 6-16 | 27.12.21.0 | 47.82 | B | szt. | 1/-/3/- |  | 7904 | 3838895638704 |  |  | 3 | 3838895638711 |  |  | EC001040 | III
8503 | 001701402 | III | WT-NH | HVL EK 000 1p OS00 25-50 | Rozłącznik skrzynkowy jednobiegunowy z zacisk. OS00 25-50 | 27.12.21.0 | 47.92 | B | szt. | 1/-/3/- |  | 7905 | 3838895638728 |  |  | 3 | 3838895638735 |  |  | EC001040 | III
8504 | 001701403 | III | WT-NH | HVL EK 000 1p P00 10-35 | Rozłącznik skrzynkowy jednobieg. z zaciskami pryzmowymi | 27.12.21.0 | 60.38 | B | szt. | 1/-/3/- |  | 7906 | 3838895638742 |  |  | 3 | 3838895638759 |  |  | EC001040 | III
8505 | 001701404 | III | WT-NH | HVL EK 000 1p P00 50-70 | Rozłącznik skrzynkowy jednobieg. z zaciskami pryzmowymi | 27.12.21.0 | 60.71 | B | szt. | 1/-/3/- |  | 7907 | 3838895638766 |  |  | 3 | 3838895638773 |  |  | EC001040 | III
8506 | 001701405 | III | WT-NH | HVL EK 000 1p P002 10-16 | Rozłącznik skrzynkowy jednobieg. z zacisk.pryzmowymi podw. | 27.12.21.0 | 67.98 | B | szt. | 1/-/3/- |  | 7908 | 3838895638780 |  |  | 3 | 3838895638797 |  |  | EC001040 | III
8507 | 001701406 | III | WT-NH | HVL EK 000 1p P002 25-35 | Rozłącznik skrzynkowy jednobieg. z zacisk.pryzmowymi podw. | 27.12.21.0 | 68.41 | B | szt. | 1/-/3/- |  | 7909 | 3838895638803 |  |  | 3 | 3838895638810 |  |  | EC001040 | III
8508 | 001701407 | III | WT-NH | HVL EK 000 1p P002 50 | Rozłącznik skrzynkowy jednobieg. z zacisk.pryzmowymi podw. | 27.12.21.0 | 68.85 | B | szt. | 1/-/3/- |  | 7910 | 3838895638827 |  |  | 3 | 3838895638834 |  |  | EC001040 | III
8509 | 001701420 | III | WT-NH | HVL EK 000 4p M8 | Rozłącznik skrzynkowy 4-biegunowy | 27.12.21.0 | 125.02 | B | szt. | 1/-/-/- |  | 7911 | 3838895638988 | [6 empty] | EC001040 | III
8510 | 001701430 | III | WT-NH | HVL EK 00 4p M8 | Rozłącznik skrzynkowy 4-biegunowy | 27.12.21.0 | 137.69 | B | szt. | 1/-/-/- |  | 7912 | 3838895639008 | [6 empty] | EC001040 | III
8511 | 001701431 | III | WT-NH | HVL EK 00 4p BT00 10-70 | Rozłącznik skrzynkowy 4-biegunowy z zaciskiem BT00 | 27.12.21.0 | 194.62 | B | szt. | 1/-/-/- |  | 7913 | 3838895663980 | [6 empty] | EC001040 | III
8512 | 001701453 | III | WT-NH | DIN EK 00 125-150 | Zaczep do montażu rozł. HVL00 na szynę TH35 | 27.12.21.0 | 7.48 | B | szt. | 1/-/-/- |  | 7914 | 3838895664024 | [7 empty] | III
8513 | 001701460 | III | WT-NH | OS00 6-16 | Zacisk OS00 | 27.12.21.0 | 2.28 | B | szt. | 1/-/-/- |  | 7915 | 3838895664031 | [7 empty] | III
8514 | 001701461 | III | WT-NH | OS00 25-50 | Zacisk OS00 | 27.12.21.0 | 2.28 | B | szt. | 1/-/-/- |  | 7916 | 3838895664048 | [7 empty] | III
8515 | 001701462 | III | WT-NH | P00 10-35 | Zacisk pryzmowy | 27.12.21.0 | 7.15 | B | szt. | 1/-/-/- |  | 7917 | 3838895664055 | [7 empty] | III
8516 | 001701463 | III | WT-NH | P00 50-70 | Zacisk pryzmowy | 27.12.21.0 | 7.15 | B | szt. | 1/-/-/- |  | 7918 | 3838895664062 | [7 empty] | III
8517 | 001701464 | III | WT-NH | P00 35-95 | Zacisk pryzmowy | 27.12.21.0 | 7.7 | B | szt. | 1/-/-/- |  | 7919 | 3838895664079 | [7 empty] | III
8518 | 001701465 | III | WT-NH | P002 10-16 | Zacisk pryzmowy podwójny | 27.12.21.0 | 9.76 | B | szt. | 1/-/-/- |  | 7920 | 3838895664086 | [7 empty] | III
8519 | 001701466 | III | WT-NH | P002 25-35 | Zacisk pryzmowy podwójny | 27.12.21.0 | 9.76 | B | szt. | 1/-/-/- |  | 7921 | 3838895664093 | [7 empty] | III
8520 | 001701467 | III | WT-NH | P002 50 | Zacisk pryzmowy podwójny | 27.12.21.0 | 9.76 | B | szt. | 1/-/-/- |  | 7922 | 3838895664109 | [7 empty] | III
8521 | 001701468 | III | WT-NH | P002 35-70 | Zacisk pryzmowy podwójny | 27.12.21.0 | 14.19 | B | szt. | 1/-/-/- |  | 7923 | 3838895664116 | [7 empty] | III
8522 | 006591269 | III | WT-NH | S00-Z | komplet zacisków (6 szt.) do HVL 00 (S00) | 27.12.21.0 | 7.44 | B | szt. | 1/-/-/- |  | 7924 | 5904722974760 | [7 empty] | III
8523 | 001692560 | III | WT-NH | HVL1 3P M10-M10 | Rozłącznik skrzynkowy (LTL 1-3/9 250A) | 27.12.21.0 | 294.17 | B | szt. | 1/-/-/- |  | 7925 | 5904722973039 | [6 empty] | EC001040 | III
8524 | 001701250 | III | WT-NH | HVL EK 00 3p M8 | Rozłącznik bezpiecznikowy skrzynkowy 3-bieg. | 27.12.21.0 | 72.49 | A | szt. | 1/-/20/- |  | 7926 | 3838895622413 |  |  | 20 | 3838895622420 |  |  | EC001040 | III
8525 | 001701251kpl | III | WT-NH | HVL EK 00 3P OS00 50 | Rozłącznik bezpiecznikowy skrzynkowy 3-bieg. (zacisk M8+S00) | 27.12.21.0 | 72.49 | A | szt. | 1/20/-/- |  | 7927 | [7 empty] | EC001040 | III
8526 | 001701251 | III | WT-NH | HVL EK 00 3p OS00 6-50 | Rozłącznik bezpiecznikowy skrzynkowy 3-bieg. | 27.12.21.0 | 72.49 | A | szt. | 1/-/20/- |  | 7928 | 3838895622437 |  |  | 20 | 3838895622444 |  |  | EC001040 | III
8527 | 001701252 | III | WT-NH | HVL EK 00 3p P00 10-70 | Rozłącznik bezpiecznikowy skrzynkowy 3-bieg. | 27.12.21.0 | 120.71 | B | szt. | 1/-/20/- |  | 7929 | 3838895622451 |  |  | 20 | 3838895622482 |  |  | EC001040 | III
8528 | 001701253 | III | WT-NH | HVL EK 00 3p P002 10-35 | Rozłącznik bezpiecznikowy skrzynkowy 3-bieg. | 27.12.21.0 | 134.73 | B | szt. | 1/-/20/- |  | 7930 | 3838895622468 |  |  | 20 | 3838895622475 |  |  | EC001040 | III
8529 | 001701254 | III | WT-NH | HVL EK 00 3p P002 50 | Rozłącznik bezpiecznikowy skrzynkowy 3-bieg. | 27.12.21.0 | 134.73 | B | szt. | 1/-/20/- |  | 7931 | 3838895622499 |  |  | 20 | 3838895622505 |  |  | EC001040 | III
8530 | 001701255 | III | WT-NH | HVL EK 00 3p P00 35-95 | Rozłącznik bezpiecznikowy skrzynkowy 3-bieg. | 27.12.21.0 | 153.59 | B | szt. | 1/-/20/- |  | 7932 | 3838895622512 |  |  | 20 | 3838895622529 |  |  | EC001040 | III
8531 | 001701256 | III | WT-NH | HVL EK 00 3p BT00 10-70 | Rozłącznik bezpiecznikowy skrzynkowy 3-bieg. | 27.12.21.0 | 158.13 | B | szt. | 1/-/20/- |  | 7933 | 3838895622536 |  |  | 20 | 3838895622543 |  |  | EC001040 | III
8532 | 001701260 | III | WT-NH | HVL-P EK 00 3p M8 | Rozłącznik bezpiecznikowy skrzynkowy 3-bieg. | 27.12.21.0 | 99.26 | B | szt. | 1/-/-/- |  | 7934 | 3838895663942 | [6 empty] | EC001040 | III
8533 | 001701261 | III | WT-NH | HVL-P EK 00 3p OS00 6-50 | Rozłącznik bezpiecznikowy skrzynkowy 3-bieg. | 27.12.21.0 | 99.26 | B | szt. | 1/-/-/- |  | 7935 | 3838895663959 | [6 empty] | EC001040 | III
8534 | 001701262 | III | WT-NH | HVL-P EK 00 3p P00 10-70 | Rozłącznik bezpiecznikowy skrzynkowy 3-bieg. | 27.12.21.0 | 124.22 | B | szt. | 1/-/-/- |  | 7936 | 3838895663966 | [6 empty] | EC001040 | III
8535 | 001701263 | III | WT-NH | HVL-P EK 00 3p P002 50 | Rozłącznik bezpiecznikowy skrzynkowy 3-bieg. | 27.12.21.0 | 140.39 | B | szt. | 1/-/-/- |  | 7937 | 3838895663973 | [6 empty] | EC001040 | III
8536 | 001701410 | III | WT-NH | HVL EK 00 1p M8 | Rozłącznik bezpiecznikowy skrzynkowy 1-bieg. | 27.12.21.0 | 43.3 | B | szt. | -/3/66/- |  | 7938 |  | 3 | 3838895638841 | 66 | 3838895638858 |  |  | EC001040 | III
8537 | 001701411 | III | WT-NH | HVL EK 00 1p OS00 6-50 | Rozłącznik bezpiecznikowy skrzynkowy 1-bieg. | 27.12.21.0 | 47.11 | B | szt. | -/3/66/- |  | 7939 |  | 3 | 3838895638865 | 66 | 3838895638872 |  |  | EC001040 | III
8538 | 001701412 | III | WT-NH | HVL EK 00 1p P00 10-70 | Rozłącznik bezpiecznikowy skrzynkowy 1-bieg. | 27.12.21.0 | 59.27 | B | szt. | -/3/66/- |  | 7940 |  | 3 | 3838895638889 | 66 | 3838895638896 |  |  | EC001040 | III
8539 | 001701413 | III | WT-NH | HVL EK 00 1p P002 10-35 | Rozłącznik bezpiecznikowy skrzynkowy 1-bieg. | 27.12.21.0 | 66.59 | B | szt. | -/3/66/- |  | 7941 |  | 3 | 3838895638902 | 66 | 3838895638919 |  |  | EC001040 | III
8540 | 001701414 | III | WT-NH | HVL EK 00 1p P002 50 | Rozłącznik bezpiecznikowy skrzynkowy 1-bieg. | 27.12.21.0 | 66.99 | B | szt. | -/3/66/- |  | 7942 |  | 3 | 3838895638926 | 66 | 3838895638933 |  |  | EC001040 | III
8541 | 001701415 | III | WT-NH | HVL EK 00 1p P00 35-95 | Rozłącznik bezpiecznikowy skrzynkowy 1-bieg. | 27.12.21.0 | 62.88 | B | szt. | -/3/66/- |  | 7943 |  | 3 | 3838895638940 | 66 | 3838895638957 |  |  | EC001040 | III
8542 | 001701416 | III | WT-NH | HVL EK 00 1p BT00 10-70 | Rozłącznik bezpiecznikowy skrzynkowy 1-bieg. | 27.12.21.0 | 57.11 | B | szt. | -/3/66/- |  | 7944 |  | 3 | 3838895638964 | 66 | 3838895638971 |  |  | EC001040 | III
8543 | 003801001 | III | ETITRAFO | TR 1f 12-0-12V 30VA | Transformator 1-fazowy bezpieczeństwa | 27.11.42.0 | 61.2 | B | szt. | 1/12/-/- |  | 7945 | 3838895477129 | 12 | 3838895477136 |  |  |  |  | EC002486 | III
8544 | 003801002 | III | ETITRAFO | TR 1f 12-0-12V 50VA | Transformator 1-fazowy bezpieczeństwa | 27.11.42.0 | 69.87 | A | szt. | 1/12/-/- |  | 7946 | 3838895477143 | 12 | 3838895477150 |  |  |  |  | EC002486 | III
8545 | 003801003 | III | ETITRAFO | TR 1f 12-0-12V 75VA | Transformator 1-fazowy bezpieczeństwa | 27.11.42.0 | 81.6 | B | szt. | 1/12/-/- |  | 7947 | 3838895477167 | 12 | 3838895477174 |  |  |  |  | EC002486 | III
8546 | 003801004 | III | ETITRAFO | TR 1f 12-0-12V 100VA | Transformator 1-fazowy bezpieczeństwa | 27.11.42.0 | 91.29 | A | szt. | 1/12/-/- |  | 7948 | 3838895477181 | 12 | 3838895477198 |  |  |  |  | EC002486 | III
8547 | 003801005 | III | ETITRAFO | TR 1f 12-0-12V 150VA | Transformator 1-fazowy bezpieczeństwa | 27.11.42.0 | 117.3 | A | szt. | 1/6/-/- |  | 7949 | 3838895477204 | 6 | 3838895477211 |  |  |  |  | EC002486 | III
8548 | 003801006 | III | ETITRAFO | TR 1f 12-0-12V 200VA | Transformator 1-fazowy bezpieczeństwa | 27.11.42.0 | 131.58 | B | szt. | 1/6/-/- |  | 7950 | 3838895477228 | 6 | 3838895477235 |  |  |  |  | EC002486 | III
8549 | 003801007 | III | ETITRAFO | TR 1f 12-0-12V 250VA | Transformator 1-fazowy bezpieczeństwa | 27.11.42.0 | 144.84 | A | szt. | 1/4/-/- |  | 7951 | 3838895477242 | 4 | 3838895477259 |  |  |  |  | EC002486 | III
8550 | 003801008 | III | ETITRAFO | TR 1f 12-0-12V 300VA | Transformator 1-fazowy bezpieczeństwa | 27.11.42.0 | 171.36 | B | szt. | 1/4/-/- |  | 7952 | 3838895477266 | 4 | 3838895477273 |  |  |  |  | EC002486 | III
8551 | 003801009 | III | ETITRAFO | TR 1f 12-0-12V 400VA | Transformator 1-fazowy bezpieczeństwa | 27.11.42.0 | 201.96 | A | szt. | 1/4/-/- |  | 7953 | 3838895477280 | 4 | 3838895477297 |  |  |  |  | EC002486 | III
8552 | 003801010 | III | ETITRAFO | TR 1f 12-0-12V 500VA | Transformator 1-fazowy bezpieczeństwa | 27.11.42.0 | 240.72 | B | szt. | 1/4/-/- |  | 7954 | 3838895477303 | 4 | 3838895477310 |  |  |  |  | EC002486 | III
8553 | 003801011 | III | ETITRAFO | TR 1f 12-0-12V 630VA | Transformator 1-fazowy bezpieczeństwa | 27.11.42.0 | 265.2 | A | szt. | 1/4/-/- |  | 7955 | 3838895477327 | 4 | 3838895477334 |  |  |  |  | EC002486 | III
8554 | 003801012 | III | ETITRAFO | TR 1f 12-0-12V 800VA | Transformator 1-fazowy bezpieczeństwa | 27.11.42.0 | 378.42 | B | szt. | 1/-/-/- |  | 7956 | 3838895477341 | [6 empty] | EC002486 | III
8555 | 003801013 | III | ETITRAFO | TR 1f 12-0-12V 1000VA | Transformator 1-fazowy bezpieczeństwa | 27.11.42.0 | 437.58 | B | szt. | 1/-/-/- |  | 7957 | 3838895477365 | [6 empty] | EC002486 | III
8556 | 003801014 | III | ETITRAFO | TR 1f 12-0-12V 1600VA | Transformator 1-fazowy bezpieczeństwa | 27.11.42.0 | 634.44 | B | szt. | 1/-/-/- |  | 7958 | 3838895477372 | [6 empty] | EC002486 | III
8557 | 003801015 | III | ETITRAFO | TR 1f 12-0-12V 2000VA | Transformator 1-fazowy bezpieczeństwa | 27.11.42.0 | 816 | B | szt. | 1/-/-/- |  | 7959 | 3838895477389 | [6 empty] | EC002486 | III
8558 | 003801016 | III | ETITRAFO | TR 1f 12-0-12V 2500VA | Transformator 1-fazowy bezpieczeństwa | 27.11.42.0 | 1014.9 | B | szt. | 1/-/-/- |  | 7960 | 3838895477396 | [6 empty] | EC002486 | III
8559 | 003801017 | III | ETITRAFO | TR 1f 12-0-12V 3000VA | Transformator 1-fazowy bezpieczeństwa | 27.11.42.0 | 1346.4 | B | szt. | 1/-/-/- |  | 7961 | 3838895477402 | [6 empty] | EC002486 | III
8560 | 003801018 | III | ETITRAFO | TR 1f 12-0-12V 4000VA | Transformator 1-fazowy bezpieczeństwa | 27.11.42.0 | 1866.6 | B | szt. | 1/-/-/- |  | 7962 | 3838895477419 | [6 empty] | EC002486 | III
8561 | 003801019 | III | ETITRAFO | TR 1f 12-0-12V 5000VA | Transformator 1-fazowy bezpieczeństwa | 27.11.42.0 | 2111.4 | B | szt. | 1/-/-/- |  | 7963 | 3838895477426 | [6 empty] | EC002486 | III
8562 | 003801020 | III | ETITRAFO | TR 1f 12-0-12V 6000VA | Transformator 1-fazowy bezpieczeństwa | 27.11.42.0 | 2488.8 | B | szt. | 1/-/-/- |  | 7964 | 3838895477433 | [6 empty] | EC002486 | III
8563 | 003801021 | III | ETITRAFO | TR 1f 12-0-12V 8000VA | Transformator 1-fazowy bezpieczeństwa | 27.11.42.0 | 3304.8 | B | szt. | 1/-/-/- |  | 7965 | 3838895477440 | [6 empty] | EC002486 | III
8564 | 003801022 | III | ETITRAFO | TR 1f 12-0-12V 10000VA | Transformator 1-fazowy bezpieczeństwa | 27.11.42.0 | 3916.8 | B | szt. | 1/-/-/- |  | 7966 | 3838895477457 | [6 empty] | EC002486 | III
8565 | 003801031 | III | ETITRAFO | TR 1f 24-0-24V 30VA | Transformator 1-fazowy bezpieczeństwa | 27.11.42.0 | 61.2 | B | szt. | 1/12/-/- |  | 7967 | 3838895477464 | 12 | 3838895477471 |  |  |  |  | EC002486 | III
8566 | 003801032 | III | ETITRAFO | TR 1f 24-0-24V 50VA | Transformator 1-fazowy bezpieczeństwa | 27.11.42.0 | 69.87 | A | szt. | 1/12/-/- |  | 7968 | 3838895477488 | 12 | 3838895477495 |  |  |  |  | EC002486 | III
8567 | 003801033 | III | ETITRAFO | TR 1f 24-0-24V 75VA | Transformator 1-fazowy bezpieczeństwa | 27.11.42.0 | 81.8 | B | szt. | 1/12/-/- |  | 7969 | 3838895477501 | 12 | 3838895477518 |  |  |  |  | EC002486 | III
8568 | 003801034 | III | ETITRAFO | TR 1f 24-0-24V 100VA | Transformator 1-fazowy bezpieczeństwa | 27.11.42.0 | 91.8 | A | szt. | 1/12/-/- |  | 7970 | 3838895477525 | 12 | 3838895477532 |  |  |  |  | EC002486 | III
8569 | 003801035 | III | ETITRAFO | TR 1f 24-0-24V 150VA | Transformator 1-fazowy bezpieczeństwa | 27.11.42.0 | 117.81 | A | szt. | 1/6/-/- |  | 7971 | 3838895477549 | 6 | 3838895477556 |  |  |  |  | EC002486 | III
8570 | 003801036 | III | ETITRAFO | TR 1f 24-0-24V 200VA | Transformator 1-fazowy bezpieczeństwa | 27.11.42.0 | 131.58 | B | szt. | 1/6/-/- |  | 7972 | 3838895477563 | 6 | 3838895477570 |  |  |  |  | EC002486 | III
8571 | 003801037 | III | ETITRAFO | TR 1f 24-0-24V 250VA | Transformator 1-fazowy bezpieczeństwa | 27.11.42.0 | 143.82 | A | szt. | 1/4/-/- |  | 7973 | 3838895477587 | 4 | 3838895477594 |  |  |  |  | EC002486 | III
8572 | 003801038 | III | ETITRAFO | TR 1f 24-0-24V 300VA | Transformator 1-fazowy bezpieczeństwa | 27.11.42.0 | 170.34 | B | szt. | 1/4/-/- |  | 7974 | 3838895477600 | 4 | 3838895477617 |  |  |  |  | EC002486 | III
8573 | 003801039 | III | ETITRAFO | TR 1f 24-0-24V 400VA | Transformator 1-fazowy bezpieczeństwa | 27.11.42.0 | 200.94 | A | szt. | 1/4/-/- |  | 7975 | 3838895477624 | 4 | 3838895477631 |  |  |  |  | EC002486 | III
8574 | 003801040 | III | ETITRAFO | TR 1f 24-0-24V 500VA | Transformator 1-fazowy bezpieczeństwa | 27.11.42.0 | 246.84 | B | szt. | 1/4/-/- |  | 7976 | 3838895477648 | 4 | 3838895477655 |  |  |  |  | EC002486 | III
8575 | 003801041 | III | ETITRAFO | TR 1f 24-0-24V 630VA | Transformator 1-fazowy bezpieczeństwa | 27.11.42.0 | 262.14 | A | szt. | 1/4/-/- |  | 7977 | 3838895477662 | 4 | 3838895477679 |  |  |  |  | EC002486 | III
8576 | 003801042 | III | ETITRAFO | TR 1f 24-0-24V 800VA | Transformator 1-fazowy bezpieczeństwa | 27.11.42.0 | 377.4 | B | szt. | 1/-/-/- |  | 7978 | 3838895477686 | [6 empty] | EC002486 | III
8577 | 003801043 | III | ETITRAFO | TR 1f 24-0-24V 1000VA | Transformator 1-fazowy bezpieczeństwa | 27.11.42.0 | 416.16 | B | szt. | 1/-/-/- |  | 7979 | 3838895477693 | [6 empty] | EC002486 | III
8578 | 003801044 | III | ETITRAFO | TR 1f 24-0-24V 1600VA | Transformator 1-fazowy bezpieczeństwa | 27.11.42.0 | 621.18 | B | szt. | 1/-/-/- |  | 7980 | 3838895477709 | [6 empty] | EC002486 | III
8579 | 003801045 | III | ETITRAFO | TR 1f 24-0-24V 2000VA | Transformator 1-fazowy bezpieczeństwa | 27.11.42.0 | 795.6 | B | szt. | 1/-/-/- |  | 7981 | 3838895477716 | [6 empty] | EC002486 | III
8580 | 003801046 | III | ETITRAFO | TR 1f 24-0-24V 2500VA | Transformator 1-fazowy bezpieczeństwa | 27.11.42.0 | 969 | B | szt. | 1/-/-/- |  | 7982 | 3838895477723 | [6 empty] | EC002486 | III
8581 | 003801047 | III | ETITRAFO | TR 1f 24-0-24V 3000VA | Transformator 1-fazowy bezpieczeństwa | 27.11.42.0 | 1346.4 | B | szt. | 1/-/-/- |  | 7983 | 3838895477730 | [6 empty] | EC002486 | III
8582 | 003801048 | III | ETITRAFO | TR 1f 24-0-24V 4000VA | Transformator 1-fazowy bezpieczeństwa | 27.11.42.0 | 1866.6 | B | szt. | 1/-/-/- |  | 7984 | 3838895477747 | [6 empty] | EC002486 | III
8583 | 003801049 | III | ETITRAFO | TR 1f 24-0-24V 5000VA | Transformator 1-fazowy bezpieczeństwa | 27.11.42.0 | 2111.4 | B | szt. | 1/-/-/- |  | 7985 | 3838895477754 | [6 empty] | EC002486 | III
8584 | 003801050 | III | ETITRAFO | TR 1f 24-0-24V 6000VA | Transformator 1-fazowy bezpieczeństwa | 27.11.42.0 | 2488.8 | B | szt. | 1/-/-/- |  | 7986 | 3838895477761 | [6 empty] | EC002486 | III
8585 | 003801051 | III | ETITRAFO | TR 1f 24-0-24V 8000VA | Transformator 1-fazowy bezpieczeństwa | 27.11.42.0 | 3304.8 | B | szt. | 1/-/-/- |  | 7987 | 3838895477778 | [6 empty] | EC002486 | III
8586 | 003801052 | III | ETITRAFO | TR 1f 24-0-24V 10000VA | Transformator 1-fazowy bezpieczeństwa | 27.11.42.0 | 3916.8 | B | szt. | 1/-/-/- |  | 7988 | 3838895477785 | [6 empty] | EC002486 | III
8587 | 003801121 | III | ETITRAFO | TR 1f 12-0-12V 40VA | Transformator 1-fazowy bezpieczeństwa | 27.11.42.0 | 62.22 | B | szt. | 1/12/-/- |  | 7989 | 3838895477792 | 12 | 3838895477808 |  |  |  |  | EC002486 | III
8588 | 003801123 | III | ETITRAFO | TR 1f 12-0-12V 63VA | Transformator 1-fazowy bezpieczeństwa | 27.11.42.0 | 70.38 | B | szt. | 1/12/-/- |  | 7990 | 3838895477815 | 12 | 3838895477822 |  |  |  |  | EC002486 | III
8589 | 003801124 | III | ETITRAFO | TR 1f 12-0-12V 75VA | Transformator 1-fazowy bezpieczeństwa | 27.11.42.0 | 80.58 | B | szt. | 1/12/-/- |  | 7991 | 3838895477839 | 12 | 3838895477846 |  |  |  |  | EC002486 | III
8590 | 003801125 | III | ETITRAFO | TR 1f 12-0-12V 100VA | Transformator 1-fazowy bezpieczeństwa | 27.11.42.0 | 87.72 | B | szt. | 1/12/-/- |  | 7992 | 3838895477853 | 12 | 3838895477860 |  |  |  |  | EC002486 | III
8591 | 003801126 | III | ETITRAFO | TR 1f 12-0-12V 160VA | Transformator 1-fazowy bezpieczeństwa | 27.11.42.0 | 117.3 | B | szt. | 1/6/-/- |  | 7993 | 3838895477877 | 6 | 3838895477884 |  |  |  |  | EC002486 | III
8592 | 003801127 | III | ETITRAFO | TR 1f 12-0-12V 200VA | Transformator 1-fazowy bezpieczeństwa | 27.11.42.0 | 126.48 | B | szt. | 1/6/-/- |  | 7994 | 3838895477891 | 6 | 3838895477907 |  |  |  |  | EC002486 | III
8593 | 003801128 | III | ETITRAFO | TR 1f 12-0-12V 250VA | Transformator 1-fazowy bezpieczeństwa | 27.11.42.0 | 136.68 | B | szt. | 1/4/-/- |  | 7995 | 3838895477914 | 4 | 3838895477921 |  |  |  |  | EC002486 | III
8594 | 003801129 | III | ETITRAFO | TR 1f 12-0-12V 300VA | Transformator 1-fazowy bezpieczeństwa | 27.11.42.0 | 173.4 | B | szt. | 1/4/-/- |  | 7996 | 3838895477938 | 4 | 3838895477945 |  |  |  |  | EC002486 | III
8595 | 003801130 | III | ETITRAFO | TR 1f 12-0-12V 400VA | Transformator 1-fazowy bezpieczeństwa | 27.11.42.0 | 198.9 | B | szt. | 1/4/-/- |  | 7997 | 3838895477952 | 4 | 3838895477969 |  |  |  |  | EC002486 | III
8596 | 003801131 | III | ETITRAFO | TR 1f 12-0-12V 500VA | Transformator 1-fazowy bezpieczeństwa | 27.11.42.0 | 234.6 | B | szt. | 1/4/-/- |  | 7998 | 3838895477976 | 4 | 3838895477983 |  |  |  |  | EC002486 | III
8597 | 003801132 | III | ETITRAFO | TR 1f 12-0-12V 630VA | Transformator 1-fazowy bezpieczeństwa | 27.11.42.0 | 249.9 | B | szt. | 1/4/-/- |  | 7999 | 3838895477990 | 4 | 3838895478010 |  |  |  |  | EC002486 | III
8598 | 003801133 | III | ETITRAFO | TR 1f 12-0-12V 800VA | Transformator 1-fazowy bezpieczeństwa | 27.11.42.0 | 362.1 | B | szt. | 1/-/-/- |  | 8000 | 3838895478003 | [6 empty] | EC002486 | III
8599 | 003801134 | III | ETITRAFO | TR 1f 12-0-12V 1000VA | Transformator 1-fazowy bezpieczeństwa | 27.11.42.0 | 437.58 | B | szt. | 1/-/-/- |  | 8001 | 3838895478027 | [6 empty] | EC002486 | III
8600 | 003801135 | III | ETITRAFO | TR 1f 12-0-12V 1600VA | Transformator 1-fazowy bezpieczeństwa | 27.11.42.0 | 765 | B | szt. | 1/-/-/- |  | 8002 | 3838895478034 | [6 empty] | EC002486 | III
8601 | 003801136 | III | ETITRAFO | TR 1f 12-0-12V 2000VA | Transformator 1-fazowy bezpieczeństwa | 27.11.42.0 | 907.8 | B | szt. | 1/-/-/- |  | 8003 | 3838895478041 | [6 empty] | EC002486 | III
8602 | 003801137 | III | ETITRAFO | TR 1f 12-0-12V 2500VA | Transformator 1-fazowy bezpieczeństwa | 27.11.42.0 | 1069.98 | B | szt. | 1/-/-/- |  | 8004 | 3838895478058 | [6 empty] | EC002486 | III
8603 | 003801141 | III | ETITRAFO | TR 1f 24-0-24V 40VA | Transformator 1-fazowy bezpieczeństwa | 27.11.42.0 | 81.6 | B | szt. | 1/12/-/- |  | 8005 | 3838895478065 | 12 | 3838895478072 |  |  |  |  | EC002486 | III
8604 | 003801142 | III | ETITRAFO | TR 1f 24-0-24V 63VA | Transformator 1-fazowy bezpieczeństwa | 27.11.42.0 | 87.72 | B | szt. | 1/12/-/- |  | 8006 | 3838895478089 | 12 | 3838895478096 |  |  |  |  | EC002486 | III
8605 | 003801143 | III | ETITRAFO | TR 1f 24-0-24V 75VA | Transformator 1-fazowy bezpieczeństwa | 27.11.42.0 | 92.82 | B | szt. | 1/12/-/- |  | 8007 | 3838895478102 | 12 | 3838895478119 |  |  |  |  | EC002486 | III
8606 | 003801144 | III | ETITRAFO | TR 1f 24-0-24V 100VA | Transformator 1-fazowy bezpieczeństwa | 27.11.42.0 | 97.92 | B | szt. | 1/12/-/- |  | 8008 | 3838895478126 | 12 | 3838895478133 |  |  |  |  | EC002486 | III
8607 | 003801145 | III | ETITRAFO | TR 1f 24-0-24V 160VA | Transformator 1-fazowy bezpieczeństwa | 27.11.42.0 | 117.3 | B | szt. | 1/6/-/- |  | 8009 | 3838895478140 | 6 | 3838895478157 |  |  |  |  | EC002486 | III
8608 | 003801146 | III | ETITRAFO | TR 1f 24-0-24V 200VA | Transformator 1-fazowy bezpieczeństwa | 27.11.42.0 | 126.48 | B | szt. | 1/6/-/- |  | 8010 | 3838895478164 | 6 | 3838895478171 |  |  |  |  | EC002486 | III
8609 | 003801147 | III | ETITRAFO | TR 1f 24-0-24V 250VA | Transformator 1-fazowy bezpieczeństwa | 27.11.42.0 | 147.9 | B | szt. | 1/4/-/- |  | 8011 | 3838895478188 | 4 | 3838895478195 |  |  |  |  | EC002486 | III
8610 | 003801148 | III | ETITRAFO | TR 1f 24-0-24V 300VA | Transformator 1-fazowy bezpieczeństwa | 27.11.42.0 | 195.84 | B | szt. | 1/4/-/- |  | 8012 | 3838895478201 | 4 | 3838895478218 |  |  |  |  | EC002486 | III
8611 | 003801149 | III | ETITRAFO | TR 1f 24-0-24V 400VA | Transformator 1-fazowy bezpieczeństwa | 27.11.42.0 | 249.9 | B | szt. | 1/4/-/- |  | 8013 | 3838895478225 | 4 | 3838895478232 |  |  |  |  | EC002486 | III
8612 | 003801150 | III | ETITRAFO | TR 1f 24-0-24V 500VA | Transformator 1-fazowy bezpieczeństwa | 27.11.42.0 | 290.7 | B | szt. | 1/4/-/- |  | 8014 | 3838895478249 | 4 | 3838895478256 |  |  |  |  | EC002486 | III
8613 | 003801151 | III | ETITRAFO | TR 1f 24-0-24V 630VA | Transformator 1-fazowy bezpieczeństwa | 27.11.42.0 | 333.54 | B | szt. | 1/4/-/- |  | 8015 | 3838895478263 | 4 | 3838895478270 |  |  |  |  | EC002486 | III
8614 | 003801152 | III | ETITRAFO | TR 1f 24-0-24V 1000VA | Transformator 1-fazowy bezpieczeństwa | 27.11.42.0 | 469.2 | B | szt. | 1/-/-/- |  | 8016 | 3838895478287 | [6 empty] | EC002486 | III
8615 | 003801153 | III | ETITRAFO | TR 1f 24-0-24V 1600VA | Transformator 1-fazowy bezpieczeństwa | 27.11.42.0 | 693.6 | B | szt. | 1/-/-/- |  | 8017 | 3838895478294 | [6 empty] | EC002486 | III
8616 | 003801154 | III | ETITRAFO | TR 1f 24-0-24V 2500VA | Transformator 1-fazowy bezpieczeństwa | 27.11.42.0 | 1040.4 | B | szt. | 1/-/-/- |  | 8018 | 3838895478300 | [6 empty] | EC002486 | III
8617 | 003801341 | III | ETITRAFO | TR EU 1f 12-0-12V 50VA | Transformator 1-fazowy bezpieczeństwa | 27.11.42.0 | 69.87 | A | szt. | 1/12/-/- |  | 8019 | 3838895478317 | 12 | 3838895478324 |  |  |  |  | EC002486 | III
8618 | 003801342 | III | ETITRAFO | TR EU 1f 12-0-12V 100VA | Transformator 1-fazowy bezpieczeństwa | 27.11.42.0 | 91.8 | A | szt. | 1/12/-/- |  | 8020 | 3838895478331 | 12 | 3838895478348 |  |  |  |  | EC002486 | III
8619 | 003801343 | III | ETITRAFO | TR EU 1f 12-0-12V 160VA | Transformator 1-fazowy bezpieczeństwa | 27.11.42.0 | 122.4 | A | szt. | 1/6/-/- |  | 8021 | 3838895478355 | 6 | 3838895478362 |  |  |  |  | EC002486 | III
8620 | 003801344 | III | ETITRAFO | TR EU 1f 12-0-12V 200VA | Transformator 1-fazowy bezpieczeństwa | 27.11.42.0 | 158.1 | B | szt. | 1/6/-/- |  | 8022 | 3838895478379 | 6 | 3838895478386 |  |  |  |  | EC002486 | III
8621 | 003801345 | III | ETITRAFO | TR EU 1f 12-0-12V 250VA | Transformator 1-fazowy bezpieczeństwa | 27.11.42.0 | 144.84 | A | szt. | 1/4/-/- |  | 8023 | 3838895478393 | 4 | 3838895478409 |  |  |  |  | EC002486 | III
8622 | 003801346 | III | ETITRAFO | TR EU 1f 12-0-12V 300VA | Transformator 1-fazowy bezpieczeństwa | 27.11.42.0 | 173.4 | B | szt. | 1/4/-/- |  | 8024 | 3838895478676 | 4 | 3838895478683 |  |  |  |  | EC002486 | III
8623 | 003801347 | III | ETITRAFO | TR EU 1f 12-0-12V 400VA | Transformator 1-fazowy bezpieczeństwa | 27.11.42.0 | 202.98 | A | szt. | 1/4/-/- |  | 8025 | 3838895478430 | 4 | 3838895478447 |  |  |  |  | EC002486 | III
8624 | 003801348 | III | ETITRAFO | TR EU 1f 12-0-12V 630VA | Transformator 1-fazowy bezpieczeństwa | 27.11.42.0 | 262.14 | A | szt. | 1/4/-/- |  | 8026 | 3838895478454 | 4 | 3838895478461 |  |  |  |  | EC002486 | III
8625 | 003801349 | III | ETITRAFO | TR EU 1f 12-0-12V 1000VA | Transformator 1-fazowy bezpieczeństwa | 27.11.42.0 | 510 | B | szt. | 1/-/-/- |  | 8027 | 3838895478478 | [6 empty] | EC002486 | III
8626 | 003801350 | III | ETITRAFO | TR EU 1f 12-0-12V 1600VA | Transformator 1-fazowy bezpieczeństwa | 27.11.42.0 | 826.2 | B | szt. | 1/-/-/- |  | 8028 | 3838895478485 | [6 empty] | EC002486 | III
8627 | 003801351 | III | ETITRAFO | TR EU 1f 12-0-12V 2500VA | Transformator 1-fazowy bezpieczeństwa | 27.11.42.0 | 1137.3 | B | szt. | 1/-/-/- |  | 8029 | 3838895478492 | [6 empty] | EC002486 | III
8628 | 003801361 | III | ETITRAFO | TR EU 1f 24-0-24V 50VA | Transformator 1-fazowy bezpieczeństwa | 27.11.42.0 | 79.56 | A | szt. | 1/12/-/- |  | 8030 | 3838895478508 | 12 | 3838895478515 |  |  |  |  | EC002486 | III
8629 | 003801362 | III | ETITRAFO | TR EU 1f 24-0-24V 100VA | Transformator 1-fazowy bezpieczeństwa | 27.11.42.0 | 94.86 | A | szt. | 1/12/-/- |  | 8031 | 3838895478522 | 12 | 3838895478539 |  |  |  |  | EC002486 | III
8630 | 003801363 | III | ETITRAFO | TR EU 1f 24-0-24V 160VA | Transformator 1-fazowy bezpieczeństwa | 27.11.42.0 | 122.4 | A | szt. | 1/6/-/- |  | 8032 | 3838895478546 | 6 | 3838895478553 |  |  |  |  | EC002486 | III
8631 | 003801364 | III | ETITRAFO | TR EU 1f 24-0-24V 200VA | Transformator 1-fazowy bezpieczeństwa | 27.11.42.0 | 132.6 | B | szt. | 1/6/-/- |  | 8033 | 3838895478560 | 6 | 3838895478577 |  |  |  |  | EC002486 | III
8632 | 003801365 | III | ETITRAFO | TR EU 1f 24-0-24V 250VA | Transformator 1-fazowy bezpieczeństwa | 27.11.42.0 | 153 | A | szt. | 1/4/-/- |  | 8034 | 3838895478584 | 4 | 3838895478591 |  |  |  |  | EC002486 | III
8633 | 003801366 | III | ETITRAFO | TR EU 1f 24-0-24V 300VA | Transformator 1-fazowy bezpieczeństwa | 27.11.42.0 | 173.4 | B | szt. | 1/4/-/- |  | 8035 | 3838895478607 | 4 | 3838895478614 |  |  |  |  | EC002486 | III
8634 | 003801367 | III | ETITRAFO | TR EU 1f 24-0-24V 400VA | Transformator 1-fazowy bezpieczeństwa | 27.11.42.0 | 200.94 | A | szt. | 1/4/-/- |  | 8036 | 3838895478621 | 4 | 3838895478638 |  |  |  |  | EC002486 | III
8635 | 003801368 | III | ETITRAFO | TR EU 1f 24-0-24V 630VA | Transformator 1-fazowy bezpieczeństwa | 27.11.42.0 | 271.32 | A | szt. | 1/4/-/- |  | 8037 | 3838895478645 | 4 | 3838895478652 |  |  |  |  | EC002486 | III
8636 | 003801369 | III | ETITRAFO | TR EU 1f 24-0-24V 1000VA | Transformator 1-fazowy bezpieczeństwa | 27.11.42.0 | 516.26 | B | szt. | 1/-/-/- |  | 8038 | 3838895478669 | [6 empty] | EC002486 | III
8637 | 003801370 | III | ETITRAFO | TR EU 1f 24-0-24V 1600VA | Transformator 1-fazowy bezpieczeństwa | 27.11.42.0 | 729.67 | B | szt. | 1/-/-/- |  | 8039 | 3838895478416 | [6 empty] | EC002486 | III
8638 | 003801371 | III | ETITRAFO | TR EU 1f 24-0-24V 2500VA | Transformator 1-fazowy bezpieczeństwa | 27.11.42.0 | 1142.78 | B | szt. | 1/-/-/- |  | 8040 | 3838895478690 | [6 empty] | EC002486 | III
8639 | 003801381 | III | ETITRAFO | TR EU 1f 55-0-55V 50VA | Transformator 1-fazowy separacyjny | 27.11.42.0 | 79.56 | A | szt. | 1/12/-/- |  | 8041 | 3838895478706 | 12 | 3838895478713 |  |  |  |  | EC002486 | III
8640 | 003801382 | III | ETITRAFO | TR EU 1f 55-0-55V 100VA | Transformator 1-fazowy separacyjny | 27.11.42.0 | 98.94 | A | szt. | 1/12/-/- |  | 8042 | 3838895478720 | 12 | 3838895478737 |  |  |  |  | EC002486 | III
8641 | 003801383 | III | ETITRAFO | TR EU 1f 55-0-55V 160VA | Transformator 1-fazowy separacyjny | 27.11.42.0 | 123.01 | A | szt. | 1/6/-/- |  | 8043 | 3838895478744 | 6 | 3838895478751 |  |  |  |  | EC002486 | III
8642 | 003801384 | III | ETITRAFO | TR EU 1f 55-0-55V 200VA | Transformator 1-fazowy separacyjny | 27.11.42.0 | 160.6 | B | szt. | 1/6/-/- |  | 8044 | 3838895478768 | 6 | 3838895478775 |  |  |  |  | EC002486 | III
8643 | 003801385 | III | ETITRAFO | TR EU 1f 55-0-55V 250VA | Transformator 1-fazowy separacyjny | 27.11.42.0 | 157.08 | A | szt. | 1/4/-/- |  | 8045 | 3838895478782 | 4 | 3838895478799 |  |  |  |  | EC002486 | III
8644 | 003801386 | III | ETITRAFO | TR EU 1f 55-0-55V 300VA | Transformator 1-fazowy separacyjny | 27.11.42.0 | 213.39 | B | szt. | 1/4/-/- |  | 8046 | 3838895478805 | 4 | 3838895478812 |  |  |  |  | EC002486 | III
8645 | 003801387 | III | ETITRAFO | TR EU 1f 55-0-55V 400VA | Transformator 1-fazowy separacyjny | 27.11.42.0 | 201.96 | A | szt. | 1/4/-/- |  | 8047 | 3838895478829 | 4 | 3838895478836 |  |  |  |  | EC002486 | III
8646 | 003801388 | III | ETITRAFO | TR EU 1f 55-0-55V 630VA | Transformator 1-fazowy separacyjny | 27.11.42.0 | 270.3 | A | szt. | 1/4/-/- |  | 8048 | 3838895478843 | 4 | 3838895478850 |  |  |  |  | EC002486 | III
8647 | 003801389 | III | ETITRAFO | TR EU 1f 55-0-55V 1000VA | Transformator 1-fazowy separacyjny | 27.11.42.0 | 516.26 | B | szt. | 1/-/-/- |  | 8049 | 3838895478867 | [6 empty] | EC002486 | III
8648 | 003801390 | III | ETITRAFO | TR EU 1f 55-0-55V 1600VA | Transformator 1-fazowy separacyjny | 27.11.42.0 | 734.4 | B | szt. | 1/-/-/- |  | 8050 | 3838895478874 | [6 empty] | EC002486 | III
8649 | 003801391 | III | ETITRAFO | TR EU 1f 55-0-55V 2500VA | Transformator 1-fazowy separacyjny | 27.11.42.0 | 1377 | B | szt. | 1/-/-/- |  | 8051 | 3838895478881 | [6 empty] | EC002486 | III
8650 | 003801401 | III | ETITRAFO | TR EU 1f 115-0-115V 50VA | Transformator 1-fazowy separacyjny | 27.11.42.0 | 69.97 | A | szt. | 1/12/-/- |  | 8052 | 3838895478898 | 12 | 3838895478904 |  |  |  |  | EC002486 | III
8651 | 003801402 | III | ETITRAFO | TR EU 1f 115-0-115V 100VA | Transformator 1-fazowy separacyjny | 27.11.42.0 | 91.8 | A | szt. | 1/12/-/- |  | 8053 | 3838895478911 | 12 | 3838895478928 |  |  |  |  | EC002486 | III
8652 | 003801403 | III | ETITRAFO | TR EU 1f 115-0-115V 160VA | Transformator 1-fazowy separacyjny | 27.11.42.0 | 122.4 | A | szt. | 1/6/-/- |  | 8054 | 3838895478935 | 6 | 3838895478942 |  |  |  |  | EC002486 | III
8653 | 003801404 | III | ETITRAFO | TR EU 1f 115-0-115V 200VA | Transformator 1-fazowy separacyjny | 27.11.42.0 | 131.58 | B | szt. | 1/6/-/- |  | 8055 | 3838895478959 | 6 | 3838895478966 |  |  |  |  | EC002486 | III
8654 | 003801405 | III | ETITRAFO | TR EU 1f 115-0-115V 250VA | Transformator 1-fazowy separacyjny | 27.11.42.0 | 144.84 | A | szt. | 1/4/-/- |  | 8056 | 3838895478973 | 4 | 3838895478980 |  |  |  |  | EC002486 | III
8655 | 003801406 | III | ETITRAFO | TR EU 1f 115-0-115V 300VA | Transformator 1-fazowy separacyjny | 27.11.42.0 | 213.39 | B | szt. | 1/4/-/- |  | 8057 | 3838895478997 | 4 | 3838895479000 |  |  |  |  | EC002486 | III
8656 | 003801407 | III | ETITRAFO | TR EU 1f 115-0-115V 400VA | Transformator 1-fazowy separacyjny | 27.11.42.0 | 200.94 | A | szt. | 1/4/-/- |  | 8058 | 3838895479017 | 4 | 3838895479024 |  |  |  |  | EC002486 | III
8657 | 003801408 | III | ETITRAFO | TR EU 1f 115-0-115V 630VA | Transformator 1-fazowy separacyjny | 27.11.42.0 | 262.14 | A | szt. | 1/4/-/- |  | 8059 | 3838895479031 | 4 | 3838895479048 |  |  |  |  | EC002486 | III
8658 | 003801409 | III | ETITRAFO | TR EU 1f 115-0-115V 1000VA | Transformator 1-fazowy separacyjny | 27.11.42.0 | 516.34 | B | szt. | 1/-/-/- |  | 8060 | 3838895479055 | [6 empty] | EC002486 | III
8659 | 003801410 | III | ETITRAFO | TR EU 1f 115-0-115V 1600VA | Transformator 1-fazowy separacyjny | 27.11.42.0 | 729.67 | B | szt. | 1/-/-/- |  | 8061 | 3838895479062 | [6 empty] | EC002486 | III
8660 | 003801411 | III | ETITRAFO | TR EU 1f 115-0-115V 2500VA | Transformator 1-fazowy separacyjny | 27.11.42.0 | 953.7 | B | szt. | 1/-/-/- |  | 8062 | 3838895479079 | [6 empty] | EC002486 | III
8661 | 003801811 | III | ETITRAFO | TR EU 1f 0-12 0-12V 30VA TH | Transformator 1-fazowy bezpieczeństwa | 27.11.42.0 | 90.78 | B | szt. | 1/-/-/- |  | 8063 | 3838895479840 | [6 empty] | EC002486 | III
8662 | 003801812 | III | ETITRAFO | TR EU 1f 0-12 0-12V 40VA TH | Transformator 1-fazowy bezpieczeństwa | 27.11.42.0 | 95.88 | B | szt. | 1/-/-/- |  | 8064 | 3838895479857 | [6 empty] | EC002486 | III
8663 | 003801813 | III | ETITRAFO | TR EU 1f 0-12 0-12V 50VA TH | Transformator 1-fazowy bezpieczeństwa | 27.11.42.0 | 100.98 | B | szt. | 1/-/-/- |  | 8065 | 3838895479864 | [6 empty] | EC002486 | III
8664 | 003801814 | III | ETITRAFO | TR EU 1f 0-12 0-12V 63VA TH | Transformator 1-fazowy bezpieczeństwa | 27.11.42.0 | 106.08 | B | szt. | 1/-/-/- |  | 8066 | 3838895479871 | [6 empty] | EC002486 | III
8665 | 003801815 | III | ETITRAFO | TR EU 1f 0-12 0-12V 75VA TH | Transformator 1-fazowy bezpieczeństwa | 27.11.42.0 | 113.22 | B | szt. | 1/-/-/- |  | 8067 | 3838895479888 | [6 empty] | EC002486 | III
8666 | 003801816 | III | ETITRAFO | TR EU 1f 0-12 0-12V 100VA TH | Transformator 1-fazowy bezpieczeństwa | 27.11.42.0 | 121.38 | B | szt. | 1/-/-/- |  | 8068 | 3838895479895 | [6 empty] | EC002486 | III
8667 | 003801817 | III | ETITRAFO | TR EU 1f 0-12 0-12V 160VA TH | Transformator 1-fazowy bezpieczeństwa | 27.11.42.0 | 170.34 | B | szt. | 1/-/-/- |  | 8069 | 3838895479901 | [6 empty] | EC002486 | III
8668 | 003801818 | III | ETITRAFO | TR EU 1f 0-12 0-12V 200VA TH | Transformator 1-fazowy bezpieczeństwa | 27.11.42.0 | 183.6 | B | szt. | 1/-/-/- |  | 8070 | 3838895479918 | [6 empty] | EC002486 | III
8669 | 003801819 | III | ETITRAFO | TR EU 1f 0-12 0-12V 250VA TH | Transformator 1-fazowy bezpieczeństwa | 27.11.42.0 | 199.92 | B | szt. | 1/-/-/- |  | 8071 | 3838895479925 | [6 empty] | EC002486 | III
8670 | 003801820 | III | ETITRAFO | TR EU 1f 0-12 0-12V 300VA TH | Transformator 1-fazowy bezpieczeństwa | 27.11.42.0 | 219.3 | B | szt. | 1/-/-/- |  | 8072 | 3838895479932 | [6 empty] | EC002486 | III
8671 | 003801821 | III | ETITRAFO | TR EU 1f 0-24 0-24V 30VA TH | Transformator 1-fazowy bezpieczeństwa | 27.11.42.0 | 90.78 | B | szt. | 1/-/-/- |  | 8073 | 3838895479949 | [6 empty] | EC002486 | III
8672 | 003801822 | III | ETITRAFO | TR EU 1f 0-24 0-24V 40VA TH | Transformator 1-fazowy bezpieczeństwa | 27.11.42.0 | 96.9 | B | szt. | 1/-/-/- |  | 8074 | 3838895479956 | [6 empty] | EC002486 | III
8673 | 003801823 | III | ETITRAFO | TR EU 1f 0-24 0-24V 50VA TH | Transformator 1-fazowy bezpieczeństwa | 27.11.42.0 | 105.06 | B | szt. | 1/-/-/- |  | 8075 | 3838895479963 | [6 empty] | EC002486 | III
8674 | 003801824 | III | ETITRAFO | TR EU 1f 0-24 0-24V 63VA TH | Transformator 1-fazowy bezpieczeństwa | 27.11.42.0 | 105.06 | B | szt. | 1/-/-/- |  | 8076 | 3838895479970 | [6 empty] | EC002486 | III
8675 | 003801825 | III | ETITRAFO | TR EU 1f 0-24 0-24V 75VA TH | Transformator 1-fazowy bezpieczeństwa | 27.11.42.0 | 112.2 | B | szt. | 1/-/-/- |  | 8077 | 3838895479987 | [6 empty] | EC002486 | III
8676 | 003801826 | III | ETITRAFO | TR EU 1f 0-24 0-24V 100VA TH | Transformator 1-fazowy bezpieczeństwa | 27.11.42.0 | 127.5 | B | szt. | 1/-/-/- |  | 8078 | 3838895479994 | [6 empty] | EC002486 | III
8677 | 003801827 | III | ETITRAFO | TR EU 1f 0-24 0-24V 160VA TH | Transformator 1-fazowy bezpieczeństwa | 27.11.42.0 | 165.24 | B | szt. | 1/-/-/- |  | 8079 | 3838895480006 | [6 empty] | EC002486 | III
8678 | 003801828 | III | ETITRAFO | TR EU 1f 0-24 0-24V 200VA TH | Transformator 1-fazowy bezpieczeństwa | 27.11.42.0 | 170.34 | B | szt. | 1/-/-/- |  | 8080 | 3838895480013 | [6 empty] | EC002486 | III
8679 | 003801829 | III | ETITRAFO | TR EU 1f 0-24 0-24V 250VA TH | Transformator 1-fazowy bezpieczeństwa | 27.11.42.0 | 188.7 | B | szt. | 1/-/-/- |  | 8081 | 3838895480020 | [6 empty] | EC002486 | III
8680 | 003801830 | III | ETITRAFO | TR EU 1f 0-24 0-24V 300VA TH | Transformator 1-fazowy bezpieczeństwa | 27.11.42.0 | 202.98 | B | szt. | 1/-/-/- |  | 8082 | 3838895480037 | [6 empty] | EC002486 | III
8681 | 003801831 | III | ETITRAFO | TR EU 1f 0-55 0-55V 30VA TH | Transformator 1-fazowy separacyjny | 27.11.42.0 | 90.78 | B | szt. | 1/-/-/- |  | 8083 | 3838895480044 | [6 empty] | EC002486 | III
8682 | 003801832 | III | ETITRAFO | TR EU 1f 0-55 0-55V 40VA TH | Transformator 1-fazowy separacyjny | 27.11.42.0 | 94.45 | B | szt. | 1/-/-/- |  | 8084 | 3838895480051 | [6 empty] | EC002486 | III
8683 | 003801833 | III | ETITRAFO | TR EU 1f 0-55 0-55V 50VA TH | Transformator 1-fazowy separacyjny | 27.11.42.0 | 100.98 | B | szt. | 1/-/-/- |  | 8085 | 3838895480068 | [6 empty] | EC002486 | III
8684 | 003801834 | III | ETITRAFO | TR EU 1f 0-55 0-55V 63VA TH | Transformator 1-fazowy separacyjny | 27.11.42.0 | 106.08 | B | szt. | 1/-/-/- |  | 8086 | 3838895480075 | [6 empty] | EC002486 | III
8685 | 003801835 | III | ETITRAFO | TR EU 1f 0-55 0-55V 75VA TH | Transformator 1-fazowy separacyjny | 27.11.42.0 | 112.2 | B | szt. | 1/-/-/- |  | 8087 | 3838895480082 | [6 empty] | EC002486 | III
8686 | 003801836 | III | ETITRAFO | TR EU 1f 0-55 0-55V 100VA TH | Transformator 1-fazowy separacyjny | 27.11.42.0 | 137.7 | B | szt. | 1/-/-/- |  | 8088 | 3838895480099 | [6 empty] | EC002486 | III
8687 | 003801837 | III | ETITRAFO | TR EU 1f 0-55 0-55V 160VA TH | Transformator 1-fazowy separacyjny | 27.11.42.0 | 165.24 | B | szt. | 1/-/-/- |  | 8089 | 3838895480105 | [6 empty] | EC002486 | III
8688 | 003801838 | III | ETITRAFO | TR EU 1f 0-55 0-55V 200VA TH | Transformator 1-fazowy separacyjny | 27.11.42.0 | 172.38 | B | szt. | 1/-/-/- |  | 8090 | 3838895480112 | [6 empty] | EC002486 | III
8689 | 003801839 | III | ETITRAFO | TR EU 1f 0-55 0-55V 250VA TH | Transformator 1-fazowy separacyjny | 27.11.42.0 | 189.72 | B | szt. | 1/-/-/- |  | 8091 | 3838895480129 | [6 empty] | EC002486 | III
8690 | 003801840 | III | ETITRAFO | TR EU 1f 0-55 0-55V 300VA TH | Transformator 1-fazowy separacyjny | 27.11.42.0 | 204 | B | szt. | 1/-/-/- |  | 8092 | 3838895480136 | [6 empty] | EC002486 | III
8691 | 003801841 | III | ETITRAFO | TR EU 1f 0-115 0-115V 30VA TH | Transformator 1-fazowy separacyjny | 27.11.42.0 | 90.78 | B | szt. | 1/-/-/- |  | 8093 | 3838895480143 | [6 empty] | EC002486 | III
8692 | 003801842 | III | ETITRAFO | TR EU 1f 0-115 0-115V 40VA TH | Transformator 1-fazowy separacyjny | 27.11.42.0 | 95.88 | B | szt. | 1/-/-/- |  | 8094 | 3838895480150 | [6 empty] | EC002486 | III
8693 | 003801843 | III | ETITRAFO | TR EU 1f 0-115 0-115V 50VA TH | Transformator 1-fazowy separacyjny | 27.11.42.0 | 97.92 | B | szt. | 1/-/-/- |  | 8095 | 3838895480167 | [6 empty] | EC002486 | III
8694 | 003801844 | III | ETITRAFO | TR EU 1f 0-115 0-115V 63VA TH | Transformator 1-fazowy separacyjny | 27.11.42.0 | 99.96 | B | szt. | 1/-/-/- |  | 8096 | 3838895480174 | [6 empty] | EC002486 | III
8695 | 003801845 | III | ETITRAFO | TR EU 1f 0-115 0-115V 75VA TH | Transformator 1-fazowy separacyjny | 27.11.42.0 | 107.1 | B | szt. | 1/-/-/- |  | 8097 | 3838895480181 | [6 empty] | EC002486 | III
8696 | 003801846 | III | ETITRAFO | TR EU 1f 0-115 0-115V 100VA TH | Transformator 1-fazowy separacyjny | 27.11.42.0 | 112.2 | B | szt. | 1/-/-/- |  | 8098 | 3838895480198 | [6 empty] | EC002486 | III
8697 | 003801847 | III | ETITRAFO | TR EU 1f 0-115 0-115V 160VA TH | Transformator 1-fazowy separacyjny | 27.11.42.0 | 167.28 | B | szt. | 1/-/-/- |  | 8099 | 3838895480204 | [6 empty] | EC002486 | III
8698 | 003801848 | III | ETITRAFO | TR EU 1f 0-115 0-115V 200VA TH | Transformator 1-fazowy separacyjny | 27.11.42.0 | 181.56 | B | szt. | 1/-/-/- |  | 8100 | 3838895480211 | [6 empty] | EC002486 | III
8699 | 003801849 | III | ETITRAFO | TR EU 1f 0-115 0-115V 250VA TH | Transformator 1-fazowy separacyjny | 27.11.42.0 | 192.78 | B | szt. | 1/-/-/- |  | 8101 | 3838895480228 | [6 empty] | EC002486 | III
8700 | 003801850 | III | ETITRAFO | TR EU 1f 0-115 0-115V 300VA TH | Transformator 1-fazowy separacyjny | 27.11.42.0 | 229.5 | B | szt. | 1/-/-/- |  | 8102 | 3838895480235 | [6 empty] | EC002486 | III
8701 | 003801851 | III | ETITRAFO | TR 1f 0-12V 30VA TH | Transformator 1-fazowy bezpieczeństwa | 27.11.42.0 | 76.5 | B | szt. | 1/-/-/- |  | 8103 | 3838895480242 | [6 empty] | EC002486 | III
8702 | 003801852 | III | ETITRAFO | TR 1f 0-12V 40VA TH | Transformator 1-fazowy bezpieczeństwa | 27.11.42.0 | 87.72 | B | szt. | 1/-/-/- |  | 8104 | 3838895480259 | [6 empty] | EC002486 | III
8703 | 003801853 | III | ETITRAFO | TR 1f 0-12V 50VA TH | Transformator 1-fazowy bezpieczeństwa | 27.11.42.0 | 95.88 | B | szt. | 1/-/-/- |  | 8105 | 3838895480266 | [6 empty] | EC002486 | III
8704 | 003801854 | III | ETITRAFO | TR 1f 0-12V 63VA TH | Transformator 1-fazowy bezpieczeństwa | 27.11.42.0 | 99.96 | A | szt. | 1/-/-/- |  | 8106 | 3838895480273 | [6 empty] | EC002486 | III
8705 | 003801855 | III | ETITRAFO | TR 1f 0-12V 75VA TH | Transformator 1-fazowy bezpieczeństwa | 27.11.42.0 | 102 | B | szt. | 1/-/-/- |  | 8107 | 3838895480280 | [6 empty] | EC002486 | III
8706 | 003801856 | III | ETITRAFO | TR 1f 0-12V 100VA TH | Transformator 1-fazowy bezpieczeństwa | 27.11.42.0 | 107.1 | A | szt. | 1/-/-/- |  | 8108 | 3838895480297 | [6 empty] | EC002486 | III
8707 | 003801857 | III | ETITRAFO | TR 1f 0-12V 160VA TH | Transformator 1-fazowy bezpieczeństwa | 27.11.42.0 | 143.82 | B | szt. | 1/-/-/- |  | 8109 | 3838895480303 | [6 empty] | EC002486 | III
8708 | 003801858 | III | ETITRAFO | TR 1f 0-12V 200VA TH | Transformator 1-fazowy bezpieczeństwa | 27.11.42.0 | 156.06 | B | szt. | 1/-/-/- |  | 8110 | 3838895480310 | [6 empty] | EC002486 | III
8709 | 003801859 | III | ETITRAFO | TR 1f 0-12V 250VA TH | Transformator 1-fazowy bezpieczeństwa | 27.11.42.0 | 173.4 | B | szt. | 1/-/-/- |  | 8111 | 3838895480327 | [6 empty] | EC002486 | III
8710 | 003801860 | III | ETITRAFO | TR 1f 0-12V 300VA TH | Transformator 1-fazowy bezpieczeństwa | 27.11.42.0 | 193.8 | B | szt. | 1/-/-/- |  | 8112 | 3838895480334 | [6 empty] | EC002486 | III
8711 | 003801861 | III | ETITRAFO | TR 1f 0-24V 30VA TH | Transformator 1-fazowy bezpieczeństwa | 27.11.42.0 | 77.52 | B | szt. | 1/-/-/- |  | 8113 | 3838895480341 | [6 empty] | EC002486 | III
8712 | 003801862 | III | ETITRAFO | TR 1f 0-24V 40VA TH | Transformator 1-fazowy bezpieczeństwa | 27.11.42.0 | 81.6 | B | szt. | 1/-/-/- |  | 8114 | 3838895480358 | [6 empty] | EC002486 | III
8713 | 003801863 | III | ETITRAFO | TR 1f 0-24V 50VA TH | Transformator 1-fazowy bezpieczeństwa | 27.11.42.0 | 84.66 | B | szt. | 1/-/-/- |  | 8115 | 3838895480365 | [6 empty] | EC002486 | III
8714 | 003801864 | III | ETITRAFO | TR 1f 0-24V 63VA TH | Transformator 1-fazowy bezpieczeństwa | 27.11.42.0 | 89.76 | A | szt. | 1/-/-/- |  | 8116 | 3838895480372 | [6 empty] | EC002486 | III
8715 | 003801865 | III | ETITRAFO | TR 1f 0-24V 75VA TH | Transformator 1-fazowy bezpieczeństwa | 27.11.42.0 | 92.82 | A | szt. | 1/-/-/- |  | 8117 | 3838895480389 | [6 empty] | EC002486 | III
8716 | 003801866 | III | ETITRAFO | TR 1f 0-24V 100VA TH | Transformator 1-fazowy bezpieczeństwa | 27.11.42.0 | 102 | A | szt. | 1/-/-/- |  | 8118 | 3838895480396 | [6 empty] | EC002486 | III
8717 | 003801867 | III | ETITRAFO | TR 1f 0-24V 160VA TH | Transformator 1-fazowy bezpieczeństwa | 27.11.42.0 | 143.82 | A | szt. | 1/-/-/- |  | 8119 | 3838895480402 | [6 empty] | EC002486 | III
8718 | 003801868 | III | ETITRAFO | TR 1f 0-24V 200VA TH | Transformator 1-fazowy bezpieczeństwa | 27.11.42.0 | 201.96 | B | szt. | 1/-/-/- |  | 8120 | 3838895480419 | [6 empty] | EC002486 | III
8719 | 003801869 | III | ETITRAFO | TR 1f 0-24V 250VA TH | Transformator 1-fazowy bezpieczeństwa | 27.11.42.0 | 166.26 | A | szt. | 1/-/-/- |  | 8121 | 3838895480426 | [6 empty] | EC002486 | III
8720 | 003801870 | III | ETITRAFO | TR 1f 0-24V 300VA TH | Transformator 1-fazowy bezpieczeństwa | 27.11.42.0 | 182.58 | A | szt. | 1/-/-/- |  | 8122 | 3838895480433 | [6 empty] | EC002486 | III
8721 | 003801871 | III | ETITRAFO | TR 1f 0-48V 30VA TH | Transformator 1-fazowy bezpieczeństwa | 27.11.42.0 | 78.54 | B | szt. | 1/-/-/- |  | 8123 | 3838895480440 | [6 empty] | EC002486 | III
8722 | 003801872 | III | ETITRAFO | TR 1f 0-48V 40VA TH | Transformator 1-fazowy bezpieczeństwa | 27.11.42.0 | 82.62 | B | szt. | 1/-/-/- |  | 8124 | 3838895480457 | [6 empty] | EC002486 | III
8723 | 003801873 | III | ETITRAFO | TR 1f 0-48V 50VA TH | Transformator 1-fazowy bezpieczeństwa | 27.11.42.0 | 86.7 | B | szt. | 1/-/-/- |  | 8125 | 3838895480464 | [6 empty] | EC002486 | III
8724 | 003801874 | III | ETITRAFO | TR 1f 0-48V 63VA TH | Transformator 1-fazowy bezpieczeństwa | 27.11.42.0 | 92.82 | B | szt. | 1/-/-/- |  | 8126 | 3838895480471 | [6 empty] | EC002486 | III
8725 | 003801875 | III | ETITRAFO | TR 1f 0-48V 75VA TH | Transformator 1-fazowy bezpieczeństwa | 27.11.42.0 | 99.96 | B | szt. | 1/-/-/- |  | 8127 | 3838895480488 | [6 empty] | EC002486 | III
8726 | 003801876 | III | ETITRAFO | TR 1f 0-48V 100VA TH | Transformator 1-fazowy bezpieczeństwa | 27.11.42.0 | 107.1 | B | szt. | 1/-/-/- |  | 8128 | 3838895480495 | [6 empty] | EC002486 | III
8727 | 003801877 | III | ETITRAFO | TR 1f 0-48V 160VA TH | Transformator 1-fazowy bezpieczeństwa | 27.11.42.0 | 143.82 | B | szt. | 1/-/-/- |  | 8129 | 3838895480501 | [6 empty] | EC002486 | III
8728 | 003801878 | III | ETITRAFO | TR 1f 0-48V 200VA TH | Transformator 1-fazowy bezpieczeństwa | 27.11.42.0 | 158.1 | B | szt. | 1/-/-/- |  | 8130 | 3838895480518 | [6 empty] | EC002486 | III
8729 | 003801879 | III | ETITRAFO | TR 1f 0-48V 250VA TH | Transformator 1-fazowy bezpieczeństwa | 27.11.42.0 | 165.24 | B | szt. | 1/-/-/- |  | 8131 | 3838895480525 | [6 empty] | EC002486 | III
8730 | 003801880 | III | ETITRAFO | TR 1f 0-48V 300VA TH | Transformator 1-fazowy bezpieczeństwa | 27.11.42.0 | 182.58 | B | szt. | 1/-/-/- |  | 8132 | 3838895480532 | [6 empty] | EC002486 | III
8731 | 003801881 | III | ETITRAFO | TR 1f 0-110V 30VA TH | Transformator 1-fazowy separacyjny | 27.11.42.0 | 76.5 | B | szt. | 1/-/-/- |  | 8133 | 3838895480549 | [6 empty] | EC002486 | III
8732 | 003801882 | III | ETITRAFO | TR 1f 0-110V 40VA TH | Transformator 1-fazowy separacyjny | 27.11.42.0 | 79.56 | B | szt. | 1/-/-/- |  | 8134 | 3838895480556 | [6 empty] | EC002486 | III
8733 | 003801883 | III | ETITRAFO | TR 1f 0-110V 50VA TH | Transformator 1-fazowy separacyjny | 27.11.42.0 | 82.62 | B | szt. | 1/-/-/- |  | 8135 | 3838895480563 | [6 empty] | EC002486 | III
8734 | 003801884 | III | ETITRAFO | TR 1f 0-110V 63VA TH | Transformator 1-fazowy separacyjny | 27.11.42.0 | 95.88 | A | szt. | 1/-/-/- |  | 8136 | 3838895480570 | [6 empty] | EC002486 | III
8735 | 003801885 | III | ETITRAFO | TR 1f 0-110V 75VA TH | Transformator 1-fazowy separacyjny | 27.11.42.0 | 100.98 | B | szt. | 1/-/-/- |  | 8137 | 3838895480587 | [6 empty] | EC002486 | III
8736 | 003801886 | III | ETITRAFO | TR 1f 0-110V 100VA TH | Transformator 1-fazowy separacyjny | 27.11.42.0 | 107.1 | A | szt. | 1/-/-/- |  | 8138 | 3838895480594 | [6 empty] | EC002486 | III
8737 | 003801887 | III | ETITRAFO | TR 1f 0-110V 160VA TH | Transformator 1-fazowy separacyjny | 27.11.42.0 | 143.82 | B | szt. | 1/-/-/- |  | 8139 | 3838895480600 | [6 empty] | EC002486 | III
8738 | 003801888 | III | ETITRAFO | TR 1f 0-110V 200VA TH | Transformator 1-fazowy separacyjny | 27.11.42.0 | 157.08 | A | szt. | 1/-/-/- |  | 8140 | 3838895480617 | [6 empty] | EC002486 | III
8739 | 003801889 | III | ETITRAFO | TR 1f 0-110V 250VA TH | Transformator 1-fazowy separacyjny | 27.11.42.0 | 163.2 | A | szt. | 1/-/-/- |  | 8141 | 3838895480624 | [6 empty] | EC002486 | III
8740 | 003801890 | III | ETITRAFO | TR 1f 0-110V 300VA TH | Transformator 1-fazowy separacyjny | 27.11.42.0 | 204 | A | szt. | 1/-/-/- |  | 8142 | 3838895480631 | [6 empty] | EC002486 | III
8741 | 003801891 | III | ETITRAFO | TR 1f 0-230V 30VA TH | Transformator 1-fazowy separacyjny | 27.11.42.0 | 76.5 | B | szt. | 1/-/-/- |  | 8143 | 3838895480648 | [6 empty] | EC002486 | III
8742 | 003801892 | III | ETITRAFO | TR 1f 0-230V 40VA TH | Transformator 1-fazowy separacyjny | 27.11.42.0 | 79.56 | B | szt. | 1/-/-/- |  | 8144 | 3838895480655 | [6 empty] | EC002486 | III
8743 | 003801893 | III | ETITRAFO | TR 1f 0-230V 50VA TH | Transformator 1-fazowy separacyjny | 27.11.42.0 | 82.62 | B | szt. | 1/-/-/- |  | 8145 | 3838895480662 | [6 empty] | EC002486 | III
8744 | 003801894 | III | ETITRAFO | TR 1f 0-230V 63VA TH | Transformator 1-fazowy separacyjny | 27.11.42.0 | 95.88 | A | szt. | 1/-/-/- |  | 8146 | 3838895480679 | [6 empty] | EC002486 | III
8745 | 003801895 | III | ETITRAFO | TR 1f 0-230V 75VA TH | Transformator 1-fazowy separacyjny | 27.11.42.0 | 100.98 | B | szt. | 1/-/-/- |  | 8147 | 3838895480686 | [6 empty] | EC002486 | III
8746 | 003801896 | III | ETITRAFO | TR 1f 0-230V 100VA TH | Transformator 1-fazowy separacyjny | 27.11.42.0 | 107.1 | A | szt. | 1/-/-/- |  | 8148 | 3838895480693 | [6 empty] | EC002486 | III
8747 | 003801897 | III | ETITRAFO | TR 1f 0-230V 160VA TH | Transformator 1-fazowy separacyjny | 27.11.42.0 | 143.82 | A | szt. | 1/-/-/- |  | 8149 | 3838895480709 | [6 empty] | EC002486 | III
8748 | 003801898 | III | ETITRAFO | TR 1f 0-230V 200VA TH | Transformator 1-fazowy separacyjny | 27.11.42.0 | 160.14 | B | szt. | 1/-/-/- |  | 8150 | 3838895480716 | [6 empty] | EC002486 | III
8749 | 003801899 | III | ETITRAFO | TR 1f 0-230V 250VA TH | Transformator 1-fazowy separacyjny | 27.11.42.0 | 164.22 | A | szt. | 1/-/-/- |  | 8151 | 3838895480723 | [6 empty] | EC002486 | III
8750 | 003801900 | III | ETITRAFO | TR 1f 0-230V 300VA TH | Transformator 1-fazowy separacyjny | 27.11.42.0 | 193.8 | A | szt. | 1/-/-/- |  | 8152 | 3838895480730 | [6 empty] | EC002486 | III
8751 | 002625138 | III | Green Protect | CH10x38 gPV 1A/1000V DC | Wkładka topikowa cylindryczna PV | 27.12.21.0 | 16.33 | A | szt. | -/10/-/- |  | 8153 |  | 10 | 3838895631477 |  |  |  |  | EC002704 | III
8752 | 002625101 | III | Green Protect | CH10x38 gPV 2A/1000V DC UL | Wkładka topikowa cylindryczna PV | 27.12.21.0 | 16.33 | A | szt. | -/10/-/- |  | 8154 |  | 10 | 3838895528678 |  |  |  |  | EC002704 | III
8753 | 002625100 | III | Green Protect | CH10x38 gPV 3A/1000V DC UL | Wkładka topikowa cylindryczna PV | 27.12.21.0 | 16.33 | A | szt. | -/10/-/- |  | 8155 |  | 10 | 3838895613145 |  |  |  |  | EC002704 | III
8754 | 002625135 | III | Green Protect | CH10x38 gPV 3,5A/1000V DC UL | Wkładka topikowa cylindryczna PV | 27.12.21.0 | 16.33 | A | szt. | -/10/-/- |  | 8156 |  | 10 | 3838895626947 |  |  |  |  | EC002704 | III
8755 | 002625102 | III | Green Protect | CH10x38 gPV 4A/1000V DC UL | Wkładka topikowa cylindryczna PV | 27.12.21.0 | 16.33 | A | szt. | -/10/-/- |  | 8157 |  | 10 | 3838895528692 |  |  |  |  | EC002704 | III
8756 | 002625111 | III | Green Protect | CH10x38 gPV 5A/1000V DC UL | Wkładka topikowa cylindryczna PV | 27.12.21.0 | 16.33 | A | szt. | -/10/500/- |  | 8158 |  | 10 | 3838895626961 | 500 | 3838895626978 |  |  | EC002704 | III
8757 | 002625103 | III | Green Protect | CH10x38 gPV 6A/1000V DC UL | Wkładka topikowa cylindryczna PV | 27.12.21.0 | 16.33 | A | szt. | -/10/-/- |  | 8159 |  | 10 | 3838895528715 |  |  |  |  | EC002704 | III
8758 | 002625110 | III | Green Protect | CH10x38 gPV 7A/1000V DC UL | Wkładka topikowa cylindryczna PV | 27.12.21.0 | 16.33 | A | szt. | 1/-/500/- |  | 8160 | 3838895622314 |  |  | 500 | 3838895622321 |  |  | EC002704 | III
8759 | 002625104 | III | Green Protect | CH10x38 gPV 8A/1000V DC UL | Wkładka topikowa cylindryczna PV | 27.12.21.0 | 16.33 | A | szt. | -/10/-/- |  | 8161 |  | 10 | 3838895528739 |  |  |  |  | EC002704 | III
8760 | 002625105 | III | Green Protect | CH10x38 gPV 10A/1000V DC UL | Wkładka topikowa cylindryczna PV | 27.12.21.0 | 16.33 | A | szt. | 1/10/-/- |  | 8162 | 5904722996526 | 10 | 3838895528753 |  |  |  |  | EC002704 | III
8761 | 002625106 | III | Green Protect | CH10x38 gPV 12A/1000V DC UL | Wkładka topikowa cylindryczna PV | 27.12.21.0 | 16.33 | A | szt. | -/10/-/- |  | 8163 |  | 10 | 3838895525011 |  |  |  |  | EC002704 | III
8762 | 002625137 | III | Green Protect | CH10x38 gPV 13A/1000V DC UL | Wkładka topikowa cylindryczna PV | 27.12.21.0 | 16.33 | A | szt. | 1/-/500/- |  | 8164 | 3838895629832 |  |  | 500 | 3838895629849 |  |  | EC002704 | III
8763 | 002625136 | III | Green Protect | CH10x38 gPV 14A/1000V DC UL | Wkładka topikowa cylindryczna PV | 27.12.21.0 | 16.33 | A | szt. | 1/-/500/- |  | 8165 | 3838895629818 |  |  | 500 | 3838895629825 |  |  | EC002704 | III
8764 | 002625112 | III | Green Protect | CH10x38 gPV 15A/1000V DC UL | Wkładka topikowa cylindryczna PV | 27.12.21.0 | 16.33 | A | szt. | 1/-/500/- |  | 8166 | 3838895626985 |  |  | 500 | 3838895626992 |  |  | EC002704 | III
8765 | 002625107 | III | Green Protect | CH10x38 gPV 16A/1000V DC UL | Wkładka topikowa cylindryczna PV | 27.12.21.0 | 16.33 | A | szt. | 1/10/-/- |  | 8167 | 5904722998285 | 10 | 3838895504634 |  |  |  |  | EC002704 | III
8766 | 002625108 | III | Green Protect | CH10x38 gPV 20A/1000V DC UL | Wkładka topikowa cylindryczna PV | 27.12.21.0 | 16.33 | A | szt. | -/10/-/- |  | 8168 |  | 10 | 3838895504658 |  |  |  |  | EC002704 | III
8767 | 002625109 | III | Green Protect | CH10x38 gPV 25A/900V DC | Wkładka topikowa cylindryczna PV | 27.12.21.0 | 16.33 | A | szt. | -/10/-/- |  | 8169 |  | 10 | 3838895538219 |  |  |  |  | EC002704 | III
8768 | 002625129 | III | Green Protect | CH10x38SU gPV 1A/1000V DC | Wkładka topikowa cylindryczna PV SU | 27.12.21.0 | 46.49 | B | szt. | -/10/-/- |  | 8170 | [7 empty] | EC002704 | III
8769 | 002625115 | III | Green Protect | CH10x38SU gPV 2A/1000V DC | Wkładka topikowa cylindryczna PV SU | 27.12.21.0 | 36.42 | B | szt. | -/10/-/- |  | 8171 | [7 empty] | EC002704 | III
8770 | 002625113 | III | Green Protect | CH10x38SU gPV 3A/1000V DC | Wkładka topikowa cylindryczna PV SU | 27.12.21.0 | 46.49 | B | szt. | -/10/-/- |  | 8172 | [7 empty] | EC002704 | III
8771 | 002625127 | III | Green Protect | CH10x38SU gPV 3,5A/1000V DC | Wkładka topikowa cylindryczna PV SU | 27.12.21.0 | 46.49 | B | szt. | -/10/-/- |  | 8173 | [7 empty] | EC002704 | III
8772 | 002625116 | III | Green Protect | CH10x38SU gPV 4A/1000V DC | Wkładka topikowa cylindryczna PV SU | 27.12.21.0 | 42.85 | B | szt. | -/10/-/- |  | 8174 | [7 empty] | EC002704 | III
8773 | 002625124 | III | Green Protect | CH10x38SU gPV 5A/1000V DC | Wkładka topikowa cylindryczna PV SU | 27.12.21.0 | 46.49 | B | szt. | -/10/-/- |  | 8175 | [7 empty] | EC002704 | III
8774 | 002625117 | III | Green Protect | CH10x38SU gPV 6A/1000V DC | Wkładka topikowa cylindryczna PV SU | 27.12.21.0 | 36.42 | B | szt. | -/10/-/- |  | 8176 | [7 empty] | EC002704 | III
8775 | 002625114 | III | Green Protect | CH10x38SU gPV 7A/1000V DC | Wkładka topikowa cylindryczna PV SU | 27.12.21.0 | 46.49 | B | szt. | -/10/-/- |  | 8177 | [7 empty] | EC002704 | III
8776 | 002625118 | III | Green Protect | CH10x38SU gPV 8A/1000V DC | Wkładka topikowa cylindryczna PV SU | 27.12.21.0 | 36.42 | B | szt. | -/10/-/- |  | 8178 | [7 empty] | EC002704 | III
8777 | 002625119 | III | Green Protect | CH10x38SU gPV 10A/1000V DC | Wkładka topikowa cylindryczna PV SU | 27.12.21.0 | 36.42 | B | szt. | -/10/-/- |  | 8179 | [7 empty] | EC002704 | III
8778 | 002625120 | III | Green Protect | CH10x38SU gPV 12A/1000V DC | Wkładka topikowa cylindryczna PV SU | 27.12.21.0 | 36.42 | B | szt. | -/10/-/- |  | 8180 | [7 empty] | EC002704 | III
8779 | 002625128 | III | Green Protect | CH10x38SU gPV 13A/1000V DC | Wkładka topikowa cylindryczna PV SU | 27.12.21.0 | 46.49 | B | szt. | -/10/-/- |  | 8181 | [7 empty] | EC002704 | III
8780 | 002625126 | III | Green Protect | CH10x38SU gPV 14A/1000V DC | Wkładka topikowa cylindryczna PV SU | 27.12.21.0 | 55.79 | B | szt. | -/10/-/- |  | 8182 | [7 empty] | EC002704 | III
8781 | 002625125 | III | Green Protect | CH10x38SU gPV 15A/1000V DC | Wkładka topikowa cylindryczna PV SU | 27.12.21.0 | 46.49 | B | szt. | -/10/-/- |  | 8183 | [7 empty] | EC002704 | III
8782 | 002625121 | III | Green Protect | CH10x38SU gPV 16A/1000V DC | Wkładka topikowa cylindryczna PV SU | 27.12.21.0 | 36.42 | B | szt. | -/10/-/- |  | 8184 | [7 empty] | EC002704 | III
8783 | 002625122 | III | Green Protect | CH10x38SU gPV 20A/1000V DC | Wkładka topikowa cylindryczna PV SU | 27.12.21.0 | 36.42 | B | szt. | -/10/-/- |  | 8185 | [7 empty] | EC002704 | III
8784 | 002625123 | III | Green Protect | CH10x38SU gPV 25A/900V DC | Wkładka topikowa cylindryczna PV SU | 27.12.21.0 | 36.42 | B | szt. | -/10/-/- |  | 8186 | [7 empty] | EC002704 | III
8785 | 002625200 | III | Green Protect | CH10x85 gPV 2A/1500V DC | Wkładka topikowa cylindryczna PV | 27.12.21.0 | 79.23 | B | szt. | -/10/-/- |  | 8187 |  | 10 | 3838895605485 |  |  |  |  | EC002704 | III
8786 | 002625201 | III | Green Protect | CH10x85 gPV 4A/1500V DC UL | Wkładka topikowa cylindryczna PV | 27.12.21.0 | 79.23 | B | szt. | -/10/-/- |  | 8188 |  | 10 | 3838895605508 |  |  |  |  | EC002704 | III
8787 | 002625239 | III | Green Protect | CH10x85 gPV 5A/1500V DC UL | Wkładka topikowa cylindryczna PV | 27.12.21.0 | 79.23 | B | szt. | -/10/-/- |  | 8189 | [7 empty] | EC002704 | III
8788 | 002625202 | III | Green Protect | CH10x85 gPV 6A/1500V DC UL | Wkładka topikowa cylindryczna PV | 27.12.21.0 | 79.23 | B | szt. | -/10/-/- |  | 8190 |  | 10 | 3838895605522 |  |  |  |  | EC002704 | III
8789 | 002625203 | III | Green Protect | CH10x85 gPV 8A/1500V DC UL | Wkładka topikowa cylindryczna PV | 27.12.21.0 | 79.23 | B | szt. | 1/-/210/- |  | 8191 | 3838895605546 |  |  | 210 | 3838895605553 |  |  | EC002704 | III
8790 | 002625204 | III | Green Protect | CH10x85 gPV 10A/1500V DC UL | Wkładka topikowa cylindryczna PV | 27.12.21.0 | 79.23 | B | szt. | -/10/-/- |  | 8192 |  | 10 | 3838895605560 |  |  |  |  | EC002704 | III
8791 | 002625205 | III | Green Protect | CH10x85 gPV 12A/1500V DC UL | Wkładka topikowa cylindryczna PV | 27.12.21.0 | 79.23 | B | szt. | -/10/-/- |  | 8193 |  | 10 | 3838895605584 |  |  |  |  | EC002704 | III
8792 | 002625206 | III | Green Protect | CH10x85 gPV 16A/1500V DC UL | Wkładka topikowa cylindryczna PV | 27.12.21.0 | 79.23 | B | szt. | -/10/-/- |  | 8194 |  | 10 | 3838895605607 |  |  |  |  | EC002704 | III
8793 | 002625207 | III | Green Protect | CH10x85 gPV 20A/1200V DC UL | Wkładka topikowa cylindryczna PV | 27.12.21.0 | 79.23 | B | szt. | -/10/-/- |  | 8195 |  | 10 | 3838895605621 |  |  |  |  | EC002704 | III
8794 | 002625208 | III | Green Protect | CH10x85 gPV 25A/1200V DC UL | Wkładka topikowa cylindryczna PV | 27.12.21.0 | 79.23 | B | szt. | 1/-/210/- |  | 8196 | 3838895605645 |  |  | 210 | 3838895605652 |  |  | EC002704 | III
8795 | 002625210 | III | Green Protect | CH10x85SU gPV 2A/1500V DC | Wkładka topikowa cylindryczna PV | 27.12.21.0 | 115.83 | B | szt. | -/10/-/- |  | 8197 |  | 10 | 3838895611363 |  |  |  |  | EC002704 | III
8796 | 002625211 | III | Green Protect | CH10x85SU gPV 4A/1500V DC | Wkładka topikowa cylindryczna PV | 27.12.21.0 | 115.83 | B | szt. | -/10/-/- |  | 8198 |  | 10 | 3838895611448 |  |  |  |  | EC002704 | III
8797 | 002625212 | III | Green Protect | CH10x85SU gPV 6A/1500V DC | Wkładka topikowa cylindryczna PV | 27.12.21.0 | 115.83 | B | szt. | -/10/-/- |  | 8199 |  | 10 | 3838895611462 |  |  |  |  | EC002704 | III
8798 | 002625213 | III | Green Protect | CH10x85SU gPV 8A/1500V DC | Wkładka topikowa cylindryczna PV | 27.12.21.0 | 115.83 | B | szt. | -/10/-/- |  | 8200 |  | 10 | 3838895611486 |  |  |  |  | EC002704 | III
8799 | 002625214 | III | Green Protect | CH10x85SU gPV 10A/1500V DC | Wkładka topikowa cylindryczna PV | 27.12.21.0 | 115.83 | B | szt. | 1/-/160/- |  | 8201 | 3838895611509 |  |  | 160 | 3838895611516 |  |  | EC002704 | III
8800 | 002625215 | III | Green Protect | CH10x85SU gPV 12A/1500V DC | Wkładka topikowa cylindryczna PV | 27.12.21.0 | 115.83 | B | szt. | -/10/-/- |  | 8202 |  | 10 | 3838895611523 |  |  |  |  | EC002704 | III
8801 | 002625216 | III | Green Protect | CH10x85SU gPV 16A/1500V DC | Wkładka topikowa cylindryczna PV | 27.12.21.0 | 115.83 | B | szt. | -/10/-/- |  | 8203 |  | 10 | 3838895611547 |  |  |  |  | EC002704 | III
8802 | 002625217 | III | Green Protect | CH10x85SU gPV 20A/1200V DC | Wkładka topikowa cylindryczna PV | 27.12.21.0 | 115.83 | B | szt. | -/10/-/- |  | 8204 |  | 10 | 3838895611387 |  |  |  |  | EC002704 | III
8803 | 002625218 | III | Green Protect | CH10x85SU gPV 25A/1200V DC | Wkładka topikowa cylindryczna PV | 27.12.21.0 | 115.83 | B | szt. | -/10/-/- |  | 8205 |  | 10 | 3838895611561 |  |  |  |  | EC002704 | III
8804 | 002637105 | III | Green Protect | CH14x51 gPV 16A/1000V DC | Wkładka topikowa cylindryczna PV | 27.12.21.0 | 31.86 | A | szt. | -/10/-/- |  | 8206 | [7 empty] | EC002704 | III
8805 | 002637107 | III | Green Protect | CH14x51 gPV 20A/1000V DC | Wkładka topikowa cylindryczna PV | 27.12.21.0 | 31.86 | A | szt. | -/10/-/- |  | 8207 | [7 empty] | EC002704 | III
8806 | 002637109 | III | Green Protect | CH14x51 gPV 25A/1000V DC | Wkładka topikowa cylindryczna PV | 27.12.21.0 | 31.86 | A | szt. | -/10/-/- |  | 8208 | [7 empty] | EC002704 | III
8807 | 002637115 | III | Green Protect | CH14x51 gPV 36A/1000V DC | Wkładka topikowa cylindryczna PV | 27.12.21.0 | 31.86 | A | szt. | -/10/-/- |  | 8209 | [7 empty] | EC002704 | III
8808 | 002637305 | III | Green Protect | CH14x51SU gPV 16A/1000V DC | Wkładka topikowa cylindryczna PV SU | 27.12.21.0 | 40.25 | B | szt. | -/10/-/- |  | 8210 | [7 empty] | EC002704 | III
8809 | 002637307 | III | Green Protect | CH14x51SU gPV 20A/1000V DC | Wkładka topikowa cylindryczna PV SU | 27.12.21.0 | 40.25 | B | szt. | -/10/-/- |  | 8211 | [7 empty] | EC002704 | III
8810 | 002637309 | III | Green Protect | CH14x51SU gPV 25A/1000V DC | Wkładka topikowa cylindryczna PV SU | 27.12.21.0 | 40.25 | B | szt. | -/10/-/- |  | 8212 | [7 empty] | EC002704 | III
8811 | 002637315 | III | Green Protect | CH14x51SU gPV 36A/1000V DC | Wkładka topikowa cylindryczna PV SU | 27.12.21.0 | 40.25 | B | szt. | -/10/-/- |  | 8213 | [7 empty] | EC002704 | III
8812 | 002637129 | III | Green Protect | CH14x65 gPV 25A 1000V | Wkładka topikowa cylindryczna PV | 27.12.21.0 | 34.43 | B | szt. | -/10/-/- |  | 8214 | [7 empty] | EC002704 | III
8813 | 002637329 | III | Green Protect | SU CH14x65 gPV 25A 1000V | Wkładka topikowa cylindryczna PV SU | 27.12.21.0 | 42.71 | B | szt. | -/10/-/- |  | 8215 | [7 empty] | EC002704 | III
8814 | 002625017 | III | Green Protect | CH10x38 gR 2A/700V AC/DC | Wkładka topikowa cylindryczna PV gR 700V | 27.12.21.0 | 11.17 | B | szt. | -/10/-/- |  | 8216 | [7 empty] | EC002704 | III
8815 | 002625018 | III | Green Protect | CH10x38 gR 4A/700V AC/DC | Wkładka topikowa cylindryczna PV gR 700V | 27.12.21.0 | 11.17 | B | szt. | -/10/-/- |  | 8217 | [7 empty] | EC002704 | III
8816 | 002625019 | III | Green Protect | CH10x38 gR 6A/700V AC/DC | Wkładka topikowa cylindryczna PV gR 700V | 27.12.21.0 | 11.17 | B | szt. | -/10/-/- |  | 8218 | [7 empty] | EC002704 | III
8817 | 002625020 | III | Green Protect | CH10x38 gR 8A/700V AC/DC | Wkładka topikowa cylindryczna PV gR 700V | 27.12.21.0 | 11.17 | B | szt. | -/10/-/- |  | 8219 | [7 empty] | EC002704 | III
8818 | 002625021 | III | Green Protect | CH10x38 gR 10A/700V AC/DC | Wkładka topikowa cylindryczna PV gR 700V | 27.12.21.0 | 11.17 | B | szt. | -/10/-/- |  | 8220 | [7 empty] | EC002704 | III
8819 | 002625022 | III | Green Protect | CH10x38 gR 12A/700V AC/DC | Wkładka topikowa cylindryczna PV gR 700V | 27.12.21.0 | 11.17 | B | szt. | -/10/-/- |  | 8221 | [7 empty] | EC002704 | III
8820 | 002625023 | III | Green Protect | CH10x38 gR 16A/700V AC/DC | Wkładka topikowa cylindryczna PV gR 700V | 27.12.21.0 | 11.17 | B | szt. | -/10/-/- |  | 8222 | [7 empty] | EC002704 | III
8821 | 002625024 | III | Green Protect | CH10x38 gR 20A/700V AC/DC | Wkładka topikowa cylindryczna PV gR 700V | 27.12.21.0 | 11.17 | B | szt. | -/10/-/- |  | 8223 | [7 empty] | EC002704 | III
8822 | 002625025 | III | Green Protect | CH10x38 gR 25A/700V AC/DC | Wkładka topikowa cylindryczna PV gR 700V | 27.12.21.0 | 11.17 | B | szt. | -/10/-/- |  | 8224 | [7 empty] | EC002704 | III
8823 | 002625300 | III | Green Protect | CH10x38SU gR 2A/700V AC/DC | Wkładka topikowa cylindryczna PV gR 700V SU | 27.12.21.0 | 20.06 | B | szt. | -/10/-/- |  | 8225 | [7 empty] | EC002704 | III
8824 | 002625301 | III | Green Protect | CH10x38SU gR 4A/700V AC/DC | Wkładka topikowa cylindryczna PV gR 700V SU | 27.12.21.0 | 20.06 | B | szt. | -/10/-/- |  | 8226 | [7 empty] | EC002704 | III
8825 | 002625302 | III | Green Protect | CH10x38SU gR 6A/700V AC/DC | Wkładka topikowa cylindryczna PV gR 700V SU | 27.12.21.0 | 20.06 | B | szt. | -/10/-/- |  | 8227 | [7 empty] | EC002704 | III
8826 | 002625303 | III | Green Protect | CH10x38SU gR 8A/700V AC/DC | Wkładka topikowa cylindryczna PV gR 700V SU | 27.12.21.0 | 20.06 | B | szt. | -/10/-/- |  | 8228 | [7 empty] | EC002704 | III
8827 | 002625304 | III | Green Protect | CH10x38SU gR 10A/700V AC/DC | Wkładka topikowa cylindryczna PV gR 700V SU | 27.12.21.0 | 20.06 | B | szt. | -/10/-/- |  | 8229 | [7 empty] | EC002704 | III
8828 | 002625305 | III | Green Protect | CH10x38SU gR 12A/700V AC/DC | Wkładka topikowa cylindryczna PV gR 700V SU | 27.12.21.0 | 20.06 | B | szt. | -/10/-/- |  | 8230 | [7 empty] | EC002704 | III
8829 | 002625306 | III | Green Protect | CH10x38SU gR 16A/700V AC/DC | Wkładka topikowa cylindryczna PV gR 700V SU | 27.12.21.0 | 20.06 | B | szt. | -/10/-/- |  | 8231 | [7 empty] | EC002704 | III
8830 | 002625307 | III | Green Protect | CH10x38SU gR 20A/700V AC/DC | Wkładka topikowa cylindryczna PV gR 700V SU | 27.12.21.0 | 20.06 | B | szt. | -/10/-/- |  | 8232 | [7 empty] | EC002704 | III
8831 | 002625308 | III | Green Protect | CH10x38SU gR 25A/700V AC/DC | Wkładka topikowa cylindryczna PV gR 700V SU | 27.12.21.0 | 20.06 | B | szt. | -/10/-/- |  | 8233 | [7 empty] | EC002704 | III
8832 | 002625027 | III | Green Protect | CH10x38 gR 2A/900V AC/DC | Wkładka topikowa cylindryczna PV gR 900V | 27.12.21.0 | 14.13 | B | szt. | -/10/-/- |  | 8234 | [7 empty] | EC002704 | III
8833 | 002625028 | III | Green Protect | CH10x38 gR 4A/900V AC/DC | Wkładka topikowa cylindryczna PV gR 900V | 27.12.21.0 | 14.13 | B | szt. | -/10/-/- |  | 8235 | [7 empty] | EC002704 | III
8834 | 002625029 | III | Green Protect | CH10x38 gR 6A/900V AC/DC | Wkładka topikowa cylindryczna PV gR 900V | 27.12.21.0 | 14.13 | B | szt. | -/10/-/- |  | 8236 | [7 empty] | EC002704 | III
8835 | 002625030 | III | Green Protect | CH10x38 gR 8A/900V AC/DC | Wkładka topikowa cylindryczna PV gR 900V | 27.12.21.0 | 14.13 | B | szt. | -/10/-/- |  | 8237 | [7 empty] | EC002704 | III
8836 | 002625031 | III | Green Protect | CH10x38 gR 10A/900V AC/DC | Wkładka topikowa cylindryczna PV gR 900V | 27.12.21.0 | 14.13 | B | szt. | -/10/-/- |  | 8238 | [7 empty] | EC002704 | III
8837 | 002625032 | III | Green Protect | CH10x38 gR 12A/900V AC/DC | Wkładka topikowa cylindryczna PV gR 900V | 27.12.21.0 | 14.13 | B | szt. | -/10/-/- |  | 8239 | [7 empty] | EC002704 | III
8838 | 002625033 | III | Green Protect | CH10x38 gR 16A/900V AC/DC | Wkładka topikowa cylindryczna PV gR 900V | 27.12.21.0 | 14.13 | B | szt. | -/10/-/- |  | 8240 | [7 empty] | EC002704 | III
8839 | 002625034 | III | Green Protect | CH10x38 gR 20A/900V AC/DC | Wkładka topikowa cylindryczna PV gR 900V | 27.12.21.0 | 14.13 | B | szt. | -/10/-/- |  | 8241 | [7 empty] | EC002704 | III
8840 | 002625035 | III | Green Protect | CH10x38 gR 25A/900V AC/DC | Wkładka topikowa cylindryczna PV gR 900V | 27.12.21.0 | 14.13 | B | szt. | -/10/-/- |  | 8242 | [7 empty] | EC002704 | III
8841 | 002625310 | III | Green Protect | CH10x38SU gR 2A/900V AC/DC | Wkładka topikowa cylindryczna PV gR 900V SU | 27.12.21.0 | 24.73 | B | szt. | -/10/-/- |  | 8243 | [7 empty] | EC002704 | III
8842 | 002625311 | III | Green Protect | CH10x38SU gR 4A/900V AC/DC | Wkładka topikowa cylindryczna PV gR 900V SU | 27.12.21.0 | 24.73 | B | szt. | -/10/-/- |  | 8244 | [7 empty] | EC002704 | III
8843 | 002625312 | III | Green Protect | CH10x38SU gR 6A/900V AC/DC | Wkładka topikowa cylindryczna PV gR 900V SU | 27.12.21.0 | 24.73 | B | szt. | -/10/-/- |  | 8245 | [7 empty] | EC002704 | III
8844 | 002625313 | III | Green Protect | CH10x38SU gR 8A/900V AC/DC | Wkładka topikowa cylindryczna PV gR 900V SU | 27.12.21.0 | 24.73 | B | szt. | -/10/-/- |  | 8246 | [7 empty] | EC002704 | III
8845 | 002625314 | III | Green Protect | CH10x38SU gR 10A/900V AC/DC | Wkładka topikowa cylindryczna PV gR 900V SU | 27.12.21.0 | 24.73 | B | szt. | -/10/-/- |  | 8247 | [7 empty] | EC002704 | III
8846 | 002625315 | III | Green Protect | CH10x38SU gR 12A/900V AC/DC | Wkładka topikowa cylindryczna PV gR 900V SU | 27.12.21.0 | 24.73 | B | szt. | -/10/-/- |  | 8248 | [7 empty] | EC002704 | III
8847 | 002625316 | III | Green Protect | CH10x38SU gR 16A/900V AC/DC | Wkładka topikowa cylindryczna PV gR 900V SU | 27.12.21.0 | 24.73 | B | szt. | -/10/-/- |  | 8249 | [7 empty] | EC002704 | III
8848 | 002625317 | III | Green Protect | CH10x38SU gR 20A/900V AC/DC | Wkładka topikowa cylindryczna PV gR 900V SU | 27.12.21.0 | 24.73 | B | szt. | -/10/-/- |  | 8250 | [7 empty] | EC002704 | III
8849 | 002625318 | III | Green Protect | CH10x38SU gR 25A/900V AC/DC | Wkładka topikowa cylindryczna PV gR 900V SU | 27.12.21.0 | 24.73 | B | szt. | -/10/-/- |  | 8251 | [7 empty] | EC002704 | III
8850 | 006710340 | III | Green Protect | CH14-PCB | Zaciski szczękowe do wkładek cylindrycznych CH14 | 27.12.21.0 | 4.1 | B | szt. | -/100/-/- |  | 8252 | [8 empty] | III
8851 | 006710341 | III | Green Protect | CH14-SCR | Zaciski szczękowe do wkładek cylindrycznych CH15 | 27.12.21.0 | 13.9 | B | szt. | -/100/-/- |  | 8253 | [8 empty] | III
8852 | 002541002 | III | Green Protect | VLC 10 DC 1P | Rozłącznik bezpiecznikowy PV bez sygnalizacji | 27.12.21.0 | 14.21 | W | szt. | -/12/108/- | Wyprzedaż | 8254 |  | 12 | 3838895596370 | 108 | 3838895596387 |  |  | EC001040 | III | Do wyczerpania zapasów magazynowych. Zastąpiony przez EFH 10 1p 002540201
8853 | 002541102 | III | Green Protect | VLC 10 DC 1P-L | Rozłącznik bezpiecznikowy PV z sygnalizacją | 27.12.21.0 | 19.83 | W | szt. | -/12/-/- | Wyprzedaż | 8255 | [7 empty] | EC001040 | III | Do wyczerpania zapasów magazynowych. Zastąpiony przez EFH 10 L 1p 002540211
8854 | 002543002 | III | Green Protect | VLC 10 DC 2P | Rozłącznik bezpiecznikowy PV bez sygnalizacji | 27.12.21.0 | 32.22 | W | szt. | -/6/54/- | Wyprzedaż | 8256 |  | 6 | 3838895596394 | 54 | 3838895596400 |  |  | EC001040 | III | Do wyczerpania zapasów magazynowych. Zastąpiony przez EFH 10 2p 002540203
8855 | 002543102 | III | Green Protect | VLC 10 DC2P-L | Rozłącznik bezpiecznikowy PV z sygnalizacją | 27.12.21.0 | 45.12 | W | szt. | -/6/-/- | Wyprzedaż | 8257 | [7 empty] | EC001040 | III | Do wyczerpania zapasów magazynowych. Zastąpiony przez EFH 10 L 2p 002540213
8856 | 002561002 | III | Green Protect | VLC 14 DC 1P | Rozłącznik bezpiecznikowy PV bez sygnalizacji | 27.12.21.0 | 21.02 | W | szt. | -/12/96/- | Wyprzedaż | 8258 |  | 12 | 3838895596455 | 96 | 3838895596462 |  |  | EC001040 | III | Do wyczerpania zapasów magazynowych. Zastąpiony przez EFH 14 1p 002560201
8857 | 002561102 | III | Green Protect | VLC 14 DC 1P-L | Rozłącznik bezpiecznikowy PV z sygnalizacją | 27.12.21.0 | 31.45 | W | szt. | -/12/-/- | Wyprzedaż | 8259 | [7 empty] | EC001040 | III | Do wyczerpania zapasów magazynowych. Zastąpiony przez EFH 10 L 1p 002560211
8858 | 002563002 | III | Green Protect | VLC 14 DC 2P | Rozłącznik bezpiecznikowy PV bez sygnalizacji | 27.12.21.0 | 53.53 | W | szt. | -/6/48/- | Wyprzedaż | 8260 |  | 6 | 3838895596479 | 48 | 3838895596486 |  |  | EC001040 | III | Do wyczerpania zapasów magazynowych. Zastąpiony przez EFH 14 2p 002560203
8859 | 002563102 | III | Green Protect | VLC 14 DC2P-L | Rozłącznik bezpiecznikowy PV z sygnalizacją | 27.12.21.0 | 79.65 | W | szt. | -/12/-/- | Wyprzedaż | 8261 | [7 empty] | EC001040 | III | Do wyczerpania zapasów magazynowych. Zastąpiony przez EFH 10 L 2p 002560213
8860 | 002550201 | III | Green Protect | PCF 10 DC 1p 1000V | Rozłącznik bezpiecznikowy PV bez sygnalizacji | 27.12.21.0 | 12.36 | A | szt. | 1/12/336/- |  | 8262 | 5904722997752 | 12 | 3838895410157 | 336 | 3838895410164 |  |  | EC001040 | III
8861 | 002550203 | III | Green Protect | PCF 10 DC 2p 1000V | Rozłącznik bezpiecznikowy PV bez sygnalizacji | 27.12.21.0 | 27.81 | A | szt. | 1/6/-/- |  | 8263 | 5904722996939 | 6 | 3838895489597 |  |  |  |  | EC001040 | III
8862 | 002550211 | III | Green Protect | PCF 10 DC 1p LED 1000V | Rozłącznik bezpiecznikowy PV z sygnalizacją | 27.12.21.0 | 40.17 | A | szt. | -/12/336/- |  | 8264 |  | 12 | 3838895489573 | 336 | 3838895489580 |  |  | EC001040 | III
8863 | 002550213 | III | Green Protect | PCF 10 DC 2p LED 1000V | Rozłącznik bezpiecznikowy PV z sygnalizacją | 27.12.21.0 | 84.46 | A | szt. | -/6/-/- |  | 8265 |  | 6 | 3838895489610 |  |  |  |  | EC001040 | III
8864 | 002445202 | III | Green Protect | ETITEC B-PV 550/12,5 (10/350) | Ogranicznik przepięć do systemów PV | 27.12.23.0 | 465.35 | A | szt. | 1/-/3/- |  | 8266 | 3838895487838 |  |  | 3 | 3838895487845 |  |  | EC000381 | III
8865 | 002445204 | III | Green Protect | ETITEC B-PV 550/12,5 (10/350) RC | Ogranicznik przepięć do systemów PV | 27.12.23.0 | 612.85 | B | szt. | 1/-/3/- |  | 8267 | 3838895487876 |  |  | 3 | 3838895487883 |  |  | EC000381 | III
8866 | 002445203 | III | Green Protect | ETITEC B-PV 1000/12,5 (10/350) | Ogranicznik przepięć do systemów PV | 27.12.23.0 | 650 | A | szt. | 1/-/3/- |  | 8268 | 3838895487852 |  |  | 3 | 3838895487869 |  |  | EC000381 | III
8867 | 002445205 | III | Green Protect | ETITEC B-PV 1000/12,5 (10/350) RC | Ogranicznik przepięć do systemów PV | 27.12.23.0 | 690 | B | szt. | 1/-/3/- |  | 8269 | 3838895487890 |  |  | 3 | 3838895487906 |  |  | EC000381 | III
8868 | 002445206 | III | Green Protect | ETITEC C-PV 100/20 | Ogranicznik przepięć do systemów PV | 27.12.23.0 | 337.43 | A | szt. | 1/-/7/- |  | 8270 | 3838895487913 |  |  | 7 | 3838895487920 |  |  | EC000941 | III
8869 | 002445209 | III | Green Protect | ETITEC C-PV 100/20 RC | Ogranicznik przepięć do systemów PV | 27.12.23.0 | 364.31 | B | szt. | 1/-/7/- |  | 8271 | 3838895487975 |  |  | 7 | 3838895487982 |  |  | EC000941 | III
8870 | 002445207 | III | Green Protect | ETITEC C-PV 550/20 | Ogranicznik przepięć do systemów PV | 27.12.23.0 | 306.84 | A | szt. | 1/-/7/- |  | 8272 | 3838895487937 |  |  | 7 | 3838895487944 |  |  | EC000941 | III
8871 | 002445210 | III | Green Protect | ETITEC C-PV 550/20 RC | Ogranicznik przepięć do systemów PV | 27.12.23.0 | 333.72 | B | szt. | 1/-/7/- |  | 8273 | 3838895487999 |  |  | 7 | 3838895488002 |  |  | EC000941 | III
8872 | 002445208 | III | Green Protect | ETITEC C-PV 1000/20 | Ogranicznik przepięć do systemów PV | 27.12.23.0 | 473.7 | A | szt. | 1/5/-/- |  | 8274 | 3838895487951 | [6 empty] | EC000941 | III
8873 | 002445211 | III | Green Protect | ETITEC C-PV 1000/20 RC | Ogranicznik przepięć do systemów PV | 27.12.23.0 | 500.58 | B | szt. | 1/-/5/- |  | 8275 | 3838895488019 |  |  | 5 | 3838895488026 |  |  | EC000941 | III
8874 | 002445221 | III | Green Protect | MOD.ETITEC C-PV 100/20 | Moduł wymienny ogranicznik przepięć do systemów PV | 27.12.23.0 | 159 | B | szt. | -/12/-/- |  | 8276 | [8 empty] | III
8875 | 002445222 | III | Green Protect | MOD.ETITEC C-PV 550/20 | Moduł wymienny ogranicznik przepięć do systemów PV | 27.12.23.0 | 152 | B | szt. | -/12/-/- |  | 8277 | [8 empty] | III
8876 | 002445223 | III | Green Protect | MOD.ETITEC C-PV 1000/20 | Moduł wymienny ogranicznik przepięć do systemów PV | 27.12.23.0 | 152 | B | szt. | -/12/-/- |  | 8278 | [8 empty] | III
8877 | 002440428 | III | Green Protect | ETITEC C T2 PV 100/20 | Ogranicznik przepięć do systemów PV | 27.12.23.0 | 337.43 | B | szt. | 1/7/-/- | dodane
8878 | 002440429 | III | Green Protect | ETITEC C T2 PV 550/20 | Ogranicznik przepięć do systemów PV | 27.12.23.0 | 306.84 | B | szt. | 1/7/-/- | dodane
8879 | 002440430 | III | Green Protect | ETITEC C T2 PV 1000/20 | Ogranicznik przepięć do systemów PV | 27.12.23.0 | 476 | B | szt. | 1/5/-/- | dodane
8880 | 002440431 | III | Green Protect | ETITEC C T2 PV 100/20 RC | Ogranicznik przepięć do systemów PV | 27.12.23.0 | 364.31 | B | szt. | 1/7/-/- | dodane
8881 | 002440432 | III | Green Protect | ETITEC C T2 PV 550/20 RC | Ogranicznik przepięć do systemów PV | 27.12.23.0 | 333.72 | B | szt. | 1/7/-/- | dodane
8882 | 002440433 | III | Green Protect | ETITEC C T2 PV 1000/20 RC | Ogranicznik przepięć do systemów PV | 27.12.23.0 | 510.55 | B | szt. | 1/5/-/- | dodane
8883 | 002440434 | III | Green Protect | MOD.ETITEC C T2 PV 100/20 | Moduł wymienny ogranicznik przepięć do systemów PV | 27.12.23.0 | 159 | B | szt. | -/12/-/- | dodane
8884 | 002440435 | III | Green Protect | MOD.ETITEC C T2 PV 550/20 | Moduł wymienny ogranicznik przepięć do systemów PV | 27.12.23.0 | 152 | B | szt. | -/12/-/- | dodane
8885 | 002440436 | III | Green Protect | MOD.ETITEC C T2 PV 1000/20 | Moduł wymienny ogranicznik przepięć do systemów PV | 27.12.23.0 | 153.5 | B | szt. | -/12/-/- | dodane
8886 | 002440258 | III | Green Protect | ETITEC S B-PV 300/12,5 | Ogranicznik przepięć do systemów PV | 27.12.23.0 | 675.09 | B | szt. | -/1/3/- |  | 8279 |  | 1 | 3838895711827 | 3 | 3838895711834 |  |  | EC000381 | III
8887 | 002440259 | III | Green Protect | ETITEC S B-PV 300/12,5 RC | Ogranicznik przepięć do systemów PV | 27.12.23.0 | 689.1 | B | szt. | -/1/3/- |  | 8280 |  | 1 | 3838895711841 | 3 | 3838895711858 |  |  | EC000381 | III
8888 | 002440260 | III | Green Protect | ETITEC S B-PV 600/12,5 | Ogranicznik przepięć do systemów PV | 27.12.23.0 | 742.59 | B | szt. | -/1/3/- |  | 8281 |  | 1 | 3838895695592 | 3 | 3838895695608 |  |  | EC000381 | III
8889 | 002440261 | III | Green Protect | ETITEC S B-PV 600/12,5 RC | Ogranicznik przepięć do systemów PV | 27.12.23.0 | 616 | B | szt. | -/1/3/- |  | 8282 |  | 1 | 3838895695615 | 3 | 3838895695622 |  |  | EC000381 | III
8890 | 002440262 | III | Green Protect | ETITEC S B-PV 600/12,5 Y | Ogranicznik przepięć do systemów PV | 27.12.23.0 | 1012.69 | B | szt. | -/1/3/- |  | 8283 |  | 1 | 3838895711865 | 3 | 3838895711872 |  |  | EC000381 | III
8891 | 002440263 | III | Green Protect | ETITEC S B-PV 600/12,5 Y RC | Ogranicznik przepięć do systemów PV | 27.12.23.0 | 1026.71 | B | szt. | -/1/3/- |  | 8284 |  | 1 | 3838895711889 | 3 | 3838895711896 |  |  | EC000381 | III
8892 | 002440264 | III | Green Protect | ETITEC S B-PV 1000/12,5 | Ogranicznik przepięć do systemów PV | 27.12.23.0 | 839.16 | B | szt. | -/1/3/- |  | 8285 |  | 1 | 3838895704638 | 3 | 3838895704645 |  |  | EC000381 | III
8893 | 002440265 | III | Green Protect | ETITEC S B-PV 1000/12,5 RC | Ogranicznik przepięć do systemów PV | 27.12.23.0 | 857.73 | B | szt. | -/1/3/- |  | 8286 |  | 1 | 3838895704652 | 3 | 3838895704669 |  |  | EC000381 | III
8894 | 002440266 | III | Green Protect | ETITEC S B-PV 1000/12,5 Y | Ogranicznik przepięć do systemów PV | 27.12.23.0 | 1115.22 | B | szt. | -/1/2/- |  | 8287 |  | 1 | 3838895711902 | 2 | 3838895711919 |  |  | EC000381 | III
8895 | 002440267 | III | Green Protect | ETITEC S B-PV 1000/12,5 Y RC | Ogranicznik przepięć do systemów PV | 27.12.23.0 | 1129.35 | B | szt. | -/1/2/- |  | 8288 |  | 1 | 3838895711926 | 2 | 3838895711933 |  |  | EC000381 | III
8896 | 002440268 | III | Green Protect | ETITEC S B-PV 1200/12,5 Y | Ogranicznik przepięć do systemów PV | 27.12.23.0 | 1173.49 | B | szt. | -/1/2/- |  | 8289 |  | 1 | 3838895711940 | 2 | 3838895711957 |  |  | EC000381 | III
8897 | 002440269 | III | Green Protect | ETITEC S B-PV 1200/12,5 Y RC | Ogranicznik przepięć do systemów PV | 27.12.23.0 | 1196.85 | B | szt. | -/1/2/- |  | 8290 |  | 1 | 3838895711964 | 2 | 3838895711971 |  |  | EC000381 | III
8898 | 002440270 | III | Green Protect | ETITEC S B-PV 1500/12,5 Y | Ogranicznik przepięć do systemów PV | 27.12.23.0 | 1257.34 | B | szt. | -/1/2/- |  | 8291 |  | 1 | 3838895711988 | 2 | 3838895711995 |  |  | EC000381 | III
8899 | 002440271 | III | Green Protect | ETITEC S B-PV 1500/12,5 Y RC | Ogranicznik przepięć do systemów PV | 27.12.23.0 | 1280.7 | B | szt. | -/1/2/- |  | 8292 |  | 1 | 3838895712008 | 2 | 3838895712015 |  |  | EC000381 | III
8900 | 002445301 | III | Green Protect | ETITEC S C-PV 75/20 RC | Ogranicznik przepięć do systemów PV | 27.12.23.0 | 381.63 | B | szt. | -/1/7/- |  | 8293 |  | 1 | 3838895635277 | 7 | 3838895635284 |  |  | EC000941 | III
8901 | 002445302 | III | Green Protect | ETITEC S C-PV 75/20 | Ogranicznik przepięć do systemów PV | 27.12.23.0 | 354.75 | B | szt. | -/1/7/- |  | 8294 |  | 1 | 3838895635291 | 7 | 3838895635307 |  |  | EC000941 | III
8902 | 002445303 | III | Green Protect | ETITEC S C-PV 300/20 RC | Ogranicznik przepięć do systemów PV | 27.12.23.0 | 363.89 | B | szt. | -/1/7/- |  | 8295 |  | 1 | 3838895635314 | 7 | 3838895635321 |  |  | EC000941 | III
8903 | 002445304 | III | Green Protect | ETITEC S C-PV 300/20 | Ogranicznik przepięć do systemów PV | 27.12.23.0 | 337.01 | B | szt. | -/1/7/- |  | 8296 |  | 1 | 3838895635338 | 7 | 3838895635345 |  |  | EC000941 | III
8904 | 002445305 | III | Green Protect | ETITEC S C-PV 600/20 RC | Ogranicznik przepięć do systemów PV | 27.12.23.0 | 381.63 | B | szt. | -/1/7/- |  | 8297 |  | 1 | 3838895635352 | 7 | 3838895635369 |  |  | EC000941 | III
8905 | 002445306 | III | Green Protect | ETITEC S C-PV 600/20 | Ogranicznik przepięć do systemów PV | 27.12.23.0 | 354.75 | B | szt. | -/1/7/- |  | 8298 |  | 1 | 3838895635376 | 7 | 3838895635383 |  |  | EC000941 | III
8906 | 002445300 | III | Green Protect | ETITEC S C-PV 1000/20 RC | Ogranicznik przepięć do systemów PV | 27.12.23.0 | 435.38 | B | szt. | -/1/7/- |  | 8299 |  | 1 | 3838895629719 | 7 | 3838895629726 |  |  | EC000941 | III
8907 | 002445307 | III | Green Protect | ETITEC S C-PV 1000/20 Y RC | Ogranicznik przepięć do systemów PV | 27.12.23.0 | 559 | B | szt. | -/1/5/- |  | 8300 |  | 1 | 3838895635390 | 5 | 3838895635406 |  |  | EC000941 | III
8908 | 002445308 | III | Green Protect | ETITEC S C-PV 1000/20 | Ogranicznik przepięć do systemów PV | 27.12.23.0 | 408.5 | B | szt. | -/1/7/- |  | 8301 |  | 1 | 3838895635413 | 7 | 3838895635420 |  |  | EC000941 | III
8909 | 002445309 | III | Green Protect | ETITEC S C-PV 1000/20 Y | Ogranicznik przepięć do systemów PV | 27.12.23.0 | 532.13 | B | szt. | -/1/5/- |  | 8302 |  | 1 | 3838895635437 | 5 | 3838895635444 |  |  | EC000941 | III
8910 | 002445310 | III | Green Protect | ETITEC S C-PV 1200/20 Y RC | Ogranicznik przepięć do systemów PV | 27.12.23.0 | 607.38 | B | szt. | -/1/5/- |  | 8303 |  | 1 | 3838895635451 | 5 | 3838895635468 |  |  | EC000941 | III
8911 | 002445311 | III | Green Protect | ETITEC S C-PV 1200/20 Y | Ogranicznik przepięć do systemów PV | 27.12.23.0 | 580.5 | B | szt. | -/1/5/- |  | 8304 |  | 1 | 3838895635475 | 5 | 3838895635482 |  |  | EC000941 | III
8912 | 002445312 | III | Green Protect | ETITEC S C-PV 1500/20 Y RC | Ogranicznik przepięć do systemów PV | 27.12.23.0 | 607.38 | B | szt. | -/1/5/- |  | 8305 |  | 1 | 3838895635499 | 5 | 3838895635505 |  |  | EC000941 | III
8913 | 002445313 | III | Green Protect | ETITEC S C-PV 1500/20 Y | Ogranicznik przepięć do systemów PV | 27.12.23.0 | 580.5 | B | szt. | -/1/5/- |  | 8306 |  | 1 | 3838895635512 | 5 | 3838895635529 |  |  | EC000941 | III
8914 | 002445320 | III | Green Protect | MOD.ETITEC S C-PV 75/20 | Moduł wymienny ogranicznika przepięć do systemów PV | 27.12.23.0 | 172 | B | szt. | 1/12/24/- |  | 8307 | 3838895746850 | 12 | 3838895635536 | 24 | 3838895635543 |  |  |  | III
8915 | 002445321 | III | Green Protect | MOD.ETITEC S C-PV 300/20 | Moduł wymienny ogranicznika przepięć do systemów PV | 27.12.23.0 | 155.88 | B | szt. | 1/12/24/- |  | 8308 | 3838895746867 | 12 | 3838895635550 | 24 | 3838895635567 |  |  |  | III
8916 | 002445322 | III | Green Protect | MOD.ETITEC S C-PV 600/20 | Moduł wymienny ogranicznika przepięć do systemów PV | 27.12.23.0 | 161.25 | B | szt. | 1/12/24/- |  | 8309 | 3838895746874 | 12 | 3838895635574 | 24 | 3838895635581 |  |  |  | III
8917 | 002445323 | III | Green Protect | MOD.ETITEC S C-PV 1000/20 | Moduł wymienny ogranicznika przepięć do systemów PV | 27.12.23.0 | 172 | B | szt. | 1/12/24/- |  | 8310 | 3838895746881 | 12 | 3838895635598 | 24 | 3838895635604 |  |  |  | III
8918 | 002445324 | III | Green Protect | MOD.ETITEC S C-PV 1000/20 Y | Moduł wymienny ogranicznika przepięć do systemów PV | 27.12.23.0 | 161.25 | B | szt. | 1/12/24/- |  | 8311 | 3838895746898 | 12 | 3838895635611 | 24 | 3838895635628 |  |  |  | III
8919 | 002445325 | III | Green Protect | MOD.ETITEC S C-PV 1200/20 Y | Moduł wymienny ogranicznika przepięć do systemów PV | 27.12.23.0 | 161.25 | B | szt. | 1/12/24/- |  | 8312 | 3838895746904 | 12 | 3838895635635 | 24 | 3838895635642 |  |  |  | III
8920 | 002445326 | III | Green Protect | MOD.ETITEC S C-PV 1500/20 Y | Moduł wymienny ogranicznika przepięć do systemów PV | 27.12.23.0 | 172 | B | szt. | 1/12/24/- |  | 8313 | 3838895746911 | 12 | 3838895635659 | 24 | 3838895635666 |  |  |  | III
8921 | 004110308 | III | Green Protect | M0 gPV 32A/750V DC | Wkładka topikowa 0 DC - 750V | 27.12.21.0 | 222.79 | B | szt. | -/3/-/- |  | 8314 |  | 3 | 3838895468448 |  |  |  |  | EC000055 | III
8922 | 004110310 | III | Green Protect | M0 gPV 40A/750V DC | Wkładka topikowa 0 DC - 750V | 27.12.21.0 | 222.79 | B | szt. | -/3/-/- |  | 8315 |  | 3 | 3838895468455 |  |  |  |  | EC000055 | III
8923 | 004110311 | III | Green Protect | M0 gPV 50A/750V DC | Wkładka topikowa 0 DC - 750V | 27.12.21.0 | 222.79 | B | szt. | -/3/-/- |  | 8316 |  | 3 | 3838895468462 |  |  |  |  | EC000055 | III
8924 | 004110312 | III | Green Protect | M0 gPV 63A/750V DC | Wkładka topikowa 0 DC - 750V | 27.12.21.0 | 222.79 | B | szt. | -/3/-/- |  | 8317 |  | 3 | 3838895468479 |  |  |  |  | EC000055 | III
8925 | 004110313 | III | Green Protect | M0 gPV 80A/750V DC | Wkładka topikowa 0 DC - 750V | 27.12.21.0 | 222.79 | B | szt. | -/3/-/- |  | 8318 |  | 3 | 3838895468486 |  |  |  |  | EC000055 | III
8926 | 004110314 | III | Green Protect | M0 gPV 100A/750V DC | Wkładka topikowa 0 DC - 750V | 27.12.21.0 | 222.79 | B | szt. | -/3/-/- |  | 8319 |  | 3 | 3838895468493 |  |  |  |  | EC000055 | III
8927 | 004110315 | III | Green Protect | M0 gPV 125A/750V DC | Wkładka topikowa 0 DC - 750V | 27.12.21.0 | 222.79 | B | szt. | -/3/-/- |  | 8320 |  | 3 | 3838895468509 |  |  |  |  | EC000055 | III
8928 | 004110316 | III | Green Protect | M0 gPV 160A/750V DC | Wkładka topikowa 0 DC - 750V | 27.12.21.0 | 222.79 | B | szt. | 1/3/-/- |  | 8321 | 5904722989184 | 3 | 3838895468516 |  |  |  |  | EC000055 | III
8929 | 004110300 | III | Green Protect | M1 gPV 32A/750V DC | Wkładka topikowa 1C DC - 750V | 27.12.21.0 | 249.31 | A | szt. | 1/3/-/- |  | 8322 | 5904722997769 | 3 | 3838895447931 |  |  |  |  | EC000055 | III
8930 | 004110301 | III | Green Protect | M1 gPV 40A/750V DC | Wkładka topikowa 1C DC - 750V | 27.12.21.0 | 249.31 | A | szt. | -/3/-/- |  | 8323 |  | 3 | 3838895447948 |  |  |  |  | EC000055 | III
8931 | 004110302 | III | Green Protect | M1 gPV 50A/750V DC | Wkładka topikowa 1C DC - 750V | 27.12.21.0 | 249.31 | A | szt. | -/3/-/- |  | 8324 |  | 3 | 3838895447955 |  |  |  |  | EC000055 | III
8932 | 004110303 | III | Green Protect | M1 gPV 63A/750V DC | Wkładka topikowa 1C DC - 750V | 27.12.21.0 | 249.31 | A | szt. | -/3/-/- |  | 8325 |  | 3 | 3838895447962 |  |  |  |  | EC000055 | III
8933 | 004110304 | III | Green Protect | M1 gPV 80A/750V DC | Wkładka topikowa 1C DC - 750V | 27.12.21.0 | 249.31 | A | szt. | -/3/-/- |  | 8326 |  | 3 | 3838895447979 |  |  |  |  | EC000055 | III
8934 | 004110305 | III | Green Protect | M1 gPV 100A/750V DC | Wkładka topikowa 1C DC - 750V | 27.12.21.0 | 249.31 | A | szt. | -/3/-/- |  | 8327 |  | 3 | 3838895447986 |  |  |  |  | EC000055 | III
8935 | 004110306 | III | Green Protect | M1 gPV 125A/750V DC | Wkładka topikowa 1C DC - 750V | 27.12.21.0 | 249.31 | A | szt. | -/3/-/- |  | 8328 |  | 3 | 3838895447993 |  |  |  |  | EC000055 | III
8936 | 004110307 | III | Green Protect | M1 gPV 160A/750V DC | Wkładka topikowa 1C DC - 750V | 27.12.21.0 | 249.31 | B | szt. | -/3/-/- |  | 8329 |  | 3 | 3838895448006 |  |  |  |  | EC000055 | III
8937 | 004110381 | III | Green Protect | M0 gPV 32A/1000V DC | Wkładka topikowa 0 DC - 1000V (do stos. w podst. bezp. PK0 DC) | 27.12.21.0 | 289.63 | B | szt. | -/3/-/- |  | 8330 |  | 3 | 3838895477044 |  |  |  |  | EC000055 | III
8938 | 004110383 | III | Green Protect | M0 gPV 40A/1000V DC | Wkładka topikowa 0 DC - 1000V (do stos. w podst. bezp. PK0 DC) | 27.12.21.0 | 289.63 | B | szt. | -/3/-/- |  | 8331 |  | 3 | 3838895477051 |  |  |  |  | EC000055 | III
8939 | 004110384 | III | Green Protect | M0 gPV 50A/1000V DC | Wkładka topikowa 0 DC - 1000V (do stos. w podst. bezp. PK0 DC) | 27.12.21.0 | 289.63 | B | szt. | -/3/-/- |  | 8332 |  | 3 | 3838895477068 |  |  |  |  | EC000055 | III
8940 | 004110385 | III | Green Protect | M0 gPV 63A/1000V DC | Wkładka topikowa 0 DC - 1000V (do stos. w podst. bezp. PK0 DC) | 27.12.21.0 | 289.63 | B | szt. | -/3/-/- |  | 8333 |  | 3 | 3838895477075 |  |  |  |  | EC000055 | III
8941 | 004110386 | III | Green Protect | M0 gPV 80A/1000V DC | Wkładka topikowa 0 DC - 1000V (do stos. w podst. bezp. PK0 DC) | 27.12.21.0 | 289.63 | B | szt. | -/3/-/- |  | 8334 |  | 3 | 3838895477082 |  |  |  |  | EC000055 | III
8942 | 004110387 | III | Green Protect | M0 gPV 100A/1000V DC | Wkładka topikowa 0 DC - 1000V (do stos. w podst. bezp. PK0 DC) | 27.12.21.0 | 289.63 | B | szt. | -/3/-/- |  | 8335 |  | 3 | 3838895477099 |  |  |  |  | EC000055 | III
8943 | 004110388 | III | Green Protect | M0 gPV 125A/1000V DC | Wkładka topikowa 0 DC - 1000V (do stos. w podst. bezp. PK0 DC) | 27.12.21.0 | 289.63 | B | szt. | -/3/-/- |  | 8336 |  | 3 | 3838895477105 |  |  |  |  | EC000055 | III
8944 | 004110389 | III | Green Protect | M0 gPV 160A/1000V DC | Wkładka topikowa 0 DC - 1000V (do stos. w podst. bezp. PK0 DC) | 27.12.21.0 | 289.63 | B | szt. | -/3/-/- |  | 8337 |  | 3 | 3838895477112 |  |  |  |  | EC000055 | III
8945 | 004110371 | III | Green Protect | M1 gPV 32A/1000V DC | Wkładka topikowa 1C DC - 1000V (do stos. w podst. bezp. PK1 DC) | 27.12.21.0 | 317.21 | A | szt. | -/3/-/- |  | 8338 |  | 3 | 3838895474913 |  |  |  |  | EC000055 | III
8946 | 004110373 | III | Green Protect | M1 gPV 40A/1000V DC | Wkładka topikowa 1C DC - 1000V (do stos. w podst. bezp. PK1 DC) | 27.12.21.0 | 317.21 | A | szt. | -/3/-/- |  | 8339 |  | 3 | 3838895474920 |  |  |  |  | EC000055 | III
8947 | 004110374 | III | Green Protect | M1 gPV 50A/1000V DC | Wkładka topikowa 1C DC - 1000V (do stos. w podst. bezp. PK1 DC) | 27.12.21.0 | 317.21 | A | szt. | -/3/-/- |  | 8340 |  | 3 | 3838895474937 |  |  |  |  | EC000055 | III
8948 | 004110375 | III | Green Protect | M1 gPV 63A/1000V DC | Wkładka topikowa 1C DC - 1000V (do stos. w podst. bezp. PK1 DC) | 27.12.21.0 | 317.21 | A | szt. | -/3/-/- |  | 8341 |  | 3 | 3838895474944 |  |  |  |  | EC000055 | III
8949 | 004110376 | III | Green Protect | M1 gPV 80A/1000V DC | Wkładka topikowa 1C DC - 1000V (do stos. w podst. bezp. PK1 DC) | 27.12.21.0 | 317.21 | A | szt. | 1/3/-/- |  | 8342 | 3838895474951 | 3 | 3838895565659 |  |  |  |  | EC000055 | III
8950 | 004110377 | III | Green Protect | M1 gPV 100A/1000V DC | Wkładka topikowa 1C DC - 1000V (do stos. w podst. bezp. PK1 DC) | 27.12.21.0 | 317.21 | A | szt. | -/3/-/- |  | 8343 |  | 3 | 3838895474968 |  |  |  |  | EC000055 | III
8951 | 004110378 | III | Green Protect | M1 gPV 125A/1000V DC | Wkładka topikowa 1C DC - 1000V (do stos. w podst. bezp. PK1 DC) | 27.12.21.0 | 317.21 | A | szt. | 1/3/-/- |  | 8344 | 3838895474975 | 3 | 3838895565673 |  |  |  |  | EC000055 | III
8952 | 004110379 | III | Green Protect | M1 gPV 160A/1000V DC | Wkładka topikowa 1C DC - 1000V (do stos. w podst. bezp. PK1 DC) | 27.12.21.0 | 317.21 | B | szt. | -/3/-/- |  | 8345 |  | 3 | 3838895474982 |  |  |  |  | EC000055 | III
8953 | 004110426 | III | Green Protect | M1XL gPV 63A/1100V DC | Wkładka topikowa 1 DC - 1100V (do stos. w podst. bezp. PK1 XL/1200V) | 27.12.21.0 | 492.34 | B | szt. | 1/-/-/- |  | 8346 | 3838895524823 | [6 empty] | EC000055 | III
8954 | 004110427 | III | Green Protect | M1XL gPV 80A/1100V DC | Wkładka topikowa 1 DC - 1100V (do stos. w podst. bezp. PK1 XL/1200V) | 27.12.21.0 | 492.34 | B | szt. | 1/-/-/- |  | 8347 | 3838895524830 | [6 empty] | EC000055 | III
8955 | 004110428 | III | Green Protect | M1XL gPV 100A/1100V DC | Wkładka topikowa 1 DC - 1100V (do stos. w podst. bezp. PK1 XL/1200V) | 27.12.21.0 | 492.34 | B | szt. | 1/-/-/- |  | 8348 | 3838895524847 | [6 empty] | EC000055 | III
8956 | 004110429 | III | Green Protect | M1XL gPV 125A/1100V DC | Wkładka topikowa 1 DC - 1100V (do stos. w podst. bezp. PK1 XL/1200V) | 27.12.21.0 | 492.34 | B | szt. | 1/-/-/- |  | 8349 | 3838895524854 | [6 empty] | EC000055 | III
8957 | 004110410 | III | Green Protect | M1XL gPV 160A/1100V DC | Wkładka topikowa 1 DC - 1100V (do stos. w podst. bezp. PK1 XL/1200V) | 27.12.21.0 | 492.34 | B | szt. | 1/-/-/- |  | 8350 | 3838895503774 | [6 empty] | EC000055 | III
8958 | 004110411 | III | Green Protect | M1XL gPV 200A/1100V DC | Wkładka topikowa 1 DC - 1100V (do stos. w podst. bezp. PK1 XL/1200V) | 27.12.21.0 | 492.34 | B | szt. | 1/-/-/- |  | 8351 | [7 empty] | EC000055 | III
8959 | 004110430 | III | Green Protect | M2XL gPV 200A/1100V DC | Wkładka topikowa 2 DC - 1100V (do stos. w podst. bezp. PK2 XL/1200V) | 27.12.21.0 | 537.66 | B | szt. | 1/-/-/- |  | 8352 | 3838895524908 | [6 empty] | EC000055 | III
8960 | 004110413 | III | Green Protect | M2XL gPV 250A/1100V DC | Wkładka topikowa 2 DC - 1100V (do stos. w podst. bezp. PK2 XL/1200V) | 27.12.21.0 | 537.66 | B | szt. | 1/-/-/- |  | 8353 | 3838895503804 | [6 empty] | EC000055 | III
8961 | 004110425 | III | Green Protect | M3L gPV 315A/1100V DC | Wkładka topikowa 3 DC - 1100V (do stos. w podst. bezp. PK 3L/1200V) | 27.12.21.0 | 537.66 | B | szt. | 1/-/-/- |  | 8354 | 3838895503873 | [6 empty] | EC000055 | III
8962 | 004110440 | III | Green Protect | M3L gPV 350A/1100V DC | Wkładka topikowa 3 DC - 1100V (do stos. w podst. bezp. PK 3L/1200V) | 27.12.21.0 | 537.66 | B | szt. | 1/-/-/- |  | 8355 | 3838895508427 | [6 empty] | EC000055 | III
8963 | 004110441 | III | Green Protect | M3L gPV 400A/1100V DC | Wkładka topikowa 3 DC - 1100V (do stos. w podst. bezp. PK 3L/1200V) | 27.12.21.0 | 537.66 | B | szt. | 1/-/-/- |  | 8356 | 3838895508434 | [6 empty] | EC000055 | III
8964 | 004110431 | III | Green Protect | M1XL gPV 63A/1100V-K DC | Wkładka topikowa 1 DC - 1100V z wybijakiem (do stos. w podst. bezp. PK1 XL/1200V) | 27.12.21.0 | 415.76 | B | szt. | 1/-/-/- |  | 8357 | 3838895524915 | [6 empty] | EC000055 | III
8965 | 004110432 | III | Green Protect | M1XL gPV 80A/1100V-K DC | Wkładka topikowa 1 DC - 1100V z wybijakiem (do stos. w podst. bezp. PK1 XL/1200V) | 27.12.21.0 | 415.76 | B | szt. | 1/-/-/- |  | 8358 | 3838895524922 | [6 empty] | EC000055 | III
8966 | 004110433 | III | Green Protect | M1XL gPV 100A/1100V-K DC | Wkładka topikowa 1 DC - 1100V z wybijakiem (do stos. w podst. bezp. PK1 XL/1200V) | 27.12.21.0 | 415.76 | B | szt. | 1/-/-/- |  | 8359 | 3838895524939 | [6 empty] | EC000055 | III
8967 | 004110434 | III | Green Protect | M1XL gPV 125A/1100V-K DC | Wkładka topikowa 1 DC - 1100V z wybijakiem (do stos. w podst. bezp. PK1 XL/1200V) | 27.12.21.0 | 415.76 | B | szt. | 1/-/-/- |  | 8360 | 3838895524946 | [6 empty] | EC000055 | III
8968 | 004110414 | III | Green Protect | M1XL gPV 160A/1100V-K DC | Wkładka topikowa 1 DC - 1100V z wybijakiem (do stos. w podst. bezp. PK1 XL/1200V) | 27.12.21.0 | 415.76 | B | szt. | 1/-/-/- |  | 8361 | 3838895503811 | [6 empty] | EC000055 | III
8969 | 004110415 | III | Green Protect | M2XL gPV 200A/1100V-K DC | Wkładka topikowa 2 DC - 1100V z wybijakiem (do stos. w podst. bezp. PK2 XL/1200V) | 27.12.21.0 | 475.15 | B | szt. | 1/-/-/- |  | 8362 | 3838895503828 | [6 empty] | EC000055 | III
8970 | 004110417 | III | Green Protect | M2XL gPV 250A/1100V-K DC | Wkładka topikowa 2 DC - 1100V z wybijakiem (do stos. w podst. bezp. PK2 XL/1200V) | 27.12.21.0 | 475.15 | B | szt. | 1/-/-/- |  | 8363 | 3838895503842 | [6 empty] | EC000055 | III
8971 | 004110419 | III | Green Protect | M3L gPV 315A/1100V-K DC | Wkładka topikowa 3 DC - 1100V z wybijakiem (do stos. w podst. bezp. PK3 XL/1200V) | 27.12.21.0 | 534.54 | B | szt. | 1/-/-/- |  | 8364 | 3838895503866 | [6 empty] | EC000055 | III
8972 | 004110442 | III | Green Protect | M3L gPV 350A/1100V-K DC | Wkładka topikowa 3 DC - 1100V z wybijakiem (do stos. w podst. bezp. PK3 XL/1200V) | 27.12.21.0 | 534.54 | B | szt. | 1/-/-/- |  | 8365 | 3838895508441 | [6 empty] | EC000055 | III
8973 | 004110443 | III | Green Protect | M3L gPV 400A/1100V-K DC | Wkładka topikowa 3 DC - 1100V z wybijakiem (do stos. w podst. bezp. PK3 XL/1200V) | 27.12.21.0 | 534.54 | B | szt. | 1/-/-/- |  | 8366 | 3838895508458 | [6 empty] | EC000055 | III
8974 | 004110435 | III | Green Protect | S1XL gPV 63A/1100V DC | Wkładka topikowa 1XL DC - 1100V (zaciski śrubowe) | 27.12.21.0 | 356.44 | B | szt. | 1/16/-/- |  | 8367 | [7 empty] | EC000055 | III
8975 | 004110436 | III | Green Protect | S1XL gPV 80A/1100V DC | Wkładka topikowa 1XL DC - 1100V (zaciski śrubowe) | 27.12.21.0 | 356.44 | B | szt. | 1/16/-/- |  | 8368 | [7 empty] | EC000055 | III
8976 | 004110437 | III | Green Protect | S1XL gPV 100A/1100V DC | Wkładka topikowa 1XL DC - 1100V (zaciski śrubowe) | 27.12.21.0 | 356.44 | B | szt. | 1/16/-/- |  | 8369 | [7 empty] | EC000055 | III
8977 | 004110438 | III | Green Protect | S1XL gPV 125A/1100V DC | Wkładka topikowa 1XL DC - 1100V (zaciski śrubowe) | 27.12.21.0 | 356.44 | B | szt. | 1/16/-/- |  | 8370 | [7 empty] | EC000055 | III
8978 | 004110420 | III | Green Protect | S1XL gPV 160A/1100V DC | Wkładka topikowa 1XL DC - 1100V (zaciski śrubowe) | 27.12.21.0 | 356.44 | B | szt. | 1/16/-/- |  | 8371 | [7 empty] | EC000055 | III
8979 | 004110439 | III | Green Protect | S1XL gPV 200A/1100V DC | Wkładka topikowa 1XL DC - 1100V (zaciski śrubowe) | 27.12.21.0 | 356.44 | B | szt. | 1/16/-/- |  | 8372 | [7 empty] | EC000055 | III
8980 | 004110421 | III | Green Protect | S2XL gPV 200A/1100V DC | Wkładka topikowa 2XL DC - 1100V (zaciski śrubowe) | 27.12.21.0 | 406.8 | B | szt. | 1/15/-/- |  | 8373 | [7 empty] | EC000055 | III
8981 | 004110423 | III | Green Protect | S2XL gPV 250A/1100V DC | Wkładka topikowa 2XL DC - 1100V (zaciski śrubowe) | 27.12.21.0 | 406.8 | B | szt. | 1/15/-/- |  | 8374 | [7 empty] | EC000055 | III
8982 | 004110424 | III | Green Protect | S3L gPV 315A/1100V DC | Wkładka topikowa 3XL DC - 1100V (zaciski śrubowe) | 27.12.21.0 | 458.14 | B | szt. | 1/22/-/- |  | 8375 | [7 empty] | EC000055 | III
8983 | 004110444 | III | Green Protect | S3L gPV 350A/1100V DC | Wkładka topikowa 3XL DC - 1100V (zaciski śrubowe) | 27.12.21.0 | 637.21 | B | szt. | 1/22/-/- |  | 8376 | [7 empty] | EC000055 | III
8984 | 004110445 | III | Green Protect | S3L gPV 400A/1100V DC | Wkładka topikowa 3XL DC - 1100V (zaciski śrubowe) | 27.12.21.0 | 637.21 | B | szt. | 1/22/-/- |  | 8377 | [7 empty] | EC000055 | III
8985 | 004110450 | III | Green Protect | S3L gPV 450A/1100V DC | Wkładka topikowa 3XL DC - 1100V (zaciski śrubowe) | 27.12.21.0 | 732.81 | B | szt. | 1/22/-/- |  | 8378 | [7 empty] | EC000055 | III
8986 | 004110447 | III | Green Protect | S3L gPV 500A/1100V DC | Wkładka topikowa 3XL DC - 1100V (zaciski śrubowe) | 27.12.21.0 | 732.81 | B | szt. | 1/22/-/- |  | 8379 | [7 empty] | EC000055 | III
8987 | 004110560 | III | Green Protect | M1XL gPV 63A/1500V DC | Wkładka topikowa 1XL DC - 1500V | 27.12.21.0 | 440.76 | B | szt. | 1/17/-/- |  | 8380 | [7 empty] | EC000055 | III
8988 | 004110561 | III | Green Protect | M1XL gPV 80A/1500V DC | Wkładka topikowa 1XL DC - 1500V | 27.12.21.0 | 440.76 | B | szt. | 1/17/-/- |  | 8381 | [7 empty] | EC000055 | III
8989 | 004110562 | III | Green Protect | M1XL gPV 100A/1500V DC | Wkładka topikowa 1XL DC - 1500V | 27.12.21.0 | 440.76 | B | szt. | 1/17/-/- |  | 8382 | [7 empty] | EC000055 | III
8990 | 004110563 | III | Green Protect | M1XL gPV 125A/1500V DC | Wkładka topikowa 1XL DC - 1500V | 27.12.21.0 | 440.76 | B | szt. | 1/17/-/- |  | 8383 | [7 empty] | EC000055 | III
8991 | 004110564 | III | Green Protect | M1XL gPV 160A/1500V DC | Wkładka topikowa 1XL DC - 1500V | 27.12.21.0 | 440.76 | B | szt. | 1/17/-/- |  | 8384 | [7 empty] | EC000055 | III
8992 | 004110566 | III | Green Protect | M2XL gPV 200A/1500V DC | Wkładka topikowa 2XL DC - 1500V | 27.12.21.0 | 503.66 | B | szt. | 1/15/-/- |  | 8385 | [7 empty] | EC000055 | III
8993 | 004110567 | III | Green Protect | M2XL gPV 250A/1500V DC | Wkładka topikowa 2XL DC - 1500V | 27.12.21.0 | 503.66 | B | szt. | 1/15/-/- |  | 8386 | [7 empty] | EC000055 | III
8994 | 004110569 | III | Green Protect | M3L gPV 315A/1500V DC | Wkładka topikowa 3XL DC - 1500V | 27.12.21.0 | 566.67 | B | szt. | 1/22/-/- |  | 8387 | [7 empty] | EC000055 | III
8995 | 004110570 | III | Green Protect | M3L gPV 350A/1500V DC | Wkładka topikowa 3XL DC - 1500V | 27.12.21.0 | 566.67 | B | szt. | 1/22/-/- |  | 8388 | [7 empty] | EC000055 | III
8996 | 004122062 | III | Green Protect | U3L-1IGZ/1500/H | Podstawa bezpiecznikowa U3L | 27.12.21.0 | 303.15 | B | szt. | 1/-/-/- |  | 8389 | [7 empty] | EC000067 | III
8997 | 004122061 | III | Green Protect | U2XL-1IGZ/1500/H | Podstawa bezpiecznikowa U2XL | 27.12.21.0 | 267.89 | B | szt. | 1/-/-/- |  | 8390 | [7 empty] | EC000067 | III
8998 | 004122060 | III | Green Protect | U1XL-1IGZ/1500/H | Podstawa bezpiecznikowa U1XL | 27.12.21.0 | 243.79 | B | szt. | 1/-/-/- |  | 8391 | [7 empty] | EC000067 | III
8999 | 004122064 | III | Green Protect | A-U1XL-2XL | Osłonki izolacyjne do podstawy PK-PV | 27.12.21.0 | 26.78 | B | szt. | 1/-/-/- |  | 8392 | [7 empty] | EC001660 | III
9000 | 004122065 | III | Green Protect | A-U3L | Osłonki izolacyjne do podstawy PK-PV | 27.12.21.0 | 40.57 | B | szt. | 1/-/-/- |  | 8393 | [7 empty] | EC001660 | III
9001 | 004122063 | III | Green Protect | K-U1XL-3L | Mechaniczny wskaźnik zadziałania wkładki | 27.12.21.1 | 70.89 | B | szt. | 1/-/-/- |  | 8394 | [7 empty] | EC001659 | III
9002 | 006710335 | III | Green Protect | 10x38 HK10383 | Zaciski szczękowe do wkładek cylindrycznych CH 10x38 gPV | 27.12.21.0 | 4.68 | B | szt. | -/250/-/- |  | 8395 |  | 250 | 3838895572718 | [5 empty] | III
9003 | 004122035 | III | Green Protect | U1-1/GZ/PV | Podstawa bezpiecznikowa DC | 27.12.21.0 | 126.54 | B | szt. | 1/-/-/- |  | 8396 | 3838895601302 | [6 empty] | EC000067 | III
9004 | 004122025 | III | Green Protect | PK1 M10-M10 DC 1000V 1p | Podstawa bezpiecznikowa DC | 27.12.21.0 | 47.74 | A | szt. | 1/-/-/- |  | 8397 | 5904722998360 | [6 empty] | EC000067 | III
9005 | 004122033 | III | Green Protect | PK0 DC M8-M8 1p | Podstawa bezpiecznikowa DC | 27.12.21.0 | 27.6 | B | szt. | -/3/30/- |  | 8398 |  | 3 | 3838895489023 | 30 | 3838895489030 |  |  | EC000067 | III
9006 | 004132017 | III | Green Protect | PK1XL M10-M10 1500V 1p | Podstawa bezpiecznikowa PK DC | 27.12.21.0 | 98.22 | B | szt. | 1/-/-/- |  | 8399 | [7 empty] | EC000067 | III
9007 | 004132019 | III | Green Protect | PK2XL M10-M10 1500V 1p | Podstawa bezpiecznikowa PK DC | 27.12.21.0 | 139.25 | B | szt. | 1/-/-/- |  | 8400 | [7 empty] | EC000067 | III
9008 | 004132023 | III | Green Protect | PK3L M12-M12 1500V 1p | Podstawa bezpiecznikowa PK DC | 27.12.21.0 | 179.81 | B | szt. | 1/-/-/- |  | 8401 | [7 empty] | EC000067 | III
9009 | 004132018 | III | Green Protect | PKI1XL M10-M10 1200V 1p | Podstawa bezpiecznikowa PKI DC | 27.12.21.0 | 103.12 | B | szt. | 1/-/-/- |  | 8402 | [7 empty] | EC000067 | III
9010 | 004132025 | III | Green Protect | PKI2XL M10-M10 1200V 1p | Podstawa bezpiecznikowa PKI DC | 27.12.21.0 | 146.2 | B | szt. | 1/-/-/- |  | 8403 | [7 empty] | EC000067 | III
9011 | 004132024 | III | Green Protect | PKI3L M12-M12 1200V 1p | Podstawa bezpiecznikowa PKI DC | 27.12.21.0 | 188.82 | B | szt. | 1/-/-/- |  | 8404 | [7 empty] | EC000067 | III
9012 | 004122038 | III | Green Protect | TL1-1/9/1000V/PV | Rozłącznik bezpiecznikowy DC PV | 27.12.21.0 | 418.54 | B | szt. | 1/-/-/- |  | 8405 | 3838895601487 | [6 empty] | EC001040 | III
9013 | 004122036 | III | Green Protect | TL1-1/9/1200V | Rozłącznik bezpiecznikowy DC PV | 27.12.21.0 | 797.66 | B | szt. | 1/-/-/- |  | 8406 | 3838895601432 | [6 empty] | EC001040 | III
9014 | 004122037 | III | Green Protect | TL3-1/9/1200V | Rozłącznik bezpiecznikowy DC PV | 27.12.21.0 | 1295.53 | B | szt. | 1/-/-/- |  | 8407 | 3838895601425 | [6 empty] | EC001040 | III
9015 | 004122039 | III | Green Protect | L2-2/1200V/3A/HA/PV | Podstawa bezpiecznikowa pionowa DC | 27.12.21.0 | 1227.39 | B | szt. | 1/-/-/- |  | 8408 | 3838895601494 | [6 empty] | EC000067 | III
9016 | 004122040 | III | Green Protect | L2-2/1200V/9/KM2G-F/HA/PV | Podstawa bezpiecznikowa pionowa DC | 27.12.21.0 | 1304.29 | B | szt. | 1/-/-/- |  | 8409 | 3838895601500 | [6 empty] | EC000067 | III
9017 | 004122041 | III | Green Protect | L3-2/1200V/3A/HA/PV | Podstawa bezpiecznikowa pionowa DC | 27.12.21.0 | 1469.76 | B | szt. | 1/-/-/- |  | 8410 | 3838895601517 | [6 empty] | EC000067 | III
9018 | 004122042 | III | Green Protect | L3-2/1200V/9/KM2G-F/HA/PV | Podstawa bezpiecznikowa pionowa DC | 27.12.21.0 | 1570.01 | B | szt. | 1/-/-/- |  | 8411 | 3838895601524 | [6 empty] | EC000067 | III
9019 | 001103001 | III | Green Protect | PV500/13/B/1 | Rozdzielnica PV 500V - 1 wyjście | 27.12.23.0 | 1170.18 | B | szt. | 1/-/-/- |  | 8412 | 3838895569299 | [7 empty] | III
9020 | 001103002 | III | Green Protect | PV500/13/B/2 | Rozdzielnica PV 500V - 2 wyjścia | 27.12.23.0 | 1170.18 | B | szt. | 1/-/-/- |  | 8413 | 3838895573036 | [7 empty] | III
9021 | 001103005 | III | Green Protect | PV500/13/C/1 | Rozdzielnica PV 500V - 1 wyjście | 27.12.23.0 | 844.65 | A | szt. | 1/-/-/- |  | 8414 | 3838895573098 | [7 empty] | III
9022 | 001103006 | III | Green Protect | PV500/13/C/2 | Rozdzielnica PV 500V - 2 wyjścia | 27.12.23.0 | 844.65 | B | szt. | 1/-/-/- |  | 8415 | 3838895573111 | [7 empty] | III
9023 | 001103009 | III | Green Protect | PV1000/13/B/1 | Rozdzielnica PV 1000V - 1 wyjście | 27.12.23.0 | 1259.95 | B | szt. | 1/-/-/- |  | 8416 | 3838895573173 | [7 empty] | III
9024 | 001103010 | III | Green Protect | PV1000/13/B/2 | Rozdzielnica PV 1000V - 2 wyjścia | 27.12.23.0 | 1259.95 | B | szt. | 1/-/-/- |  | 8417 | 3838895573197 | [7 empty] | III
9025 | 001103013 | III | Green Protect | PV1000/13/C/1 | Rozdzielnica PV 1000V - 1 wyjście | 27.12.23.0 | 934.42 | B | szt. | 1/-/-/- |  | 8418 | 3838895573258 | [7 empty] | III
9026 | 001103014 | III | Green Protect | PV1000/13/C/2 | Rozdzielnica PV 1000V - 2 wyjścia | 27.12.23.0 | 934.42 | B | szt. | 1/-/-/- |  | 8419 | 3838895573272 | [7 empty] | III
9027 | 001103017 | III | Green Protect | PV500/25/B/1 | Rozdzielnica PV 500V - 1 wyjście | 27.12.23.0 | 1218.85 | B | szt. | 1/-/-/- |  | 8420 | 3838895573333 | [7 empty] | III
9028 | 001103018 | III | Green Protect | PV500/25/B/2 | Rozdzielnica PV 500V - 2 wyjścia | 27.12.23.0 | 1218.85 | B | szt. | 1/-/-/- |  | 8421 | 3838895573357 | [7 empty] | III
9029 | 001103021 | III | Green Protect | PV500/25/C/1 | Rozdzielnica PV 500V - 1 wyjście | 27.12.23.0 | 886.83 | B | szt. | 1/-/-/- |  | 8422 | 3838895573418 | [7 empty] | III
9030 | 001103022 | III | Green Protect | PV500/25/C/2 | Rozdzielnica PV 500V - 2 wyjścia | 27.12.23.0 | 886.83 | B | szt. | 1/-/-/- |  | 8423 | 3838895573432 | [7 empty] | III
9031 | 001103025 | III | Green Protect | PV1000/25/B/1 | Rozdzielnica PV 1000V - 1 wyjście | 27.12.23.0 | 1308.62 | B | szt. | 1/-/-/- |  | 8424 | 3838895573494 | [7 empty] | III
9032 | 001103026 | III | Green Protect | PV1000/25/B/2 | Rozdzielnica PV 1000V - 2 wyjścia | 27.12.23.0 | 1308.62 | B | szt. | 1/-/-/- |  | 8425 | 3838895573517 | [7 empty] | III
9033 | 001103029 | III | Green Protect | PV1000/25/C/1 | Rozdzielnica PV 1000V - 1 wyjście | 27.12.23.0 | 984.17 | B | szt. | 1/-/-/- |  | 8426 | 3838895573579 | [7 empty] | III
9034 | 001103030 | III | Green Protect | PV1000/25/C/2 | Rozdzielnica PV 1000V - 2 wyjścia | 27.12.23.0 | 984.17 | A | szt. | 1/-/-/- |  | 8427 | 3838895573593 | [7 empty] | III
9035 | 001103065 | III | Green Protect | PV500/13/B/3 | Rozdzielnica PV 500V - 3 wyjście | 27.12.23.0 | 1571.42 | B | szt. | 1/-/-/- |  | 8428 | 3838895574293 | [7 empty] | III
9036 | 001103066 | III | Green Protect | PV500/13/B/4 | Rozdzielnica PV 500V - 4 wyjścia | 27.12.23.0 | 1571.42 | B | szt. | 1/-/-/- |  | 8429 | 3838895574316 | [7 empty] | III
9037 | 001103067 | III | Green Protect | PV500/13/B/5 | Rozdzielnica PV 500V - 5 wyjść | 27.12.23.0 | 1571.42 | B | szt. | 1/-/-/- |  | 8430 | 3838895574330 | [7 empty] | III
9038 | 001103068 | III | Green Protect | PV500/13/B/6 | Rozdzielnica PV 500V - 6 wyjść | 27.12.23.0 | 1571.42 | B | szt. | 1/-/-/- |  | 8431 | 3838895574354 | [7 empty] | III
9039 | 001103073 | III | Green Protect | PV500/13/C/3 | Rozdzielnica PV 500V - 3 wyjście | 27.12.23.0 | 1245.89 | B | szt. | 1/-/-/- |  | 8432 | 3838895574453 | [7 empty] | III
9040 | 001103074 | III | Green Protect | PV500/13/C/4 | Rozdzielnica PV 500V - 4 wyjścia | 27.12.23.0 | 1245.89 | B | szt. | 1/-/-/- |  | 8433 | 3838895574477 | [7 empty] | III
9041 | 001103075 | III | Green Protect | PV500/13/C/5 | Rozdzielnica PV 500V - 5 wyjść | 27.12.23.0 | 1245.89 | B | szt. | 1/-/-/- |  | 8434 | 3838895574491 | [7 empty] | III
9042 | 001103076 | III | Green Protect | PV500/13/C/6 | Rozdzielnica PV 500V - 6 wyjść | 27.12.23.0 | 1245.89 | B | szt. | 1/-/-/- |  | 8435 | 3838895574514 | [7 empty] | III
9043 | 001103081 | III | Green Protect | PV1000/13/B/3 | Rozdzielnica PV 1000V - 3 wyjście | 27.12.23.0 | 1620.09 | B | szt. | 1/-/-/- |  | 8436 | 3838895574613 | [7 empty] | III
9044 | 001103082 | III | Green Protect | PV1000/13/B/4 | Rozdzielnica PV 1000V - 4 wyjścia | 27.12.23.0 | 1620.09 | B | szt. | 1/-/-/- |  | 8437 | 3838895574637 | [7 empty] | III
9045 | 001103083 | III | Green Protect | PV1000/13/B/5 | Rozdzielnica PV 1000V - 5 wyjść | 27.12.23.0 | 1620.09 | B | szt. | 1/-/-/- |  | 8438 | 3838895574651 | [7 empty] | III
9046 | 001103084 | III | Green Protect | PV1000/13/B/6 | Rozdzielnica PV 1000V - 6 wyjść | 27.12.23.0 | 1620.09 | B | szt. | 1/-/-/- |  | 8439 | 3838895574675 | [7 empty] | III
9047 | 001103089 | III | Green Protect | PV1000/13/C/3 | Rozdzielnica PV 1000V - 3 wyjście | 27.12.23.0 | 1288.07 | B | szt. | 1/-/-/- |  | 8440 | 3838895574774 | [7 empty] | III
9048 | 001103090 | III | Green Protect | PV1000/13/C/4 | Rozdzielnica PV 1000V - 4 wyjścia | 27.12.23.0 | 1288.07 | B | szt. | 1/-/-/- |  | 8441 | 3838895574798 | [7 empty] | III
9049 | 001103091 | III | Green Protect | PV1000/13/C/5 | Rozdzielnica PV 1000V - 5 wyjść | 27.12.23.0 | 1288.07 | B | szt. | 1/-/-/- |  | 8442 | 3838895574811 | [7 empty] | III
9050 | 001103092 | III | Green Protect | PV1000/13/C/6 | Rozdzielnica PV 1000V - 6 wyjść | 27.12.23.0 | 1288.07 | B | szt. | 1/-/-/- |  | 8443 | 3838895574835 | [7 empty] | III
9051 | 001103033 | III | Green Protect | PV500/25/B/3 | Rozdzielnica PV 500V - 3 wyjście | 27.12.23.0 | 1571.42 | B | szt. | 1/-/-/- |  | 8444 | 3838895573654 | [7 empty] | III
9052 | 001103034 | III | Green Protect | PV500/25/B/4 | Rozdzielnica PV 500V - 4 wyjścia | 27.12.23.0 | 1571.42 | B | szt. | 1/-/-/- |  | 8445 | 3838895573678 | [7 empty] | III
9053 | 001103035 | III | Green Protect | PV500/25/B/5 | Rozdzielnica PV 500V - 5 wyjść | 27.12.23.0 | 1571.42 | B | szt. | 1/-/-/- |  | 8446 | 3838895573692 | [7 empty] | III
9054 | 001103036 | III | Green Protect | PV500/25/B/6 | Rozdzielnica PV 500V - 6 wyjść | 27.12.23.0 | 1571.42 | B | szt. | 1/-/-/- |  | 8447 | 3838895573715 | [7 empty] | III
9055 | 001103041 | III | Green Protect | PV500/25/C/3 | Rozdzielnica PV 500V - 3 wyjście | 27.12.23.0 | 1245.89 | B | szt. | 1/-/-/- |  | 8448 | 3838895573814 | [7 empty] | III
9056 | 001103042 | III | Green Protect | PV500/25/C/4 | Rozdzielnica PV 500V - 4 wyjścia | 27.12.23.0 | 1245.89 | B | szt. | 1/-/-/- |  | 8449 | 3838895573838 | [7 empty] | III
9057 | 001103043 | III | Green Protect | PV500/25/C/5 | Rozdzielnica PV 500V - 5 wyjść | 27.12.23.0 | 1245.89 | B | szt. | 1/-/-/- |  | 8450 | 3838895573852 | [7 empty] | III
9058 | 001103044 | III | Green Protect | PV500/25/C/6 | Rozdzielnica PV 500V - 6 wyjść | 27.12.23.0 | 1245.89 | B | szt. | 1/-/-/- |  | 8451 | 3838895573876 | [7 empty] | III
9059 | 001103049 | III | Green Protect | PV1000/25/B/3 | Rozdzielnica PV 1000V - 3 wyjście | 27.12.23.0 | 1620.09 | B | szt. | 1/-/-/- |  | 8452 | 3838895573975 | [7 empty] | III
9060 | 001103050 | III | Green Protect | PV1000/25/B/4 | Rozdzielnica PV 1000V - 4 wyjścia | 27.12.23.0 | 1620.09 | B | szt. | 1/-/-/- |  | 8453 | [8 empty] | III
9061 | 001103051 | III | Green Protect | PV1000/25/B/5 | Rozdzielnica PV 1000V - 5 wyjść | 27.12.23.0 | 1620.09 | B | szt. | 1/-/-/- |  | 8454 | 3838895574019 | [7 empty] | III
9062 | 001103052 | III | Green Protect | PV1000/25/B/6 | Rozdzielnica PV 1000V - 6 wyjść | 27.12.23.0 | 1620.09 | B | szt. | 1/-/-/- |  | 8455 | 3838895574033 | [7 empty] | III
9063 | 001103057 | III | Green Protect | PV1000/25/C/3 | Rozdzielnica PV 1000V - 3 wyjście | 27.12.23.0 | 1288.07 | B | szt. | 1/-/-/- |  | 8456 | 3838895574132 | [7 empty] | III
9064 | 001103058 | III | Green Protect | PV1000/25/C/4 | Rozdzielnica PV 1000V - 4 wyjścia | 27.12.23.0 | 1288.07 | B | szt. | 1/-/-/- |  | 8457 | 3838895574156 | [7 empty] | III
9065 | 001103059 | III | Green Protect | PV1000/25/C/5 | Rozdzielnica PV 1000V - 5 wyjść | 27.12.23.0 | 1288.07 | B | szt. | 1/-/-/- |  | 8458 | 3838895574170 | [7 empty] | III
9066 | 001103060 | III | Green Protect | PV1000/25/C/6 | Rozdzielnica PV 1000V - 6 wyjść | 27.12.23.0 | 1288.07 | B | szt. | 1/-/-/- |  | 8459 | 3838895574194 | [7 empty] | III
9067 | 001110008 | III | Green Protect | SBPV 1000/4xIN/F/B/NS/1xOUT | Rozdzielnica PV 1000V - 1 wyjście | 27.12.23.0 | 1352.37 | B | szt. | 1/-/-/- |  | 8460 | [8 empty] | III
9068 | 001110001 | III | Green Protect | SBPV 1000/2xIN/F/B/S/1xOUT | Rozdzielnica PV 1000V - 1 wyjście | 27.12.23.0 | 1458.61 | B | szt. | 1/-/-/- |  | 8461 | [8 empty] | III
9069 | 001110009 | III | Green Protect | SBPV 1000/4xIN/F/B/S/1xOUT | Rozdzielnica PV 1000V - 1 wyjście | 27.12.23.0 | 1726.15 | B | szt. | 1/-/-/- |  | 8462 | [8 empty] | III
9070 | 001110002 | III | Green Protect | SBPV 1000/2xIN/F/C/NS/1xOUT | Rozdzielnica PV 1000V - 1 wyjście | 27.12.23.0 | 974.53 | B | szt. | 1/-/-/- |  | 8463 | [8 empty] | III
9071 | 001110010 | III | Green Protect | SBPV 1000/4xIN/F/C/NS/1xOUT | Rozdzielnica PV 1000V - 1 wyjście | 27.12.23.0 | 985.14 | B | szt. | 1/-/-/- |  | 8464 | [8 empty] | III
9072 | 001110003 | III | Green Protect | SBPV 1000/2xIN/F/C/S/1xOUT | Rozdzielnica PV 1000V - 1 wyjście | 27.12.23.0 | 1091.39 | B | szt. | 1/-/-/- |  | 8465 | [8 empty] | III
9073 | 001110011 | III | Green Protect | SBPV 1000/4xIN/F/C/S/1xOUT | Rozdzielnica PV 1000V - 1 wyjście | 27.12.23.0 | 1358.82 | B | szt. | 1/-/-/- |  | 8466 | [8 empty] | III
9074 | 001110004 | III | Green Protect | SBPV 1000/3xIN/F/B/NS/1xOUT | Rozdzielnica PV 1000V - 1 wyjście | 27.12.23.0 | 1295.76 | B | szt. | 1/-/-/- |  | 8467 | [8 empty] | III
9075 | 001110012 | III | Green Protect | SBPV 1000/5xIN/F/B/NS/1xOUT | Rozdzielnica PV 1000V - 1 wyjście | 27.12.23.0 | 1555.81 | B | szt. | 1/-/-/- |  | 8468 | [8 empty] | III
9076 | 001110005 | III | Green Protect | SBPV 1000/3xIN/F/B/S/1xOUT | Rozdzielnica PV 1000V - 1 wyjście | 27.12.23.0 | 1515.33 | B | szt. | 1/-/-/- |  | 8469 | [8 empty] | III
9077 | 001110013 | III | Green Protect | SBPV 1000/5xIN/F/B/S/1xOUT | Rozdzielnica PV 1000V - 1 wyjście | 27.12.23.0 | 2275.8 | B | szt. | 1/-/-/- |  | 8470 | [8 empty] | III
9078 | 001110006 | III | Green Protect | SBPV 1000/3xIN/F/C/NS/1xOUT | Rozdzielnica PV 1000V - 1 wyjście | 27.12.23.0 | 928.53 | B | szt. | 1/-/-/- |  | 8471 | [8 empty] | III
9079 | 001110014 | III | Green Protect | SBPV 1000/5xIN/F/C/NS/1xOUT | Rozdzielnica PV 1000V - 1 wyjście | 27.12.23.0 | 1188.58 | B | szt. | 1/-/-/- |  | 8472 | [8 empty] | III
9080 | 001110007 | III | Green Protect | SBPV 1000/3xIN/F/C/S/1xOUT | Rozdzielnica PV 1000V - 1 wyjście | 27.12.23.0 | 1126.77 | B | szt. | 1/-/-/- |  | 8473 | [8 empty] | III
9081 | 001110000 | III | Green Protect | SBPV 1000/2xIN/F/B/NS/1xOUT | Rozdzielnica PV 1000V - 1 wyjście | 27.12.23.0 | 1227.18 | B | szt. | 1/-/-/- |  | 8474 | [8 empty] | III
9082 | 001110015 | III | Green Protect | SBPV 1000/5xIN/F/C/S/1xOUT | Rozdzielnica PV 1000V - 1 wyjście | 27.12.23.0 | 1908.57 | B | szt. | 1/-/-/- |  | 8475 | [8 empty] | III
9083 | 001110030 | III | Green Protect | SBPV 1000/5xIN/F/C/NS/2xOUT | Rozdzielnica PV 1000V - 2 wyjścia | 27.12.23.0 | 2185.26 | B | szt. | 1/-/-/- |  | 8476 | [8 empty] | III
9084 | 001110023 | III | Green Protect | SBPV 1000/3xIN/F/C/S/2xOUT | Rozdzielnica PV 1000V - 2 wyjścia | 27.12.23.0 | 2153.63 | B | szt. | 1/-/-/- |  | 8477 | [8 empty] | III
9085 | 001110016 | III | Green Protect | SBPV 1000/2xIN/F/B/NS/2xOUT | Rozdzielnica PV 1000V - 2 wyjścia | 27.12.23.0 | 2259.77 | B | szt. | 1/-/-/- |  | 8478 | [8 empty] | III
9086 | 001110031 | III | Green Protect | SBPV 1000/5xIN/F/C/S/2xOUT | Rozdzielnica PV 1000V - 2 wyjścia | 27.12.23.0 | 3628.06 | B | szt. | 1/-/-/- |  | 8479 | [8 empty] | III
9087 | 001110024 | III | Green Protect | SBPV 1000/4xIN/F/B/NS/2xOUT | Rozdzielnica PV 1000V - 2 wyjścia | 27.12.23.0 | 2735.22 | B | szt. | 1/-/-/- |  | 8480 | [8 empty] | III
9088 | 001110017 | III | Green Protect | SBPV 1000/2xIN/F/B/S/2xOUT | Rozdzielnica PV 1000V - 2 wyjścia | 27.12.23.0 | 2713.68 | B | szt. | 1/-/-/- |  | 8481 | [8 empty] | III
9089 | 001110025 | III | Green Protect | SBPV 1000/4xIN/F/B/S/2xOUT | Rozdzielnica PV 1000V - 2 wyjścia | 27.12.23.0 | 3263.22 | B | szt. | 1/-/-/- |  | 8482 | [8 empty] | III
9090 | 001110018 | III | Green Protect | SBPV 1000/2xIN/F/C/NS/2xOUT | Rozdzielnica PV 1000V - 2 wyjścia | 27.12.23.0 | 1409.5 | B | szt. | 1/-/-/- |  | 8483 | [8 empty] | III
9091 | 001110026 | III | Green Protect | SBPV 1000/4xIN/F/C/NS/2xOUT | Rozdzielnica PV 1000V - 2 wyjścia | 27.12.23.0 | 2000.87 | B | szt. | 1/-/-/- |  | 8484 | [8 empty] | III
9092 | 001110019 | III | Green Protect | SBPV 1000/2xIN/F/C/S/2xOUT | Rozdzielnica PV 1000V - 2 wyjścia | 27.12.23.0 | 2037.08 | B | szt. | 1/-/-/- |  | 8485 | [8 empty] | III
9093 | 001110027 | III | Green Protect | SBPV 1000/4xIN/F/C/S/2xOUT | Rozdzielnica PV 1000V - 2 wyjścia | 27.12.23.0 | 2528.77 | B | szt. | 1/-/-/- |  | 8486 | [8 empty] | III
9094 | 001110020 | III | Green Protect | SBPV 1000/3xIN/F/B/NS/2xOUT | Rozdzielnica PV 1000V - 2 wyjścia | 27.12.23.0 | 2447.08 | B | szt. | 1/-/-/- |  | 8487 | [8 empty] | III
9095 | 001110028 | III | Green Protect | SBPV 1000/5xIN/F/B/NS/2xOUT | Rozdzielnica PV 1000V - 2 wyjścia | 27.12.23.0 | 2919.72 | B | szt. | 1/-/-/- |  | 8488 | [8 empty] | III
9096 | 001110021 | III | Green Protect | SBPV 1000/3xIN/F/B/S/2xOUT | Rozdzielnica PV 1000V - 2 wyjścia | 27.12.23.0 | 3058.22 | B | szt. | 1/-/-/- |  | 8489 | [8 empty] | III
9097 | 001110029 | III | Green Protect | SBPV 1000/5xIN/F/B/S/2xOUT | Rozdzielnica PV 1000V - 2 wyjścia | 27.12.23.0 | 4362.62 | B | szt. | 1/-/-/- |  | 8490 | [8 empty] | III
9098 | 001110022 | III | Green Protect | SBPV 1000/3xIN/F/C/NS/2xOUT | Rozdzielnica PV 1000V - 2 wyjścia | 27.12.23.0 | 1773.4 | B | szt. | 1/-/-/- |  | 8491 | [8 empty] | III
9099 | 001110037 | III | Green Protect | SBPV 1000/3xIN/F/B/S/3xOUT | Rozdzielnica PV 1000V - 3 wyjścia | 27.12.23.0 | 4312.36 | B | szt. | 1/-/-/- |  | 8492 | [8 empty] | III
9100 | 001110038 | III | Green Protect | SBPV 1000/3xIN/F/C/NS/3xOUT | Rozdzielnica PV 1000V - 3 wyjścia | 27.12.23.0 | 2660.72 | B | szt. | 1/-/-/- |  | 8493 | [8 empty] | III
9101 | 001110039 | III | Green Protect | SBPV 1000/3xIN/F/C/S/3xOUT | Rozdzielnica PV 1000V - 3 wyjścia | 27.12.23.0 | 3244.08 | B | szt. | 1/-/-/- |  | 8494 | [8 empty] | III
9102 | 001110032 | III | Green Protect | SBPV 1000/2xIN/F/B/NS/3xOUT | Rozdzielnica PV 1000V - 3 wyjścia | 27.12.23.0 | 3481.44 | B | szt. | 1/-/-/- |  | 8495 | [8 empty] | III
9103 | 001110040 | III | Green Protect | SBPV 1000/4xIN/F/B/NS/3xOUT | Rozdzielnica PV 1000V - 3 wyjścia | 27.12.23.0 | 3865.31 | B | szt. | 1/-/-/- |  | 8496 | [8 empty] | III
9104 | 001110033 | III | Green Protect | SBPV 1000/2xIN/F/B/S/3xOUT | Rozdzielnica PV 1000V - 3 wyjścia | 27.12.23.0 | 4068.86 | B | szt. | 1/-/-/- |  | 8497 | [8 empty] | III
9105 | 001110041 | III | Green Protect | SBPV 1000/4xIN/F/B/S/3xOUT | Rozdzielnica PV 1000V - 3 wyjścia | 27.12.23.0 | 4652.94 | B | szt. | 1/-/-/- |  | 8498 | [8 empty] | III
9106 | 001110034 | III | Green Protect | SBPV 1000/2xIN/F/C/NS/3xOUT | Rozdzielnica PV 1000V - 3 wyjścia | 27.12.23.0 | 2278.92 | B | szt. | 1/-/-/- |  | 8499 | [8 empty] | III
9107 | 001110042 | III | Green Protect | SBPV 1000/4xIN/F/C/NS/3xOUT | Rozdzielnica PV 1000V - 3 wyjścia | 27.12.23.0 | 2758.01 | B | szt. | 1/-/-/- |  | 8500 | [8 empty] | III
9108 | 001110035 | III | Green Protect | SBPV 1000/2xIN/F/C/S/3xOUT | Rozdzielnica PV 1000V - 3 wyjścia | 27.12.23.0 | 3083.09 | B | szt. | 1/-/-/- |  | 8501 | [8 empty] | III
9109 | 001110043 | III | Green Protect | SBPV 1000/4xIN/F/C/S/3xOUT | Rozdzielnica PV 1000V - 3 wyjścia | 27.12.23.0 | 3580.4 | B | szt. | 1/-/-/- |  | 8502 | [8 empty] | III
9110 | 001110036 | III | Green Protect | SBPV 1000/3xIN/F/B/NS/3xOUT | Rozdzielnica PV 1000V - 3 wyjścia | 27.12.23.0 | 3762.4 | B | szt. | 1/-/-/- |  | 8503 | [8 empty] | III
9111 | 004660060 | III | Green Protect | LS16 SMA A2 | Rozłącznik PV - DC - 2 bieg. | 27.12.23.0 | 196.22 | A | szt. | 1/-/-/- |  | 8504 | 3838895567592 | [6 empty] | EC000216 | III
9112 | 004660061 | III | Green Protect | LS25 SMA A2 | Rozłącznik PV - DC - 2 bieg. | 27.12.23.0 | 204.97 | A | szt. | 1/-/-/- |  | 8505 | 3838895567608 | [6 empty] | EC000216 | III
9113 | 004660062 | III | Green Protect | LS32 SMA A2 | Rozłącznik PV - DC - 2 bieg. | 27.12.23.0 | 218.36 | A | szt. | 1/-/-/- |  | 8506 | 3838895567615 | [6 empty] | EC000216 | III
9114 | 004660063 | III | Green Protect | LS16 SMA A4 | Rozłącznik PV - DC - 4 bieg. | 27.12.23.0 | 201.88 | A | szt. | 1/-/-/- |  | 8507 | 3838895567622 | [6 empty] | EC000216 | III
9115 | 004660064 | III | Green Protect | LS25 SMA A4 | Rozłącznik PV - DC - 4 bieg. | 27.12.23.0 | 230.72 | A | szt. | 1/-/-/- |  | 8508 | 3838895567639 | [6 empty] | EC000216 | III
9116 | 004660065 | III | Green Protect | LS32 SMA A4 | Rozłącznik PV - DC - 4 bieg. | 27.12.23.0 | 354.32 | A | szt. | 1/-/-/- |  | 8509 | 3838895567646 | [6 empty] | EC000216 | III
9117 | 004660066 | III | Green Protect | LS32 SMA A4+2 | Rozłącznik PV - DC - 4 bieg. | 27.12.23.0 | 635 | B | szt. | 1/-/-/- |  | 8510 | [7 empty] | EC000216 | III
9118 | 004941112 | III | Green Protect | GP 1200 | Uchwyt bezpiecznikowy PV | 27.12.23.0 | 628.92 | B | szt. | 1/-/-/- |  | 8511 | 3838895572701 | [7 empty] | III
9119 | 004311001 | III | Ultra-Quick | D01 UQ gR 2A/400V | Wkładka topikowa ultraszybka | 27.12.21.0 | 10.74 | A | szt. | 1/10/500/- |  | 8512 | 5904722914582 | 10 | 3838895013396 | 500 | 3838895163954 |  |  | EC001642 | III
9120 | 004311002 | III | Ultra-Quick | D01 UQ gR 4A/400V | Wkładka topikowa ultraszybka | 27.12.21.0 | 10.41 | A | szt. | 1/10/500/- |  | 8513 | 5904722914599 | 10 | 3838895013402 | 500 | 3838895163961 |  |  | EC001642 | III
9121 | 004311003 | III | Ultra-Quick | D01 UQ gR 6A/400V | Wkładka topikowa ultraszybka | 27.12.21.0 | 10.41 | A | szt. | 1/10/500/- |  | 8514 | 5904722914605 | 10 | 3838895013419 | 500 | 3838895163985 |  |  | EC001642 | III
9122 | 004311004 | III | Ultra-Quick | D01 UQ gR 10A/400V | Wkładka topikowa ultraszybka | 27.12.21.0 | 10.41 | A | szt. | 1/10/500/- |  | 8515 | 5904722914612 | 10 | 3838895013426 | 500 | 3838895163992 |  |  | EC001642 | III
9123 | 004311005 | III | Ultra-Quick | D01 UQ gR 16A/400V | Wkładka topikowa ultraszybka | 27.12.21.0 | 10.41 | A | szt. | 1/10/500/- |  | 8516 | 5904722914629 | 10 | 3838895013433 | 500 | 3838895164005 |  |  | EC001642 | III
9124 | 004312001 | III | Ultra-Quick | D02 UQ gR 20A/400V | Wkładka topikowa ultraszybka | 27.12.21.0 | 14.41 | A | szt. | 1/10/500/- |  | 8517 | 5904722914636 | 10 | 3838895012689 | 500 | 3838895164012 |  |  | EC001642 | III
9125 | 004312002 | III | Ultra-Quick | D02 UQ gR 25A/400V | Wkładka topikowa ultraszybka | 27.12.21.0 | 14.41 | A | szt. | 1/10/500/- |  | 8518 | 5904722914643 | 10 | 3838895012696 | 500 | 3838895164029 |  |  | EC001642 | III
9126 | 004312003 | III | Ultra-Quick | D02 UQ gR 35A/400V | Wkładka topikowa ultraszybka | 27.12.21.0 | 14.41 | A | szt. | 1/10/500/- |  | 8519 | 5904722914650 | 10 | 3838895012702 | 500 | 3838895164036 |  |  | EC001642 | III
9127 | 004312004 | III | Ultra-Quick | D02 UQ gR 50A/400V | Wkładka topikowa ultraszybka | 27.12.21.0 | 14.69 | A | szt. | 1/10/500/- |  | 8520 | 5904722914667 | 10 | 3838895012719 | 500 | 3838895164043 |  |  | EC001642 | III
9128 | 004312005 | III | Ultra-Quick | D02 UQ gR 63A/400V | Wkładka topikowa ultraszybka | 27.12.21.0 | 14.98 | A | szt. | 1/10/500/- |  | 8521 | 5904722914674 | 10 | 3838895012726 | 500 | 3838895164050 |  |  | EC001642 | III
9129 | 004321001 | III | Ultra-Quick | DI UQ gR 2A 500V | Wkładka topikowa ultraszybka | 27.12.21.0 | 13.59 | B | szt. | 1/10/500/- |  | 8522 | 5904722914681 | 10 | 3838895292418 | 500 | 3838895292425 |  |  | EC000099 | III
9130 | 004321002 | III | Ultra-Quick | DI UQ gR 4A 500V | Wkładka topikowa ultraszybka | 27.12.21.0 | 13.59 | B | szt. | 1/10/500/- |  | 8523 | 5904722914698 | 10 | 3838895292432 | 500 | 3838895292449 |  |  | EC000099 | III
9131 | 004321003 | III | Ultra-Quick | DI UQ gR 6A 500V | Wkładka topikowa ultraszybka | 27.12.21.0 | 13.59 | B | szt. | 1/10/500/- |  | 8524 | 5904722914704 | 10 | 3838895292456 | 500 | 3838895292463 |  |  | EC000099 | III
9132 | 004321004 | III | Ultra-Quick | DI UQ gR 10A 500V | Wkładka topikowa ultraszybka | 27.12.21.0 | 13.59 | B | szt. | 1/10/500/- |  | 8525 | 5904722914711 | 10 | 3838895292470 | 500 | 3838895292487 |  |  | EC000099 | III
9133 | 004321005 | III | Ultra-Quick | DI UQ gR 16A 500V | Wkładka topikowa ultraszybka | 27.12.21.0 | 13.59 | B | szt. | 1/10/500/- |  | 8526 | 5904722914728 | 10 | 3838895292494 | 500 | 3838895292500 |  |  | EC000099 | III
9134 | 004321006 | III | Ultra-Quick | DI UQ gR 20A 500V | Wkładka topikowa ultraszybka | 27.12.21.0 | 13.59 | B | szt. | 1/10/500/- |  | 8527 | 5904722914735 | 10 | 3838895292517 | 500 | 3838895292524 |  |  | EC000099 | III
9135 | 004321007 | III | Ultra-Quick | DI UQ gR 25A 500V | Wkładka topikowa ultraszybka | 27.12.21.0 | 13.59 | B | szt. | 1/10/500/- |  | 8528 | 5904722914742 | 10 | 3838895292531 | 500 | 3838895292548 |  |  | EC000099 | III
9136 | 004322001 | III | Ultra-Quick | DII UQ gR 2A 500V | Wkładka topikowa ultraszybka | 27.12.21.0 | 11.54 | B | szt. | 1/5/-/- |  | 8529 | 5904722914759 | 5 | 3838895012177 |  |  |  |  | EC000099 | III
9137 | 004322002 | III | Ultra-Quick | DII UQ gR 4A 500V | Wkładka topikowa ultraszybka | 27.12.21.0 | 11.54 | B | szt. | 1/5/-/- |  | 8530 | 5904722914766 | 5 | 3838895012184 |  |  |  |  | EC000099 | III
9138 | 004322003 | III | Ultra-Quick | DII UQ gR 6A 500V | Wkładka topikowa ultraszybka | 27.12.21.0 | 11.54 | A | szt. | 1/5/-/- |  | 8531 | 5904722914773 | 5 | 3838895012191 |  |  |  |  | EC000099 | III
9139 | 004322004 | III | Ultra-Quick | DII UQ gR 10A 500V | Wkładka topikowa ultraszybka | 27.12.21.0 | 11.54 | A | szt. | 1/5/-/- |  | 8532 | 5904722914780 | 5 | 3838895012207 |  |  |  |  | EC000099 | III
9140 | 004322005 | III | Ultra-Quick | DII UQ gR 16A 500V | Wkładka topikowa ultraszybka | 27.12.21.0 | 11.54 | A | szt. | 1/5/-/- |  | 8533 | 5904722914797 | 5 | 3838895012214 |  |  |  |  | EC000099 | III
9141 | 004322006 | III | Ultra-Quick | DII UQ gR 20A 500V | Wkładka topikowa ultraszybka | 27.12.21.0 | 11.54 | A | szt. | 1/5/-/- |  | 8534 | 5904722914803 | 5 | 3838895012221 |  |  |  |  | EC000099 | III
9142 | 004322007 | III | Ultra-Quick | DII UQ gR 25A 500V | Wkładka topikowa ultraszybka | 27.12.21.0 | 11.54 | A | szt. | 1/5/-/- |  | 8535 | 5904722914810 | 5 | 3838895012238 |  |  |  |  | EC000099 | III
9143 | 004322008 | III | Ultra-Quick | DII UQ gR 30A 500V | Wkładka topikowa ultraszybka | 27.12.21.0 | 11.54 | A | szt. | 1/5/-/- |  | 8536 | 5904722914827 | 5 | 3838895028024 |  |  |  |  | EC000099 | III
9144 | 004323001 | III | Ultra-Quick | DIII UQ gR 35A 500V | Wkładka topikowa ultraszybka | 27.12.21.0 | 14.13 | A | szt. | 1/5/-/- |  | 8537 | 5904722914834 | 5 | 3838895012245 |  |  |  |  | EC000099 | III
9145 | 004323002 | III | Ultra-Quick | DIII UQ gR 50A 500V | Wkładka topikowa ultraszybka | 27.12.21.0 | 14.13 | A | szt. | 1/5/-/- |  | 8538 | 5904722914841 | 5 | 3838895012252 |  |  |  |  | EC000099 | III
9146 | 004323003 | III | Ultra-Quick | DIII UQ gR 63A 500V | Wkładka topikowa ultraszybka | 27.12.21.0 | 16.76 | A | szt. | 1/5/-/- |  | 8539 | 5904722914858 | 5 | 3838895012269 |  |  |  |  | EC000099 | III
9147 | 004324001 | III | Ultra-Quick | DIV UQ gR 80A 500V | Wkładka topikowa ultraszybka | 27.12.21.0 | 58.67 | B | szt. | 1/3/48/- |  | 8540 | 5904722914865 | 3 | 3838895292555 | 48 | 3838895292562 |  |  | EC000099 | III
9148 | 004324002 | III | Ultra-Quick | DIV UQ gR 100A 500V | Wkładka topikowa ultraszybka | 27.12.21.0 | 58.67 | B | szt. | 1/3/48/- |  | 8541 | 5904722914872 | 3 | 3838895292579 | 48 | 3838895292586 |  |  | EC000099 | III
9149 | 004325001 | III | Ultra-Quick | DV UQ gR 125A 500V | Wkładka topikowa ultraszybka | 27.12.21.0 | 58.67 | B | szt. | 1/10/60/- |  | 8542 | 5904722914889 | 10 | 3838895012290 | 60 | 3838895166214 |  |  | EC000099 | III
9150 | 004325002 | III | Ultra-Quick | DV UQ gR 160A 500V | Wkładka topikowa ultraszybka | 27.12.21.0 | 61.48 | B | szt. | 1/10/60/- |  | 8543 | 5904722914896 | 10 | 3838895012306 | 60 | 3838895166221 |  |  | EC000099 | III
9151 | 004325003 | III | Ultra-Quick | DV UQ gR 200A 500V | Wkładka topikowa ultraszybka | 27.12.21.0 | 61.48 | B | szt. | 1/10/60/- |  | 8544 | 5904722914902 | 10 | 3838895012313 | 60 | 3838895166238 |  |  | EC000099 | III
9152 | 002625005 | III | Ultra-Quick | CH10 aR 6A / 600V | Wkładka topikowa ultraszybka | 27.12.21.0 | 14.97 | A | szt. | 1/10/-/- |  | 8545 | 3838895362456 | 10 | 3838895356158 |  |  |  |  | EC002704 | III
9153 | 002625006 | III | Ultra-Quick | CH10 aR 8A / 600V | Wkładka topikowa ultraszybka | 27.12.21.0 | 14.97 | A | szt. | 1/10/-/- |  | 8546 | 3838895362463 | 10 | 3838895356165 |  |  |  |  | EC002704 | III
9154 | 002625007 | III | Ultra-Quick | CH10 aR 10A / 600V | Wkładka topikowa ultraszybka | 27.12.21.0 | 15.64 | A | szt. | 1/10/-/- |  | 8547 | 3838895362470 | 10 | 3838895356172 |  |  |  |  | EC002704 | III
9155 | 002625008 | III | Ultra-Quick | CH10 aR 12A / 600V | Wkładka topikowa ultraszybka | 27.12.21.0 | 15.64 | A | szt. | 1/10/-/- |  | 8548 | 3838895362487 | 10 | 3838895356189 |  |  |  |  | EC002704 | III
9156 | 002625009 | III | Ultra-Quick | CH10 aR 16A / 600V | Wkładka topikowa ultraszybka | 27.12.21.0 | 15.79 | A | szt. | 1/10/-/- |  | 8549 | 3838895362494 | 10 | 3838895356196 |  |  |  |  | EC002704 | III
9157 | 002625011 | III | Ultra-Quick | CH10 aR 20A / 600V | Wkładka topikowa ultraszybka | 27.12.21.0 | 15.79 | A | szt. | 1/10/-/- |  | 8550 | 5904722975651 | 10 | 3838895356202 |  |  |  |  | EC002704 | III
9158 | 002625013 | III | Ultra-Quick | CH10 aR 25A / 600V | Wkładka topikowa ultraszybka | 27.12.21.0 | 16.71 | A | szt. | 1/10/-/- |  | 8551 | 3838895362838 | 10 | 3838895356219 |  |  |  |  | EC002704 | III
9159 | 002625015 | III | Ultra-Quick | CH 10x38 aR 32A / 600V | Wkładka topikowa ultraszybka | 27.12.21.0 | 18.45 | A | szt. | 1/10/-/- |  | 8552 | 3838895362845 | 10 | 3838895356226 |  |  |  |  | EC002704 | III
9160 | 002635007 | III | Ultra-Quick | CH14 aR 10A / 690V | Wkładka topikowa ultraszybka | 27.12.21.0 | 16.27 | A | szt. | 1/10/-/- |  | 8553 | 3838895362500 | 10 | 3838895356233 |  |  |  |  | EC002704 | III
9161 | 002635008 | III | Ultra-Quick | CH14 aR 12A / 690V | Wkładka topikowa ultraszybka | 27.12.21.0 | 16.27 | A | szt. | 1/10/-/- |  | 8554 | 3838895362517 | 10 | 3838895356240 |  |  |  |  | EC002704 | III
9162 | 002635009 | III | Ultra-Quick | CH14 aR 16A / 690V | Wkładka topikowa ultraszybka | 27.12.21.0 | 16.91 | A | szt. | 1/10/-/- |  | 8555 | 3838895362524 | 10 | 3838895356257 |  |  |  |  | EC002704 | III
9163 | 002635011 | III | Ultra-Quick | CH14 aR 20A / 690V | Wkładka topikowa ultraszybka | 27.12.21.0 | 17.9 | A | szt. | 1/10/-/- |  | 8556 | 3838895362531 | 10 | 3838895356264 |  |  |  |  | EC002704 | III
9164 | 002635013 | III | Ultra-Quick | CH14 aR 25A / 690V | Wkładka topikowa ultraszybka | 27.12.21.0 | 17.95 | A | szt. | 1/10/-/- |  | 8557 | 3838895362548 | 10 | 3838895356271 |  |  |  |  | EC002704 | III
9165 | 002635015 | III | Ultra-Quick | CH14 aR 32A / 690V | Wkładka topikowa ultraszybka | 27.12.21.0 | 19.04 | A | szt. | 1/10/-/- |  | 8558 | 3838895362555 | 10 | 3838895356288 |  |  |  |  | EC002704 | III
9166 | 002635017 | III | Ultra-Quick | CH14 aR 40A / 600V | Wkładka topikowa ultraszybka | 27.12.21.0 | 24.02 | A | szt. | 1/10/-/- |  | 8559 | 3838895362562 | 10 | 3838895356295 |  |  |  |  | EC002704 | III
9167 | 002635019 | III | Ultra-Quick | CH14 aR 50A / 500V | Wkładka topikowa ultraszybka | 27.12.21.0 | 28.12 | A | szt. | 1/10/-/- |  | 8560 | 3838895362579 | 10 | 3838895356301 |  |  |  |  | EC002704 | III
9168 | 002645011 | III | Ultra-Quick | CH22 aR 20A / 690V | Wkładka topikowa ultraszybka | 27.12.21.0 | 25.18 | A | szt. | 1/10/-/- |  | 8561 | 3838895362661 | 10 | 3838895356394 |  |  |  |  | EC002704 | III
9169 | 002645013 | III | Ultra-Quick | CH22 aR 25A / 690V | Wkładka topikowa ultraszybka | 27.12.21.0 | 25.18 | A | szt. | 1/10/-/- |  | 8562 | 3838895362678 | 10 | 3838895356400 |  |  |  |  | EC002704 | III
9170 | 002645015 | III | Ultra-Quick | CH22 aR 32A / 690V | Wkładka topikowa ultraszybka | 27.12.21.0 | 25.18 | A | szt. | 1/10/-/- |  | 8563 | 3838895362685 | 10 | 3838895356417 |  |  |  |  | EC002704 | III
9171 | 002645017 | III | Ultra-Quick | CH22 aR 40A / 690V | Wkładka topikowa ultraszybka | 27.12.21.0 | 29.89 | A | szt. | 1/10/-/- |  | 8564 | 3838895362692 | 10 | 3838895356424 |  |  |  |  | EC002704 | III
9172 | 002645019 | III | Ultra-Quick | CH22 aR 50A / 690V | Wkładka topikowa ultraszybka | 27.12.21.0 | 31.94 | A | szt. | 1/10/-/- |  | 8565 | 3838895362708 | 10 | 3838895356431 |  |  |  |  | EC002704 | III
9173 | 002645021 | III | Ultra-Quick | CH22 aR 63A / 690V | Wkładka topikowa ultraszybka | 27.12.21.0 | 34.87 | A | szt. | 1/10/-/- |  | 8566 | 3838895362715 | 10 | 3838895356448 |  |  |  |  | EC002704 | III
9174 | 002645023 | III | Ultra-Quick | CH22 aR 80A / 600V | Wkładka topikowa ultraszybka | 27.12.21.0 | 45.41 | A | szt. | 1/10/-/- |  | 8567 | 3838895362722 | 10 | 3838895356455 |  |  |  |  | EC002704 | III
9175 | 002645025 | III | Ultra-Quick | CH22 aR 100A / 500V | Wkładka topikowa ultraszybka | 27.12.21.0 | 56.24 | A | szt. | 1/10/-/- |  | 8568 | 3838895362739 | 10 | 3838895356462 |  |  |  |  | EC002704 | III
9176 | 002635107 | III | Ultra-Quick | CH/P14 aR 10A / 690V | Wkładka topikowa ultraszybka | 27.12.21.0 | 28.65 | B | szt. | 1/10/-/- |  | 8569 | 3838895362586 | 10 | 3838895356318 |  |  |  |  | EC002704 | III
9177 | 002635108 | III | Ultra-Quick | CH/P14 aR 12A / 690V | Wkładka topikowa ultraszybka | 27.12.21.0 | 28.65 | B | szt. | 1/10/-/- |  | 8570 | 3838895362593 | 10 | 3838895356325 |  |  |  |  | EC002704 | III
9178 | 002635109 | III | Ultra-Quick | CH/P14 aR 16A / 690V | Wkładka topikowa ultraszybka | 27.12.21.0 | 29.06 | B | szt. | 1/10/-/- |  | 8571 | 3838895362609 | 10 | 3838895356332 |  |  |  |  | EC002704 | III
9179 | 002635111 | III | Ultra-Quick | CH/P14 aR 20A / 690V | Wkładka topikowa ultraszybka | 27.12.21.0 | 29.38 | A | szt. | 1/10/-/- |  | 8572 | 3838895362616 | 10 | 3838895356349 |  |  |  |  | EC002704 | III
9180 | 002635113 | III | Ultra-Quick | CH/P14 aR 25A / 690V | Wkładka topikowa ultraszybka | 27.12.21.0 | 29.64 | A | szt. | 1/10/-/- |  | 8573 | 3838895362623 | 10 | 3838895356356 |  |  |  |  | EC002704 | III
9181 | 002635115 | III | Ultra-Quick | CH/P14 aR 32A / 690V | Wkładka topikowa ultraszybka | 27.12.21.0 | 30.49 | A | szt. | 1/10/-/- |  | 8574 | 3838895362630 | 10 | 3838895356363 |  |  |  |  | EC002704 | III
9182 | 002635117 | III | Ultra-Quick | CH/P14 aR 40A / 600V | Wkładka topikowa ultraszybka | 27.12.21.0 | 35.47 | A | szt. | 1/10/-/- |  | 8575 | 3838895362647 | 10 | 3838895356370 |  |  |  |  | EC002704 | III
9183 | 002635119 | III | Ultra-Quick | CH/P14 aR 50A / 500V | Wkładka topikowa ultraszybka | 27.12.21.0 | 39.55 | B | szt. | 1/10/-/- |  | 8576 | 3838895362654 | 10 | 3838895356387 |  |  |  |  | EC002704 | III
9184 | 002645111 | III | Ultra-Quick | CH/P22 aR 20A / 690V | Wkładka topikowa ultraszybka | 27.12.21.0 | 38.09 | A | szt. | 1/10/-/- |  | 8577 | 3838895362753 | 10 | 3838895356479 |  |  |  |  | EC002704 | III
9185 | 002645113 | III | Ultra-Quick | CH/P22 aR 25A / 690V | Wkładka topikowa ultraszybka | 27.12.21.0 | 38.09 | A | szt. | 1/10/-/- |  | 8578 | 3838895362746 | 10 | 3838895356486 |  |  |  |  | EC002704 | III
9186 | 002645115 | III | Ultra-Quick | CH/P22 aR 32A / 690V | Wkładka topikowa ultraszybka | 27.12.21.0 | 38.09 | A | szt. | 1/10/-/- |  | 8579 | 3838895362760 | 10 | 3838895356493 |  |  |  |  | EC002704 | III
9187 | 002645117 | III | Ultra-Quick | CH/P22 aR 40A / 690V | Wkładka topikowa ultraszybka | 27.12.21.0 | 42.79 | A | szt. | 1/10/-/- |  | 8580 | 3838895362777 | 10 | 3838895356509 |  |  |  |  | EC002704 | III
9188 | 002645119 | III | Ultra-Quick | CH/P22 aR 50A / 690V | Wkładka topikowa ultraszybka | 27.12.21.0 | 44.83 | A | szt. | 1/10/-/- |  | 8581 | 3838895362784 | 10 | 3838895356516 |  |  |  |  | EC002704 | III
9189 | 002645121 | III | Ultra-Quick | CH/P22 aR 63A / 690V | Wkładka topikowa ultraszybka | 27.12.21.0 | 48.03 | A | szt. | 1/10/-/- |  | 8582 | 3838895362791 | 10 | 3838895356523 |  |  |  |  | EC002704 | III
9190 | 002645123 | III | Ultra-Quick | CH/P22 aR 80A / 600V | Wkładka topikowa ultraszybka | 27.12.21.0 | 58.61 | A | szt. | 1/10/-/- |  | 8583 | 3838895362807 | 10 | 3838895356530 |  |  |  |  | EC002704 | III
9191 | 002645125 | III | Ultra-Quick | CH/P22 aR 100A / 500V | Wkładka topikowa ultraszybka | 27.12.21.0 | 69.13 | B | szt. | 1/10/-/- |  | 8584 | 3838895362814 | 10 | 3838895356547 |  |  |  |  | EC002704 | III
9192 | 002645126 | III | Ultra-Quick | AQS10UQ/1A/690V | Wkładka topikowa ultraszybka | 27.12.21.0 | 45.41 | A | szt. | 1/10/-/- |  | 8585 | 3838895362852 | 10 | 3838895356554 |  |  |  |  | EC002704 | III
9193 | 002645127 | III | Ultra-Quick | AQS10UQ/2A/690V | Wkładka topikowa ultraszybka | 27.12.21.0 | 45.41 | A | szt. | 1/10/-/- |  | 8586 | 3838895362869 | 10 | 3838895356561 |  |  |  |  | EC002704 | III
9194 | 002645128 | III | Ultra-Quick | AQS10UQ/4A/690V | Wkładka topikowa ultraszybka | 27.12.21.0 | 45.41 | A | szt. | 1/10/-/- |  | 8587 | 3838895362876 | 10 | 3838895356578 |  |  |  |  | EC002704 | III
9195 | 002645129 | III | Ultra-Quick | AQS10UQ/6A/690V | Wkładka topikowa ultraszybka | 27.12.21.0 | 45.41 | A | szt. | 1/10/-/- |  | 8588 | 3838895362883 | 10 | 3838895356585 |  |  |  |  | EC002704 | III
9196 | 002645130 | III | Ultra-Quick | AQS10UQ/8A/690V | Wkładka topikowa ultraszybka | 27.12.21.0 | 45.41 | A | szt. | 1/10/-/- |  | 8589 | 3838895362890 | 10 | 3838895356592 |  |  |  |  | EC002704 | III
9197 | 002645131 | III | Ultra-Quick | AQS10UQ/10A/690V | Wkładka topikowa ultraszybka | 27.12.21.0 | 45.41 | A | szt. | 1/10/-/- |  | 8590 | 3838895362906 | 10 | 3838895356608 |  |  |  |  | EC002704 | III
9198 | 002645132 | III | Ultra-Quick | AQS10UQ/12A/690V | Wkładka topikowa ultraszybka | 27.12.21.0 | 45.41 | A | szt. | 1/10/-/- |  | 8591 | 3838895362913 | 10 | 3838895356615 |  |  |  |  | EC002704 | III
9199 | 002645133 | III | Ultra-Quick | AQS10UQ/16A/690V | Wkładka topikowa ultraszybka | 27.12.21.0 | 45.41 | A | szt. | 1/10/-/- |  | 8592 | 3838895362920 | 10 | 3838895356622 |  |  |  |  | EC002704 | III
9200 | 002645134 | III | Ultra-Quick | AQS10UQ/20A/690V | Wkładka topikowa ultraszybka | 27.12.21.0 | 45.41 | A | szt. | 1/10/-/- |  | 8593 | 3838895362937 | 10 | 3838895356639 |  |  |  |  | EC002704 | III
9201 | 002645135 | III | Ultra-Quick | AQS10UQ/25A/690V | Wkładka topikowa ultraszybka | 27.12.21.0 | 45.41 | A | szt. | 1/10/-/- |  | 8594 | 3838895362944 | 10 | 3838895356646 |  |  |  |  | EC002704 | III
9202 | 002645136 | III | Ultra-Quick | AQS10UQ/30A/690V | Wkładka topikowa ultraszybka | 27.12.21.0 | 45.41 | A | szt. | 1/10/-/- |  | 8595 | 3838895362951 | 10 | 3838895356653 |  |  |  |  | EC002704 | III
9203 | 002645137 | III | Ultra-Quick | AQS14UQ/6A/690V | Wkładka topikowa ultraszybka | 27.12.21.0 | 51.86 | B | szt. | 1/10/-/- |  | 8596 | 3838895362968 | 10 | 3838895356660 |  |  |  |  | EC002704 | III
9204 | 002645138 | III | Ultra-Quick | AQS14UQ/8A/690V | Wkładka topikowa ultraszybka | 27.12.21.0 | 51.86 | B | szt. | 1/10/-/- |  | 8597 | 3838895362975 | 10 | 3838895356677 |  |  |  |  | EC002704 | III
9205 | 002645139 | III | Ultra-Quick | AQS14UQ/10A/690V | Wkładka topikowa ultraszybka | 27.12.21.0 | 51.86 | A | szt. | 1/10/-/- |  | 8598 | 3838895362982 | 10 | 3838895356684 |  |  |  |  | EC002704 | III
9206 | 002645140 | III | Ultra-Quick | AQS14UQ/12A/690V | Wkładka topikowa ultraszybka | 27.12.21.0 | 51.86 | B | szt. | 1/10/-/- |  | 8599 | 3838895362999 | 10 | 3838895356691 |  |  |  |  | EC002704 | III
9207 | 002645141 | III | Ultra-Quick | AQS14UQ/16A/690V | Wkładka topikowa ultraszybka | 27.12.21.0 | 51.86 | B | szt. | 1/10/-/- |  | 8600 | 3838895363002 | 10 | 3838895356707 |  |  |  |  | EC002704 | III
9208 | 002645142 | III | Ultra-Quick | AQS14UQ/20A/690V | Wkładka topikowa ultraszybka | 27.12.21.0 | 51.86 | A | szt. | 1/10/-/- |  | 8601 | 3838895363019 | 10 | 3838895356714 |  |  |  |  | EC002704 | III
9209 | 002645143 | III | Ultra-Quick | AQS14UQ/25A/690V | Wkładka topikowa ultraszybka | 27.12.21.0 | 60.35 | B | szt. | 1/10/-/- |  | 8602 | 3838895363026 | 10 | 3838895356721 |  |  |  |  | EC002704 | III
9210 | 002645144 | III | Ultra-Quick | AQS14UQ/32A/690V | Wkładka topikowa ultraszybka | 27.12.21.0 | 60.35 | A | szt. | 1/10/-/- |  | 8603 | 3838895363033 | 10 | 3838895356738 |  |  |  |  | EC002704 | III
9211 | 002645145 | III | Ultra-Quick | AQS14UQ/40A/690V | Wkładka topikowa ultraszybka | 27.12.21.0 | 66.2 | A | szt. | 1/10/-/- |  | 8604 | 3838895363040 | 10 | 3838895356745 |  |  |  |  | EC002704 | III
9212 | 002645146 | III | Ultra-Quick | AQS14UQ/50A/690V | Wkładka topikowa ultraszybka | 27.12.21.0 | 66.2 | B | szt. | 1/10/-/- |  | 8605 | 3838895363057 | 10 | 3838895356752 |  |  |  |  | EC002704 | III
9213 | 002645147 | III | Ultra-Quick | AQS22UQ/20A/690V | Wkładka topikowa ultraszybka | 27.12.21.0 | 81.75 | B | szt. | 1/10/-/- |  | 8606 | 3838895363064 | 10 | 3838895356769 |  |  |  |  | EC002704 | III
9214 | 002645148 | III | Ultra-Quick | AQS22UQ/25A/690V | Wkładka topikowa ultraszybka | 27.12.21.0 | 81.75 | B | szt. | 1/10/-/- |  | 8607 | 3838895363071 | 10 | 3838895356776 |  |  |  |  | EC002704 | III
9215 | 002645149 | III | Ultra-Quick | AQS22UQ/32A/690V | Wkładka topikowa ultraszybka | 27.12.21.0 | 81.75 | A | szt. | 1/10/-/- |  | 8608 | 3838895363088 | 10 | 3838895356783 |  |  |  |  | EC002704 | III
9216 | 002645150 | III | Ultra-Quick | AQS22UQ/40A/690V | Wkładka topikowa ultraszybka | 27.12.21.0 | 95.8 | A | szt. | 1/10/-/- |  | 8609 | 3838895363095 | 10 | 3838895356790 |  |  |  |  | EC002704 | III
9217 | 002645151 | III | Ultra-Quick | AQS22UQ/50A/690V | Wkładka topikowa ultraszybka | 27.12.21.0 | 95.8 | A | szt. | 1/10/-/- |  | 8610 | 3838895363101 | 10 | 3838895356806 |  |  |  |  | EC002704 | III
9218 | 002645152 | III | Ultra-Quick | AQS22UQ/63A/690V | Wkładka topikowa ultraszybka | 27.12.21.0 | 117.76 | A | szt. | 1/10/-/- |  | 8611 | 3838895363118 | 10 | 3838895356813 |  |  |  |  | EC002704 | III
9219 | 002645153 | III | Ultra-Quick | AQS22UQ/80A/690V | Wkładka topikowa ultraszybka | 27.12.21.0 | 117.76 | A | szt. | 1/10/-/- |  | 8612 | 3838895363125 | 10 | 3838895356844 |  |  |  |  | EC002704 | III
9220 | 002645154 | III | Ultra-Quick | AQS22UQ/100A/690V | Wkładka topikowa ultraszybka | 27.12.21.0 | 123.61 | A | szt. | 1/10/-/- |  | 8613 | 3838895363132 | 10 | 3838895356851 |  |  |  |  | EC002704 | III
9221 | 004341020 | III | Ultra-Quick | TRB 35A/80V | Wkładka topikowa TRB - płaska | 27.12.21.0 | 24.58 | B | szt. | 1/10/-/- |  | 8614 | 3838895488934 | 10 | 3838895456131 |  |  |  |  | EC002298 | III
9222 | 004341021 | III | Ultra-Quick | TRB 50A/80V | Wkładka topikowa TRB - płaska | 27.12.21.0 | 24.58 | B | szt. | 1/10/-/- |  | 8615 | 3838895488859 | 10 | 3838895456148 |  |  |  |  | EC002298 | III
9223 | 004341022 | III | Ultra-Quick | TRB 63A/80V | Wkładka topikowa TRB - płaska | 27.12.21.0 | 24.58 | B | szt. | 1/10/-/- |  | 8616 | 3838895488866 | 10 | 3838895456155 |  |  |  |  | EC002298 | III
9224 | 004341023 | III | Ultra-Quick | TRB 80A/80V | Wkładka topikowa TRB - płaska | 27.12.21.0 | 24.58 | B | szt. | 1/10/-/- |  | 8617 | 3838895488873 | 10 | 3838895456162 |  |  |  |  | EC002298 | III
9225 | 004341024 | III | Ultra-Quick | TRB 100A/80V | Wkładka topikowa TRB - płaska | 27.12.21.0 | 24.58 | B | szt. | 1/10/-/- |  | 8618 | 3838895488880 | 10 | 3838895456179 |  |  |  |  | EC002298 | III
9226 | 004341025 | III | Ultra-Quick | TRB 125A/80V | Wkładka topikowa TRB - płaska | 27.12.21.0 | 24.58 | B | szt. | 1/10/-/- |  | 8619 | 3838895488897 | 10 | 3838895456186 |  |  |  |  | EC002298 | III
9227 | 004341026 | III | Ultra-Quick | TRB 160A/80V | Wkładka topikowa TRB - płaska | 27.12.21.0 | 26.07 | B | szt. | 1/10/-/- |  | 8620 | 3838895488903 | 10 | 3838895456193 |  |  |  |  | EC002298 | III
9228 | 004341027 | III | Ultra-Quick | TRB 200A/80V | Wkładka topikowa TRB - płaska | 27.12.21.0 | 26.07 | B | szt. | 1/10/-/- |  | 8621 | 3838895488910 | 10 | 3838895456209 |  |  |  |  | EC002298 | III
9229 | 004341028 | III | Ultra-Quick | TRB 250A/80V | Wkładka topikowa TRB - płaska | 27.12.21.0 | 26.07 | B | szt. | 1/10/-/- |  | 8622 | 3838895488927 | 10 | 3838895456216 |  |  |  |  | EC002298 | III
9230 | 004341029 | III | Ultra-Quick | TRB 300A/80V | Wkładka topikowa TRB - płaska | 27.12.21.0 | 33.89 | B | szt. | 1/10/-/- |  | 8623 | 3838895488842 | 10 | 3838895456223 |  |  |  |  | EC002298 | III
9231 | 004341030 | III | Ultra-Quick | TRB 355A/80V | Wkładka topikowa TRB - płaska | 27.12.21.0 | 33.89 | B | szt. | 1/10/-/- |  | 8624 | 3838895488941 | 10 | 3838895456230 |  |  |  |  | EC002298 | III
9232 | 004341031 | III | Ultra-Quick | TRB 425A/80V | Wkładka topikowa TRB - płaska | 27.12.21.0 | 33.89 | B | szt. | 1/10/-/- |  | 8625 | 3838895488958 | 10 | 3838895456247 |  |  |  |  | EC002298 | III
9233 | 006710119 | III | Ultra-Quick | 5X20 FF 1,25A/250V | Wkładka miniaturowa cylindryczna | 27.12.21.0 | 14.73 | B | szt. | -/10/-/- |  | 8626 |  | 10 | 3838895454168 |  |  |  |  | EC000035 | III
9234 | 006710120 | III | Ultra-Quick | 5X20 FF 1,6A/250V | Wkładka miniaturowa cylindryczna | 27.12.21.0 | 14.73 | B | szt. | -/10/-/- |  | 8627 |  | 10 | 3838895454175 |  |  |  |  | EC000035 | III
9235 | 006710128 | III | Ultra-Quick | 5X20 FF 10A/250V | Wkładka miniaturowa cylindryczna | 27.12.21.0 | 14.73 | B | szt. | -/10/-/- |  | 8628 |  | 10 | 3838895454250 |  |  |  |  | EC000035 | III
9236 | 006710129 | III | Ultra-Quick | 5X20 FF 12,5A/250V | Wkładka miniaturowa cylindryczna | 27.12.21.0 | 29.45 | B | szt. | -/10/-/- |  | 8629 |  | 10 | 3838895454267 |  |  |  |  | EC000035 | III
9237 | 006710118 | III | Ultra-Quick | 5X20 FF 1A/250V | Wkładka miniaturowa cylindryczna | 27.12.21.0 | 14.73 | B | szt. | -/10/-/- |  | 8630 |  | 10 | 3838895454151 |  |  |  |  | EC000035 | III
9238 | 006710122 | III | Ultra-Quick | 5X20 FF 2,5A/250V | Wkładka miniaturowa cylindryczna | 27.12.21.0 | 14.73 | B | szt. | -/10/-/- |  | 8631 |  | 10 | 3838895454199 |  |  |  |  | EC000035 | III
9239 | 006710121 | III | Ultra-Quick | 5X20 FF 2A/250V | Wkładka miniaturowa cylindryczna | 27.12.21.0 | 14.73 | B | szt. | -/10/-/- |  | 8632 |  | 10 | 3838895454182 |  |  |  |  | EC000035 | III
9240 | 006710123 | III | Ultra-Quick | 5X20 FF 3,15A/250V | Wkładka miniaturowa cylindryczna | 27.12.21.0 | 14.73 | B | szt. | -/10/-/- |  | 8633 |  | 10 | 3838895454205 |  |  |  |  | EC000035 | III
9241 | 006710124 | III | Ultra-Quick | 5X20 FF 4A/250V | Wkładka miniaturowa cylindryczna | 27.12.21.0 | 14.73 | B | szt. | -/10/-/- |  | 8634 |  | 10 | 3838895454212 |  |  |  |  | EC000035 | III
9242 | 006710115 | III | Ultra-Quick | 5X20 FF 500mA/250V | Wkładka miniaturowa cylindryczna | 27.12.21.0 | 14.73 | B | szt. | 1/10/-/- |  | 8635 | 5904722995741 | 10 | 3838895454120 |  |  |  |  | EC000035 | III
9243 | 006710125 | III | Ultra-Quick | 5X20 FF 5A/250V | Wkładka miniaturowa cylindryczna | 27.12.21.0 | 14.73 | B | szt. | -/10/-/- |  | 8636 |  | 10 | 3838895454229 |  |  |  |  | EC000035 | III
9244 | 006710126 | III | Ultra-Quick | 5X20 FF 6,3A/250V | Wkładka miniaturowa cylindryczna | 27.12.21.0 | 14.73 | B | szt. | -/10/-/- |  | 8637 |  | 10 | 3838895454236 |  |  |  |  | EC000035 | III
9245 | 006710116 | III | Ultra-Quick | 5X20 FF 630mA/250V | Wkładka miniaturowa cylindryczna | 27.12.21.0 | 14.73 | B | szt. | -/10/-/- |  | 8638 |  | 10 | 3838895454137 |  |  |  |  | EC000035 | III
9246 | 006710117 | III | Ultra-Quick | 5X20 FF 800mA/250V | Wkładka miniaturowa cylindryczna | 27.12.21.0 | 14.73 | B | szt. | -/10/-/- |  | 8639 |  | 10 | 3838895454144 |  |  |  |  | EC000035 | III
9247 | 006710127 | III | Ultra-Quick | 5X20 FF 8A/250V | Wkładka miniaturowa cylindryczna | 27.12.21.0 | 14.73 | B | szt. | -/10/-/- |  | 8640 |  | 10 | 3838895454243 |  |  |  |  | EC000035 | III
9248 | 006710206 | III | Ultra-Quick | 5X20 HF 1,25A/250V | Wkładka miniaturowa cylindryczna | 27.12.21.0 | 2.84 | B | szt. | -/10/-/- |  | 8641 |  | 10 | 3838895454946 |  |  |  |  | EC000035 | III
9249 | 006710207 | III | Ultra-Quick | 5X20 HF 1,6A/250V | Wkładka miniaturowa cylindryczna | 27.12.21.0 | 2.84 | B | szt. | -/10/-/- |  | 8642 |  | 10 | 3838895454953 |  |  |  |  | EC000035 | III
9250 | 006710195 | III | Ultra-Quick | 5X20 HF 100mA/250V | Wkładka miniaturowa cylindryczna | 27.12.21.0 | 7.43 | B | szt. | -/10/-/- |  | 8643 |  | 10 | 3838895454830 |  |  |  |  | EC000035 | III
9251 | 006710215 | III | Ultra-Quick | 5X20 HF 10A/250V | Wkładka miniaturowa cylindryczna | 27.12.21.0 | 2.84 | B | szt. | -/10/-/- |  | 8644 |  | 10 | 3838895456919 |  |  |  |  | EC000035 | III
9252 | 006710196 | III | Ultra-Quick | 5X20 HF 125mA/250V | Wkładka miniaturowa cylindryczna | 27.12.21.0 | 7.43 | B | szt. | -/10/-/- |  | 8645 |  | 10 | 3838895454847 |  |  |  |  | EC000035 | III
9253 | 006710197 | III | Ultra-Quick | 5X20 HF 160mA/250V | Wkładka miniaturowa cylindryczna | 27.12.21.0 | 7.43 | B | szt. | -/10/-/- |  | 8646 |  | 10 | 3838895454854 |  |  |  |  | EC000035 | III
9254 | 006710205 | III | Ultra-Quick | 5X20 HF 1A/250V | Wkładka miniaturowa cylindryczna | 27.12.21.0 | 2.84 | B | szt. | -/10/-/- |  | 8647 |  | 10 | 3838895454939 |  |  |  |  | EC000035 | III
9255 | 006710209 | III | Ultra-Quick | 5X20 HF 2,5A/250V | Wkładka miniaturowa cylindryczna | 27.12.21.0 | 2.84 | B | szt. | -/10/-/- |  | 8648 |  | 10 | 3838895454977 |  |  |  |  | EC000035 | III
9256 | 006710198 | III | Ultra-Quick | 5X20 HF 200mA/250V | Wkładka miniaturowa cylindryczna | 27.12.21.0 | 4.25 | B | szt. | -/10/-/- |  | 8649 |  | 10 | 3838895454861 |  |  |  |  | EC000035 | III
9257 | 006710199 | III | Ultra-Quick | 5X20 HF 250mA/250V | Wkładka miniaturowa cylindryczna | 27.12.21.0 | 4.25 | B | szt. | -/10/-/- |  | 8650 |  | 10 | 3838895454878 |  |  |  |  | EC000035 | III
9258 | 006710208 | III | Ultra-Quick | 5X20 HF 2A/250V | Wkładka miniaturowa cylindryczna | 27.12.21.0 | 2.84 | B | szt. | -/10/-/- |  | 8651 |  | 10 | 3838895454960 |  |  |  |  | EC000035 | III
9259 | 006710210 | III | Ultra-Quick | 5X20 HF 3,15A/250V | Wkładka miniaturowa cylindryczna | 27.12.21.0 | 2.84 | B | szt. | -/10/-/- |  | 8652 |  | 10 | 3838895454984 |  |  |  |  | EC000035 | III
9260 | 006710200 | III | Ultra-Quick | 5X20 HF 315mA/250V | Wkładka miniaturowa cylindryczna | 27.12.21.0 | 4.25 | B | szt. | -/10/-/- |  | 8653 |  | 10 | 3838895454885 |  |  |  |  | EC000035 | III
9261 | 006710201 | III | Ultra-Quick | 5X20 HF 400mA/250V | Wkładka miniaturowa cylindryczna | 27.12.21.0 | 4.25 | B | szt. | -/10/-/- |  | 8654 |  | 10 | 3838895454892 |  |  |  |  | EC000035 | III
9262 | 006710211 | III | Ultra-Quick | 5X20 HF 4A/250V | Wkładka miniaturowa cylindryczna | 27.12.21.0 | 2.84 | B | szt. | -/10/-/- |  | 8655 |  | 10 | 3838895455004 |  |  |  |  | EC000035 | III
9263 | 006710202 | III | Ultra-Quick | 5X20 HF 500mA/250V | Wkładka miniaturowa cylindryczna | 27.12.21.0 | 4.25 | B | szt. | -/10/-/- |  | 8656 |  | 10 | 3838895454908 |  |  |  |  | EC000035 | III
9264 | 006710192 | III | Ultra-Quick | 5X20 HF 50mA/250V | Wkładka miniaturowa cylindryczna | 27.12.21.0 | 10.78 | B | szt. | -/10/-/- |  | 8657 |  | 10 | 3838895454809 |  |  |  |  | EC000035 | III
9265 | 006710212 | III | Ultra-Quick | 5X20 HF 5A/250V | Wkładka miniaturowa cylindryczna | 27.12.21.0 | 2.84 | B | szt. | -/10/-/- |  | 8658 |  | 10 | 3838895455011 |  |  |  |  | EC000035 | III
9266 | 006710213 | III | Ultra-Quick | 5X20 HF 6,3A/250V | Wkładka miniaturowa cylindryczna | 27.12.21.0 | 2.84 | B | szt. | -/10/-/- |  | 8659 |  | 10 | 3838895455028 |  |  |  |  | EC000035 | III
9267 | 006710203 | III | Ultra-Quick | 5X20 HF 630mA/250V | Wkładka miniaturowa cylindryczna | 27.12.21.0 | 4.25 | B | szt. | -/10/-/- |  | 8660 |  | 10 | 3838895454915 |  |  |  |  | EC000035 | III
9268 | 006710193 | III | Ultra-Quick | 5X20 HF 63mA/250V | Wkładka miniaturowa cylindryczna | 27.12.21.0 | 10.78 | B | szt. | -/10/-/- |  | 8661 |  | 10 | 3838895454816 |  |  |  |  | EC000035 | III
9269 | 006710204 | III | Ultra-Quick | 5X20 HF 800mA/250V | Wkładka miniaturowa cylindryczna | 27.12.21.0 | 4.25 | B | szt. | -/10/-/- |  | 8662 |  | 10 | 3838895454922 |  |  |  |  | EC000035 | III
9270 | 006710194 | III | Ultra-Quick | 5X20 HF 80mA/250V | Wkładka miniaturowa cylindryczna | 27.12.21.0 | 10.78 | B | szt. | -/10/-/- |  | 8663 |  | 10 | 3838895454823 |  |  |  |  | EC000035 | III
9271 | 006710214 | III | Ultra-Quick | 5X20 HF 8A/250V | Wkładka miniaturowa cylindryczna | 27.12.21.0 | 2.84 | B | szt. | -/10/-/- |  | 8664 |  | 10 | 3838895455035 |  |  |  |  | EC000035 | III
9272 | 006710299 | III | Ultra-Quick | 5X20 HT 1,25A/250V | Wkładka miniaturowa cylindryczna | 27.12.21.0 | 2.95 | B | szt. | -/10/-/- |  | 8665 |  | 10 | 3838895457831 |  |  |  |  | EC000035 | III
9273 | 006710300 | III | Ultra-Quick | 5X20 HT 1,6A/250V | Wkładka miniaturowa cylindryczna | 27.12.21.0 | 2.95 | B | szt. | -/10/-/- |  | 8666 |  | 10 | 3838895457848 |  |  |  |  | EC000035 | III
9274 | 006710288 | III | Ultra-Quick | 5X20 HT 100mA/250V | Wkładka miniaturowa cylindryczna | 27.12.21.0 | 8.96 | B | szt. | -/10/-/- |  | 8667 |  | 10 | 3838895457725 |  |  |  |  | EC000035 | III
9275 | 006710308 | III | Ultra-Quick | 5X20 HT 10A/250V | Wkładka miniaturowa cylindryczna | 27.12.21.0 | 2.95 | B | szt. | -/10/-/- |  | 8668 |  | 10 | 3838895457923 |  |  |  |  | EC000035 | III
9276 | 006710289 | III | Ultra-Quick | 5X20 HT 125mA/250V | Wkładka miniaturowa cylindryczna | 27.12.21.0 | 8.96 | B | szt. | -/10/-/- |  | 8669 |  | 10 | 3838895457732 |  |  |  |  | EC000035 | III
9277 | 006710290 | III | Ultra-Quick | 5X20 HT 160mA/250V | Wkładka miniaturowa cylindryczna | 27.12.21.0 | 8.96 | B | szt. | -/10/-/- |  | 8670 |  | 10 | 3838895457749 |  |  |  |  | EC000035 | III
9278 | 006710298 | III | Ultra-Quick | 5X20 HT 1A/250V | Wkładka miniaturowa cylindryczna | 27.12.21.0 | 2.95 | B | szt. | -/10/-/- |  | 8671 |  | 10 | 3838895457824 |  |  |  |  | EC000035 | III
9279 | 006710302 | III | Ultra-Quick | 5X20 HT 2,5A/250V | Wkładka miniaturowa cylindryczna | 27.12.21.0 | 2.95 | B | szt. | -/10/-/- |  | 8672 |  | 10 | 3838895457862 |  |  |  |  | EC000035 | III
9280 | 006710291 | III | Ultra-Quick | 5X20 HT 200mA/250V | Wkładka miniaturowa cylindryczna | 27.12.21.0 | 4.44 | B | szt. | -/10/-/- |  | 8673 |  | 10 | 3838895457756 |  |  |  |  | EC000035 | III
9281 | 006710292 | III | Ultra-Quick | 5X20 HT 250mA/250V | Wkładka miniaturowa cylindryczna | 27.12.21.0 | 4.44 | B | szt. | -/10/-/- |  | 8674 |  | 10 | 3838895457763 |  |  |  |  | EC000035 | III
9282 | 006710301 | III | Ultra-Quick | 5X20 HT 2A/250V | Wkładka miniaturowa cylindryczna | 27.12.21.0 | 2.95 | B | szt. | -/10/-/- |  | 8675 |  | 10 | 3838895457855 |  |  |  |  | EC000035 | III
9283 | 006710303 | III | Ultra-Quick | 5X20 HT 3,15A/250V | Wkładka miniaturowa cylindryczna | 27.12.21.0 | 2.95 | B | szt. | -/10/-/- |  | 8676 |  | 10 | 3838895457879 |  |  |  |  | EC000035 | III
9284 | 006710293 | III | Ultra-Quick | 5X20 HT 315mA/250V | Wkładka miniaturowa cylindryczna | 27.12.21.0 | 4.44 | B | szt. | -/10/-/- |  | 8677 |  | 10 | 3838895457770 |  |  |  |  | EC000035 | III
9285 | 006710294 | III | Ultra-Quick | 5X20 HT 400mA/250V | Wkładka miniaturowa cylindryczna | 27.12.21.0 | 4.44 | B | szt. | -/10/-/- |  | 8678 |  | 10 | 3838895457787 |  |  |  |  | EC000035 | III
9286 | 006710304 | III | Ultra-Quick | 5X20 HT 4A/250V | Wkładka miniaturowa cylindryczna | 27.12.21.0 | 2.95 | B | szt. | -/10/-/- |  | 8679 |  | 10 | 3838895457886 |  |  |  |  | EC000035 | III
9287 | 006710295 | III | Ultra-Quick | 5X20 HT 500mA/250V | Wkładka miniaturowa cylindryczna | 27.12.21.0 | 4.44 | B | szt. | -/10/-/- |  | 8680 |  | 10 | 3838895457794 |  |  |  |  | EC000035 | III
9288 | 006710305 | III | Ultra-Quick | 5X20 HT 5A/250V | Wkładka miniaturowa cylindryczna | 27.12.21.0 | 2.95 | B | szt. | -/10/-/- |  | 8681 |  | 10 | 3838895457893 |  |  |  |  | EC000035 | III
9289 | 006710306 | III | Ultra-Quick | 5X20 HT 6,3A/250V | Wkładka miniaturowa cylindryczna | 27.12.21.0 | 2.95 | B | szt. | -/10/-/- |  | 8682 |  | 10 | 3838895457909 |  |  |  |  | EC000035 | III
9290 | 006710296 | III | Ultra-Quick | 5X20 HT 630mA/250V | Wkładka miniaturowa cylindryczna | 27.12.21.0 | 4.44 | B | szt. | -/10/-/- |  | 8683 |  | 10 | 3838895457800 |  |  |  |  | EC000035 | III
9291 | 006710297 | III | Ultra-Quick | 5X20 HT 800mA/250V | Wkładka miniaturowa cylindryczna | 27.12.21.0 | 4.44 | B | szt. | -/10/-/- |  | 8684 |  | 10 | 3838895457817 |  |  |  |  | EC000035 | III
9292 | 006710307 | III | Ultra-Quick | 5X20 HT 8A/250V | Wkładka miniaturowa cylindryczna | 27.12.21.0 | 2.95 | B | szt. | -/10/-/- |  | 8685 |  | 10 | 3838895457916 |  |  |  |  | EC000035 | III
9293 | 006710130 | III | Ultra-Quick | 6,3x32 FF 1A/500V | Wkładka miniaturowa cylindryczna | 27.12.21.0 | 12.85 | B | szt. | -/10/-/- |  | 8686 |  | 10 | 3838895454434 |  |  |  |  | EC000035 | III
9294 | 006710131 | III | Ultra-Quick | 6,3x32 FF 1,25A/500V | Wkładka miniaturowa cylindryczna | 27.12.21.0 | 12.85 | B | szt. | -/10/-/- |  | 8687 |  | 10 | 3838895454441 |  |  |  |  | EC000035 | III
9295 | 006710132 | III | Ultra-Quick | 6,3x32 FF 1,6A/500V | Wkładka miniaturowa cylindryczna | 27.12.21.0 | 12.85 | B | szt. | -/10/-/- |  | 8688 |  | 10 | 3838895454458 |  |  |  |  | EC000035 | III
9296 | 006710133 | III | Ultra-Quick | 6,3x32 FF 2A/500V | Wkładka miniaturowa cylindryczna | 27.12.21.0 | 12.85 | B | szt. | -/10/-/- |  | 8689 |  | 10 | 3838895454465 |  |  |  |  | EC000035 | III
9297 | 006710134 | III | Ultra-Quick | 6,3x32 FF 2,5A/500V | Wkładka miniaturowa cylindryczna | 27.12.21.0 | 12.85 | B | szt. | -/10/-/- |  | 8690 |  | 10 | 3838895454472 |  |  |  |  | EC000035 | III
9298 | 006710135 | III | Ultra-Quick | 6,3x32 FF 3,15A/500V | Wkładka miniaturowa cylindryczna | 27.12.21.0 | 12.85 | B | szt. | -/10/-/- |  | 8691 |  | 10 | 3838895454489 |  |  |  |  | EC000035 | III
9299 | 006710136 | III | Ultra-Quick | 6,3x32 FF 4A/500V | Wkładka miniaturowa cylindryczna | 27.12.21.0 | 12.85 | B | szt. | -/10/-/- |  | 8692 |  | 10 | 3838895454496 |  |  |  |  | EC000035 | III
9300 | 006710137 | III | Ultra-Quick | 6,3x32 FF 5A/500V | Wkładka miniaturowa cylindryczna | 27.12.21.0 | 12.85 | B | szt. | -/10/-/- |  | 8693 |  | 10 | 3838895454502 |  |  |  |  | EC000035 | III
9301 | 006710138 | III | Ultra-Quick | 6,3x32 FF 6,3A/500V | Wkładka miniaturowa cylindryczna | 27.12.21.0 | 12.85 | B | szt. | -/10/-/- |  | 8694 |  | 10 | 3838895454519 |  |  |  |  | EC000035 | III
9302 | 006710139 | III | Ultra-Quick | 6,3x32 FF 8A/500V | Wkładka miniaturowa cylindryczna | 27.12.21.0 | 12.85 | B | szt. | -/10/-/- |  | 8695 |  | 10 | 3838895454526 |  |  |  |  | EC000035 | III
9303 | 006710140 | III | Ultra-Quick | 6,3x32 FF 10A/500V | Wkładka miniaturowa cylindryczna | 27.12.21.0 | 12.85 | B | szt. | -/10/-/- |  | 8696 |  | 10 | 3838895454533 |  |  |  |  | EC000035 | III
9304 | 006710141 | III | Ultra-Quick | 6,3x32 FF 12,5A/500V | Wkładka miniaturowa cylindryczna | 27.12.21.0 | 12.85 | B | szt. | -/10/-/- |  | 8697 |  | 10 | 3838895454540 |  |  |  |  | EC000035 | III
9305 | 006710142 | III | Ultra-Quick | 6,3x32 FF 16A/500V | Wkładka miniaturowa cylindryczna | 27.12.21.0 | 12.85 | B | szt. | -/10/-/- |  | 8698 |  | 10 | 3838895454557 |  |  |  |  | EC000035 | III
9306 | 006710222 | III | Ultra-Quick | 6,3X32 HF 1,25A/500V | Wkładka miniaturowa cylindryczna | 27.12.21.0 | 8.94 | B | szt. | -/10/-/- |  | 8699 |  | 10 | 3838895455356 |  |  |  |  | EC000035 | III
9307 | 006710223 | III | Ultra-Quick | 6,3X32 HF 1,6A/500V | Wkładka miniaturowa cylindryczna | 27.12.21.0 | 8.94 | B | szt. | -/10/-/- |  | 8700 |  | 10 | 3838895455363 |  |  |  |  | EC000035 | III
9308 | 006710231 | III | Ultra-Quick | 6,3X32 HF 10A/500V | Wkładka miniaturowa cylindryczna | 27.12.21.0 | 8.94 | B | szt. | -/10/-/- |  | 8701 |  | 10 | 3838895455066 |  |  |  |  | EC000035 | III
9309 | 006710232 | III | Ultra-Quick | 6,3X32 HF 12,5A/500V | Wkładka miniaturowa cylindryczna | 27.12.21.0 | 8.94 | B | szt. | -/10/-/- |  | 8702 |  | 10 | 3838895455455 |  |  |  |  | EC000035 | III
9310 | 006710233 | III | Ultra-Quick | 6,3X32 HF 16A/500V | Wkładka miniaturowa cylindryczna | 27.12.21.0 | 8.94 | B | szt. | -/10/-/- |  | 8703 |  | 10 | 3838895455462 |  |  |  |  | EC000035 | III
9311 | 006710221 | III | Ultra-Quick | 6,3X32 HF 1A/500V | Wkładka miniaturowa cylindryczna | 27.12.21.0 | 8.94 | B | szt. | -/10/-/- |  | 8704 |  | 10 | 3838895455059 |  |  |  |  | EC000035 | III
9312 | 006710225 | III | Ultra-Quick | 6,3X32 HF 2,5A/500V | Wkładka miniaturowa cylindryczna | 27.12.21.0 | 8.94 | B | szt. | -/10/-/- |  | 8705 |  | 10 | 3838895455387 |  |  |  |  | EC000035 | III
9313 | 006710234 | III | Ultra-Quick | 6,3X32 HF 20A/440V | Wkładka miniaturowa cylindryczna | 27.12.21.0 | 8.94 | B | szt. | -/10/-/- |  | 8706 |  | 10 | 3838895455479 |  |  |  |  | EC000035 | III
9314 | 006710235 | III | Ultra-Quick | 6,3X32 HF 25A/440V | Wkładka miniaturowa cylindryczna | 27.12.21.0 | 8.94 | B | szt. | -/10/-/- |  | 8707 |  | 10 | 3838895455486 |  |  |  |  | EC000035 | III
9315 | 006710224 | III | Ultra-Quick | 6,3X32 HF 2A/500V | Wkładka miniaturowa cylindryczna | 27.12.21.0 | 8.94 | B | szt. | 1/10/-/- |  | 8708 | 5904722998223 | 10 | 3838895455370 |  |  |  |  | EC000035 | III
9316 | 006710226 | III | Ultra-Quick | 6,3X32 HF 3,15A/500V | Wkładka miniaturowa cylindryczna | 27.12.21.0 | 8.94 | B | szt. | -/10/-/- |  | 8709 |  | 10 | 3838895455394 |  |  |  |  | EC000035 | III
9317 | 006710216 | III | Ultra-Quick | 6,3X32 HF 315mA/500V | Wkładka miniaturowa cylindryczna | 27.12.21.0 | 8.94 | B | szt. | -/10/-/- |  | 8710 |  | 10 | 3838895455042 |  |  |  |  | EC000035 | III
9318 | 006710217 | III | Ultra-Quick | 6,3X32 HF 400mA/500V | Wkładka miniaturowa cylindryczna | 27.12.21.0 | 8.94 | B | szt. | -/10/-/- |  | 8711 |  | 10 | 3838895455318 |  |  |  |  | EC000035 | III
9319 | 006710227 | III | Ultra-Quick | 6,3X32 HF 4A/500V | Wkładka miniaturowa cylindryczna | 27.12.21.0 | 8.94 | B | szt. | -/10/-/- |  | 8712 |  | 10 | 3838895455400 |  |  |  |  | EC000035 | III
9320 | 006710218 | III | Ultra-Quick | 6,3X32 HF 500mA/500V | Wkładka miniaturowa cylindryczna | 27.12.21.0 | 8.94 | B | szt. | -/10/-/- |  | 8713 |  | 10 | 3838895455325 |  |  |  |  | EC000035 | III
9321 | 006710228 | III | Ultra-Quick | 6,3X32 HF 5A/500V | Wkładka miniaturowa cylindryczna | 27.12.21.0 | 8.94 | B | szt. | -/10/-/- |  | 8714 |  | 10 | 3838895455417 |  |  |  |  | EC000035 | III
9322 | 006710229 | III | Ultra-Quick | 6,3X32 HF 6,3A/500V | Wkładka miniaturowa cylindryczna | 27.12.21.0 | 8.94 | B | szt. | -/10/-/- |  | 8715 |  | 10 | 3838895455431 |  |  |  |  | EC000035 | III
9323 | 006710219 | III | Ultra-Quick | 6,3X32 HF 630mA/500V | Wkładka miniaturowa cylindryczna | 27.12.21.0 | 8.94 | B | szt. | -/10/-/- |  | 8716 |  | 10 | 3838895455332 |  |  |  |  | EC000035 | III
9324 | 006710220 | III | Ultra-Quick | 6,3X32 HF 800mA/500V | Wkładka miniaturowa cylindryczna | 27.12.21.0 | 8.94 | B | szt. | -/10/-/- |  | 8717 |  | 10 | 3838895455349 |  |  |  |  | EC000035 | III
9325 | 006710230 | III | Ultra-Quick | 6,3X32 HF 8A/500V | Wkładka miniaturowa cylindryczna | 27.12.21.0 | 8.94 | B | szt. | -/10/-/- |  | 8718 |  | 10 | 3838895455448 |  |  |  |  | EC000035 | III
9326 | 006710320 | III | Ultra-Quick | 6,3X32 HT 1,25A/500V | Wkładka miniaturowa cylindryczna | 27.12.21.0 | 11.08 | B | szt. | -/10/-/- |  | 8719 |  | 10 | 3838895458043 |  |  |  |  | EC000035 | III
9327 | 006710321 | III | Ultra-Quick | 6,3X32 HT 1,6A/500V | Wkładka miniaturowa cylindryczna | 27.12.21.0 | 11.08 | B | szt. | -/10/-/- |  | 8720 |  | 10 | 3838895458050 |  |  |  |  | EC000035 | III
9328 | 006710309 | III | Ultra-Quick | 6,3X32 HT 100mA/500V | Wkładka miniaturowa cylindryczna | 27.12.21.0 | 27.69 | B | szt. | -/10/-/- |  | 8721 |  | 10 | 3838895457930 |  |  |  |  | EC000035 | III
9329 | 006710329 | III | Ultra-Quick | 6,3X32 HT 10A/500V | Wkładka miniaturowa cylindryczna | 27.12.21.0 | 17.23 | B | szt. | -/10/-/- |  | 8722 |  | 10 | 3838895458135 |  |  |  |  | EC000035 | III
9330 | 006710330 | III | Ultra-Quick | 6,3X32 HT 12,5A/500V | Wkładka miniaturowa cylindryczna | 27.12.21.0 | 17.23 | B | szt. | -/10/-/- |  | 8723 |  | 10 | 3838895458142 |  |  |  |  | EC000035 | III
9331 | 006710310 | III | Ultra-Quick | 6,3X32 HT 125mA/500V | Wkładka miniaturowa cylindryczna | 27.12.21.0 | 17.23 | B | szt. | -/10/-/- |  | 8724 |  | 10 | 3838895457947 |  |  |  |  | EC000035 | III
9332 | 006710311 | III | Ultra-Quick | 6,3X32 HT 160mA/500V | Wkładka miniaturowa cylindryczna | 27.12.21.0 | 17.23 | B | szt. | -/10/-/- |  | 8725 |  | 10 | 3838895457954 |  |  |  |  | EC000035 | III
9333 | 006710331 | III | Ultra-Quick | 6,3X32 HT 16A/500V | Wkładka miniaturowa cylindryczna | 27.12.21.0 | 17.23 | B | szt. | -/10/-/- |  | 8726 |  | 10 | 3838895458159 |  |  |  |  | EC000035 | III
9334 | 006710319 | III | Ultra-Quick | 6,3X32 HT 1A/500V | Wkładka miniaturowa cylindryczna | 27.12.21.0 | 11.08 | B | szt. | -/10/-/- |  | 8727 |  | 10 | 3838895458036 |  |  |  |  | EC000035 | III
9335 | 006710323 | III | Ultra-Quick | 6,3X32 HT 2,5A/500V | Wkładka miniaturowa cylindryczna | 27.12.21.0 | 11.08 | B | szt. | -/10/-/- |  | 8728 |  | 10 | 3838895458074 |  |  |  |  | EC000035 | III
9336 | 006710312 | III | Ultra-Quick | 6,3X32 HT 200mA/500V | Wkładka miniaturowa cylindryczna | 27.12.21.0 | 17.23 | B | szt. | -/10/-/- |  | 8729 |  | 10 | 3838895457961 |  |  |  |  | EC000035 | III
9337 | 006710332 | III | Ultra-Quick | 6,3X32 HT 20A/440V | Wkładka miniaturowa cylindryczna | 27.12.21.0 | 17.23 | B | szt. | -/10/-/- |  | 8730 |  | 10 | 3838895458166 |  |  |  |  | EC000035 | III
9338 | 006710313 | III | Ultra-Quick | 6,3X32 HT 250mA/500V | Wkładka miniaturowa cylindryczna | 27.12.21.0 | 17.23 | B | szt. | -/10/-/- |  | 8731 |  | 10 | 3838895457978 |  |  |  |  | EC000035 | III
9339 | 006710333 | III | Ultra-Quick | 6,3X32 HT 25A/440V | Wkładka miniaturowa cylindryczna | 27.12.21.0 | 27.69 | B | szt. | -/10/-/- |  | 8732 |  | 10 | 3838895458173 |  |  |  |  | EC000035 | III
9340 | 006710322 | III | Ultra-Quick | 6,3X32 HT 2A/500V | Wkładka miniaturowa cylindryczna | 27.12.21.0 | 11.08 | B | szt. | -/10/-/- |  | 8733 |  | 10 | 3838895458067 |  |  |  |  | EC000035 | III
9341 | 006710324 | III | Ultra-Quick | 6,3X32 HT 3,15A/500V | Wkładka miniaturowa cylindryczna | 27.12.21.0 | 11.08 | B | szt. | -/10/-/- |  | 8734 |  | 10 | 3838895458081 |  |  |  |  | EC000035 | III
9342 | 006710314 | III | Ultra-Quick | 6,3X32 HT 315mA/500V | Wkładka miniaturowa cylindryczna | 27.12.21.0 | 17.23 | B | szt. | -/10/-/- |  | 8735 |  | 10 | 3838895457985 |  |  |  |  | EC000035 | III
9343 | 006710334 | III | Ultra-Quick | 6,3X32 HT 32A/250V | Wkładka miniaturowa cylindryczna | 27.12.21.0 | 27.69 | B | szt. | -/10/-/- |  | 8736 |  | 10 | 3838895458180 |  |  |  |  | EC000035 | III
9344 | 006710315 | III | Ultra-Quick | 6,3X32 HT 400mA/500V | Wkładka miniaturowa cylindryczna | 27.12.21.0 | 11.08 | B | szt. | -/10/-/- |  | 8737 |  | 10 | 3838895457992 |  |  |  |  | EC000035 | III
9345 | 006710325 | III | Ultra-Quick | 6,3X32 HT 4A/500V | Wkładka miniaturowa cylindryczna | 27.12.21.0 | 11.08 | B | szt. | -/10/-/- |  | 8738 |  | 10 | 3838895458098 |  |  |  |  | EC000035 | III
9346 | 006710316 | III | Ultra-Quick | 6,3X32 HT 500mA/500V | Wkładka miniaturowa cylindryczna | 27.12.21.0 | 11.08 | B | szt. | -/10/-/- |  | 8739 |  | 10 | 3838895458005 |  |  |  |  | EC000035 | III
9347 | 006710326 | III | Ultra-Quick | 6,3X32 HT 5A/500V | Wkładka miniaturowa cylindryczna | 27.12.21.0 | 11.08 | B | szt. | -/10/-/- |  | 8740 |  | 10 | 3838895458104 |  |  |  |  | EC000035 | III
9348 | 006710327 | III | Ultra-Quick | 6,3X32 HT 6,3A/500V | Wkładka miniaturowa cylindryczna | 27.12.21.0 | 11.08 | B | szt. | -/10/-/- |  | 8741 |  | 10 | 3838895458111 |  |  |  |  | EC000035 | III
9349 | 006710317 | III | Ultra-Quick | 6,3X32 HT 630mA/500V | Wkładka miniaturowa cylindryczna | 27.12.21.0 | 11.08 | B | szt. | -/10/-/- |  | 8742 |  | 10 | 3838895458012 |  |  |  |  | EC000035 | III
9350 | 006710318 | III | Ultra-Quick | 6,3X32 HT 800mA/500V | Wkładka miniaturowa cylindryczna | 27.12.21.0 | 11.08 | B | szt. | -/10/-/- |  | 8743 |  | 10 | 3838895458029 |  |  |  |  | EC000035 | III
9351 | 006710328 | III | Ultra-Quick | 6,3X32 HT 8A/500V | Wkładka miniaturowa cylindryczna | 27.12.21.0 | 11.08 | B | szt. | -/10/-/- |  | 8744 |  | 10 | 3838895458128 |  |  |  |  | EC000035 | III
9352 | 004750001 | III | Ultra-Quick | BS8UQ/38/6A/240V | Wkładka topikowa ultraszybka | 27.12.21.0 | 25.93 | B | szt. | 1/10/-/- |  | 8745 | 3838895362357 | 10 | 3838895356868 |  |  |  |  | EC002704 | III
9353 | 004750002 | III | Ultra-Quick | BS8UQ/38/10A/240V | Wkładka topikowa ultraszybka | 27.12.21.0 | 25.93 | B | szt. | 1/10/-/- |  | 8746 | 3838895362364 | 10 | 3838895361084 |  |  |  |  | EC002704 | III
9354 | 004750003 | III | Ultra-Quick | BS8UQ/38/12A/240V | Wkładka topikowa ultraszybka | 27.12.21.0 | 25.93 | B | szt. | 1/10/-/- |  | 8747 | 3838895362371 | 10 | 3838895361091 |  |  |  |  | EC002704 | III
9355 | 004750004 | III | Ultra-Quick | BS8UQ/38/16A/240V | Wkładka topikowa ultraszybka | 27.12.21.0 | 25.93 | B | szt. | 1/10/-/- |  | 8748 | 3838895362388 | 10 | 3838895361107 |  |  |  |  | EC002704 | III
9356 | 004750005 | III | Ultra-Quick | BS8UQ/38/20A/240V | Wkładka topikowa ultraszybka | 27.12.21.0 | 25.93 | B | szt. | 1/10/-/- |  | 8749 | 3838895362395 | 10 | 3838895361114 |  |  |  |  | EC002704 | III
9357 | 004750106 | III | Ultra-Quick | BS17UQ/41/25A/240V | Wkładka topikowa ultraszybka | 27.12.21.0 | 47.43 | B | szt. | 1/10/-/- |  | 8750 | 3838895361817 | 10 | 3838895361121 |  |  |  |  | EC002704 | III
9358 | 004750108 | III | Ultra-Quick | BS17UQ/41/32A/240V | Wkładka topikowa ultraszybka | 27.12.21.0 | 47.43 | B | szt. | 1/10/-/- |  | 8751 | 3838895361824 | 10 | 3838895361138 |  |  |  |  | EC002704 | III
9359 | 004750109 | III | Ultra-Quick | BS17UQ/41/35A/240V | Wkładka topikowa ultraszybka | 27.12.21.0 | 47.43 | B | szt. | 1/10/-/- |  | 8752 | 3838895361831 | 10 | 3838895361145 |  |  |  |  | EC002704 | III
9360 | 004750112 | III | Ultra-Quick | BS17UQ/41/50A/240V | Wkładka topikowa ultraszybka | 27.12.21.0 | 47.43 | B | szt. | 1/10/-/- |  | 8753 | 3838895361848 | 10 | 3838895361152 |  |  |  |  | EC002704 | III
9361 | 004750115 | III | Ultra-Quick | BS17UQ/41/63A/240V | Wkładka topikowa ultraszybka | 27.12.21.0 | 47.43 | B | szt. | 1/10/-/- |  | 8754 | 3838895361855 | 10 | 3838895361169 |  |  |  |  | EC002704 | III
9362 | 004750119 | III | Ultra-Quick | BS17UQ/41/80A/240V | Wkładka topikowa ultraszybka | 27.12.21.0 | 46.04 | B | szt. | 1/10/-/- |  | 8755 | 3838895361862 | 10 | 3838895361176 |  |  |  |  | EC002704 | III
9363 | 004750122 | III | Ultra-Quick | BS17UQ/41/100A/240V | Wkładka topikowa ultraszybka | 27.12.21.0 | 44.74 | B | szt. | 1/10/-/- |  | 8756 | 3838895361879 | 10 | 3838895361183 |  |  |  |  | EC002704 | III
9364 | 004750125 | III | Ultra-Quick | BS17UQ/41/125A/240V | Wkładka topikowa ultraszybka | 27.12.21.0 | 45.42 | B | szt. | 1/10/-/- |  | 8757 | 3838895361886 | 10 | 3838895361190 |  |  |  |  | EC002704 | III
9365 | 004750128 | III | Ultra-Quick | BS17UQ/41/160A/240V | Wkładka topikowa ultraszybka | 27.12.21.0 | 49.7 | B | szt. | 1/10/-/- |  | 8758 | 3838895361893 | 10 | 3838895361206 |  |  |  |  | EC002704 | III
9366 | 004750131 | III | Ultra-Quick | BS17UQ/41/180A/240V | Wkładka topikowa ultraszybka | 27.12.21.0 | 51.03 | B | szt. | 1/10/-/- |  | 8759 | 3838895361909 | 10 | 3838895361213 |  |  |  |  | EC002704 | III
9367 | 004750227 | III | Ultra-Quick | BS38UQ/59/160A/240V | Wkładka topikowa ultraszybka | 27.12.21.0 | 123.15 | B | szt. | 1/10/-/- |  | 8760 | 3838895361916 | 10 | 3838895361220 |  |  |  |  | EC002704 | III
9368 | 004750233 | III | Ultra-Quick | BS38UQ/59/200A/240V | Wkładka topikowa ultraszybka | 27.12.21.0 | 123.15 | B | szt. | 1/10/-/- |  | 8761 | 3838895361923 | 10 | 3838895361237 |  |  |  |  | EC002704 | III
9369 | 004750236 | III | Ultra-Quick | BS38UQ/59/250A/240V | Wkładka topikowa ultraszybka | 27.12.21.0 | 125.73 | B | szt. | 1/10/-/- |  | 8762 | 3838895361930 | 10 | 3838895361244 |  |  |  |  | EC002704 | III
9370 | 004750239 | III | Ultra-Quick | BS38UQ/59/315A/240V | Wkładka topikowa ultraszybka | 27.12.21.0 | 128.02 | B | szt. | 1/10/-/- |  | 8763 | 3838895361947 | 10 | 3838895361251 |  |  |  |  | EC002704 | III
9371 | 004750242 | III | Ultra-Quick | BS38UQ/59/355A/240V | Wkładka topikowa ultraszybka | 27.12.21.0 | 128.02 | B | szt. | 1/10/-/- |  | 8764 | 3838895361954 | 10 | 3838895361268 |  |  |  |  | EC002704 | III
9372 | 004750244 | III | Ultra-Quick | BS38UQ/59/400A/240V | Wkładka topikowa ultraszybka | 27.12.21.0 | 147.28 | B | szt. | 1/10/-/- |  | 8765 | 3838895361961 | 10 | 3838895361275 |  |  |  |  | EC002704 | III
9373 | 004750245 | III | Ultra-Quick | BS38UQ/59/450A/240V | Wkładka topikowa ultraszybka | 27.12.21.0 | 163.61 | B | szt. | 1/10/-/- |  | 8766 | 3838895361978 | 10 | 3838895361282 |  |  |  |  | EC002704 | III
9374 | 004750344 | III | Ultra-Quick | BS38TUQ/59/400A/240V | Wkładka topikowa ultraszybka | 27.12.21.0 | 255.04 | B | szt. | 1/5/-/- |  | 8767 | 3838895361985 | 5 | 3838895361299 |  |  |  |  | EC002704 | III
9375 | 004750346 | III | Ultra-Quick | BS38TUQ/59/500A/240V | Wkładka topikowa ultraszybka | 27.12.21.0 | 273.47 | B | szt. | 1/5/-/- |  | 8768 | 3838895361992 | 5 | 3838895361305 |  |  |  |  | EC002704 | III
9376 | 004750349 | III | Ultra-Quick | BS38TUQ/59/630A/240V | Wkładka topikowa ultraszybka | 27.12.21.0 | 280.9 | B | szt. | 1/5/-/- |  | 8769 | 3838895362005 | 5 | 3838895361312 |  |  |  |  | EC002704 | III
9377 | 004750352 | III | Ultra-Quick | BS38TUQ/59/710A/240V | Wkładka topikowa ultraszybka | 27.12.21.0 | 286.06 | B | szt. | 1/5/-/- |  | 8770 | 3838895362012 | 5 | 3838895361329 |  |  |  |  | EC002704 | III
9378 | 004750353 | III | Ultra-Quick | BS38TUQ/59/800A/240V | Wkładka topikowa ultraszybka | 27.12.21.0 | 300.39 | B | szt. | 1/5/-/- |  | 8771 | 3838895362029 | 5 | 3838895361336 |  |  |  |  | EC002704 | III
9379 | 004750501 | III | Ultra-Quick | BS8UQ/64/6A/690V | Wkładka topikowa ultraszybka | 27.12.21.0 | 26.16 | B | szt. | 1/10/-/- |  | 8772 | 3838895362401 | 10 | 3838895361343 |  |  |  |  | EC002704 | III
9380 | 004750502 | III | Ultra-Quick | BS8UQ/64/10A/690V | Wkładka topikowa ultraszybka | 27.12.21.0 | 26.16 | B | szt. | 1/10/-/- |  | 8773 | 3838895362418 | 10 | 3838895361350 |  |  |  |  | EC002704 | III
9381 | 004750503 | III | Ultra-Quick | BS8UQ/64/12A/690V | Wkładka topikowa ultraszybka | 27.12.21.0 | 26.16 | B | szt. | 1/10/-/- |  | 8774 | 3838895362425 | 10 | 3838895361367 |  |  |  |  | EC002704 | III
9382 | 004750504 | III | Ultra-Quick | BS8UQ/64/16A/690V | Wkładka topikowa ultraszybka | 27.12.21.0 | 26.16 | A | szt. | 1/10/-/- |  | 8775 | 3838895362432 | 10 | 3838895361374 |  |  |  |  | EC002704 | III
9383 | 004750505 | III | Ultra-Quick | BS8UQ/64/20A/690V | Wkładka topikowa ultraszybka | 27.12.21.0 | 26.16 | B | szt. | 1/10/-/- |  | 8776 | 3838895362449 | 10 | 3838895361381 |  |  |  |  | EC002704 | III
9384 | 004750606 | III | Ultra-Quick | BS17UQ/63/25A/690V | Wkładka topikowa ultraszybka | 27.12.21.0 | 55.71 | A | szt. | 1/10/-/- |  | 8777 | 3838895362036 | 10 | 3838895361411 |  |  |  |  | EC002704 | III
9385 | 004750608 | III | Ultra-Quick | BS17UQ/63/32A/690V | Wkładka topikowa ultraszybka | 27.12.21.0 | 55.71 | A | szt. | 1/10/-/- |  | 8778 | 3838895362043 | 10 | 3838895361428 |  |  |  |  | EC002704 | III
9386 | 004750609 | III | Ultra-Quick | BS17UQ/63/35A/690V | Wkładka topikowa ultraszybka | 27.12.21.0 | 45.54 | B | szt. | 1/10/-/- |  | 8779 | 3838895362050 | 10 | 3838895361510 |  |  |  |  | EC002704 | III
9387 | 004750610 | III | Ultra-Quick | BS17UQ/63/40A/690V | Wkładka topikowa ultraszybka | 27.12.21.0 | 45.57 | B | szt. | 1/10/-/- |  | 8780 | 3838895362067 | 10 | 3838895361527 |  |  |  |  | EC002704 | III
9388 | 004750611 | III | Ultra-Quick | BS17UQ/63/45A/690V | Wkładka topikowa ultraszybka | 27.12.21.0 | 45.54 | B | szt. | 1/10/-/- |  | 8781 | 3838895362074 | 10 | 3838895361534 |  |  |  |  | EC002704 | III
9389 | 004750612 | III | Ultra-Quick | BS17UQ/63/50A/690V | Wkładka topikowa ultraszybka | 27.12.21.0 | 45.57 | B | szt. | 1/10/-/- |  | 8782 | 3838895362081 | 10 | 3838895361541 |  |  |  |  | EC002704 | III
9390 | 004750613 | III | Ultra-Quick | BS17UQ/63/56A/690V | Wkładka topikowa ultraszybka | 27.12.21.0 | 45.54 | A | szt. | 1/10/-/- |  | 8783 | 3838895362098 | 10 | 3838895361558 |  |  |  |  | EC002704 | III
9391 | 004750615 | III | Ultra-Quick | BS17UQ/63/63A/690V | Wkładka topikowa ultraszybka | 27.12.21.0 | 46.22 | A | szt. | 1/10/-/- |  | 8784 | 3838895362104 | 10 | 3838895361565 |  |  |  |  | EC002704 | III
9392 | 004750617 | III | Ultra-Quick | BS17UQ/63/71A/690V | Wkładka topikowa ultraszybka | 27.12.21.0 | 51.22 | A | szt. | 1/10/-/- |  | 8785 | 3838895362111 | 10 | 3838895361572 |  |  |  |  | EC002704 | III
9393 | 004750619 | III | Ultra-Quick | BS17UQ/63/80A/690V | Wkładka topikowa ultraszybka | 27.12.21.0 | 48.35 | A | szt. | 1/10/-/- |  | 8786 | 3838895362128 | 10 | 3838895361589 |  |  |  |  | EC002704 | III
9394 | 004750621 | III | Ultra-Quick | BS17UQ/63/90A/690V | Wkładka topikowa ultraszybka | 27.12.21.0 | 46.26 | B | szt. | 1/10/-/- |  | 8787 | 3838895362135 | 10 | 3838895361596 |  |  |  |  | EC002704 | III
9395 | 004750622 | III | Ultra-Quick | BS17UQ/63/100A/690V | Wkładka topikowa ultraszybka | 27.12.21.0 | 56.88 | A | szt. | 1/10/-/- |  | 8788 | 3838895362142 | 10 | 3838895361602 |  |  |  |  | EC002704 | III
9396 | 004750721 | III | Ultra-Quick | BS17DUQ/70/90A/690V | Wkładka topikowa ultraszybka | 27.12.21.0 | 104.05 | B | szt. | 1/5/-/- |  | 8789 | 3838895362210 | 5 | 3838895361619 |  |  |  |  | EC002704 | III
9397 | 004750723 | III | Ultra-Quick | BS17DUQ/70/110A/690V | Wkładka topikowa ultraszybka | 27.12.21.0 | 84.63 | B | szt. | 1/5/-/- |  | 8790 | 3838895362227 | 5 | 3838895361626 |  |  |  |  | EC002704 | III
9398 | 004750724 | III | Ultra-Quick | BS17DUQ/70/120A/690V | Wkładka topikowa ultraszybka | 27.12.21.0 | 110.89 | B | szt. | 1/5/-/- |  | 8791 | 3838895362234 | 5 | 3838895361633 |  |  |  |  | EC002704 | III
9399 | 004750726 | III | Ultra-Quick | BS17DUQ/70/140A/690V | Wkładka topikowa ultraszybka | 27.12.21.0 | 88.71 | B | szt. | 1/5/-/- |  | 8792 | 3838895362241 | 5 | 3838895361640 |  |  |  |  | EC002704 | III
9400 | 004750728 | III | Ultra-Quick | BS17DUQ/70/160A/690V | Wkładka topikowa ultraszybka | 27.12.21.0 | 90.1 | B | szt. | 1/5/-/- |  | 8793 | 3838895362258 | 5 | 3838895361657 |  |  |  |  | EC002704 | III
9401 | 004750628 | III | Ultra-Quick | BS38UQ/83/160A/690V | Wkładka topikowa ultraszybka | 27.12.21.0 | 144.36 | B | szt. | 1/5/-/- |  | 8794 | 3838895362159 | 5 | 3838895361664 |  |  |  |  | EC002704 | III
9402 | 004750631 | III | Ultra-Quick | BS38UQ/83/180A/690V | Wkładka topikowa ultraszybka | 27.12.21.0 | 156.6 | B | szt. | 1/5/-/- |  | 8795 | 3838895362166 | 5 | 3838895361671 |  |  |  |  | EC002704 | III
9403 | 004750633 | III | Ultra-Quick | BS38UQ/83/200A/690V | Wkładka topikowa ultraszybka | 27.12.21.0 | 158.41 | B | szt. | 1/5/-/- |  | 8796 | 3838895362173 | 5 | 3838895361688 |  |  |  |  | EC002704 | III
9404 | 004750636 | III | Ultra-Quick | BS38UQ/83/250A/690V | Wkładka topikowa ultraszybka | 27.12.21.0 | 172.7 | B | szt. | 1/5/-/- |  | 8797 | 3838895362180 | 5 | 3838895361695 |  |  |  |  | EC002704 | III
9405 | 004750640 | III | Ultra-Quick | BS38UQ/83/315A/690V | Wkładka topikowa ultraszybka | 27.12.21.0 | 190.36 | B | szt. | 1/5/-/- |  | 8798 | 3838895362197 | 5 | 3838895361701 |  |  |  |  | EC002704 | III
9406 | 004750642 | III | Ultra-Quick | BS38UQ/83/350A/690V | Wkładka topikowa ultraszybka | 27.12.21.0 | 201.06 | B | szt. | 1/5/-/- |  | 8799 | 3838895362203 | 5 | 3838895361718 |  |  |  |  | EC002704 | III
9407 | 004750933 | III | Ultra-Quick | BS38TUQ/83/200A/690V | Wkładka topikowa ultraszybka | 27.12.21.0 | 255.79 | B | szt. | 1/5/-/- |  | 8800 | 3838895362265 | 5 | 3838895361725 |  |  |  |  | EC002704 | III
9408 | 004750935 | III | Ultra-Quick | BS38TUQ/83/225A/690V | Wkładka topikowa ultraszybka | 27.12.21.0 | 264.32 | B | szt. | 1/5/-/- |  | 8801 | 3838895362272 | 5 | 3838895361732 |  |  |  |  | EC002704 | III
9409 | 004750939 | III | Ultra-Quick | BS38TUQ/83/315A/690V | Wkładka topikowa ultraszybka | 27.12.21.0 | 294.11 | B | szt. | 1/5/-/- |  | 8802 | 3838895362289 | 5 | 3838895361749 |  |  |  |  | EC002704 | III
9410 | 004750943 | III | Ultra-Quick | BS38TUQ/83/355A/690V | Wkładka topikowa ultraszybka | 27.12.21.0 | 313.85 | B | szt. | 1/5/-/- |  | 8803 | 3838895362296 | 5 | 3838895361756 |  |  |  |  | EC002704 | III
9411 | 004750944 | III | Ultra-Quick | BS38TUQ/83/400A/690V | Wkładka topikowa ultraszybka | 27.12.21.0 | 320.51 | B | szt. | 1/5/-/- |  | 8804 | 3838895362302 | 5 | 3838895361763 |  |  |  |  | EC002704 | III
9412 | 004750945 | III | Ultra-Quick | BS38TUQ/83/450A/690V | Wkładka topikowa ultraszybka | 27.12.21.0 | 335.61 | B | szt. | 1/5/-/- |  | 8805 | 3838895362319 | 5 | 3838895361770 |  |  |  |  | EC002704 | III
9413 | 004750946 | III | Ultra-Quick | BS38TUQ/83/500A/690V | Wkładka topikowa ultraszybka | 27.12.21.0 | 351.37 | B | szt. | 1/5/-/- |  | 8806 | 3838895362326 | 5 | 3838895361787 |  |  |  |  | EC002704 | III
9414 | 004750950 | III | Ultra-Quick | BS38TUQ/83/630A/690V | Wkładka topikowa ultraszybka | 27.12.21.0 | 381.88 | B | szt. | 1/5/-/- |  | 8807 | 3838895362333 | 5 | 3838895361794 |  |  |  |  | EC002704 | III
9415 | 004750952 | III | Ultra-Quick | BS38TUQ/83/700A/690V | Wkładka topikowa ultraszybka | 27.12.21.0 | 401.79 | B | szt. | 1/5/-/- |  | 8808 | 3838895362340 | 5 | 3838895361800 |  |  |  |  | EC002704 | III
9416 | 004331018 | III | Ultra-Quick | M000UQU-N/6A/690V | Wkładka topikowa ultraszybka | 27.12.21.0 | 52.25 | A | szt. | 1/3/-/- |  | 8809 | 5904722913707 | 3 | 3838895135661 |  |  |  |  | EC000055 | III
9417 | 004331019 | III | Ultra-Quick | M000UQU-N/10A/690V | Wkładka topikowa ultraszybka | 27.12.21.0 | 52.25 | B | szt. | 1/3/-/- |  | 8810 | 5904722913714 | 3 | 3838895135678 |  |  |  |  | EC000055 | III
9418 | 004331020 | III | Ultra-Quick | M000UQU-N/16A/690V | Wkładka topikowa ultraszybka | 27.12.21.0 | 52.25 | A | szt. | 1/3/-/- |  | 8811 | 5904722913721 | 3 | 3838895135685 |  |  |  |  | EC000055 | III
9419 | 004331021 | III | Ultra-Quick | M000UQU-N/20A/690V | Wkładka topikowa ultraszybka | 27.12.21.0 | 52.25 | A | szt. | 1/3/-/- |  | 8812 | 5904722913738 | 3 | 3838895135692 |  |  |  |  | EC000055 | III
9420 | 004331022 | III | Ultra-Quick | M000UQU-N/25A/690V | Wkładka topikowa ultraszybka | 27.12.21.0 | 52.25 | B | szt. | 1/3/-/- |  | 8813 | 5904722913745 | 3 | 3838895135708 |  |  |  |  | EC000055 | III
9421 | 004331023 | III | Ultra-Quick | M000UQU-N/35A/690V | Wkładka topikowa ultraszybka | 27.12.21.0 | 52.25 | A | szt. | 1/3/-/- |  | 8814 | 5904722913752 | 3 | 3838895135715 |  |  |  |  | EC000055 | III
9422 | 004331024 | III | Ultra-Quick | M000UQU-N/40A/690V | Wkładka topikowa ultraszybka | 27.12.21.0 | 52.25 | A | szt. | 1/3/-/- |  | 8815 | 5904722913769 | 3 | 3838895135722 |  |  |  |  | EC000055 | III
9423 | 004331025 | III | Ultra-Quick | M000UQU-N/50A/690V | Wkładka topikowa ultraszybka | 27.12.21.0 | 52.25 | A | szt. | 1/3/-/- |  | 8816 | 5904722913776 | 3 | 3838895135739 |  |  |  |  | EC000055 | III
9424 | 004331026 | III | Ultra-Quick | M000UQU-N/63A/690V | Wkładka topikowa ultraszybka | 27.12.21.0 | 59.32 | A | szt. | 1/3/-/- |  | 8817 | 5904722913783 | 3 | 3838895135746 |  |  |  |  | EC000055 | III
9425 | 004331027 | III | Ultra-Quick | M000UQU-N/80A/690V | Wkładka topikowa ultraszybka | 27.12.21.0 | 59.32 | A | szt. | 1/3/-/- |  | 8818 | 5904722913790 | 3 | 3838895135753 |  |  |  |  | EC000055 | III
9426 | 004331028 | III | Ultra-Quick | M000UQU-N/100A/690V | Wkładka topikowa ultraszybka | 27.12.21.0 | 71.9 | A | szt. | 1/3/-/- |  | 8819 | 5904722913806 | 3 | 3838895135760 |  |  |  |  | EC000055 | III
9427 | 004331029 | III | Ultra-Quick | M000UQU-N/125A/690V | Wkładka topikowa ultraszybka | 27.12.21.0 | 71.9 | A | szt. | 1/3/-/- |  | 8820 | 5904722913813 | 3 | 3838895136217 |  |  |  |  | EC000055 | III
9428 | 004331201 | III | Ultra-Quick | M00UQU-N/6A/690V | Wkładka topikowa ultraszybka | 27.12.21.0 | 52.25 | A | szt. | 1/3/90/- |  | 8821 | 5904722913820 | 3 | 3838895009108 | 90 | 3838895160663 |  |  | EC000055 | III
9429 | 004331202 | III | Ultra-Quick | M00UQU-N/10A/690V | Wkładka topikowa ultraszybka | 27.12.21.0 | 52.25 | A | szt. | 1/3/90/- |  | 8822 | 5904722913837 | 3 | 3838895009115 | 90 | 3838895160670 |  |  | EC000055 | III
9430 | 004331203 | III | Ultra-Quick | M00UQU-N/16A/690V | Wkładka topikowa ultraszybka | 27.12.21.0 | 52.25 | A | szt. | 1/3/90/- |  | 8823 | 5904722913844 | 3 | 3838895009122 | 90 | 3838895160687 |  |  | EC000055 | III
9431 | 004331204 | III | Ultra-Quick | M00UQU-N/20A/690V | Wkładka topikowa ultraszybka | 27.12.21.0 | 52.25 | A | szt. | 1/3/90/- |  | 8824 | 5904722913851 | 3 | 3838895009139 | 90 | 3838895160694 |  |  | EC000055 | III
9432 | 004331205 | III | Ultra-Quick | M00UQU-N/25A/690V | Wkładka topikowa ultraszybka | 27.12.21.0 | 52.25 | A | szt. | 1/3/90/- |  | 8825 | 5904722913868 | 3 | 3838895009146 | 90 | 3838895160700 |  |  | EC000055 | III
9433 | 004331214 | III | Ultra-Quick | M00UQU-N/35A/690V | Wkładka topikowa ultraszybka | 27.12.21.0 | 52.25 | A | szt. | 1/3/90/- |  | 8826 | 5904722913875 | 3 | 3838895013860 | 90 | 3838895160717 |  |  | EC000055 | III
9434 | 004331208 | III | Ultra-Quick | M00UQU-N/40A/690V | Wkładka topikowa ultraszybka | 27.12.21.0 | 52.25 | A | szt. | 1/3/90/- |  | 8827 | 5904722913882 | 3 | 3838895009177 | 90 | 3838895160724 |  |  | EC000055 | III
9435 | 004331209 | III | Ultra-Quick | M00UQU-N/50A/690V | Wkładka topikowa ultraszybka | 27.12.21.0 | 52.25 | A | szt. | 1/3/90/- |  | 8828 | 5904722913899 | 3 | 3838895009184 | 90 | 3838895160731 |  |  | EC000055 | III
9436 | 004331210 | III | Ultra-Quick | M00UQU-N/63A/690V | Wkładka topikowa ultraszybka | 27.12.21.0 | 59.32 | A | szt. | 1/3/90/- |  | 8829 | 5904722913905 | 3 | 3838895009191 | 90 | 3838895160748 |  |  | EC000055 | III
9437 | 004331211 | III | Ultra-Quick | M00UQU-N/80A/690V | Wkładka topikowa ultraszybka | 27.12.21.0 | 59.32 | A | szt. | 1/3/90/- |  | 8830 | 5904722913912 | 3 | 3838895009207 | 90 | 3838895160755 |  |  | EC000055 | III
9438 | 004331212 | III | Ultra-Quick | M00UQU-N/100A/690V | Wkładka topikowa ultraszybka | 27.12.21.0 | 71.9 | A | szt. | 1/3/90/- |  | 8831 | 5904722913929 | 3 | 3838895009214 | 90 | 3838895160762 |  |  | EC000055 | III
9439 | 004331213 | III | Ultra-Quick | M00UQU-N/125A/690V | Wkładka topikowa ultraszybka | 27.12.21.0 | 71.9 | A | szt. | 1/3/90/- |  | 8832 | 5904722913936 | 3 | 3838895013877 | 90 | 3838895160779 |  |  | EC000055 | III
9440 | 004331215 | III | Ultra-Quick | M00UQU-N/160A/690V | Wkładka topikowa ultraszybka | 27.12.21.0 | 71.9 | A | szt. | 1/3/90/- |  | 8833 | 5904722913943 | 3 | 3838895019497 | 90 | 3838895160786 |  |  | EC000055 | III
9441 | 004332201 | III | Ultra-Quick | M0UQU-N/6A/690V | Wkładka topikowa ultraszybka | 27.12.21.0 | 62.83 | B | szt. | 1/3/45/- |  | 8834 | 5904722913950 | 3 | 3838895009368 | 45 | 3838895160793 |  |  | EC000055 | III
9442 | 004332202 | III | Ultra-Quick | M0UQU-N/10A/690V | Wkładka topikowa ultraszybka | 27.12.21.0 | 62.83 | B | szt. | 1/3/45/- |  | 8835 | 5904722913967 | 3 | 3838895009375 | 45 | 3838895160809 |  |  | EC000055 | III
9443 | 004332203 | III | Ultra-Quick | M0UQU-N/16A/690V | Wkładka topikowa ultraszybka | 27.12.21.0 | 62.83 | B | szt. | 1/3/45/- |  | 8836 | 5904722913974 | 3 | 3838895009382 | 45 | 3838895160816 |  |  | EC000055 | III
9444 | 004332204 | III | Ultra-Quick | M0UQU-N/20A/690V | Wkładka topikowa ultraszybka | 27.12.21.0 | 62.83 | B | szt. | 1/3/45/- |  | 8837 | 5904722913981 | 3 | 3838895009399 | 45 | 3838895160823 |  |  | EC000055 | III
9445 | 004332205 | III | Ultra-Quick | M0UQU-N/25A/690V | Wkładka topikowa ultraszybka | 27.12.21.0 | 62.83 | B | szt. | 1/3/45/- |  | 8838 | 5904722913998 | 3 | 3838895009405 | 45 | 3838895160830 |  |  | EC000055 | III
9446 | 004332216 | III | Ultra-Quick | M0UQU-N/35A/690V | Wkładka topikowa ultraszybka | 27.12.21.0 | 78.72 | B | szt. | 1/3/45/- |  | 8839 | 5904722914001 | 3 | 3838895018698 | 45 | 3838895160854 |  |  | EC000055 | III
9447 | 004332208 | III | Ultra-Quick | M0UQU-N/40A/690V | Wkładka topikowa ultraszybka | 27.12.21.0 | 78.72 | B | szt. | 1/3/45/- |  | 8840 | 5904722914018 | 3 | 3838895009436 | 45 | 3838895160861 |  |  | EC000055 | III
9448 | 004332209 | III | Ultra-Quick | M0UQU-N/50A/690V | Wkładka topikowa ultraszybka | 27.12.21.0 | 78.72 | B | szt. | -/3/45/- |  | 8841 |  | 3 | 3838895009443 | 45 | 3838895160878 |  |  | EC000055 | III
9449 | 004332210 | III | Ultra-Quick | M0UQU-N/63A/690V | Wkładka topikowa ultraszybka | 27.12.21.0 | 88.54 | B | szt. | 1/3/45/- |  | 8842 | 5904722914032 | 3 | 3838895009450 | 45 | 3838895160885 |  |  | EC000055 | III
9450 | 004332211 | III | Ultra-Quick | M0UQU-N/80A/690V | Wkładka topikowa ultraszybka | 27.12.21.0 | 88.54 | B | szt. | 1/3/45/- |  | 8843 | 5904722914049 | 3 | 3838895009467 | 45 | 3838895160892 |  |  | EC000055 | III
9451 | 004332212 | III | Ultra-Quick | M0UQU-N/100A/690V | Wkładka topikowa ultraszybka | 27.12.21.0 | 88.54 | B | szt. | 1/3/45/- |  | 8844 | 5904722914056 | 3 | 3838895009474 | 45 | 3838895160908 |  |  | EC000055 | III
9452 | 004332213 | III | Ultra-Quick | M0UQU-N/125A/690V | Wkładka topikowa ultraszybka | 27.12.21.0 | 94.85 | B | szt. | 1/3/45/- |  | 8845 | 5904722914063 | 3 | 3838895009481 | 45 | 3838895160915 |  |  | EC000055 | III
9453 | 004332214 | III | Ultra-Quick | M0UQU-N/160A/690V | Wkładka topikowa ultraszybka | 27.12.21.0 | 94.85 | B | szt. | 1/3/45/- |  | 8846 | 5904722914070 | 3 | 3838895009498 | 45 | 3838895160922 |  |  | EC000055 | III
9454 | 004333217 | III | Ultra-Quick | M1UQU-N/35A/690V | Wkładka topikowa ultraszybka | 27.12.21.0 | 86.83 | B | szt. | 1/3/24/- |  | 8847 | 5904722914087 | 3 | 3838895009597 | 24 | 3838895160533 |  |  | EC000055 | III
9455 | 004333208 | III | Ultra-Quick | M1UQU-N/50A/690V | Wkładka topikowa ultraszybka | 27.12.21.0 | 86.83 | B | szt. | 1/3/24/- |  | 8848 | 5904722914094 | 3 | 3838895009603 | 24 | 3838895160939 |  |  | EC000055 | III
9456 | 004333209 | III | Ultra-Quick | M1UQU-N/63A/690V | Wkładka topikowa ultraszybka | 27.12.21.0 | 96.93 | B | szt. | 1/3/24/- |  | 8849 | 5904722914100 | 3 | 3838895009610 | 24 | 3838895160946 |  |  | EC000055 | III
9457 | 004333210 | III | Ultra-Quick | M1UQU-N/80A/690V | Wkładka topikowa ultraszybka | 27.12.21.0 | 96.93 | A | szt. | 1/3/24/- |  | 8850 | 5904722914117 | 3 | 3838895009627 | 24 | 3838895160953 |  |  | EC000055 | III
9458 | 004333211 | III | Ultra-Quick | M1UQU-N/100A/690V | Wkładka topikowa ultraszybka | 27.12.21.0 | 96.93 | A | szt. | 1/3/24/- |  | 8851 | 5904722914124 | 3 | 3838895009634 | 24 | 3838895160960 |  |  | EC000055 | III
9459 | 004333212 | III | Ultra-Quick | M1UQU-N/125A/690V | Wkładka topikowa ultraszybka | 27.12.21.0 | 106.2 | A | szt. | 1/3/24/- |  | 8852 | 5904722914131 | 3 | 3838895009641 | 24 | 3838895160977 |  |  | EC000055 | III
9460 | 004333213 | III | Ultra-Quick | M1UQU-N/160A/690V | Wkładka topikowa ultraszybka | 27.12.21.0 | 106.2 | A | szt. | 1/3/24/- |  | 8853 | 5904722914148 | 3 | 3838895009658 | 24 | 3838895160984 |  |  | EC000055 | III
9461 | 004333214 | III | Ultra-Quick | M1UQU-N/200A/690V | Wkładka topikowa ultraszybka | 27.12.21.0 | 140.91 | A | szt. | 1/3/24/- |  | 8854 | 5904722914155 | 3 | 3838895009665 | 24 | 3838895160991 |  |  | EC000055 | III
9462 | 004333215 | III | Ultra-Quick | M1UQU-N/224A/690V | Wkładka topikowa ultraszybka | 27.12.21.0 | 142.39 | B | szt. | -/3/24/- |  | 8855 |  | 3 | 3838895024262 | 24 | 3838895161004 |  |  | EC000055 | III
9463 | 004333216 | III | Ultra-Quick | M1UQU-N/250A/690V | Wkładka topikowa ultraszybka | 27.12.21.0 | 140.91 | B | szt. | 1/3/24/- |  | 8856 | 5904722914162 | 3 | 3838895009672 | 24 | 3838895161011 |  |  | EC000055 | III
9464 | 004334209 | III | Ultra-Quick | M2UQU-N/80A/690V | Wkładka topikowa ultraszybka | 27.12.21.0 | 132.69 | B | szt. | 1/3/15/- |  | 8857 | 5904722914179 | 3 | 3838895009788 | 15 | 3838895161028 |  |  | EC000055 | III
9465 | 004334210 | III | Ultra-Quick | M2UQU-N/100A/690V | Wkładka topikowa ultraszybka | 27.12.21.0 | 132.69 | B | szt. | 1/3/15/- |  | 8858 | 5904722914186 | 3 | 3838895009795 | 15 | 3838895161035 |  |  | EC000055 | III
9466 | 004334211 | III | Ultra-Quick | M2UQU-N/125A/690V | Wkładka topikowa ultraszybka | 27.12.21.0 | 132.69 | B | szt. | 1/3/15/- |  | 8859 | 5904722914193 | 3 | 3838895009801 | 15 | 3838895161042 |  |  | EC000055 | III
9467 | 004334213 | III | Ultra-Quick | M2UQU-N/160A/690V | Wkładka topikowa ultraszybka | 27.12.21.0 | 137.12 | B | szt. | 1/3/15/- |  | 8860 | 5904722914209 | 3 | 3838895009818 | 15 | 3838895161059 |  |  | EC000055 | III
9468 | 004334214 | III | Ultra-Quick | M2UQU-N/200A/690V | Wkładka topikowa ultraszybka | 27.12.21.0 | 153.31 | A | szt. | 1/3/15/- |  | 8861 | 5904722914216 | 3 | 3838895009825 | 15 | 3838895161066 |  |  | EC000055 | III
9469 | 004334216 | III | Ultra-Quick | M2UQU-N/250A/690V | Wkładka topikowa ultraszybka | 27.12.21.0 | 169.28 | B | szt. | 1/3/15/- |  | 8862 | 5904722914223 | 3 | 3838895009832 | 15 | 3838895161073 |  |  | EC000055 | III
9470 | 004334218 | III | Ultra-Quick | M2UQU-N/280A/690V | Wkładka topikowa ultraszybka | 27.12.21.0 | 180.85 | B | szt. | 1/3/15/- |  | 8863 | 5904722914230 | 3 | 3838895200987 | 15 | 3838895161097 |  |  | EC000055 | III
9471 | 004334219 | III | Ultra-Quick | M2UQU-N/300A/690V | Wkładka topikowa ultraszybka | 27.12.21.0 | 182.3 | B | szt. | -/3/15/- |  | 8864 |  | 3 | 3838895341475 | 15 | 3838895341482 |  |  | EC000055 | III
9472 | 004334220 | III | Ultra-Quick | M2UQU-N/315A/690V | Wkładka topikowa ultraszybka | 27.12.21.0 | 202.74 | A | szt. | 1/3/15/- |  | 8865 | 5904722914247 | 3 | 3838895009856 | 15 | 3838895161103 |  |  | EC000055 | III
9473 | 004334221 | III | Ultra-Quick | M2UQU-N/355A/690V | Wkładka topikowa ultraszybka | 27.12.21.0 | 202.74 | A | szt. | 1/3/15/- |  | 8866 | 5904722914254 | 3 | 3838895009863 | 15 | 3838895161110 |  |  | EC000055 | III
9474 | 004334222 | III | Ultra-Quick | M2UQU-N/400A/690V | Wkładka topikowa ultraszybka | 27.12.21.0 | 202.74 | A | szt. | 1/3/15/- |  | 8867 | 5904722914261 | 3 | 3838895009870 | 15 | 3838895161127 |  |  | EC000055 | III
9475 | 004335207 | III | Ultra-Quick | M3UQU-N/250A/690V | Wkładka topikowa ultraszybka | 27.12.21.0 | 222.47 | B | szt. | 1/3/12/- |  | 8868 | 5904722914278 | 3 | 3838895009979 | 12 | 3838895161134 |  |  | EC000055 | III
9476 | 004335208 | III | Ultra-Quick | M3UQU-N/280A/690V | Wkładka topikowa ultraszybka | 27.12.21.0 | 222.47 | B | szt. | 1/3/12/- |  | 8869 | 5904722914285 | 3 | 3838895009986 | 12 | 3838895161141 |  |  | EC000055 | III
9477 | 004335209 | III | Ultra-Quick | M3UQU-N/315A/690V | Wkładka topikowa ultraszybka | 27.12.21.0 | 222.47 | B | szt. | 1/3/12/- |  | 8870 | 5904722914292 | 3 | 3838895009993 | 12 | 3838895161158 |  |  | EC000055 | III
9478 | 004335210 | III | Ultra-Quick | M3UQU-N/355A/690V | Wkładka topikowa ultraszybka | 27.12.21.0 | 222.47 | B | szt. | -/3/12/- |  | 8871 |  | 3 | 3838895010005 | 12 | 3838895161172 |  |  | EC000055 | III
9479 | 004335211 | III | Ultra-Quick | M3UQU-N/400A/690V | Wkładka topikowa ultraszybka | 27.12.21.0 | 235.32 | A | szt. | 1/3/12/- |  | 8872 | 5904722914315 | 3 | 3838895010012 | 12 | 3838895161189 |  |  | EC000055 | III
9480 | 004335213 | III | Ultra-Quick | M3UQU-N/450A/690V | Wkładka topikowa ultraszybka | 27.12.21.0 | 235.32 | A | szt. | 1/3/12/- |  | 8873 | 5904722914322 | 3 | 3838895010029 | 12 | 3838895161196 |  |  | EC000055 | III
9481 | 004335214 | III | Ultra-Quick | M3UQU-N/500A/690V | Wkładka topikowa ultraszybka | 27.12.21.0 | 257.4 | A | szt. | 1/3/12/- |  | 8874 | 5904722914339 | 3 | 3838895010036 | 12 | 3838895161202 |  |  | EC000055 | III
9482 | 004335215 | III | Ultra-Quick | M3UQU-N/560A/690V | Wkładka topikowa ultraszybka | 27.12.21.0 | 257.4 | A | szt. | 1/3/12/- |  | 8875 | 5904722914346 | 3 | 3838895010043 | 12 | 3838895161219 |  |  | EC000055 | III
9483 | 004335216 | III | Ultra-Quick | M3UQU-N/630A/690V | Wkładka topikowa ultraszybka | 27.12.21.0 | 257.4 | A | szt. | 1/3/12/- |  | 8876 | 5904722914353 | 3 | 3838895010050 | 12 | 3838895161226 |  |  | EC000055 | III
9484 | 004331003 | III | Ultra-Quick | S000UQU/80/6A/690V | Wkładka topikowa ultraszybka | 27.12.21.0 | 56.07 | B | szt. | 1/3/-/- |  | 8877 | 5904722913042 | 3 | 3838895135555 |  |  |  |  | EC000055 | III
9485 | 004331004 | III | Ultra-Quick | S000UQU/80/10A/690V | Wkładka topikowa ultraszybka | 27.12.21.0 | 56.07 | B | szt. | 1/3/-/- |  | 8878 | 5904722913059 | 3 | 3838895135562 |  |  |  |  | EC000055 | III
9486 | 004331005 | III | Ultra-Quick | S000UQU/80/16A/690V | Wkładka topikowa ultraszybka | 27.12.21.0 | 56.07 | B | szt. | 1/3/-/- |  | 8879 | 5904722913066 | 3 | 3838895135579 |  |  |  |  | EC000055 | III
9487 | 004331006 | III | Ultra-Quick | S000UQU/80/20A/690V | Wkładka topikowa ultraszybka | 27.12.21.0 | 56.07 | B | szt. | 1/3/-/- |  | 8880 | 5904722913073 | 3 | 3838895135586 |  |  |  |  | EC000055 | III
9488 | 004331007 | III | Ultra-Quick | S000UQU/80/25A/690V | Wkładka topikowa ultraszybka | 27.12.21.0 | 56.07 | A | szt. | 1/3/-/- |  | 8881 | 5904722913080 | 3 | 3838895135593 |  |  |  |  | EC000055 | III
9489 | 004331008 | III | Ultra-Quick | S000UQU/80/35A/690V | Wkładka topikowa ultraszybka | 27.12.21.0 | 56.07 | B | szt. | 1/3/-/- |  | 8882 | 5904722913097 | 3 | 3838895135609 |  |  |  |  | EC000055 | III
9490 | 004331009 | III | Ultra-Quick | S000UQU/80/40A/690V | Wkładka topikowa ultraszybka | 27.12.21.0 | 59.7 | B | szt. | 1/3/-/- |  | 8883 | 5904722913103 | 3 | 3838895135616 |  |  |  |  | EC000055 | III
9491 | 004331010 | III | Ultra-Quick | S000UQU/80/50A/690V | Wkładka topikowa ultraszybka | 27.12.21.0 | 59.7 | B | szt. | 1/3/-/- |  | 8884 | 5904722913110 | 3 | 3838895135623 |  |  |  |  | EC000055 | III
9492 | 004331011 | III | Ultra-Quick | S000UQU/80/63A/690V | Wkładka topikowa ultraszybka | 27.12.21.0 | 64.3 | A | szt. | 1/3/-/- |  | 8885 | 5904722913127 | 3 | 3838895135630 |  |  |  |  | EC000055 | III
9493 | 004331012 | III | Ultra-Quick | S000UQU/80/80A/690V | Wkładka topikowa ultraszybka | 27.12.21.0 | 64.3 | A | szt. | 1/3/-/- |  | 8886 | 5904722913134 | 3 | 3838895135647 |  |  |  |  | EC000055 | III
9494 | 004331013 | III | Ultra-Quick | S000UQU/80/100A/690V | Wkładka topikowa ultraszybka | 27.12.21.0 | 78.33 | B | szt. | 1/3/-/- |  | 8887 | 5904722913141 | 3 | 3838895135654 |  |  |  |  | EC000055 | III
9495 | 004331014 | III | Ultra-Quick | S000UQU/80/125A/690V | Wkładka topikowa ultraszybka | 27.12.21.0 | 78.33 | A | szt. | 1/3/-/- |  | 8888 | 5904722913158 | 3 | 3838895136224 |  |  |  |  | EC000055 | III
9496 | 004331102 | III | Ultra-Quick | S00UQU/80/6A/690V | Wkładka topikowa ultraszybka | 27.12.21.0 | 56.07 | B | szt. | 1/3/-/- |  | 8889 | 5904722913165 | 3 | 3838895008989 |  |  |  |  | EC000055 | III
9497 | 004331103 | III | Ultra-Quick | S00UQU/80/10A/690V | Wkładka topikowa ultraszybka | 27.12.21.0 | 56.07 | B | szt. | 1/3/-/- |  | 8890 | 5904722913172 | 3 | 3838895008996 |  |  |  |  | EC000055 | III
9498 | 004331104 | III | Ultra-Quick | S00UQU/80/16A/690V | Wkładka topikowa ultraszybka | 27.12.21.0 | 56.07 | B | szt. | 1/3/-/- |  | 8891 | 5904722913189 | 3 | 3838895009009 |  |  |  |  | EC000055 | III
9499 | 004331105 | III | Ultra-Quick | S00UQU/80/20A/690V | Wkładka topikowa ultraszybka | 27.12.21.0 | 56.07 | B | szt. | 1/3/-/- |  | 8892 | 5904722913196 | 3 | 3838895009016 |  |  |  |  | EC000055 | III
9500 | 004331106 | III | Ultra-Quick | S00UQU/80/25A/690V | Wkładka topikowa ultraszybka | 27.12.21.0 | 56.07 | B | szt. | 1/3/-/- |  | 8893 | 5904722913202 | 3 | 3838895009023 |  |  |  |  | EC000055 | III
9501 | 004331116 | III | Ultra-Quick | S00UQU/80/35A/690V | Wkładka topikowa ultraszybka | 27.12.21.0 | 56.07 | B | szt. | 1/3/-/- |  | 8894 | 5904722913219 | 3 | 3838895013891 |  |  |  |  | EC000055 | III
9502 | 004331110 | III | Ultra-Quick | S00UQU/80/40A/690V | Wkładka topikowa ultraszybka | 27.12.21.0 | 59.7 | A | szt. | 1/3/-/- |  | 8895 | 5904722913226 | 3 | 3838895009054 |  |  |  |  | EC000055 | III
9503 | 004331111 | III | Ultra-Quick | S00UQU/80/50A/690V | Wkładka topikowa ultraszybka | 27.12.21.0 | 59.7 | B | szt. | 1/3/-/- |  | 8896 | 5904722913233 | 3 | 3838895009061 |  |  |  |  | EC000055 | III
9504 | 004331112 | III | Ultra-Quick | S00UQU/80/63A/690V | Wkładka topikowa ultraszybka | 27.12.21.0 | 64.3 | A | szt. | 1/3/-/- |  | 8897 | 5904722913240 | 3 | 3838895009078 |  |  |  |  | EC000055 | III
9505 | 004331113 | III | Ultra-Quick | S00UQU/80/80A/690V | Wkładka topikowa ultraszybka | 27.12.21.0 | 64.3 | B | szt. | 1/3/-/- |  | 8898 | 5904722913257 | 3 | 3838895009085 |  |  |  |  | EC000055 | III
9506 | 004331114 | III | Ultra-Quick | S00UQU/80/100A/690V | Wkładka topikowa ultraszybka | 27.12.21.0 | 78.33 | A | szt. | 1/3/-/- |  | 8899 | 5904722913264 | 3 | 3838895009092 |  |  |  |  | EC000055 | III
9507 | 004331115 | III | Ultra-Quick | S00UQU/80/125A/690V | Wkładka topikowa ultraszybka | 27.12.21.0 | 78.33 | A | szt. | 1/3/-/- |  | 8900 | 5904722913271 | 3 | 3838895013884 |  |  |  |  | EC000055 | III
9508 | 004331117 | III | Ultra-Quick | S00UQU/80/160A/690V | Wkładka topikowa ultraszybka | 27.12.21.0 | 78.33 | A | szt. | 1/3/90/- |  | 8901 | 5904722913288 | 3 | 3838895022701 | 90 | 3838895160083 |  |  | EC000055 | III
9509 | 004332101 | III | Ultra-Quick | S0UQU/97/6A/690V | Wkładka topikowa ultraszybka | 27.12.21.0 | 64.78 | B | szt. | -/3/45/- |  | 8902 |  | 3 | 3838895009221 | 45 | 3838895160090 |  |  | EC000055 | III
9510 | 004332102 | III | Ultra-Quick | S0UQU/97/10A/690V | Wkładka topikowa ultraszybka | 27.12.21.0 | 64.78 | B | szt. | 1/3/45/- |  | 8903 | 5904722913301 | 3 | 3838895009238 | 45 | 3838895160106 |  |  | EC000055 | III
9511 | 004332103 | III | Ultra-Quick | S0UQU/97/16A/690V | Wkładka topikowa ultraszybka | 27.12.21.0 | 64.78 | B | szt. | 1/3/45/- |  | 8904 | 5904722913318 | 3 | 3838895009245 | 45 | 3838895160113 |  |  | EC000055 | III
9512 | 004332104 | III | Ultra-Quick | S0UQU/97/20A/690V | Wkładka topikowa ultraszybka | 27.12.21.0 | 64.78 | B | szt. | 1/3/45/- |  | 8905 | 5904722913325 | 3 | 3838895009252 | 45 | 3838895160120 |  |  | EC000055 | III
9513 | 004332105 | III | Ultra-Quick | S0UQU/97/25A/690V | Wkładka topikowa ultraszybka | 27.12.21.0 | 64.78 | B | szt. | 1/3/45/- |  | 8906 | 5904722913332 | 3 | 3838895009269 | 45 | 3838895160137 |  |  | EC000055 | III
9514 | 004332116 | III | Ultra-Quick | S0UQU/97/35A/690V | Wkładka topikowa ultraszybka | 27.12.21.0 | 81.18 | B | szt. | 1/3/45/- |  | 8907 | 5904722913349 | 3 | 3838895013976 | 45 | 3838895160236 |  |  | EC000055 | III
9515 | 004332108 | III | Ultra-Quick | S0UQU/97/40A/690V | Wkładka topikowa ultraszybka | 27.12.21.0 | 81.18 | B | szt. | 1/3/45/- |  | 8908 | 5904722913356 | 3 | 3838895009290 | 45 | 3838895160168 |  |  | EC000055 | III
9516 | 004332109 | III | Ultra-Quick | S0UQU/97/50A/690V | Wkładka topikowa ultraszybka | 27.12.21.0 | 81.18 | B | szt. | 1/3/45/- |  | 8909 | 5904722913363 | 3 | 3838895009306 | 45 | 3838895160175 |  |  | EC000055 | III
9517 | 004332110 | III | Ultra-Quick | S0UQU/97/63A/690V | Wkładka topikowa ultraszybka | 27.12.21.0 | 91.25 | B | szt. | 1/3/45/- |  | 8910 | 5904722913370 | 3 | 3838895009313 | 45 | 3838895160182 |  |  | EC000055 | III
9518 | 004332111 | III | Ultra-Quick | S0UQU/97/80A/690V | Wkładka topikowa ultraszybka | 27.12.21.0 | 91.25 | B | szt. | 1/3/45/- |  | 8911 | 5904722913387 | 3 | 3838895009320 | 45 | 3838895160199 |  |  | EC000055 | III
9519 | 004332112 | III | Ultra-Quick | S0UQU/97/100A/690V | Wkładka topikowa ultraszybka | 27.12.21.0 | 91.25 | B | szt. | 1/3/45/- |  | 8912 | 5904722913394 | 3 | 3838895009337 | 45 | 3838895160205 |  |  | EC000055 | III
9520 | 004332113 | III | Ultra-Quick | S0UQU/97/125A/690V | Wkładka topikowa ultraszybka | 27.12.21.0 | 97.79 | B | szt. | -/3/45/- |  | 8913 |  | 3 | 3838895009344 | 45 | 3838895160212 |  |  | EC000055 | III
9521 | 004332114 | III | Ultra-Quick | S0UQU/97/160A/690V | Wkładka topikowa ultraszybka | 27.12.21.0 | 97.79 | B | szt. | 1/3/45/- |  | 8914 | 5904722913417 | 3 | 3838895009351 | 45 | 3838895160229 |  |  | EC000055 | III
9522 | 004333117 | III | Ultra-Quick | S1UQU/110/35A/690V | Wkładka topikowa ultraszybka | 27.12.21.0 | 90.42 | B | szt. | 1/3/24/- |  | 8915 | 5904722913424 | 3 | 3838895009504 | 24 | 3838895160243 |  |  | EC000055 | III
9523 | 004333108 | III | Ultra-Quick | S1UQU/110/50A/690V | Wkładka topikowa ultraszybka | 27.12.21.0 | 90.42 | B | szt. | 1/3/24/- |  | 8916 | 5904722913431 | 3 | 3838895009511 | 24 | 3838895160250 |  |  | EC000055 | III
9524 | 004333109 | III | Ultra-Quick | S1UQU/110/63A/690V | Wkładka topikowa ultraszybka | 27.12.21.0 | 98.83 | B | szt. | 1/3/24/- |  | 8917 | 5904722913448 | 3 | 3838895009528 | 24 | 3838895160267 |  |  | EC000055 | III
9525 | 004333110 | III | Ultra-Quick | S1UQU/110/80A/690V | Wkładka topikowa ultraszybka | 27.12.21.0 | 98.83 | B | szt. | 1/3/24/- |  | 8918 | 5904722913455 | 3 | 3838895009535 | 24 | 3838895160274 |  |  | EC000055 | III
9526 | 004333111 | III | Ultra-Quick | S1UQU/110/100A/690V | Wkładka topikowa ultraszybka | 27.12.21.0 | 98.83 | B | szt. | 1/3/24/- |  | 8919 | 5904722913462 | 3 | 3838895009542 | 24 | 3838895160281 |  |  | EC000055 | III
9527 | 004333112 | III | Ultra-Quick | S1UQU/110/125A/690V | Wkładka topikowa ultraszybka | 27.12.21.0 | 110.39 | A | szt. | 1/3/24/- |  | 8920 | 5904722913479 | 3 | 3838895009559 | 24 | 3838895160298 |  |  | EC000055 | III
9528 | 004333113 | III | Ultra-Quick | S1UQU/110/160A/690V | Wkładka topikowa ultraszybka | 27.12.21.0 | 110.39 | B | szt. | 1/3/24/- |  | 8921 | 5904722913486 | 3 | 3838895009566 | 24 | 3838895160304 |  |  | EC000055 | III
9529 | 004333114 | III | Ultra-Quick | S1UQU/110/200A/690V | Wkładka topikowa ultraszybka | 27.12.21.0 | 125.95 | A | szt. | 1/3/24/- |  | 8922 | 5904722913493 | 3 | 3838895009573 | 24 | 3838895160311 |  |  | EC000055 | III
9530 | 004333115 | III | Ultra-Quick | S1UQU/110/224A/690V | Wkładka topikowa ultraszybka | 27.12.21.0 | 125.99 | B | szt. | -/3/24/- |  | 8923 |  | 3 | 3838895024248 | 24 | 3838895160328 |  |  | EC000055 | III
9531 | 004333116 | III | Ultra-Quick | S1UQU/110/250A/690V | Wkładka topikowa ultraszybka | 27.12.21.0 | 125.99 | B | szt. | 1/3/24/- |  | 8924 | 5904722913509 | 3 | 3838895009580 | 24 | 3838895160526 |  |  | EC000055 | III
9532 | 004334109 | III | Ultra-Quick | S2UQU/110/80A/690V | Wkładka topikowa ultraszybka | 27.12.21.0 | 130.58 | B | szt. | 1/3/15/- |  | 8925 | 5904722913516 | 3 | 3838895009689 | 15 | 3838895160335 |  |  | EC000055 | III
9533 | 004334110 | III | Ultra-Quick | S2UQU/110/100A/690V | Wkładka topikowa ultraszybka | 27.12.21.0 | 130.58 | B | szt. | 1/3/15/- |  | 8926 | 5904722913523 | 3 | 3838895009696 | 15 | 3838895160342 |  |  | EC000055 | III
9534 | 004334111 | III | Ultra-Quick | S2UQU/110/125A/690V | Wkładka topikowa ultraszybka | 27.12.21.0 | 130.58 | B | szt. | 1/3/15/- |  | 8927 | 5904722913530 | 3 | 3838895009702 | 15 | 3838895160359 |  |  | EC000055 | III
9535 | 004334112 | III | Ultra-Quick | S2UQU/110/160A/690V | Wkładka topikowa ultraszybka | 27.12.21.0 | 142.39 | B | szt. | 1/3/15/- |  | 8928 | 5904722913547 | 3 | 3838895009719 | 15 | 3838895160366 |  |  | EC000055 | III
9536 | 004334113 | III | Ultra-Quick | S2UQU/110/200A/690V | Wkładka topikowa ultraszybka | 27.12.21.0 | 151.4 | B | szt. | 1/3/15/- |  | 8929 | 5904722913554 | 3 | 3838895009726 | 15 | 3838895160373 |  |  | EC000055 | III
9537 | 004334115 | III | Ultra-Quick | S2UQU/110/250A/690V | Wkładka topikowa ultraszybka | 27.12.21.0 | 171.17 | A | szt. | 1/3/15/- |  | 8930 | 5904722913561 | 3 | 3838895009733 | 15 | 3838895160380 |  |  | EC000055 | III
9538 | 004334116 | III | Ultra-Quick | S2UQU/110/280A/690V | Wkładka topikowa ultraszybka | 27.12.21.0 | 181.25 | B | szt. | 1/3/15/- |  | 8931 | 5904722913578 | 3 | 3838895009740 | 15 | 3838895160397 |  |  | EC000055 | III
9539 | 004334121 | III | Ultra-Quick | S2UQU/110/300A/690V | Wkładka topikowa ultraszybka | 27.12.21.0 | 234.7 | B | szt. | -/3/15/- |  | 8932 |  | 3 | 3838895561576 | 15 | 3838895561583 |  |  | EC000055 | III
9540 | 004334117 | III | Ultra-Quick | S2UQU/110/315A/690V | Wkładka topikowa ultraszybka | 27.12.21.0 | 210.69 | A | szt. | 1/3/15/- |  | 8933 | 5904722913585 | 3 | 3838895009757 | 15 | 3838895160403 |  |  | EC000055 | III
9541 | 004334118 | III | Ultra-Quick | S2UQU/110/355A/690V | Wkładka topikowa ultraszybka | 27.12.21.0 | 210.69 | B | szt. | 1/3/15/- |  | 8934 | 5904722913592 | 3 | 3838895009764 | 15 | 3838895160410 |  |  | EC000055 | III
9542 | 004334119 | III | Ultra-Quick | S2UQU/110/400A/690V | Wkładka topikowa ultraszybka | 27.12.21.0 | 210.69 | A | szt. | 1/3/15/- |  | 8935 | 5904722913608 | 3 | 3838895009771 | 15 | 3838895160427 |  |  | EC000055 | III
9543 | 004335117 | III | Ultra-Quick | S3UQU/110/250A/690V | Wkładka topikowa ultraszybka | 27.12.21.0 | 231.73 | B | szt. | 1/3/12/- |  | 8936 | 5904722913615 | 3 | 3838895009887 | 12 | 3838895160434 |  |  | EC000055 | III
9544 | 004335108 | III | Ultra-Quick | S3UQU/110/280A/690V | Wkładka topikowa ultraszybka | 27.12.21.0 | 231.73 | B | szt. | 1/3/12/- |  | 8937 | 5904722913622 | 3 | 3838895009894 | 12 | 3838895160441 |  |  | EC000055 | III
9545 | 004335109 | III | Ultra-Quick | S3UQU/110/315A/690V | Wkładka topikowa ultraszybka | 27.12.21.0 | 231.73 | B | szt. | 1/3/12/- |  | 8938 | 5904722913639 | 3 | 3838895009900 | 12 | 3838895160458 |  |  | EC000055 | III
9546 | 004335110 | III | Ultra-Quick | S3UQU/110/355A/690V | Wkładka topikowa ultraszybka | 27.12.21.0 | 231.73 | B | szt. | 1/3/12/- |  | 8939 | 5904722913646 | 3 | 3838895009917 | 12 | 3838895160465 |  |  | EC000055 | III
9547 | 004335111 | III | Ultra-Quick | S3UQU/110/400A/690V | Wkładka topikowa ultraszybka | 27.12.21.0 | 244.74 | B | szt. | 1/3/12/- |  | 8940 | 5904722913653 | 3 | 3838895009924 | 12 | 3838895160472 |  |  | EC000055 | III
9548 | 004335113 | III | Ultra-Quick | S3UQU/110/450A/690V | Wkładka topikowa ultraszybka | 27.12.21.0 | 244.74 | B | szt. | 1/3/12/- |  | 8941 | 5904722913660 | 3 | 3838895009931 | 12 | 3838895160489 |  |  | EC000055 | III
9549 | 004335114 | III | Ultra-Quick | S3UQU/110/500A/690V | Wkładka topikowa ultraszybka | 27.12.21.0 | 244.74 | A | szt. | 1/3/12/- |  | 8942 | 5904722913677 | 3 | 3838895009948 | 12 | 3838895160496 |  |  | EC000055 | III
9550 | 004335115 | III | Ultra-Quick | S3UQU/110/560A/690V | Wkładka topikowa ultraszybka | 27.12.21.0 | 268.12 | B | szt. | 1/3/12/- |  | 8943 | 5904722913684 | 3 | 3838895009955 | 12 | 3838895160502 |  |  | EC000055 | III
9551 | 004335116 | III | Ultra-Quick | S3UQU/110/630A/690V | Wkładka topikowa ultraszybka | 27.12.21.0 | 268.12 | A | szt. | 1/3/12/- |  | 8944 | 5904722913691 | 3 | 3838895009962 | 12 | 3838895160519 |  |  | EC000055 | III
9552 | 004362205 | III | Ultra-Quick | M0UQ1/16A/1000V | Wkładka topikowa ultraszybka | 27.12.21.0 | 56.62 | B | szt. | -/3/-/- |  | 8945 | [7 empty] | EC000055 | III
9553 | 004362206 | III | Ultra-Quick | M0UQ1/20A/1000V | Wkładka topikowa ultraszybka | 27.12.21.0 | 56.62 | B | szt. | -/3/-/- |  | 8946 | [7 empty] | EC000055 | III
9554 | 004362207 | III | Ultra-Quick | M0UQ1/25A/1000V | Wkładka topikowa ultraszybka | 27.12.21.0 | 56.62 | B | szt. | -/3/-/- |  | 8947 | [7 empty] | EC000055 | III
9555 | 004362208 | III | Ultra-Quick | M0UQ1/32A/1000V | Wkładka topikowa ultraszybka | 27.12.21.0 | 62.33 | B | szt. | 1/3/-/- |  | 8948 | 3838895358657 | 3 | 3838895246725 |  |  |  |  | EC000055 | III
9556 | 004362210 | III | Ultra-Quick | M0UQ1/40A/1000V | Wkładka topikowa ultraszybka | 27.12.21.0 | 61.94 | B | szt. | 1/3/-/- |  | 8949 | 3838895358671 | 3 | 3838895246732 |  |  |  |  | EC000055 | III
9557 | 004362211 | III | Ultra-Quick | M0UQ1/50A/1000V | Wkładka topikowa ultraszybka | 27.12.21.0 | 62.22 | B | szt. | 1/3/-/- |  | 8950 | 3838895358695 | 3 | 3838895246749 |  |  |  |  | EC000055 | III
9558 | 004362212 | III | Ultra-Quick | M0UQ1/63A/1000V | Wkładka topikowa ultraszybka | 27.12.21.0 | 69.01 | B | szt. | 1/3/-/- |  | 8951 | 3838895358718 | 3 | 3838895246756 |  |  |  |  | EC000055 | III
9559 | 004362213 | III | Ultra-Quick | M0UQ1/80A/1000V | Wkładka topikowa ultraszybka | 27.12.21.0 | 68.93 | B | szt. | 1/3/-/- |  | 8952 | 3838895358749 | 3 | 3838895246763 |  |  |  |  | EC000055 | III
9560 | 004362214 | III | Ultra-Quick | M0UQ1/100A/1000V | Wkładka topikowa ultraszybka | 27.12.21.0 | 69.13 | B | szt. | 1/3/-/- |  | 8953 | 3838895358763 | 3 | 3838895246770 |  |  |  |  | EC000055 | III
9561 | 004362215 | III | Ultra-Quick | M0UQ1/125A/1000V | Wkładka topikowa ultraszybka | 27.12.21.0 | 70 | B | szt. | 1/3/-/- |  | 8954 | 3838895358794 | 3 | 3838895246787 |  |  |  |  | EC000055 | III
9562 | 004362216 | III | Ultra-Quick | M0UQ1/160A/1000V | Wkładka topikowa ultraszybka | 27.12.21.0 | 79.48 | B | szt. | 1/3/-/- |  | 8955 | 3838895358800 | 3 | 3838895246794 |  |  |  |  | EC000055 | III
9563 | 004371204 | III | Ultra-Quick | M00UQ01/10A/690V | Wkładka topikowa ultraszybka | 27.12.21.0 | 100.89 | B | szt. | 1/3/-/- |  | 8956 | 3838895359548 | 3 | 3838895346487 |  |  |  |  | EC000055 | III
9564 | 004371205 | III | Ultra-Quick | M00UQ01/16A/690V | Wkładka topikowa ultraszybka | 27.12.21.0 | 100.89 | B | szt. | 1/3/-/- |  | 8957 | 3838895359579 | 3 | 3838895346494 |  |  |  |  | EC000055 | III
9565 | 004371206 | III | Ultra-Quick | M00UQ01/20A/690V | Wkładka topikowa ultraszybka | 27.12.21.0 | 100.89 | B | szt. | 1/3/-/- |  | 8958 | 3838895359593 | 3 | 3838895346500 |  |  |  |  | EC000055 | III
9566 | 004371207 | III | Ultra-Quick | M00UQ01/25A/690V | Wkładka topikowa ultraszybka | 27.12.21.0 | 81.45 | B | szt. | 1/3/-/- |  | 8959 | 3838895359616 | 3 | 3838895346517 |  |  |  |  | EC000055 | III
9567 | 004371208 | III | Ultra-Quick | M00UQ01/32A/690V | Wkładka topikowa ultraszybka | 27.12.21.0 | 81.45 | B | szt. | 1/3/-/- |  | 8960 | 3838895359630 | 3 | 3838895346524 |  |  |  |  | EC000055 | III
9568 | 004371209 | III | Ultra-Quick | M00UQ01/35A/690V | Wkładka topikowa ultraszybka | 27.12.21.0 | 81.45 | B | szt. | 1/3/-/- |  | 8961 | 3838895359661 | 3 | 3838895346531 |  |  |  |  | EC000055 | III
9569 | 004371210 | III | Ultra-Quick | M00UQ01/40A/690V | Wkładka topikowa ultraszybka | 27.12.21.0 | 81.45 | B | szt. | 1/3/-/- |  | 8962 | 3838895359685 | 3 | 3838895346548 |  |  |  |  | EC000055 | III
9570 | 004371211 | III | Ultra-Quick | M00UQ01/50A/690V | Wkładka topikowa ultraszybka | 27.12.21.0 | 81.45 | B | szt. | 1/3/-/- |  | 8963 | 3838895359708 | 3 | 3838895346555 |  |  |  |  | EC000055 | III
9571 | 004371212 | III | Ultra-Quick | M00UQ01/63A/690V | Wkładka topikowa ultraszybka | 27.12.21.0 | 81.45 | B | szt. | 1/3/-/- |  | 8964 | 3838895359715 | 3 | 3838895344414 |  |  |  |  | EC000055 | III
9572 | 004371213 | III | Ultra-Quick | M00UQ01/80A/690V | Wkładka topikowa ultraszybka | 27.12.21.0 | 81.45 | B | szt. | 1/3/-/- |  | 8965 | 3838895359739 | 3 | 3838895346562 |  |  |  |  | EC000055 | III
9573 | 004371214 | III | Ultra-Quick | M00UQ01/100A/690V | Wkładka topikowa ultraszybka | 27.12.21.0 | 107.17 | B | szt. | 1/3/-/- |  | 8966 | 3838895359746 | 3 | 3838895346579 |  |  |  |  | EC000055 | III
9574 | 004371215 | III | Ultra-Quick | M00UQ01/125A/690V | Wkładka topikowa ultraszybka | 27.12.21.0 | 107.17 | B | szt. | 1/3/-/- |  | 8967 | 3838895359753 | 3 | 3838895346586 |  |  |  |  | EC000055 | III
9575 | 004371216 | III | Ultra-Quick | M00UQ01/160A/690V | Wkładka topikowa ultraszybka | 27.12.21.0 | 107.17 | B | szt. | 1/3/-/- |  | 8968 | 3838895359760 | 3 | 3838895346593 |  |  |  |  | EC000055 | III
9576 | 004371104 | III | Ultra-Quick | S000UQ01/80/10A/690V | Wkładka topikowa ultraszybka | 27.12.21.0 | 67.31 | B | szt. | 1/3/-/- |  | 8969 | 3838895359777 | 3 | 3838895346609 |  |  |  |  | EC000055 | III
9577 | 004371105 | III | Ultra-Quick | S000UQ01/80/16A/690V | Wkładka topikowa ultraszybka | 27.12.21.0 | 67.31 | B | szt. | 1/3/-/- |  | 8970 | 3838895359784 | 3 | 3838895346616 |  |  |  |  | EC000055 | III
9578 | 004371106 | III | Ultra-Quick | S000UQ01/80/20A/690V | Wkładka topikowa ultraszybka | 27.12.21.0 | 67.31 | B | szt. | 1/3/-/- |  | 8971 | 3838895359791 | 3 | 3838895346623 |  |  |  |  | EC000055 | III
9579 | 004371107 | III | Ultra-Quick | S000UQ01/80/25A/690V | Wkładka topikowa ultraszybka | 27.12.21.0 | 67.31 | B | szt. | 1/3/-/- |  | 8972 | 3838895359807 | 3 | 3838895346630 |  |  |  |  | EC000055 | III
9580 | 004371108 | III | Ultra-Quick | S000UQ01/80/32A/690V | Wkładka topikowa ultraszybka | 27.12.21.0 | 67.31 | B | szt. | 1/3/-/- |  | 8973 | 3838895359814 | 3 | 3838895346647 |  |  |  |  | EC000055 | III
9581 | 004371109 | III | Ultra-Quick | S000UQ01/80/35A/690V | Wkładka topikowa ultraszybka | 27.12.21.0 | 67.31 | B | szt. | 1/3/-/- |  | 8974 | 3838895359821 | 3 | 3838895346654 |  |  |  |  | EC000055 | III
9582 | 004371110 | III | Ultra-Quick | S000UQ01/80/40A/690V | Wkładka topikowa ultraszybka | 27.12.21.0 | 67.31 | B | szt. | 1/3/-/- |  | 8975 | 3838895359838 | 3 | 3838895346661 |  |  |  |  | EC000055 | III
9583 | 004371111 | III | Ultra-Quick | S000UQ01/80/50A/690V | Wkładka topikowa ultraszybka | 27.12.21.0 | 67.31 | B | szt. | 1/3/-/- |  | 8976 | 3838895359845 | 3 | 3838895346678 |  |  |  |  | EC000055 | III
9584 | 004371112 | III | Ultra-Quick | S000UQ01/80/63A/690V | Wkładka topikowa ultraszybka | 27.12.21.0 | 71.41 | B | szt. | 1/3/-/- |  | 8977 | 3838895359852 | 3 | 3838895346685 |  |  |  |  | EC000055 | III
9585 | 004371113 | III | Ultra-Quick | S000UQ01/80/80A/690V | Wkładka topikowa ultraszybka | 27.12.21.0 | 71.41 | B | szt. | 1/3/-/- |  | 8978 | 3838895359869 | 3 | 3838895346692 |  |  |  |  | EC000055 | III
9586 | 004371114 | III | Ultra-Quick | S000UQ01/80/100A/690V | Wkładka topikowa ultraszybka | 27.12.21.0 | 85.72 | B | szt. | 1/3/-/- |  | 8979 | 3838895359876 | 3 | 3838895346708 |  |  |  |  | EC000055 | III
9587 | 004371115 | III | Ultra-Quick | S000UQ01/80/125A/690V | Wkładka topikowa ultraszybka | 27.12.21.0 | 88.44 | B | szt. | 1/3/-/- |  | 8980 | 3838895359883 | 3 | 3838895346715 |  |  |  |  | EC000055 | III
9588 | 004371116 | III | Ultra-Quick | S000UQ01/80/160A/690V | Wkładka topikowa ultraszybka | 27.12.21.0 | 88.44 | B | szt. | 1/3/-/- |  | 8981 | 3838895359890 | 3 | 3838895346722 |  |  |  |  | EC000055 | III
9589 | 004371117 | III | Ultra-Quick | S000UQ01/80/200A/690V | Wkładka topikowa ultraszybka | 27.12.21.0 | 88.44 | B | szt. | 1/3/-/- |  | 8982 | 3838895359906 | 3 | 3838895346739 |  |  |  |  | EC000055 | III
9590 | 004371119 | III | Ultra-Quick | S000UQ01/80/250A/690V | Wkładka topikowa ultraszybka | 27.12.21.0 | 97.28 | B | szt. | 1/3/-/- |  | 8983 | 3838895359913 | 3 | 3838895346746 |  |  |  |  | EC000055 | III
9591 | 004371121 | III | Ultra-Quick | S000UQ01/80/315A/690V | Wkładka topikowa ultraszybka | 27.12.21.0 | 106.11 | B | szt. | 1/3/-/- |  | 8984 | 3838895359920 | 3 | 3838895346753 |  |  |  |  | EC000055 | III
9592 | 004371122 | III | Ultra-Quick | S00UQ01/80/350A/690V | Wkładka topikowa ultraszybka | 27.12.21.0 | 143.84 | B | szt. | 1/3/-/- |  | 8985 | 3838895359937 | 3 | 3838895346760 |  |  |  |  | EC000055 | III
9593 | 004371123 | III | Ultra-Quick | S00UQ01/80/400A/500V | Wkładka topikowa ultraszybka | 27.12.21.0 | 143.84 | B | szt. | 1/3/-/- |  | 8986 | 3838895359944 | 3 | 3838895346777 |  |  |  |  | EC000055 | III
9594 | 004383113 | III | Ultra-Quick | S1UQ01/80/80A/690V | Wkładka topikowa ultraszybka | 27.12.21.0 | 164.84 | B | szt. | 1/-/-/- |  | 8987 | 3838895346784 | [6 empty] | EC000055 | III
9595 | 004383114 | III | Ultra-Quick | S1UQ01/80/100A/690V | Wkładka topikowa ultraszybka | 27.12.21.0 | 164.84 | B | szt. | 1/-/-/- |  | 8988 | 3838895346791 | [6 empty] | EC000055 | III
9596 | 004383115 | III | Ultra-Quick | S1UQ01/80/125A/690V | Wkładka topikowa ultraszybka | 27.12.21.0 | 181.61 | B | szt. | 1/-/-/- |  | 8989 | 3838895346807 | [6 empty] | EC000055 | III
9597 | 004383116 | III | Ultra-Quick | S1UQ01/80/160A/690V | Wkładka topikowa ultraszybka | 27.12.21.0 | 181.61 | B | szt. | 1/-/-/- |  | 8990 | 3838895346814 | [6 empty] | EC000055 | III
9598 | 004383117 | III | Ultra-Quick | S1UQ01/80/200A/690V | Wkładka topikowa ultraszybka | 27.12.21.0 | 207.17 | B | szt. | 1/-/-/- |  | 8991 | 3838895346821 | [6 empty] | EC000055 | III
9599 | 004383119 | III | Ultra-Quick | S1UQ01/80/250A/690V | Wkładka topikowa ultraszybka | 27.12.21.0 | 207.17 | B | szt. | 1/-/-/- |  | 8992 | 3838895346838 | [6 empty] | EC000055 | III
9600 | 004383121 | III | Ultra-Quick | S1UQ01/80/315A/690V | Wkładka topikowa ultraszybka | 27.12.21.0 | 220.41 | B | szt. | 1/-/-/- |  | 8993 | 3838895346845 | [6 empty] | EC000055 | III
9601 | 004383122 | III | Ultra-Quick | S1UQ01/80/350A/690V | Wkładka topikowa ultraszybka | 27.12.21.0 | 220.41 | B | szt. | 1/-/-/- |  | 8994 | 3838895346852 | [6 empty] | EC000055 | III
9602 | 004383123 | III | Ultra-Quick | S1UQ01/80/400A/690V | Wkładka topikowa ultraszybka | 27.12.21.0 | 220.41 | B | szt. | 1/-/-/- |  | 8995 | 3838895346869 | [6 empty] | EC000055 | III
9603 | 004383125 | III | Ultra-Quick | S1UQ01/80/450A/690V | Wkładka topikowa ultraszybka | 27.12.21.0 | 242.4 | B | szt. | 1/-/-/- |  | 8996 | 3838895346876 | [6 empty] | EC000055 | III
9604 | 004383126 | III | Ultra-Quick | S1UQ01/80/500A/690V | Wkładka topikowa ultraszybka | 27.12.21.0 | 242.4 | B | szt. | 1/-/-/- |  | 8997 | 3838895346883 | [6 empty] | EC000055 | III
9605 | 004383128 | III | Ultra-Quick | S1UQ01/80/630A/690V | Wkładka topikowa ultraszybka | 27.12.21.0 | 242.4 | B | szt. | 1/-/-/- |  | 8998 | 3838895346890 | [6 empty] | EC000055 | III
9606 | 004383713 | III | Ultra-Quick | S1MUQ01/80/80A/690V | Wkładka topikowa ultraszybka | 27.12.21.0 | 296.1 | B | szt. | 1/-/-/- |  | 8999 | 3838895347019 | [6 empty] | EC000055 | III
9607 | 004383714 | III | Ultra-Quick | S1MUQ01/80/100A/690V | Wkładka topikowa ultraszybka | 27.12.21.0 | 296.1 | B | szt. | 1/-/-/- |  | 9000 | 3838895347026 | [6 empty] | EC000055 | III
9608 | 004383715 | III | Ultra-Quick | S1MUQ01/80/125A/690V | Wkładka topikowa ultraszybka | 27.12.21.0 | 326.13 | B | szt. | 1/-/-/- |  | 9001 | 3838895347033 | [6 empty] | EC000055 | III
9609 | 004383716 | III | Ultra-Quick | S1MUQ01/80/160A/690V | Wkładka topikowa ultraszybka | 27.12.21.0 | 326.13 | B | szt. | 1/-/-/- |  | 9002 | 3838895347040 | [6 empty] | EC000055 | III
9610 | 004383717 | III | Ultra-Quick | S1MUQ01/80/200A/690V | Wkładka topikowa ultraszybka | 27.12.21.0 | 372.05 | B | szt. | 1/-/-/- |  | 9003 | 3838895347057 | [6 empty] | EC000055 | III
9611 | 004383719 | III | Ultra-Quick | S1MUQ01/80/250A/690V | Wkładka topikowa ultraszybka | 27.12.21.0 | 372.05 | B | szt. | 1/-/-/- |  | 9004 | 3838895347064 | [6 empty] | EC000055 | III
9612 | 004383721 | III | Ultra-Quick | S1MUQ01/80/315A/690V | Wkładka topikowa ultraszybka | 27.12.21.0 | 395.79 | B | szt. | 1/-/-/- |  | 9005 | 3838895347071 | [6 empty] | EC000055 | III
9613 | 004383722 | III | Ultra-Quick | S1MUQ01/80/350A/690V | Wkładka topikowa ultraszybka | 27.12.21.0 | 395.79 | B | szt. | 1/-/-/- |  | 9006 | 3838895347088 | [6 empty] | EC000055 | III
9614 | 004383723 | III | Ultra-Quick | S1MUQ01/80/400A/690V | Wkładka topikowa ultraszybka | 27.12.21.0 | 395.79 | B | szt. | 1/-/-/- |  | 9007 | 3838895347095 | [6 empty] | EC000055 | III
9615 | 004383725 | III | Ultra-Quick | S1MUQ01/80/450A/690V | Wkładka topikowa ultraszybka | 27.12.21.0 | 435.41 | B | szt. | 1/-/-/- |  | 9008 | 3838895347101 | [6 empty] | EC000055 | III
9616 | 004383726 | III | Ultra-Quick | S1MUQ01/80/500A/690V | Wkładka topikowa ultraszybka | 27.12.21.0 | 435.41 | B | szt. | 1/-/-/- |  | 9009 | 3838895335931 | [6 empty] | EC000055 | III
9617 | 004383728 | III | Ultra-Quick | S1MUQ01/80/630A/690V | Wkładka topikowa ultraszybka | 27.12.21.0 | 435.41 | B | szt. | 1/-/-/- |  | 9010 | 3838895347125 | [6 empty] | EC000055 | III
9618 | 004384123 | III | Ultra-Quick | S2UQ01/80/400A/690V | Wkładka topikowa ultraszybka | 27.12.21.0 | 231.66 | B | szt. | 1/-/-/- |  | 9011 | 3838895346906 | [6 empty] | EC000055 | III
9619 | 004384125 | III | Ultra-Quick | S2UQ01/80/450A/690V | Wkładka topikowa ultraszybka | 27.12.21.0 | 254.56 | B | szt. | 1/-/-/- |  | 9012 | 3838895346913 | [6 empty] | EC000055 | III
9620 | 004384126 | III | Ultra-Quick | S2UQ01/80/500A/690V | Wkładka topikowa ultraszybka | 27.12.21.0 | 254.56 | B | szt. | 1/-/-/- |  | 9013 | 3838895346920 | [6 empty] | EC000055 | III
9621 | 004384128 | III | Ultra-Quick | S2UQ01/80/630A/690V | Wkładka topikowa ultraszybka | 27.12.21.0 | 254.56 | B | szt. | 1/-/-/- |  | 9014 | 3838895346937 | [6 empty] | EC000055 | III
9622 | 004384129 | III | Ultra-Quick | S2UQ01/80/710A/690V | Wkładka topikowa ultraszybka | 27.12.21.0 | 286.39 | B | szt. | 1/-/-/- |  | 9015 | 3838895346944 | [6 empty] | EC000055 | III
9623 | 004384130 | III | Ultra-Quick | S2UQ01/80/800A/690V | Wkładka topikowa ultraszybka | 27.12.21.0 | 286.39 | B | szt. | 1/-/-/- |  | 9016 | 3838895346951 | [6 empty] | EC000055 | III
9624 | 004384131 | III | Ultra-Quick | S2UQ02/80/900A/690V | Wkładka topikowa ultraszybka | 27.12.21.0 | 286.39 | B | szt. | 1/-/-/- |  | 9017 | [7 empty] | EC000055 | III
9625 | 004384132 | III | Ultra-Quick | S2UQ02/80/1000A/690V | Wkładka topikowa ultraszybka | 27.12.21.0 | 286.39 | B | szt. | 1/-/-/- |  | 9018 | [7 empty] | EC000055 | III
9626 | 004384723 | III | Ultra-Quick | S2MUQ01/80/400A/690V | Wkładka topikowa ultraszybka | 27.12.21.0 | 416.05 | B | szt. | 1/-/-/- |  | 9019 | 3838895347132 | [6 empty] | EC000055 | III
9627 | 004384725 | III | Ultra-Quick | S2MUQ01/80/450A/690V | Wkładka topikowa ultraszybka | 27.12.21.0 | 457.2 | B | szt. | 1/-/-/- |  | 9020 | 3838895347149 | [6 empty] | EC000055 | III
9628 | 004384726 | III | Ultra-Quick | S2MUQ01/80/500A/690V | Wkładka topikowa ultraszybka | 27.12.21.0 | 457.2 | B | szt. | 1/-/-/- |  | 9021 | 3838895347156 | [6 empty] | EC000055 | III
9629 | 004384727 | III | Ultra-Quick | S2MUQ01/80/550A/690V | Wkładka topikowa ultraszybka | 27.12.21.0 | 457.2 | B | szt. | 1/-/-/- |  | 9022 | [7 empty] | EC000055 | III
9630 | 004384728 | III | Ultra-Quick | S2MUQ01/80/630A/690V | Wkładka topikowa ultraszybka | 27.12.21.0 | 457.2 | B | szt. | 1/-/-/- |  | 9023 | 3838895347163 | [6 empty] | EC000055 | III
9631 | 004384729 | III | Ultra-Quick | S2MUQ01/80/710A/690V | Wkładka topikowa ultraszybka | 27.12.21.0 | 514.31 | B | szt. | 1/-/-/- |  | 9024 | 3838895347170 | [6 empty] | EC000055 | III
9632 | 004384730 | III | Ultra-Quick | S2MUQ01/80/800A/690V | Wkładka topikowa ultraszybka | 27.12.21.0 | 514.31 | B | szt. | 1/-/-/- |  | 9025 | 3838895347187 | [6 empty] | EC000055 | III
9633 | 004744735 | III | Ultra-Quick | S2MUQ02/80/900A/690V | Wkładka topikowa ultraszybka | 27.12.21.0 | 514.31 | B | szt. | 1/-/-/- |  | 9026 | [7 empty] | EC000055 | III
9634 | 004744736 | III | Ultra-Quick | S2MUQ02/80/1000A/690V | Wkładka topikowa ultraszybka | 27.12.21.0 | 514.31 | B | szt. | 1/-/-/- |  | 9027 | [7 empty] | EC000055 | III
9635 | 004385128 | III | Ultra-Quick | S3UQ01/80/630A/690V | Wkładka topikowa ultraszybka | 27.12.21.0 | 262 | B | szt. | 1/-/-/- |  | 9028 | 3838895346968 | [6 empty] | EC000055 | III
9636 | 004385129 | III | Ultra-Quick | S3UQ01/80/710A/690V | Wkładka topikowa ultraszybka | 27.12.21.0 | 275.51 | B | szt. | 1/-/-/- |  | 9029 | 3838895346975 | [6 empty] | EC000055 | III
9637 | 004385130 | III | Ultra-Quick | S3UQ01/80/800A/690V | Wkładka topikowa ultraszybka | 27.12.21.0 | 275.51 | B | szt. | 1/-/-/- |  | 9030 | 3838895346982 | [6 empty] | EC000055 | III
9638 | 004385131 | III | Ultra-Quick | S3UQ01/80/900A/690V | Wkładka topikowa ultraszybka | 27.12.21.0 | 275.51 | B | szt. | 1/-/-/- |  | 9031 | [7 empty] | EC000055 | III
9639 | 004385132 | III | Ultra-Quick | S3UQ01/80/1000A/690V | Wkładka topikowa ultraszybka | 27.12.21.0 | 393.59 | B | szt. | 1/-/-/- |  | 9032 | 3838895346999 | [6 empty] | EC000055 | III
9640 | 004385135 | III | Ultra-Quick | S3UQ01/80/1100A/690V | Wkładka topikowa ultraszybka | 27.12.21.0 | 393.59 | B | szt. | 1/-/-/- |  | 9033 | [7 empty] | EC000055 | III
9641 | 004385133 | III | Ultra-Quick | S3UQ01/80/1250A/690V | Wkładka topikowa ultraszybka | 27.12.21.0 | 393.59 | B | szt. | 1/-/-/- |  | 9034 | 3838895347002 | [6 empty] | EC000055 | III
9642 | 004385134 | III | Ultra-Quick | S3UQ01/80/1400A/690V | Wkładka topikowa ultraszybka | 27.12.21.0 | 385.87 | B | szt. | 1/-/-/- | dodane
9643 | 004385728 | III | Ultra-Quick | S3MUQ01/80/630A/690V | Wkładka topikowa ultraszybka | 27.12.21.0 | 451.2 | B | szt. | 1/-/-/- |  | 9035 | 3838895347194 | [6 empty] | EC000055 | III
9644 | 004385729 | III | Ultra-Quick | S3MUQ01/80/710A/690V | Wkładka topikowa ultraszybka | 27.12.21.0 | 461.73 | B | szt. | 1/-/-/- |  | 9036 | 3838895347200 | [6 empty] | EC000055 | III
9645 | 004385730 | III | Ultra-Quick | S3MUQ01/80/800A/690V | Wkładka topikowa ultraszybka | 27.12.21.0 | 461.73 | B | szt. | 1/-/-/- |  | 9037 | 3838895347217 | [6 empty] | EC000055 | III
9646 | 004385731 | III | Ultra-Quick | S3MUQ01/80/900A/690V | Wkładka topikowa ultraszybka | 27.12.21.0 | 699.96 | B | szt. | 1/-/-/- |  | 9038 | 3838895347224 | [6 empty] | EC000055 | III
9647 | 004385732 | III | Ultra-Quick | S3MUQ01/80/1000A/690V | Wkładka topikowa ultraszybka | 27.12.21.0 | 659.67 | B | szt. | 1/-/-/- |  | 9039 | 3838895347231 | [6 empty] | EC000055 | III
9648 | 004385734 | III | Ultra-Quick | S3MUQ01/80/1100A/690V | Wkładka topikowa ultraszybka | 27.12.21.0 | 659.67 | B | szt. | 1/-/-/- |  | 9040 | [7 empty] | EC000055 | III
9649 | 004385733 | III | Ultra-Quick | S3MUQ01/80/1250A/690V | Wkładka topikowa ultraszybka | 27.12.21.0 | 659.67 | B | szt. | 1/-/-/- |  | 9041 | 3838895347248 | [6 empty] | EC000055 | III
9650 | 004393113 | III | Ultra-Quick | S1UQ01/110/80A/690V | Wkładka topikowa ultraszybka | 27.12.21.0 | 164.84 | B | szt. | 1/-/-/- |  | 9042 | 3838895347262 | [6 empty] | EC000055 | III
9651 | 004393114 | III | Ultra-Quick | S1UQ01/110/100A/690V | Wkładka topikowa ultraszybka | 27.12.21.0 | 164.84 | B | szt. | 1/-/-/- |  | 9043 | 3838895347279 | [6 empty] | EC000055 | III
9652 | 004393115 | III | Ultra-Quick | S1UQ01/110/125A/690V | Wkładka topikowa ultraszybka | 27.12.21.0 | 181.61 | B | szt. | 1/-/-/- |  | 9044 | 3838895347286 | [6 empty] | EC000055 | III
9653 | 004393116 | III | Ultra-Quick | S1UQ01/110/160A/690V | Wkładka topikowa ultraszybka | 27.12.21.0 | 181.61 | B | szt. | 1/-/-/- |  | 9045 | 3838895347293 | [6 empty] | EC000055 | III
9654 | 004393117 | III | Ultra-Quick | S1UQ01/110/200A/690V | Wkładka topikowa ultraszybka | 27.12.21.0 | 207.17 | B | szt. | 1/-/-/- |  | 9046 | 3838895347309 | [6 empty] | EC000055 | III
9655 | 004393119 | III | Ultra-Quick | S1UQ01/110/250A/690V | Wkładka topikowa ultraszybka | 27.12.21.0 | 207.17 | B | szt. | 1/-/-/- |  | 9047 | 3838895347316 | [6 empty] | EC000055 | III
9656 | 004393121 | III | Ultra-Quick | S1UQ01/110/315A/690V | Wkładka topikowa ultraszybka | 27.12.21.0 | 220.41 | B | szt. | 1/-/-/- |  | 9048 | 3838895347323 | [6 empty] | EC000055 | III
9657 | 004393122 | III | Ultra-Quick | S1UQ01/110/350A/690V | Wkładka topikowa ultraszybka | 27.12.21.0 | 220.41 | B | szt. | 1/-/-/- |  | 9049 | 3838895347330 | [6 empty] | EC000055 | III
9658 | 004393123 | III | Ultra-Quick | S1UQ01/110/400A/690V | Wkładka topikowa ultraszybka | 27.12.21.0 | 220.41 | B | szt. | 1/-/-/- |  | 9050 | 3838895347347 | [6 empty] | EC000055 | III
9659 | 004393125 | III | Ultra-Quick | S1UQ01/110/450A/690V | Wkładka topikowa ultraszybka | 27.12.21.0 | 242.4 | B | szt. | 1/-/-/- |  | 9051 | 3838895347354 | [6 empty] | EC000055 | III
9660 | 004393126 | III | Ultra-Quick | S1UQ01/110/500A/690V | Wkładka topikowa ultraszybka | 27.12.21.0 | 242.4 | B | szt. | 1/-/-/- |  | 9052 | 3838895347361 | [6 empty] | EC000055 | III
9661 | 004393127 | III | Ultra-Quick | S1UQ01/110/550A/690V | Wkładka topikowa ultraszybka | 27.12.21.0 | 242.4 | B | szt. | 1/-/-/- |  | 9053 | [7 empty] | EC000055 | III
9662 | 004393128 | III | Ultra-Quick | S1UQ01/110/630A/690V | Wkładka topikowa ultraszybka | 27.12.21.0 | 242.4 | B | szt. | 1/-/-/- |  | 9054 | 3838895347378 | [6 empty] | EC000055 | III
9663 | 004393713 | III | Ultra-Quick | S1MUQ01/110/80A/690V | Wkładka topikowa ultraszybka | 27.12.21.0 | 296.1 | B | szt. | 1/-/-/- |  | 9055 | 3838895347491 | [6 empty] | EC000055 | III
9664 | 004393714 | III | Ultra-Quick | S1MUQ01/110/100A/690V | Wkładka topikowa ultraszybka | 27.12.21.0 | 296.1 | B | szt. | 1/-/-/- |  | 9056 | 3838895347507 | [6 empty] | EC000055 | III
9665 | 004393715 | III | Ultra-Quick | S1MUQ01/110/125A/690V | Wkładka topikowa ultraszybka | 27.12.21.0 | 326.13 | B | szt. | 1/-/-/- |  | 9057 | 3838895347514 | [6 empty] | EC000055 | III
9666 | 004393716 | III | Ultra-Quick | S1MUQ01/110/160A/690V | Wkładka topikowa ultraszybka | 27.12.21.0 | 326.13 | B | szt. | 1/-/-/- |  | 9058 | 3838895347521 | [6 empty] | EC000055 | III
9667 | 004393717 | III | Ultra-Quick | S1MUQ01/110/200A/690V | Wkładka topikowa ultraszybka | 27.12.21.0 | 372.05 | B | szt. | 1/-/-/- |  | 9059 | 3838895347538 | [6 empty] | EC000055 | III
9668 | 004393719 | III | Ultra-Quick | S1MUQ01/110/250A/690V | Wkładka topikowa ultraszybka | 27.12.21.0 | 372.05 | B | szt. | 1/-/-/- |  | 9060 | 3838895347545 | [6 empty] | EC000055 | III
9669 | 004393721 | III | Ultra-Quick | S1MUQ01/110/315A/690V | Wkładka topikowa ultraszybka | 27.12.21.0 | 395.79 | B | szt. | 1/-/-/- |  | 9061 | 3838895347552 | [6 empty] | EC000055 | III
9670 | 004393722 | III | Ultra-Quick | S1MUQ01/110/350A/690V | Wkładka topikowa ultraszybka | 27.12.21.0 | 395.79 | B | szt. | 1/-/-/- |  | 9062 | 3838895347569 | [6 empty] | EC000055 | III
9671 | 004393723 | III | Ultra-Quick | S1MUQ01/110/400A/690V | Wkładka topikowa ultraszybka | 27.12.21.0 | 395.79 | B | szt. | 1/-/-/- |  | 9063 | 3838895347576 | [6 empty] | EC000055 | III
9672 | 004393725 | III | Ultra-Quick | S1MUQ01/110/450A/690V | Wkładka topikowa ultraszybka | 27.12.21.0 | 435.41 | B | szt. | 1/-/-/- |  | 9064 | 3838895347583 | [6 empty] | EC000055 | III
9673 | 004393726 | III | Ultra-Quick | S1MUQ01/110/500A/690V | Wkładka topikowa ultraszybka | 27.12.21.0 | 435.41 | B | szt. | 1/-/-/- |  | 9065 | 3838895347590 | [6 empty] | EC000055 | III
9674 | 004393728 | III | Ultra-Quick | S1MUQ01/110/630A/690V | Wkładka topikowa ultraszybka | 27.12.21.0 | 435.41 | B | szt. | 1/-/-/- |  | 9066 | 3838895347606 | [6 empty] | EC000055 | III
9675 | 004394123 | III | Ultra-Quick | S2UQ01/110/400A/690V | Wkładka topikowa ultraszybka | 27.12.21.0 | 248.22 | B | szt. | 1/-/-/- |  | 9067 | 3838895347385 | [6 empty] | EC000055 | III
9676 | 004394125 | III | Ultra-Quick | S2UQ01/110/450A/690V | Wkładka topikowa ultraszybka | 27.12.21.0 | 272.74 | B | szt. | 1/-/-/- |  | 9068 | 3838895347392 | [6 empty] | EC000055 | III
9677 | 004394126 | III | Ultra-Quick | S2UQ01/110/500A/690V | Wkładka topikowa ultraszybka | 27.12.21.0 | 272.74 | B | szt. | 1/-/-/- |  | 9069 | 3838895347408 | [6 empty] | EC000055 | III
9678 | 004394127 | III | Ultra-Quick | S2UQ01/110/550A/690V | Wkładka topikowa ultraszybka | 27.12.21.0 | 272.74 | B | szt. | 1/-/-/- |  | 9070 | [7 empty] | EC000055 | III
9679 | 004394128 | III | Ultra-Quick | S2UQ01/110/630A/690V | Wkładka topikowa ultraszybka | 27.12.21.0 | 272.74 | B | szt. | 1/-/-/- |  | 9071 | 3838895347415 | [6 empty] | EC000055 | III
9680 | 004394129 | III | Ultra-Quick | S2UQ01/110/710A/690V | Wkładka topikowa ultraszybka | 27.12.21.0 | 306.84 | B | szt. | 1/-/-/- |  | 9072 | 3838895347422 | [6 empty] | EC000055 | III
9681 | 004394130 | III | Ultra-Quick | S2UQ01/110/800A/690V | Wkładka topikowa ultraszybka | 27.12.21.0 | 306.84 | B | szt. | 1/-/-/- |  | 9073 | 3838895347439 | [6 empty] | EC000055 | III
9682 | 004394131 | III | Ultra-Quick | S2UQ02/110/900A/690V | Wkładka topikowa ultraszybka | 27.12.21.0 | 306.84 | B | szt. | 1/-/-/- |  | 9074 | [7 empty] | EC000055 | III
9683 | 004394132 | III | Ultra-Quick | S2UQ02/110/1000A/690V | Wkładka topikowa ultraszybka | 27.12.21.0 | 306.84 | B | szt. | 1/-/-/- |  | 9075 | [7 empty] | EC000055 | III
9684 | 004394723 | III | Ultra-Quick | S2MUQ01/110/400A/690V | Wkładka topikowa ultraszybka | 27.12.21.0 | 445.74 | B | szt. | 1/-/-/- |  | 9076 | 3838895347613 | [6 empty] | EC000055 | III
9685 | 004394725 | III | Ultra-Quick | S2MUQ01/110/450A/690V | Wkładka topikowa ultraszybka | 27.12.21.0 | 489.83 | B | szt. | 1/-/-/- |  | 9077 | 3838895347620 | [6 empty] | EC000055 | III
9686 | 004394726 | III | Ultra-Quick | S2MUQ01/110/500A/690V | Wkładka topikowa ultraszybka | 27.12.21.0 | 489.83 | B | szt. | 1/-/-/- |  | 9078 | 3838895347637 | [6 empty] | EC000055 | III
9687 | 004394728 | III | Ultra-Quick | S2MUQ01/110/630A/690V | Wkładka topikowa ultraszybka | 27.12.21.0 | 489.83 | B | szt. | 1/-/-/- |  | 9079 | 3838895347644 | [6 empty] | EC000055 | III
9688 | 004394729 | III | Ultra-Quick | S2MUQ01/110/710A/690V | Wkładka topikowa ultraszybka | 27.12.21.0 | 551.04 | B | szt. | 1/-/-/- |  | 9080 | 3838895347651 | [6 empty] | EC000055 | III
9689 | 004394730 | III | Ultra-Quick | S2MUQ01/110/800A/690V | Wkładka topikowa ultraszybka | 27.12.21.0 | 551.04 | B | szt. | 1/-/-/- |  | 9081 | 3838895347668 | [6 empty] | EC000055 | III
9690 | 004395128 | III | Ultra-Quick | S3UQ01/110/630A/690V | Wkładka topikowa ultraszybka | 27.12.21.0 | 266.53 | B | szt. | 1/3/-/- |  | 9082 | 3838895359951 | 3 | 3838895347446 |  |  |  |  | EC000055 | III
9691 | 004395129 | III | Ultra-Quick | S3UQ01/110/710A/690V | Wkładka topikowa ultraszybka | 27.12.21.0 | 287.13 | B | szt. | 1/3/-/- |  | 9083 | 3838895359968 | 3 | 3838895347453 |  |  |  |  | EC000055 | III
9692 | 004395130 | III | Ultra-Quick | S3UQ01/110/800A/690V | Wkładka topikowa ultraszybka | 27.12.21.0 | 287.13 | B | szt. | 1/3/-/- |  | 9084 | 3838895359975 | 3 | 3838895347460 |  |  |  |  | EC000055 | III
9693 | 004395131 | III | Ultra-Quick | S3UQ01/110/900A/690V | Wkładka topikowa ultraszybka | 27.12.21.0 | 287.13 | B | szt. | -/3/-/- |  | 9085 | [7 empty] | EC000055 | III
9694 | 004395132 | III | Ultra-Quick | S3UQ01/110/1000A/690V | Wkładka topikowa ultraszybka | 27.12.21.0 | 410.2 | B | szt. | 1/3/-/- |  | 9086 | 3838895359982 | 3 | 3838895347477 |  |  |  |  | EC000055 | III
9695 | 004395134 | III | Ultra-Quick | S3UQ01/110/1100A/690V | Wkładka topikowa ultraszybka | 27.12.21.0 | 410.2 | B | szt. | -/3/-/- |  | 9087 | [7 empty] | EC000055 | III
9696 | 004395133 | III | Ultra-Quick | S3UQ01/110/1250A/690V | Wkładka topikowa ultraszybka | 27.12.21.0 | 677.05 | B | szt. | 1/3/-/- |  | 9088 | 3838895359999 | 3 | 3838895347484 |  |  |  |  | EC000055 | III
9697 | 004395728 | III | Ultra-Quick | S3MUQ01/110/630A/690V | Wkładka topikowa ultraszybka | 27.12.21.0 | 359.57 | B | szt. | 1/3/-/- |  | 9089 | 3838895360001 | 3 | 3838895347675 |  |  |  |  | EC000055 | III
9698 | 004395729 | III | Ultra-Quick | S3MUQ01/110/710A/690V | Wkładka topikowa ultraszybka | 27.12.21.0 | 490.63 | B | szt. | 1/3/-/- |  | 9090 | 3838895360018 | 3 | 3838895347682 |  |  |  |  | EC000055 | III
9699 | 004395730 | III | Ultra-Quick | S3MUQ01/110/800A/690V | Wkładka topikowa ultraszybka | 27.12.21.0 | 490.63 | B | szt. | 1/3/-/- |  | 9091 | 3838895360025 | 3 | 3838895347699 |  |  |  |  | EC000055 | III
9700 | 004395732 | III | Ultra-Quick | S3MUQ01/110/1000A/690V | Wkładka topikowa ultraszybka | 27.12.21.0 | 700.88 | B | szt. | 1/3/-/- |  | 9092 | 3838895360032 | 3 | 3838895347705 |  |  |  |  | EC000055 | III
9701 | 004395733 | III | Ultra-Quick | S3MUQ01/110/1250A/690V | Wkładka topikowa ultraszybka | 27.12.21.0 | 700.88 | B | szt. | 1/3/-/- |  | 9093 | 3838895360049 | 3 | 3838895347712 |  |  |  |  | EC000055 | III
9702 | 004373513 | III | Ultra-Quick | G1UQ01/80A/690V | Wkładka topikowa ultraszybka | 27.12.21.0 | 314.01 | B | szt. | 1/2/-/- |  | 9094 | 3838895360056 | 2 | 3838895347729 |  |  |  |  | EC000055 | III
9703 | 004373514 | III | Ultra-Quick | G1UQ01/100A/690V | Wkładka topikowa ultraszybka | 27.12.21.0 | 314.01 | B | szt. | 1/2/-/- |  | 9095 | 3838895360063 | 2 | 3838895347736 |  |  |  |  | EC000055 | III
9704 | 004373515 | III | Ultra-Quick | G1UQ01/125A/690V | Wkładka topikowa ultraszybka | 27.12.21.0 | 345.89 | B | szt. | 1/2/-/- |  | 9096 | 3838895360070 | 2 | 3838895347743 |  |  |  |  | EC000055 | III
9705 | 004373516 | III | Ultra-Quick | G1UQ01/160A/690V | Wkładka topikowa ultraszybka | 27.12.21.0 | 345.89 | B | szt. | 1/2/-/- |  | 9097 | 3838895360087 | 2 | 3838895347750 |  |  |  |  | EC000055 | III
9706 | 004373517 | III | Ultra-Quick | G1UQ01/200A/690V | Wkładka topikowa ultraszybka | 27.12.21.0 | 394.63 | B | szt. | 1/2/-/- |  | 9098 | 3838895360094 | 2 | 3838895347767 |  |  |  |  | EC000055 | III
9707 | 004373519 | III | Ultra-Quick | G1UQ01/250A/690V | Wkładka topikowa ultraszybka | 27.12.21.0 | 394.63 | B | szt. | 1/2/-/- |  | 9099 | 3838895360100 | 2 | 3838895347774 |  |  |  |  | EC000055 | III
9708 | 004373521 | III | Ultra-Quick | G1UQ01/315A/690V | Wkładka topikowa ultraszybka | 27.12.21.0 | 419.81 | B | szt. | 1/2/-/- |  | 9100 | 3838895360117 | 2 | 3838895347781 |  |  |  |  | EC000055 | III
9709 | 004373522 | III | Ultra-Quick | G1UQ01/350A/690V | Wkładka topikowa ultraszybka | 27.12.21.0 | 419.81 | B | szt. | 1/2/-/- |  | 9101 | 3838895360124 | 2 | 3838895347798 |  |  |  |  | EC000055 | III
9710 | 004373523 | III | Ultra-Quick | G1UQ01/400A/690V | Wkładka topikowa ultraszybka | 27.12.21.0 | 419.81 | B | szt. | 1/2/-/- |  | 9102 | 3838895360131 | 2 | 3838895347804 |  |  |  |  | EC000055 | III
9711 | 004373525 | III | Ultra-Quick | G1UQ01/450A/690V | Wkładka topikowa ultraszybka | 27.12.21.0 | 461.73 | B | szt. | 1/2/-/- |  | 9103 | 3838895360148 | 2 | 3838895347811 |  |  |  |  | EC000055 | III
9712 | 004373526 | III | Ultra-Quick | G1UQ01/500A/690V | Wkładka topikowa ultraszybka | 27.12.21.0 | 461.73 | B | szt. | 1/2/-/- |  | 9104 | 3838895360155 | 2 | 3838895347828 |  |  |  |  | EC000055 | III
9713 | 004373527 | III | Ultra-Quick | G1UQ01/550A/690V | Wkładka topikowa ultraszybka | 27.12.21.0 | 461.73 | B | szt. | -/2/-/- |  | 9105 | [7 empty] | EC000055 | III
9714 | 004373528 | III | Ultra-Quick | G1UQ01/630A/690V | Wkładka topikowa ultraszybka | 27.12.21.0 | 461.73 | B | szt. | 1/2/-/- |  | 9106 | 3838895360162 | 2 | 3838895347835 |  |  |  |  | EC000055 | III
9715 | 004373529 | III | Ultra-Quick | G1UQ01/710A/690V | Wkładka topikowa ultraszybka | 27.12.21.0 | 461.73 | B | szt. | -/2/-/- |  | 9107 | [7 empty] | EC000055 | III
9716 | 004373613 | III | Ultra-Quick | G1MUQ01/80A/690V | Wkładka topikowa ultraszybka | 27.12.21.0 | 345.39 | B | szt. | 1/2/-/- |  | 9108 | 3838895360179 | 2 | 3838895347958 |  |  |  |  | EC000055 | III
9717 | 004373614 | III | Ultra-Quick | G1MUQ01/100A/690V | Wkładka topikowa ultraszybka | 27.12.21.0 | 345.39 | B | szt. | 1/2/-/- |  | 9109 | 3838895360186 | 2 | 3838895347965 |  |  |  |  | EC000055 | III
9718 | 004373615 | III | Ultra-Quick | G1MUQ01/125A/690V | Wkładka topikowa ultraszybka | 27.12.21.0 | 380.49 | B | szt. | 1/2/-/- |  | 9110 | 3838895360193 | 2 | 3838895347972 |  |  |  |  | EC000055 | III
9719 | 004373616 | III | Ultra-Quick | G1MUQ01/160A/690V | Wkładka topikowa ultraszybka | 27.12.21.0 | 380.49 | B | szt. | 1/2/-/- |  | 9111 | 3838895360209 | 2 | 3838895347989 |  |  |  |  | EC000055 | III
9720 | 004373617 | III | Ultra-Quick | G1MUQ01/200A/690V | Wkładka topikowa ultraszybka | 27.12.21.0 | 434.03 | B | szt. | 1/2/-/- |  | 9112 | 3838895360216 | 2 | 3838895347996 |  |  |  |  | EC000055 | III
9721 | 004373619 | III | Ultra-Quick | NV G1MUQ01/250A/690V | Wkładka topikowa ultraszybka | 27.12.21.0 | 434.03 | B | szt. | 1/2/-/- |  | 9113 | 3838895360223 | 2 | 3838895348009 |  |  |  |  | EC000055 | III
9722 | 004373621 | III | Ultra-Quick | G1MUQ01/315A/690V | Wkładka topikowa ultraszybka | 27.12.21.0 | 461.73 | B | szt. | 1/2/-/- |  | 9114 | 3838895360230 | 2 | 3838895348016 |  |  |  |  | EC000055 | III
9723 | 004373622 | III | Ultra-Quick | G1MUQ01/350A/690V | Wkładka topikowa ultraszybka | 27.12.21.0 | 461.73 | B | szt. | 1/2/-/- |  | 9115 | 3838895360247 | 2 | 3838895348023 |  |  |  |  | EC000055 | III
9724 | 004373623 | III | Ultra-Quick | G1MUQ01/400A/690V | Wkładka topikowa ultraszybka | 27.12.21.0 | 461.73 | B | szt. | 1/2/-/- |  | 9116 | 3838895360254 | 2 | 3838895348030 |  |  |  |  | EC000055 | III
9725 | 004373625 | III | Ultra-Quick | G1MUQ01/450A/690V | Wkładka topikowa ultraszybka | 27.12.21.0 | 507.96 | B | szt. | 1/2/-/- |  | 9117 | 3838895360261 | 2 | 3838895348047 |  |  |  |  | EC000055 | III
9726 | 004373626 | III | Ultra-Quick | G1MUQ01/500A/690V | Wkładka topikowa ultraszybka | 27.12.21.0 | 507.96 | B | szt. | 1/2/-/- |  | 9118 | 3838895360278 | 2 | 3838895348054 |  |  |  |  | EC000055 | III
9727 | 004373627 | III | Ultra-Quick | G1MUQ01/550A/690V | Wkładka topikowa ultraszybka | 27.12.21.0 | 507.96 | B | szt. | 1/2/-/- |  | 9119 | 3838895360285 | 2 | 3838895348061 |  |  |  |  | EC000055 | III
9728 | 004373628 | III | Ultra-Quick | G1MUQ01/630A/690V | Wkładka topikowa ultraszybka | 27.12.21.0 | 507.96 | B | szt. | 1/2/-/- |  | 9120 | 3838895360292 | 2 | 3838895348078 |  |  |  |  | EC000055 | III
9729 | 004374523 | III | Ultra-Quick | G2UQ01/400A/690V | Wkładka topikowa ultraszybka | 27.12.21.0 | 472.74 | B | szt. | 1/2/-/- |  | 9121 | 3838895360308 | 2 | 3838895347842 |  |  |  |  | EC000055 | III
9730 | 004374525 | III | Ultra-Quick | G2UQ01/450A/690V | Wkładka topikowa ultraszybka | 27.12.21.0 | 519.5 | B | szt. | 1/2/-/- |  | 9122 | 3838895360315 | 2 | 3838895347859 |  |  |  |  | EC000055 | III
9731 | 004374526 | III | Ultra-Quick | G2UQ01/500A/690V | Wkładka topikowa ultraszybka | 27.12.21.0 | 519.5 | B | szt. | 1/2/-/- |  | 9123 | 3838895360322 | 2 | 3838895347866 |  |  |  |  | EC000055 | III
9732 | 004374527 | III | Ultra-Quick | G2UQ01/550A/690V | Wkładka topikowa ultraszybka | 27.12.21.0 | 519.5 | B | szt. | -/2/-/- |  | 9124 | [7 empty] | EC000055 | III
9733 | 004374528 | III | Ultra-Quick | G2UQ01/630A/690V | Wkładka topikowa ultraszybka | 27.12.21.0 | 519.5 | B | szt. | 1/2/-/- |  | 9125 | 3838895360353 | 2 | 3838895347873 |  |  |  |  | EC000055 | III
9734 | 004374529 | III | Ultra-Quick | G2UQ01/710A/690V | Wkładka topikowa ultraszybka | 27.12.21.0 | 584.41 | B | szt. | 1/2/-/- |  | 9126 | 3838895360360 | 2 | 3838895347880 |  |  |  |  | EC000055 | III
9735 | 004374530 | III | Ultra-Quick | G2UQ01/800A/690V | Wkładka topikowa ultraszybka | 27.12.21.0 | 584.41 | B | szt. | 1/2/-/- |  | 9127 | 3838895360377 | 2 | 3838895347897 |  |  |  |  | EC000055 | III
9736 | 004374531 | III | Ultra-Quick | G2UQ02/900A/690V | Wkładka topikowa ultraszybka | 27.12.21.0 | 584.41 | B | szt. | -/2/-/- |  | 9128 | [7 empty] | EC000055 | III
9737 | 004374532 | III | Ultra-Quick | G2UQ02/1000A/690V | Wkładka topikowa ultraszybka | 27.12.21.0 | 584.41 | B | szt. | -/2/-/- |  | 9129 | [7 empty] | EC000055 | III
9738 | 004374623 | III | Ultra-Quick | G2MUQ01/400A/690V | Wkładka topikowa ultraszybka | 27.12.21.0 | 520 | B | szt. | 1/2/-/- |  | 9130 | 3838895360384 | 2 | 3838895348085 |  |  |  |  | EC000055 | III
9739 | 004374625 | III | Ultra-Quick | G2MUQ01/450A/690V | Wkładka topikowa ultraszybka | 27.12.21.0 | 571.47 | B | szt. | 1/2/-/- |  | 9131 | 3838895360391 | 2 | 3838895348092 |  |  |  |  | EC000055 | III
9740 | 004374626 | III | Ultra-Quick | G2MUQ01/500A/690V | Wkładka topikowa ultraszybka | 27.12.21.0 | 571.47 | B | szt. | 1/2/-/- |  | 9132 | 3838895360407 | 2 | 3838895348108 |  |  |  |  | EC000055 | III
9741 | 004374628 | III | Ultra-Quick | G2MUQ01/630A/690V | Wkładka topikowa ultraszybka | 27.12.21.0 | 571.47 | B | szt. | 1/2/-/- |  | 9133 | 3838895360414 | 2 | 3838895348115 |  |  |  |  | EC000055 | III
9742 | 004374629 | III | Ultra-Quick | G2MUQ01/710A/690V | Wkładka topikowa ultraszybka | 27.12.21.0 | 642.89 | B | szt. | 1/2/-/- |  | 9134 | 3838895360421 | 2 | 3838895348122 |  |  |  |  | EC000055 | III
9743 | 004374630 | III | Ultra-Quick | G2MUQ01/800A/690V | Wkładka topikowa ultraszybka | 27.12.21.0 | 642.89 | B | szt. | 1/2/-/- |  | 9135 | 3838895360438 | 2 | 3838895348139 |  |  |  |  | EC000055 | III
9744 | 004375528 | III | Ultra-Quick | G3UQ01/630A/690V | Wkładka topikowa ultraszybka | 27.12.21.0 | 381.34 | B | szt. | 1/2/-/- |  | 9136 | 3838895360445 | 2 | 3838895347903 |  |  |  |  | EC000055 | III
9745 | 004375529 | III | Ultra-Quick | G3UQ01/710A/690V | Wkładka topikowa ultraszybka | 27.12.21.0 | 520.35 | B | szt. | 1/2/-/- |  | 9137 | 3838895360452 | 2 | 3838895347910 |  |  |  |  | EC000055 | III
9746 | 004375530 | III | Ultra-Quick | G3UQ01/800A/690V | Wkładka topikowa ultraszybka | 27.12.21.0 | 520.35 | B | szt. | 1/2/-/- |  | 9138 | 3838895360469 | 2 | 3838895347927 |  |  |  |  | EC000055 | III
9747 | 004375532 | III | Ultra-Quick | G3UQ01/1000A/690V | Wkładka topikowa ultraszybka | 27.12.21.0 | 743.4 | B | szt. | 1/2/-/- |  | 9139 | 3838895360476 | 2 | 3838895347934 |  |  |  |  | EC000055 | III
9748 | 004375533 | III | Ultra-Quick | G3UQ01/1250A/690V | Wkładka topikowa ultraszybka | 27.12.21.0 | 743.4 | B | szt. | 1/2/-/- |  | 9140 | 3838895360483 | 2 | 3838895347941 |  |  |  |  | EC000055 | III
9749 | 004375534 | III | Ultra-Quick | G3UQ02/1400A/690V | Wkładka topikowa ultraszybka | 27.12.21.0 | 743.4 | B | szt. | -/2/-/- |  | 9141 | [7 empty] | EC000055 | III
9750 | 004375535 | III | Ultra-Quick | G3UQ01/1600A/690V | Wkładka topikowa ultraszybka | 27.12.21.0 | 743.4 | B | szt. | -/2/-/- |  | 9142 | [7 empty] | EC000055 | III
9751 | 004375628 | III | Ultra-Quick | G3MUQ01/630A/690V | Wkładka topikowa ultraszybka | 27.12.21.0 | 419.51 | B | szt. | 1/2/-/- |  | 9143 | 3838895360490 | 2 | 3838895348146 |  |  |  |  | EC000055 | III
9752 | 004375629 | III | Ultra-Quick | G3MUQ01/710A/690V | Wkładka topikowa ultraszybka | 27.12.21.0 | 572.44 | B | szt. | 1/2/-/- |  | 9144 | 3838895360506 | 2 | 3838895348153 |  |  |  |  | EC000055 | III
9753 | 004375630 | III | Ultra-Quick | G3MUQ01/800A/690V | Wkładka topikowa ultraszybka | 27.12.21.0 | 572.44 | B | szt. | 1/2/-/- |  | 9145 | 3838895360513 | 2 | 3838895348160 |  |  |  |  | EC000055 | III
9754 | 004375631 | III | Ultra-Quick | G3MUQ01/900A/690V | Wkładka topikowa ultraszybka | 27.12.21.0 | 580.26 | B | szt. | -/2/-/- |  | 9146 | [7 empty] | EC000055 | III
9755 | 004375632 | III | Ultra-Quick | G3MUQ01/1000A/690V | Wkładka topikowa ultraszybka | 27.12.21.0 | 817.75 | B | szt. | 1/2/-/- |  | 9147 | 3838895360520 | 2 | 3838895348177 |  |  |  |  | EC000055 | III
9756 | 004375633 | III | Ultra-Quick | G3MUQ01/1250A/690V | Wkładka topikowa ultraszybka | 27.12.21.0 | 817.75 | B | szt. | 1/2/-/- |  | 9148 | 3838895360537 | 2 | 3838895348184 |  |  |  |  | EC000055 | III
9757 | 004301108 | III | Ultra-Quick | S00UQ01/80/32A/1000V | Wkładka topikowa ultraszybka | 27.12.21.0 | 118.62 | B | szt. | 1/3/-/- |  | 9149 | 3838895360544 | 3 | 3838895348191 |  |  |  |  | EC000055 | III
9758 | 004301110 | III | Ultra-Quick | S00UQ01/80/40A/1000V | Wkładka topikowa ultraszybka | 27.12.21.0 | 118.62 | B | szt. | 1/3/-/- |  | 9150 | 3838895360551 | 3 | 3838895348207 |  |  |  |  | EC000055 | III
9759 | 004301111 | III | Ultra-Quick | S00UQ01/80/50A/1000V | Wkładka topikowa ultraszybka | 27.12.21.0 | 118.62 | B | szt. | 1/3/-/- |  | 9151 | 3838895360568 | 3 | 3838895348214 |  |  |  |  | EC000055 | III
9760 | 004301112 | III | Ultra-Quick | S00UQ01/80/63A/1000V | Wkładka topikowa ultraszybka | 27.12.21.0 | 118.62 | B | szt. | 1/3/-/- |  | 9152 | 3838895360575 | 3 | 3838895348221 |  |  |  |  | EC000055 | III
9761 | 004301113 | III | Ultra-Quick | S00UQ01/80/80A/1000V | Wkładka topikowa ultraszybka | 27.12.21.0 | 118.62 | B | szt. | 1/3/-/- |  | 9153 | 3838895360582 | 3 | 3838895346470 |  |  |  |  | EC000055 | III
9762 | 004301114 | III | Ultra-Quick | S00UQ01/80/100A/1000V | Wkładka topikowa ultraszybka | 27.12.21.0 | 139.6 | B | szt. | 1/3/-/- |  | 9154 | 3838895360599 | 3 | 3838895348238 |  |  |  |  | EC000055 | III
9763 | 004301115 | III | Ultra-Quick | S00UQ01/80/125A/1000V | Wkładka topikowa ultraszybka | 27.12.21.0 | 139.6 | B | szt. | 1/3/-/- |  | 9155 | 3838895360605 | 3 | 3838895348245 |  |  |  |  | EC000055 | III
9764 | 004301116 | III | Ultra-Quick | S00UQ01/80/160A/1000V | Wkładka topikowa ultraszybka | 27.12.21.0 | 139.6 | B | szt. | 1/3/-/- |  | 9156 | 3838895360612 | 3 | 3838895348252 |  |  |  |  | EC000055 | III
9765 | 004301117 | III | Ultra-Quick | S00UQ01/80/200A/1000V | Wkładka topikowa ultraszybka | 27.12.21.0 | 157.45 | B | szt. | 1/3/-/- |  | 9157 | 3838895360629 | 3 | 3838895348269 |  |  |  |  | EC000055 | III
9766 | 004301119 | III | Ultra-Quick | S00UQ01/80/250A/1000V | Wkładka topikowa ultraszybka | 27.12.21.0 | 157.45 | B | szt. | 1/3/-/- |  | 9158 | 3838895360636 | 3 | 3838895348276 |  |  |  |  | EC000055 | III
9767 | 004301121 | III | Ultra-Quick | S00UQ01/80/315A/1000V | Wkładka topikowa ultraszybka | 27.12.21.0 | 157.45 | B | szt. | 1/3/-/- |  | 9159 | 3838895360643 | 3 | 3838895348283 |  |  |  |  | EC000055 | III
9768 | 004303112 | III | Ultra-Quick | S1UQ01/110/63A/1000V | Wkładka topikowa ultraszybka | 27.12.21.0 | 231.72 | B | szt. | 1/-/-/- |  | 9160 | 3838895348290 | [6 empty] | EC000055 | III
9769 | 004303113 | III | Ultra-Quick | S1UQ01/110/80A/1000V | Wkładka topikowa ultraszybka | 27.12.21.0 | 235.5 | B | szt. | 1/-/-/- |  | 9161 | 3838895348306 | [6 empty] | EC000055 | III
9770 | 004303114 | III | Ultra-Quick | S1UQ01/110/100A/1000V | Wkładka topikowa ultraszybka | 27.12.21.0 | 235.5 | B | szt. | 1/-/-/- |  | 9162 | 3838895348313 | [6 empty] | EC000055 | III
9771 | 004303115 | III | Ultra-Quick | S1UQ01/110/125A/1000V | Wkładka topikowa ultraszybka | 27.12.21.0 | 259.43 | B | szt. | 1/-/-/- |  | 9163 | 3838895348320 | [6 empty] | EC000055 | III
9772 | 004303116 | III | Ultra-Quick | S1UQ01/110/160A/1000V | Wkładka topikowa ultraszybka | 27.12.21.0 | 259.43 | B | szt. | 1/-/-/- |  | 9164 | 3838895348337 | [6 empty] | EC000055 | III
9773 | 004303117 | III | Ultra-Quick | S1UQ01/110/200A/1000V | Wkładka topikowa ultraszybka | 27.12.21.0 | 295.94 | B | szt. | 1/-/-/- |  | 9165 | 3838895348344 | [6 empty] | EC000055 | III
9774 | 004303119 | III | Ultra-Quick | S1UQ01/110/250A/1000V | Wkładka topikowa ultraszybka | 27.12.21.0 | 295.94 | B | szt. | 1/-/-/- |  | 9166 | 3838895348351 | [6 empty] | EC000055 | III
9775 | 004303121 | III | Ultra-Quick | S1UQ01/110/315A/1000V | Wkładka topikowa ultraszybka | 27.12.21.0 | 314.85 | B | szt. | 1/-/-/- |  | 9167 | 3838895348368 | [6 empty] | EC000055 | III
9776 | 004303122 | III | Ultra-Quick | S1UQ01/110/350A/1000V | Wkładka topikowa ultraszybka | 27.12.21.0 | 314.85 | B | szt. | 1/-/-/- |  | 9168 | 3838895348375 | [6 empty] | EC000055 | III
9777 | 004303123 | III | Ultra-Quick | S1UQ01/110/400A/1000V | Wkładka topikowa ultraszybka | 27.12.21.0 | 314.85 | B | szt. | 1/-/-/- |  | 9169 | 3838895348382 | [6 empty] | EC000055 | III
9778 | 004303125 | III | Ultra-Quick | S1UQ01/110/450A/1000V | Wkładka topikowa ultraszybka | 27.12.21.0 | 346.36 | B | szt. | 1/-/-/- |  | 9170 | 3838895348399 | [6 empty] | EC000055 | III
9779 | 004303126 | III | Ultra-Quick | S1UQ01/110/500A/1000V | Wkładka topikowa ultraszybka | 27.12.21.0 | 346.36 | B | szt. | 1/-/-/- |  | 9171 | 3838895348405 | [6 empty] | EC000055 | III
9780 | 004303712 | III | Ultra-Quick | S1MUQ01/110/63A/1000V | Wkładka topikowa ultraszybka | 27.12.21.0 | 388.39 | B | szt. | 1/-/-/- |  | 9172 | 3838895348528 | [6 empty] | EC000055 | III
9781 | 004303713 | III | Ultra-Quick | S1MUQ01/110/80A/1000V | Wkładka topikowa ultraszybka | 27.12.21.0 | 394.77 | B | szt. | 1/-/-/- |  | 9173 | 3838895348535 | [6 empty] | EC000055 | III
9782 | 004303714 | III | Ultra-Quick | S1MUQ01/110/100A/1000V | Wkładka topikowa ultraszybka | 27.12.21.0 | 394.77 | B | szt. | 1/-/-/- |  | 9174 | 3838895348542 | [6 empty] | EC000055 | III
9783 | 004303715 | III | Ultra-Quick | S1MUQ01/110/125A/1000V | Wkładka topikowa ultraszybka | 27.12.21.0 | 434.86 | B | szt. | 1/-/-/- |  | 9175 | 3838895348559 | [6 empty] | EC000055 | III
9784 | 004303716 | III | Ultra-Quick | S1MUQ01/110/160A/1000V | Wkładka topikowa ultraszybka | 27.12.21.0 | 434.86 | B | szt. | 1/-/-/- |  | 9176 | 3838895348566 | [6 empty] | EC000055 | III
9785 | 004303717 | III | Ultra-Quick | S1MUQ01/110/200A/1000V | Wkładka topikowa ultraszybka | 27.12.21.0 | 496.07 | B | szt. | 1/-/-/- |  | 9177 | 3838895348573 | [6 empty] | EC000055 | III
9786 | 004303719 | III | Ultra-Quick | S1MUQ01/110/250A/1000V | Wkładka topikowa ultraszybka | 27.12.21.0 | 496.07 | B | szt. | 1/-/-/- |  | 9178 | 3838895348580 | [6 empty] | EC000055 | III
9787 | 004303721 | III | Ultra-Quick | S1MUQ01/110/315A/1000V | Wkładka topikowa ultraszybka | 27.12.21.0 | 527.77 | B | szt. | 1/-/-/- |  | 9179 | 3838895348597 | [6 empty] | EC000055 | III
9788 | 004303722 | III | Ultra-Quick | S1MUQ01/110/350A/1000V | Wkładka topikowa ultraszybka | 27.12.21.0 | 527.77 | B | szt. | 1/-/-/- |  | 9180 | 3838895348603 | [6 empty] | EC000055 | III
9789 | 004303723 | III | Ultra-Quick | S1MUQ01/110/400A/1000V | Wkładka topikowa ultraszybka | 27.12.21.0 | 527.77 | B | szt. | 1/-/-/- |  | 9181 | 3838895348610 | [6 empty] | EC000055 | III
9790 | 004303725 | III | Ultra-Quick | S1MUQ01/110/450A/1000V | Wkładka topikowa ultraszybka | 27.12.21.0 | 580.53 | B | szt. | 1/-/-/- |  | 9182 | 3838895348627 | [6 empty] | EC000055 | III
9791 | 004303726 | III | Ultra-Quick | S1MUQ01/110/500A/1000V | Wkładka topikowa ultraszybka | 27.12.21.0 | 507.96 | B | szt. | 1/-/-/- |  | 9183 | 3838895348634 | [6 empty] | EC000055 | III
9792 | 004304121 | III | Ultra-Quick | S2UQ01/110/315A/1000V | Wkładka topikowa ultraszybka | 27.12.21.0 | 285.81 | B | szt. | 1/-/-/- |  | 9184 | 3838895348412 | [6 empty] | EC000055 | III
9793 | 004304122 | III | Ultra-Quick | S2UQ01/110/350A/1000V | Wkładka topikowa ultraszybka | 27.12.21.0 | 330.93 | B | szt. | 1/-/-/- |  | 9185 | 3838895348429 | [6 empty] | EC000055 | III
9794 | 004304123 | III | Ultra-Quick | S2UQ01/110/400A/1000V | Wkładka topikowa ultraszybka | 27.12.21.0 | 330.93 | B | szt. | 1/-/-/- |  | 9186 | 3838895348436 | [6 empty] | EC000055 | III
9795 | 004304125 | III | Ultra-Quick | S2UQ01/110/450A/1000V | Wkładka topikowa ultraszybka | 27.12.21.0 | 363.65 | B | szt. | 1/-/-/- |  | 9187 | 3838895348443 | [6 empty] | EC000055 | III
9796 | 004304126 | III | Ultra-Quick | S2UQ01/110/500A/1000V | Wkładka topikowa ultraszybka | 27.12.21.0 | 363.65 | B | szt. | 1/-/-/- |  | 9188 | 3838895348450 | [6 empty] | EC000055 | III
9797 | 004304127 | III | Ultra-Quick | S2UQ01/110/550A/1000V | Wkładka topikowa ultraszybka | 27.12.21.0 | 363.65 | B | szt. | 1/-/-/- |  | 9189 | [7 empty] | EC000055 | III
9798 | 004304128 | III | Ultra-Quick | S2UQ01/110/630A/1000V | Wkładka topikowa ultraszybka | 27.12.21.0 | 363.65 | B | szt. | 1/-/-/- |  | 9190 | 3838895348467 | [6 empty] | EC000055 | III
9799 | 004304721 | III | Ultra-Quick | S2MUQ01/110/315A/1000V | Wkładka topikowa ultraszybka | 27.12.21.0 | 479.09 | B | szt. | 1/-/-/- |  | 9191 | 3838895348641 | [6 empty] | EC000055 | III
9800 | 004304722 | III | Ultra-Quick | S2MUQ01/110/350A/1000V | Wkładka topikowa ultraszybka | 27.12.21.0 | 554.67 | B | szt. | 1/-/-/- |  | 9192 | 3838895348658 | [6 empty] | EC000055 | III
9801 | 004304723 | III | Ultra-Quick | S2MUQ01/110/400A/1000V | Wkładka topikowa ultraszybka | 27.12.21.0 | 554.67 | B | szt. | 1/-/-/- |  | 9193 | 3838895348665 | [6 empty] | EC000055 | III
9802 | 004304725 | III | Ultra-Quick | S2MUQ01/110/450A/1000V | Wkładka topikowa ultraszybka | 27.12.21.0 | 609.52 | B | szt. | 1/-/-/- |  | 9194 | 3838895348672 | [6 empty] | EC000055 | III
9803 | 004304726 | III | Ultra-Quick | S2MUQ01/110/500A/1000V | Wkładka topikowa ultraszybka | 27.12.21.0 | 609.52 | B | szt. | 1/-/-/- |  | 9195 | 3838895348689 | [6 empty] | EC000055 | III
9804 | 004304727 | III | Ultra-Quick | S2MUQ01/110/550A/1000V | Wkładka topikowa ultraszybka | 27.12.21.0 | 609.52 | B | szt. | 1/-/-/- |  | 9196 | [7 empty] | EC000055 | III
9805 | 004304728 | III | Ultra-Quick | S2MUQ01/110/630A/1000V | Wkładka topikowa ultraszybka | 27.12.21.0 | 609.52 | B | szt. | 1/-/-/- |  | 9197 | 3838895348696 | [6 empty] | EC000055 | III
9806 | 004305126 | III | Ultra-Quick | S3UQ01/110/500A/1000V | Wkładka topikowa ultraszybka | 27.12.21.0 | 323.04 | B | szt. | 1/3/-/- |  | 9198 | 3838895360650 | 3 | 3838895348474 |  |  |  |  | EC000055 | III
9807 | 004305128 | III | Ultra-Quick | S3UQ01/110/630A/1000V | Wkładka topikowa ultraszybka | 27.12.21.0 | 377.8 | B | szt. | 1/3/-/- |  | 9199 | 3838895360667 | 3 | 3838895348481 |  |  |  |  | EC000055 | III
9808 | 004305129 | III | Ultra-Quick | S3UQ01/110/710A/1000V | Wkładka topikowa ultraszybka | 27.12.21.0 | 377.8 | B | szt. | 1/3/-/- |  | 9200 | 3838895360674 | 3 | 3838895348498 |  |  |  |  | EC000055 | III
9809 | 004305130 | III | Ultra-Quick | S3UQ01/110/800A/1000V | Wkładka topikowa ultraszybka | 27.12.21.0 | 377.8 | B | szt. | 1/3/-/- |  | 9201 | 3838895360681 | 3 | 3838895348504 |  |  |  |  | EC000055 | III
9810 | 004305132 | III | Ultra-Quick | S3UQ01/110/1000A/1000V | Wkładka topikowa ultraszybka | 27.12.21.0 | 425.07 | B | szt. | 1/3/-/- |  | 9202 | 3838895360698 | 3 | 3838895348511 |  |  |  |  | EC000055 | III
9811 | 004305726 | III | Ultra-Quick | S3MUQ01/110/500A/1000V | Wkładka topikowa ultraszybka | 27.12.21.0 | 541.46 | B | szt. | 1/3/-/- |  | 9203 | 3838895360711 | 3 | 3838895348726 |  |  |  |  | EC000055 | III
9812 | 004305728 | III | Ultra-Quick | S3MUQ01/110/630A/1000V | Wkładka topikowa ultraszybka | 27.12.21.0 | 633.27 | B | szt. | 1/3/-/- |  | 9204 | 3838895360742 | 3 | 3838895348719 |  |  |  |  | EC000055 | III
9813 | 004305729 | III | Ultra-Quick | S3MUQ01/110/710A/1000V | Wkładka topikowa ultraszybka | 27.12.21.0 | 633.27 | B | szt. | 1/3/-/- |  | 9205 | 3838895360766 | 3 | 3838895348733 |  |  |  |  | EC000055 | III
9814 | 004305730 | III | Ultra-Quick | S3MUQ01/110/800A/1000V | Wkładka topikowa ultraszybka | 27.12.21.0 | 633.27 | B | szt. | 1/3/-/- |  | 9206 | 3838895360797 | 3 | 3838895348740 |  |  |  |  | EC000055 | III
9815 | 004305732 | III | Ultra-Quick | S3MUQ01/110/1000A/1000V | Wkładka topikowa ultraszybka | 27.12.21.0 | 712.43 | B | szt. | 1/3/-/- |  | 9207 | 3838895360803 | 3 | 3838895348702 |  |  |  |  | EC000055 | III
9816 | 004303512 | III | Ultra-Quick | G1UQ01/63A/1000V | Wkładka topikowa ultraszybka | 27.12.21.0 | 360.43 | B | szt. | 1/-/-/- |  | 9208 | 3838895348757 | [6 empty] | EC000055 | III
9817 | 004303513 | III | Ultra-Quick | G1UQ01/80A/1000V | Wkładka topikowa ultraszybka | 27.12.21.0 | 366.36 | B | szt. | 1/-/-/- |  | 9209 | 3838895348764 | [6 empty] | EC000055 | III
9818 | 004303514 | III | Ultra-Quick | G1UQ01/100A/1000V | Wkładka topikowa ultraszybka | 27.12.21.0 | 366.36 | B | szt. | 1/-/-/- |  | 9210 | 3838895348771 | [6 empty] | EC000055 | III
9819 | 004303515 | III | Ultra-Quick | G1UQ01/125A/1000V | Wkładka topikowa ultraszybka | 27.12.21.0 | 403.58 | B | szt. | 1/-/-/- |  | 9211 | 3838895348788 | [6 empty] | EC000055 | III
9820 | 004303516 | III | Ultra-Quick | G1UQ01/160A/1000V | Wkładka topikowa ultraszybka | 27.12.21.0 | 403.58 | B | szt. | 1/-/-/- |  | 9212 | 3838895348795 | [6 empty] | EC000055 | III
9821 | 004303517 | III | Ultra-Quick | G1UQ01/200A/1000V | Wkładka topikowa ultraszybka | 27.12.21.0 | 460.4 | B | szt. | 1/-/-/- |  | 9213 | 3838895348801 | [6 empty] | EC000055 | III
9822 | 004303519 | III | Ultra-Quick | G1UQ01/250A/1000V | Wkładka topikowa ultraszybka | 27.12.21.0 | 460.4 | B | szt. | 1/-/-/- |  | 9214 | 3838895348818 | [6 empty] | EC000055 | III
9823 | 004303521 | III | Ultra-Quick | G1UQ01/315A/1000V | Wkładka topikowa ultraszybka | 27.12.21.0 | 489.74 | B | szt. | 1/-/-/- |  | 9215 | 3838895348825 | [6 empty] | EC000055 | III
9824 | 004303522 | III | Ultra-Quick | G1UQ01/350A/1000V | Wkładka topikowa ultraszybka | 27.12.21.0 | 489.74 | B | szt. | 1/-/-/- |  | 9216 | 3838895348832 | [6 empty] | EC000055 | III
9825 | 004303523 | III | Ultra-Quick | G1UQ01/400A/1000V | Wkładka topikowa ultraszybka | 27.12.21.0 | 489.74 | B | szt. | 1/-/-/- |  | 9217 | 3838895348849 | [6 empty] | EC000055 | III
9826 | 004303525 | III | Ultra-Quick | G1UQ01/450A/1000V | Wkładka topikowa ultraszybka | 27.12.21.0 | 538.75 | B | szt. | 1/-/-/- |  | 9218 | 3838895348856 | [6 empty] | EC000055 | III
9827 | 004303526 | III | Ultra-Quick | G1UQ01/500A/1000V | Wkładka topikowa ultraszybka | 27.12.21.0 | 538.75 | B | szt. | 1/-/-/- |  | 9219 | 3838895348863 | [6 empty] | EC000055 | III
9828 | 004303612 | III | Ultra-Quick | G1MUQ01/63A/1000V | Wkładka topikowa ultraszybka | 27.12.21.0 | 396.54 | B | szt. | 1/-/-/- |  | 9220 | 3838895348931 | [6 empty] | EC000055 | III
9829 | 004303613 | III | Ultra-Quick | G1MUQ01/80A/1000V | Wkładka topikowa ultraszybka | 27.12.21.0 | 402.97 | B | szt. | 1/-/-/- |  | 9221 | 3838895348948 | [6 empty] | EC000055 | III
9830 | 004303614 | III | Ultra-Quick | G1MUQ01/100A/1000V | Wkładka topikowa ultraszybka | 27.12.21.0 | 402.97 | B | szt. | 1/-/-/- |  | 9222 | 3838895348955 | [6 empty] | EC000055 | III
9831 | 004303615 | III | Ultra-Quick | G1MUQ01/125A/1000V | Wkładka topikowa ultraszybka | 27.12.21.0 | 443.91 | B | szt. | 1/-/-/- |  | 9223 | 3838895348962 | [6 empty] | EC000055 | III
9832 | 004303616 | III | Ultra-Quick | G1MUQ01/160A/1000V | Wkładka topikowa ultraszybka | 27.12.21.0 | 443.91 | B | szt. | 1/-/-/- |  | 9224 | 3838895348979 | [6 empty] | EC000055 | III
9833 | 004303617 | III | Ultra-Quick | G1MUQ01/200A/1000V | Wkładka topikowa ultraszybka | 27.12.21.0 | 506.4 | B | szt. | 1/-/-/- |  | 9225 | 3838895348986 | [6 empty] | EC000055 | III
9834 | 004303619 | III | Ultra-Quick | G1MUQ01/250A/1000V | Wkładka topikowa ultraszybka | 27.12.21.0 | 506.4 | B | szt. | 1/-/-/- |  | 9226 | 3838895348993 | [6 empty] | EC000055 | III
9835 | 004303621 | III | Ultra-Quick | G1MUQ01/315A/1000V | Wkładka topikowa ultraszybka | 27.12.21.0 | 538.75 | B | szt. | 1/-/-/- |  | 9227 | 3838895349006 | [6 empty] | EC000055 | III
9836 | 004303622 | III | Ultra-Quick | G1MUQ01/350A/1000V | Wkładka topikowa ultraszybka | 27.12.21.0 | 538.75 | B | szt. | 1/-/-/- |  | 9228 | 3838895349013 | [6 empty] | EC000055 | III
9837 | 004303623 | III | Ultra-Quick | G1MUQ01/400A/1000V | Wkładka topikowa ultraszybka | 27.12.21.0 | 538.75 | B | szt. | 1/-/-/- |  | 9229 | 3838895349020 | [6 empty] | EC000055 | III
9838 | 004303625 | III | Ultra-Quick | G1MUQ01/450A/1000V | Wkładka topikowa ultraszybka | 27.12.21.0 | 592.63 | B | szt. | 1/-/-/- |  | 9230 | 3838895349037 | [6 empty] | EC000055 | III
9839 | 004303626 | III | Ultra-Quick | G1MUQ01/500A/1000V | Wkładka topikowa ultraszybka | 27.12.21.0 | 592.63 | B | szt. | 1/-/-/- |  | 9231 | 3838895349044 | [6 empty] | EC000055 | III
9840 | 004304521 | III | Ultra-Quick | G2UQ01/315A/1000V | Wkładka topikowa ultraszybka | 27.12.21.0 | 508.14 | B | szt. | 1/2/-/- |  | 9232 | 3838895360704 | 2 | 3838895348870 |  |  |  |  | EC000055 | III
9841 | 004304522 | III | Ultra-Quick | G2UQ01/350A/1000V | Wkładka topikowa ultraszybka | 27.12.21.0 | 588.3 | B | szt. | 1/2/-/- |  | 9233 | 3838895360728 | 2 | 3838895348887 |  |  |  |  | EC000055 | III
9842 | 004304523 | III | Ultra-Quick | G2UQ01/400A/1000V | Wkładka topikowa ultraszybka | 27.12.21.0 | 588.3 | B | szt. | 1/2/-/- |  | 9234 | 3838895360735 | 2 | 3838895348894 |  |  |  |  | EC000055 | III
9843 | 004304525 | III | Ultra-Quick | G2UQ01/450A/1000V | Wkładka topikowa ultraszybka | 27.12.21.0 | 646.47 | B | szt. | 1/2/-/- |  | 9235 | 3838895360759 | 2 | 3838895348900 |  |  |  |  | EC000055 | III
9844 | 004304526 | III | Ultra-Quick | G2UQ01/500A/1000V | Wkładka topikowa ultraszybka | 27.12.21.0 | 646.47 | B | szt. | 1/2/-/- |  | 9236 | 3838895360773 | 2 | 3838895348917 |  |  |  |  | EC000055 | III
9845 | 004304527 | III | Ultra-Quick | G2UQ01/550A/1000V | Wkładka topikowa ultraszybka | 27.12.21.0 | 646.47 | B | szt. | -/2/-/- |  | 9237 | [7 empty] | EC000055 | III
9846 | 004304528 | III | Ultra-Quick | G2UQ01/630A/1000V | Wkładka topikowa ultraszybka | 27.12.21.0 | 646.47 | B | szt. | 1/2/-/- |  | 9238 | 3838895360780 | 2 | 3838895348924 |  |  |  |  | EC000055 | III
9847 | 004304621 | III | Ultra-Quick | G2MUQ01/315A/1000V | Wkładka topikowa ultraszybka | 27.12.21.0 | 558.94 | B | szt. | 1/2/-/- |  | 9239 | 3838895360919 | 2 | 3838895349051 |  |  |  |  | EC000055 | III
9848 | 004304622 | III | Ultra-Quick | G2MUQ01/350A/1000V | Wkładka topikowa ultraszybka | 27.12.21.0 | 647.15 | B | szt. | 1/2/-/- |  | 9240 | 3838895360926 | 2 | 3838895349068 |  |  |  |  | EC000055 | III
9849 | 004304623 | III | Ultra-Quick | G2MUQ01/400A/1000V | Wkładka topikowa ultraszybka | 27.12.21.0 | 647.15 | B | szt. | 1/2/-/- |  | 9241 | 3838895360933 | 2 | 3838895349075 |  |  |  |  | EC000055 | III
9850 | 004304625 | III | Ultra-Quick | G2MUQ01/450A/1000V | Wkładka topikowa ultraszybka | 27.12.21.0 | 711.13 | B | szt. | 1/2/-/- |  | 9242 | 3838895360940 | 2 | 3838895349082 |  |  |  |  | EC000055 | III
9851 | 004304626 | III | Ultra-Quick | G2MUQ01/500A/1000V | Wkładka topikowa ultraszybka | 27.12.21.0 | 711.13 | B | szt. | 1/2/-/- |  | 9243 | 3838895360957 | 2 | 3838895349099 |  |  |  |  | EC000055 | III
9852 | 004304627 | III | Ultra-Quick | G2MUQ01/550A/1000V | Wkładka topikowa ultraszybka | 27.12.21.0 | 711.13 | B | szt. | -/2/-/- |  | 9244 | [7 empty] | EC000055 | III
9853 | 004304628 | III | Ultra-Quick | G2MUQ01/630A/1000V | Wkładka topikowa ultraszybka | 27.12.21.0 | 711.13 | B | szt. | 1/2/-/- |  | 9245 | 3838895360964 | 2 | 3838895349105 |  |  |  |  | EC000055 | III
9854 | 004305526 | III | Ultra-Quick | G3UQ01/500A/1000V | Wkładka topikowa ultraszybka | 27.12.21.0 | 602.96 | B | szt. | 1/2/-/- |  | 9246 | 3838895360810 | 2 | 3838895349167 |  |  |  |  | EC000055 | III
9855 | 004305528 | III | Ultra-Quick | G3UQ01/630A/1000V | Wkładka topikowa ultraszybka | 27.12.21.0 | 705.3 | B | szt. | 1/2/-/- |  | 9247 | 3838895360827 | 2 | 3838895349174 |  |  |  |  | EC000055 | III
9856 | 004305529 | III | Ultra-Quick | G3UQ01/710A/1000V | Wkładka topikowa ultraszybka | 27.12.21.0 | 705.3 | B | szt. | 1/2/-/- |  | 9248 | 3838895360834 | 2 | 3838895349181 |  |  |  |  | EC000055 | III
9857 | 004305530 | III | Ultra-Quick | G3UQ01/800A/1000V | Wkładka topikowa ultraszybka | 27.12.21.0 | 705.3 | B | szt. | 1/2/-/- |  | 9249 | 3838895360841 | 2 | 3838895349198 |  |  |  |  | EC000055 | III
9858 | 004305532 | III | Ultra-Quick | G3UQ01/1000A/1000V | Wkładka topikowa ultraszybka | 27.12.21.0 | 881.54 | B | szt. | 1/2/-/- |  | 9250 | 3838895360858 | 2 | 3838895349204 |  |  |  |  | EC000055 | III
9859 | 004305533 | III | Ultra-Quick | G3UQ01/1100A/1000V | Wkładka topikowa ultraszybka | 27.12.21.1 | 881.54 | B | szt. | -/2/-/- |  | 9251 | [8 empty] | III
9860 | 004305534 | III | Ultra-Quick | G3UQ01/1250A/1000V | Wkładka topikowa ultraszybka | 27.12.21.2 | 881.54 | B | szt. | -/2/-/- |  | 9252 | [7 empty] | EC000055 | III
9861 | 004305626 | III | Ultra-Quick | G3MUQ01/500A/1000V | Wkładka topikowa ultraszybka | 27.12.21.0 | 663.31 | B | szt. | 1/2/-/- |  | 9253 | 3838895360865 | 2 | 3838895349112 |  |  |  |  | EC000055 | III
9862 | 004305628 | III | Ultra-Quick | G3MUQ01/630A/1000V | Wkładka topikowa ultraszybka | 27.12.21.0 | 775.79 | B | szt. | 1/2/-/- |  | 9254 | 3838895360872 | 2 | 3838895349129 |  |  |  |  | EC000055 | III
9863 | 004305629 | III | Ultra-Quick | G3MUQ01/710A/1000V | Wkładka topikowa ultraszybka | 27.12.21.0 | 775.79 | B | szt. | 1/2/-/- |  | 9255 | 3838895360889 | 2 | 3838895349136 |  |  |  |  | EC000055 | III
9864 | 004305630 | III | Ultra-Quick | G3MUQ01/800A/1000V | Wkładka topikowa ultraszybka | 27.12.21.0 | 775.79 | B | szt. | 1/2/-/- |  | 9256 | 3838895360896 | 2 | 3838895349143 |  |  |  |  | EC000055 | III
9865 | 004305632 | III | Ultra-Quick | G3MUQ01/1000A/1000V | Wkładka topikowa ultraszybka | 27.12.21.0 | 969.74 | B | szt. | 1/2/-/- |  | 9257 | 3838895360902 | 2 | 3838895349150 |  |  |  |  | EC000055 | III
9866 | 004711203 | III | Ultra-Quick | M00CUQ2/6A/500V | Wkładka topikowa ultraszybka | 27.12.21.0 | 52.61 | B | szt. | 1/3/-/- |  | 9258 | 3838895358206 | 3 | 3838895349211 |  |  |  |  | EC000055 | III
9867 | 004717230 | III | Ultra-Quick | M4aUQ2/800A/500V | Wkładka topikowa ultraszybka | 27.12.21.0 | 393.59 | B | szt. | 1/-/-/- |  | 9259 | 3838895349600 | [6 empty] | EC000055 | III
9868 | 004717232 | III | Ultra-Quick | M4aUQ2/1000A/500V | Wkładka topikowa ultraszybka | 27.12.21.0 | 472.28 | B | szt. | 1/-/-/- |  | 9260 | 3838895349617 | [6 empty] | EC000055 | III
9869 | 004717233 | III | Ultra-Quick | M4aUQ2/1250A/500V | Wkładka topikowa ultraszybka | 27.12.21.0 | 590.35 | B | szt. | 1/-/-/- |  | 9261 | 3838895349624 | [6 empty] | EC000055 | III
9870 | 004717235 | III | Ultra-Quick | M4aUQ2/1500A/500V | Wkładka topikowa ultraszybka | 27.12.21.0 | 699.67 | B | szt. | 1/-/-/- |  | 9262 | 3838895349631 | [6 empty] | EC000055 | III
9871 | 004717236 | III | Ultra-Quick | M4aUQ2/1600A/500V | Wkładka topikowa ultraszybka | 27.12.21.0 | 702.21 | B | szt. | 1/-/-/- |  | 9263 | [7 empty] | EC000055 | III
9872 | 004713109 | III | Ultra-Quick | S1UQ2/110/35A/500V | Wkładka topikowa ultraszybka | 27.12.21.0 | 90.85 | B | szt. | 1/-/-/- |  | 9264 | 3838895349761 | [6 empty] | EC000055 | III
9873 | 004713110 | III | Ultra-Quick | S1UQ2/110/40A/500V | Wkładka topikowa ultraszybka | 27.12.21.0 | 90.85 | B | szt. | 1/-/-/- |  | 9265 | 3838895349778 | [6 empty] | EC000055 | III
9874 | 004713111 | III | Ultra-Quick | S1UQ2/110/50A/500V | Wkładka topikowa ultraszybka | 27.12.21.0 | 90.85 | B | szt. | 1/-/-/- |  | 9266 | 3838895349785 | [6 empty] | EC000055 | III
9875 | 004713112 | III | Ultra-Quick | S1UQ2/110/63A/500V | Wkładka topikowa ultraszybka | 27.12.21.0 | 97.34 | B | szt. | 1/-/-/- |  | 9267 | 3838895349792 | [6 empty] | EC000055 | III
9876 | 004716130 | III | Ultra-Quick | S4UQ2/150/800A/500V | Wkładka topikowa ultraszybka | 27.12.21.0 | 393.59 | B | szt. | 1/-/-/- |  | 9268 | 3838895349570 | [6 empty] | EC000055 | III
9877 | 004716132 | III | Ultra-Quick | S4UQ2/150/1000A/500V | Wkładka topikowa ultraszybka | 27.12.21.0 | 472.28 | B | szt. | 1/-/-/- |  | 9269 | 3838895349587 | [6 empty] | EC000055 | III
9878 | 004716133 | III | Ultra-Quick | S4UQ2/150/1250A/500V | Wkładka topikowa ultraszybka | 27.12.21.0 | 590.35 | B | szt. | 1/-/-/- |  | 9270 | 3838895349594 | [6 empty] | EC000055 | III
9879 | 004713509 | III | Ultra-Quick | G1UQ2/35A/500V | Wkładka topikowa ultraszybka | 27.12.21.0 | 230.68 | B | szt. | 1/-/-/- |  | 9271 | 3838895350026 | [6 empty] | EC000055 | III
9880 | 004713510 | III | Ultra-Quick | G1UQ2/40A/500V | Wkładka topikowa ultraszybka | 27.12.21.0 | 230.68 | B | szt. | 1/-/-/- |  | 9272 | 3838895350033 | [6 empty] | EC000055 | III
9881 | 004713511 | III | Ultra-Quick | G1UQ2/50A/500V | Wkładka topikowa ultraszybka | 27.12.21.0 | 230.68 | B | szt. | 1/-/-/- |  | 9273 | 3838895350040 | [6 empty] | EC000055 | III
9882 | 004713512 | III | Ultra-Quick | G1UQ2/63A/500V | Wkładka topikowa ultraszybka | 27.12.21.0 | 247.17 | B | szt. | 1/-/-/- |  | 9274 | 3838895350057 | [6 empty] | EC000055 | III
9883 | 004713513 | III | Ultra-Quick | G1UQ2/80A/500V | Wkładka topikowa ultraszybka | 27.12.21.0 | 251.24 | B | szt. | 1/-/-/- |  | 9275 | 3838895350064 | [6 empty] | EC000055 | III
9884 | 004713514 | III | Ultra-Quick | G1UQ2/100A/500V | Wkładka topikowa ultraszybka | 27.12.21.0 | 251.24 | B | szt. | 1/-/-/- |  | 9276 | 3838895350071 | [6 empty] | EC000055 | III
9885 | 004713515 | III | Ultra-Quick | G1UQ2/125A/500V | Wkładka topikowa ultraszybka | 27.12.21.0 | 276.74 | B | szt. | 1/-/-/- |  | 9277 | 3838895350088 | [6 empty] | EC000055 | III
9886 | 004713516 | III | Ultra-Quick | G1UQ2/160A/500V | Wkładka topikowa ultraszybka | 27.12.21.0 | 276.74 | B | szt. | 1/-/-/- |  | 9278 | 3838895350095 | [6 empty] | EC000055 | III
9887 | 004713517 | III | Ultra-Quick | G1UQ2/200A/500V | Wkładka topikowa ultraszybka | 27.12.21.0 | 315.71 | B | szt. | 1/-/-/- |  | 9279 | 3838895350101 | [6 empty] | EC000055 | III
9888 | 004713518 | III | Ultra-Quick | G1UQ2/224A/500V | Wkładka topikowa ultraszybka | 27.12.21.0 | 315.71 | B | szt. | 1/-/-/- |  | 9280 | 3838895350118 | [6 empty] | EC000055 | III
9889 | 004713519 | III | Ultra-Quick | G1UQ2/250A/500V | Wkładka topikowa ultraszybka | 27.12.21.0 | 315.71 | B | szt. | 1/-/-/- |  | 9281 | 3838895350125 | [6 empty] | EC000055 | III
9890 | 004714515 | III | Ultra-Quick | G2UQ2/125A/500V | Wkładka topikowa ultraszybka | 27.12.21.0 | 229.39 | B | szt. | 1/-/-/- |  | 9282 | 3838895350132 | [6 empty] | EC000055 | III
9891 | 004714516 | III | Ultra-Quick | G2UQ2/160A/500V | Wkładka topikowa ultraszybka | 27.12.21.0 | 229.39 | B | szt. | 1/-/-/- |  | 9283 | 3838895350149 | [6 empty] | EC000055 | III
9892 | 004714517 | III | Ultra-Quick | G2UQ2/200A/500V | Wkładka topikowa ultraszybka | 27.12.21.0 | 229.39 | B | szt. | 1/-/-/- |  | 9284 | 3838895350156 | [6 empty] | EC000055 | III
9893 | 004714518 | III | Ultra-Quick | G2UQ2/224A/500V | Wkładka topikowa ultraszybka | 27.12.21.0 | 290.36 | B | szt. | 1/-/-/- |  | 9285 | 3838895350163 | [6 empty] | EC000055 | III
9894 | 004714519 | III | Ultra-Quick | G2UQ2/250A/500V | Wkładka topikowa ultraszybka | 27.12.21.0 | 290.36 | B | szt. | 1/-/-/- |  | 9286 | 3838895350170 | [6 empty] | EC000055 | III
9895 | 004714521 | III | Ultra-Quick | G2UQ2/315A/500V | Wkładka topikowa ultraszybka | 27.12.21.0 | 290.36 | B | szt. | 1/-/-/- |  | 9287 | 3838895350187 | [6 empty] | EC000055 | III
9896 | 004714522 | III | Ultra-Quick | G2UQ2/350A/500V | Wkładka topikowa ultraszybka | 27.12.21.0 | 403.39 | B | szt. | 1/-/-/- |  | 9288 | 3838895350194 | [6 empty] | EC000055 | III
9897 | 004714523 | III | Ultra-Quick | G2UQ2/400A/500V | Wkładka topikowa ultraszybka | 27.12.21.0 | 403.39 | B | szt. | 1/-/-/- |  | 9289 | 3838895350200 | [6 empty] | EC000055 | III
9898 | 004715519 | III | Ultra-Quick | G3UQ2/250A/500V | Wkładka topikowa ultraszybka | 27.12.21.0 | 417.6 | B | szt. | 1/-/-/- |  | 9290 | 3838895350217 | [6 empty] | EC000055 | III
9899 | 004715521 | III | Ultra-Quick | G3UQ2/315A/500V | Wkładka topikowa ultraszybka | 27.12.21.0 | 417.6 | B | szt. | 1/-/-/- |  | 9291 | 3838895350224 | [6 empty] | EC000055 | III
9900 | 004715522 | III | Ultra-Quick | G3UQ2/350A/500V | Wkładka topikowa ultraszybka | 27.12.21.0 | 430.72 | B | szt. | 1/-/-/- |  | 9292 | 3838895350231 | [6 empty] | EC000055 | III
9901 | 004715523 | III | Ultra-Quick | G3UQ2/400A/500V | Wkładka topikowa ultraszybka | 27.12.21.0 | 430.72 | B | szt. | 1/-/-/- |  | 9293 | 3838895350248 | [6 empty] | EC000055 | III
9902 | 004715524 | III | Ultra-Quick | G3UQ2/425A/500V | Wkładka topikowa ultraszybka | 27.12.21.0 | 429.47 | B | szt. | 1/-/-/- |  | 9294 | 3838895350255 | [6 empty] | EC000055 | III
9903 | 004715526 | III | Ultra-Quick | G3UQ2/500A/500V | Wkładka topikowa ultraszybka | 27.12.21.0 | 502.47 | B | szt. | 1/-/-/- |  | 9295 | 3838895350262 | [6 empty] | EC000055 | III
9904 | 004715528 | III | Ultra-Quick | G3UQ2/630A/500V | Wkładka topikowa ultraszybka | 27.12.21.0 | 502.47 | B | szt. | 1/-/-/- |  | 9296 | 3838895350279 | [6 empty] | EC000055 | III
9905 | 004721204 | III | Ultra-Quick | M000UQ2/10A/690V | Wkładka topikowa ultraszybka | 27.12.21.0 | 52.61 | B | szt. | 1/3/-/- |  | 9297 | 3838895359012 | 3 | 3838895350286 |  |  |  |  | EC000055 | III
9906 | 004721205 | III | Ultra-Quick | M000UQ2/16A/690V | Wkładka topikowa ultraszybka | 27.12.21.0 | 52.61 | B | szt. | 1/3/-/- |  | 9298 | 3838895359036 | 3 | 3838895350293 |  |  |  |  | EC000055 | III
9907 | 004721206 | III | Ultra-Quick | M000UQ2/20A/690V | Wkładka topikowa ultraszybka | 27.12.21.0 | 52.61 | B | szt. | 1/3/-/- |  | 9299 | 3838895359043 | 3 | 3838895350309 |  |  |  |  | EC000055 | III
9908 | 004721207 | III | Ultra-Quick | M000UQ2/25A/690V | Wkładka topikowa ultraszybka | 27.12.21.0 | 52.87 | B | szt. | 1/3/-/- |  | 9300 | 3838895359050 | 3 | 3838895350316 |  |  |  |  | EC000055 | III
9909 | 004721208 | III | Ultra-Quick | M000UQ2/32A/690V | Wkładka topikowa ultraszybka | 27.12.21.0 | 52.87 | B | szt. | 1/3/-/- |  | 9301 | 3838895359067 | 3 | 3838895350323 |  |  |  |  | EC000055 | III
9910 | 004721209 | III | Ultra-Quick | M000UQ2/35A/690V | Wkładka topikowa ultraszybka | 27.12.21.0 | 52.87 | B | szt. | 1/3/-/- |  | 9302 | 3838895359074 | 3 | 3838895350330 |  |  |  |  | EC000055 | III
9911 | 004721210 | III | Ultra-Quick | M000UQ2/40A/690V | Wkładka topikowa ultraszybka | 27.12.21.0 | 52.87 | B | szt. | 1/3/-/- |  | 9303 | 3838895359098 | 3 | 3838895350347 |  |  |  |  | EC000055 | III
9912 | 004721211 | III | Ultra-Quick | M000UQ2/50A/690V | Wkładka topikowa ultraszybka | 27.12.21.0 | 52.87 | B | szt. | 1/3/-/- |  | 9304 | 3838895359111 | 3 | 3838895350354 |  |  |  |  | EC000055 | III
9913 | 004721212 | III | Ultra-Quick | M000UQ2/63A/690V | Wkładka topikowa ultraszybka | 27.12.21.0 | 52.87 | B | szt. | 1/3/-/- |  | 9305 | 3838895359128 | 3 | 3838895350361 |  |  |  |  | EC000055 | III
9914 | 004721213 | III | Ultra-Quick | M000UQ2/80A/690V | Wkładka topikowa ultraszybka | 27.12.21.0 | 52.87 | B | szt. | 1/3/-/- |  | 9306 | 3838895359135 | 3 | 3838895350378 |  |  |  |  | EC000055 | III
9915 | 004721214 | III | Ultra-Quick | M000UQ2/100A/690V | Wkładka topikowa ultraszybka | 27.12.21.0 | 69.81 | B | szt. | 1/3/-/- |  | 9307 | 3838895359159 | 3 | 3838895350385 |  |  |  |  | EC000055 | III
9916 | 004721215 | III | Ultra-Quick | M000UQ2/125A/690V | Wkładka topikowa ultraszybka | 27.12.21.0 | 69.81 | B | szt. | 1/3/-/- |  | 9308 | 3838895359166 | 3 | 3838895350392 |  |  |  |  | EC000055 | III
9917 | 004721216 | III | Ultra-Quick | M000UQ2/160A/690V | Wkładka topikowa ultraszybka | 27.12.21.0 | 69.81 | B | szt. | 1/3/-/- |  | 9309 | 3838895359180 | 3 | 3838895336020 |  |  |  |  | EC000055 | III
9918 | 004723209 | III | Ultra-Quick | M1UQ2/35A/690V | Wkładka topikowa ultraszybka | 27.12.21.0 | 86.54 | B | szt. | 1/3/-/- |  | 9310 | 3838895359203 | 3 | 3838895350408 |  |  |  |  | EC000055 | III
9919 | 004723210 | III | Ultra-Quick | M1UQ2/40A/690V | Wkładka topikowa ultraszybka | 27.12.21.0 | 86.54 | B | szt. | 1/3/-/- |  | 9311 | 3838895359227 | 3 | 3838895350415 |  |  |  |  | EC000055 | III
9920 | 004723211 | III | Ultra-Quick | M1UQ2/50A/690V | Wkładka topikowa ultraszybka | 27.12.21.0 | 86.54 | B | szt. | 1/3/-/- |  | 9312 | 3838895359241 | 3 | 3838895350422 |  |  |  |  | EC000055 | III
9921 | 004723212 | III | Ultra-Quick | M1UQ2/63A/690V | Wkładka topikowa ultraszybka | 27.12.21.0 | 97.36 | B | szt. | 1/3/-/- |  | 9313 | 3838895359258 | 3 | 3838895350439 |  |  |  |  | EC000055 | III
9922 | 004723213 | III | Ultra-Quick | M1UQ2/80A/690V | Wkładka topikowa ultraszybka | 27.12.21.0 | 98.91 | B | szt. | 1/3/-/- |  | 9314 | 3838895359272 | 3 | 3838895350446 |  |  |  |  | EC000055 | III
9923 | 004723214 | III | Ultra-Quick | M1UQ2/100A/690V | Wkładka topikowa ultraszybka | 27.12.21.0 | 98.91 | B | szt. | 1/3/-/- |  | 9315 | 3838895359296 | 3 | 3838895350453 |  |  |  |  | EC000055 | III
9924 | 004723215 | III | Ultra-Quick | M1UQ2/125A/690V | Wkładka topikowa ultraszybka | 27.12.21.0 | 107.22 | B | szt. | 1/3/-/- |  | 9316 | 3838895359302 | 3 | 3838895350460 |  |  |  |  | EC000055 | III
9925 | 004723216 | III | Ultra-Quick | M1UQ2/160A/690V | Wkładka topikowa ultraszybka | 27.12.21.0 | 107.22 | B | szt. | 1/3/-/- |  | 9317 | 3838895359319 | 3 | 3838895350477 |  |  |  |  | EC000055 | III
9926 | 004723217 | III | Ultra-Quick | M1UQ2/200A/690V | Wkładka topikowa ultraszybka | 27.12.21.0 | 142.09 | B | szt. | 1/3/-/- |  | 9318 | 3838895359326 | 3 | 3838895350484 |  |  |  |  | EC000055 | III
9927 | 004723218 | III | Ultra-Quick | M1UQ2/224A/690V | Wkładka topikowa ultraszybka | 27.12.21.0 | 142.09 | B | szt. | 1/3/-/- |  | 9319 | 3838895359333 | 3 | 3838895350491 |  |  |  |  | EC000055 | III
9928 | 004723219 | III | Ultra-Quick | M1UQ2/250A/690V | Wkładka topikowa ultraszybka | 27.12.21.0 | 142.09 | B | szt. | 1/3/-/- |  | 9320 | 3838895359340 | 3 | 3838895350507 |  |  |  |  | EC000055 | III
9929 | 004724215 | III | Ultra-Quick | M2UQ2/125A/690V | Wkładka topikowa ultraszybka | 27.12.21.0 | 127.46 | B | szt. | 1/3/-/- |  | 9321 | 3838895359395 | 3 | 3838895350514 |  |  |  |  | EC000055 | III
9930 | 004724216 | III | Ultra-Quick | M2UQ2/160A/690V | Wkładka topikowa ultraszybka | 27.12.21.0 | 127.46 | B | szt. | 1/3/-/- |  | 9322 | 3838895359401 | 3 | 3838895350521 |  |  |  |  | EC000055 | III
9931 | 004724217 | III | Ultra-Quick | M2UQ2/200A/690V | Wkładka topikowa ultraszybka | 27.12.21.0 | 135.41 | B | szt. | 1/3/-/- |  | 9323 | 3838895359418 | 3 | 3838895350538 |  |  |  |  | EC000055 | III
9932 | 004724218 | III | Ultra-Quick | M2UQ2/224A/690V | Wkładka topikowa ultraszybka | 27.12.21.0 | 151.25 | B | szt. | 1/3/-/- |  | 9324 | 3838895359425 | 3 | 3838895350545 |  |  |  |  | EC000055 | III
9933 | 004724219 | III | Ultra-Quick | M2UQ2/250A/690V | Wkładka topikowa ultraszybka | 27.12.21.0 | 151.25 | B | szt. | 1/3/-/- |  | 9325 | 3838895359432 | 3 | 3838895350552 |  |  |  |  | EC000055 | III
9934 | 004724221 | III | Ultra-Quick | M2UQ2/315A/690V | Wkładka topikowa ultraszybka | 27.12.21.0 | 171.39 | B | szt. | 1/3/-/- |  | 9326 | 3838895359449 | 3 | 3838895350569 |  |  |  |  | EC000055 | III
9935 | 004724222 | III | Ultra-Quick | M2UQ2/350A/690V | Wkładka topikowa ultraszybka | 27.12.21.0 | 210.1 | B | szt. | 1/3/-/- |  | 9327 | 3838895359456 | 3 | 3838895350576 |  |  |  |  | EC000055 | III
9936 | 004724223 | III | Ultra-Quick | M2UQ2/400A/690V | Wkładka topikowa ultraszybka | 27.12.21.0 | 210.1 | B | szt. | 1/3/-/- |  | 9328 | 3838895359470 | 3 | 3838895350583 |  |  |  |  | EC000055 | III
9937 | 004725219 | III | Ultra-Quick | M3UQ2/250A/690V | Wkładka topikowa ultraszybka | 27.12.21.0 | 208.75 | B | szt. | 1/-/-/- |  | 9329 | 3838895350590 | [6 empty] | EC000055 | III
9938 | 004725221 | III | Ultra-Quick | M3UQ2/315A/690V | Wkładka topikowa ultraszybka | 27.12.21.0 | 208.75 | B | szt. | 1/-/-/- |  | 9330 | 3838895350606 | [6 empty] | EC000055 | III
9939 | 004725222 | III | Ultra-Quick | M3UQ2/350A/690V | Wkładka topikowa ultraszybka | 27.12.21.0 | 208.75 | B | szt. | 1/-/-/- |  | 9331 | 3838895350613 | [6 empty] | EC000055 | III
9940 | 004725223 | III | Ultra-Quick | M3UQ2/400A/690V | Wkładka topikowa ultraszybka | 27.12.21.0 | 258.44 | B | szt. | 1/-/-/- |  | 9332 | 3838895350620 | [6 empty] | EC000055 | III
9941 | 004725224 | III | Ultra-Quick | M3UQ2/425A/690V | Wkładka topikowa ultraszybka | 27.12.21.0 | 258.44 | B | szt. | 1/-/-/- |  | 9333 | 3838895350637 | [6 empty] | EC000055 | III
9942 | 004725226 | III | Ultra-Quick | M3UQ2/500A/690V | Wkładka topikowa ultraszybka | 27.12.21.0 | 274.58 | B | szt. | 1/-/-/- |  | 9334 | 3838895350644 | [6 empty] | EC000055 | III
9943 | 004725228 | III | Ultra-Quick | M3UQ2/630A/690V | Wkładka topikowa ultraszybka | 27.12.21.0 | 274.58 | B | szt. | 1/-/-/- |  | 9335 | 3838895350651 | [6 empty] | EC000055 | III
9944 | 004721104 | III | Ultra-Quick | S000UQ2/80/10A/690V | Wkładka topikowa ultraszybka | 27.12.21.0 | 56.23 | B | szt. | 1/3/-/- |  | 9336 | 3838895359517 | 3 | 3838895350668 |  |  |  |  | EC000055 | III
9945 | 004721105 | III | Ultra-Quick | S000UQ2/80/16A/690V | Wkładka topikowa ultraszybka | 27.12.21.0 | 56.23 | B | szt. | 1/3/-/- |  | 9337 | 3838895359524 | 3 | 3838895350675 |  |  |  |  | EC000055 | III
9946 | 004721106 | III | Ultra-Quick | S000UQ2/80/20A/690V | Wkładka topikowa ultraszybka | 27.12.21.0 | 56.23 | B | szt. | 1/3/-/- |  | 9338 | 3838895359531 | 3 | 3838895350682 |  |  |  |  | EC000055 | III
9947 | 004721107 | III | Ultra-Quick | S000UQ2/80/25A/690V | Wkładka topikowa ultraszybka | 27.12.21.0 | 56.18 | B | szt. | 1/3/-/- |  | 9339 | 3838895359555 | 3 | 3838895350699 |  |  |  |  | EC000055 | III
9948 | 004721108 | III | Ultra-Quick | S000UQ2/80/32A/690V | Wkładka topikowa ultraszybka | 27.12.21.0 | 56.18 | B | szt. | 1/3/-/- |  | 9340 | 3838895359562 | 3 | 3838895350705 |  |  |  |  | EC000055 | III
9949 | 004721109 | III | Ultra-Quick | S000UQ2/80/35A/690V | Wkładka topikowa ultraszybka | 27.12.21.0 | 56.18 | B | szt. | 1/3/-/- |  | 9341 | 3838895359586 | 3 | 3838895350712 |  |  |  |  | EC000055 | III
9950 | 004721110 | III | Ultra-Quick | S000UQ2/80/40A/690V | Wkładka topikowa ultraszybka | 27.12.21.0 | 60.03 | B | szt. | 1/3/-/- |  | 9342 | 3838895359609 | 3 | 3838895350729 |  |  |  |  | EC000055 | III
9951 | 004721111 | III | Ultra-Quick | S000UQ2/80/50A/690V | Wkładka topikowa ultraszybka | 27.12.21.0 | 60.03 | B | szt. | 1/3/-/- |  | 9343 | 3838895359623 | 3 | 3838895350736 |  |  |  |  | EC000055 | III
9952 | 004721112 | III | Ultra-Quick | S000UQ2/80/63A/690V | Wkładka topikowa ultraszybka | 27.12.21.0 | 64.43 | B | szt. | 1/3/-/- |  | 9344 | 3838895359647 | 3 | 3838895350743 |  |  |  |  | EC000055 | III
9953 | 004721113 | III | Ultra-Quick | S000UQ2/80/80A/690V | Wkładka topikowa ultraszybka | 27.12.21.0 | 64.43 | B | szt. | 1/3/-/- |  | 9345 | 3838895359654 | 3 | 3838895350750 |  |  |  |  | EC000055 | III
9954 | 004721114 | III | Ultra-Quick | S000UQ2/80/100A/690V | Wkładka topikowa ultraszybka | 27.12.21.0 | 78.37 | B | szt. | 1/3/-/- |  | 9346 | 3838895359678 | 3 | 3838895350767 |  |  |  |  | EC000055 | III
9955 | 004721115 | III | Ultra-Quick | S000UQ2/80/125A/690V | Wkładka topikowa ultraszybka | 27.12.21.0 | 78.37 | B | szt. | 1/3/-/- |  | 9347 | 3838895359692 | 3 | 3838895350774 |  |  |  |  | EC000055 | III
9956 | 004721116 | III | Ultra-Quick | S000UQ2/80/160A/690V | Wkładka topikowa ultraszybka | 27.12.21.0 | 78.37 | B | szt. | 1/3/-/- |  | 9348 | 3838895359722 | 3 | 3838895350781 |  |  |  |  | EC000055 | III
9957 | 004723113 | III | Ultra-Quick | S1UQ2/110/80A/690V | Wkładka topikowa ultraszybka | 27.12.21.0 | 122.47 | B | szt. | 1/-/-/- |  | 9349 | 3838895350798 | [6 empty] | EC000055 | III
9958 | 004723114 | III | Ultra-Quick | S1UQ2/110/100A/690V | Wkładka topikowa ultraszybka | 27.12.21.0 | 122.47 | B | szt. | 1/-/-/- |  | 9350 | 3838895350804 | [6 empty] | EC000055 | III
9959 | 004723115 | III | Ultra-Quick | S1UQ2/110/125A/690V | Wkładka topikowa ultraszybka | 27.12.21.0 | 134.88 | B | szt. | 1/-/-/- |  | 9351 | 3838895350811 | [6 empty] | EC000055 | III
9960 | 004723116 | III | Ultra-Quick | S1UQ2/110/160A/690V | Wkładka topikowa ultraszybka | 27.12.21.0 | 134.88 | B | szt. | 1/-/-/- |  | 9352 | 3838895350828 | [6 empty] | EC000055 | III
9961 | 004723117 | III | Ultra-Quick | S1UQ2/110/200A/690V | Wkładka topikowa ultraszybka | 27.12.21.0 | 153.91 | B | szt. | 1/-/-/- |  | 9353 | 3838895350835 | [6 empty] | EC000055 | III
9962 | 004723118 | III | Ultra-Quick | S1UQ2/110/224A/690V | Wkładka topikowa ultraszybka | 27.12.21.0 | 153.91 | B | szt. | 1/-/-/- |  | 9354 | 3838895350842 | [6 empty] | EC000055 | III
9963 | 004723119 | III | Ultra-Quick | S1UQ2/110/250A/690V | Wkładka topikowa ultraszybka | 27.12.21.0 | 153.91 | B | szt. | 1/-/-/- |  | 9355 | 3838895350859 | [6 empty] | EC000055 | III
9964 | 004724115 | III | Ultra-Quick | S2UQ2/110/125A/690V | Wkładka topikowa ultraszybka | 27.12.21.0 | 133.81 | B | szt. | 1/-/-/- |  | 9356 | 3838895350866 | [6 empty] | EC000055 | III
9965 | 004724116 | III | Ultra-Quick | S2UQ2/110/160A/690V | Wkładka topikowa ultraszybka | 27.12.21.0 | 143.38 | B | szt. | 1/-/-/- |  | 9357 | 3838895350873 | [6 empty] | EC000055 | III
9966 | 004724117 | III | Ultra-Quick | S2UQ2/110/200A/690V | Wkładka topikowa ultraszybka | 27.12.21.0 | 152.94 | B | szt. | 1/-/-/- |  | 9358 | 3838895350880 | [6 empty] | EC000055 | III
9967 | 004724118 | III | Ultra-Quick | S2UQ2/110/224A/690V | Wkładka topikowa ultraszybka | 27.12.21.0 | 169.39 | B | szt. | 1/-/-/- |  | 9359 | 3838895350897 | [6 empty] | EC000055 | III
9968 | 004724119 | III | Ultra-Quick | S2UQ2/110/250A/690V | Wkładka topikowa ultraszybka | 27.12.21.0 | 171.8 | B | szt. | 1/-/-/- |  | 9360 | 3838895350903 | [6 empty] | EC000055 | III
9969 | 004724121 | III | Ultra-Quick | S2UQ2/110/315A/690V | Wkładka topikowa ultraszybka | 27.12.21.0 | 211.65 | B | szt. | 1/-/-/- |  | 9361 | 3838895350910 | [6 empty] | EC000055 | III
9970 | 004724122 | III | Ultra-Quick | S2UQ2/110/350A/690V | Wkładka topikowa ultraszybka | 27.12.21.0 | 211.65 | B | szt. | 1/-/-/- |  | 9362 | 3838895350927 | [6 empty] | EC000055 | III
9971 | 004724123 | III | Ultra-Quick | S2UQ2/110/400A/690V | Wkładka topikowa ultraszybka | 27.12.21.0 | 235.3 | B | szt. | 1/-/-/- |  | 9363 | 3838895350934 | [6 empty] | EC000055 | III
9972 | 004725119 | III | Ultra-Quick | S3UQ2/110/250A/690V | Wkładka topikowa ultraszybka | 27.12.21.0 | 234.91 | B | szt. | 1/-/-/- |  | 9364 | 3838895350941 | [6 empty] | EC000055 | III
9973 | 004725121 | III | Ultra-Quick | S3UQ2/110/315A/690V | Wkładka topikowa ultraszybka | 27.12.21.0 | 234.91 | B | szt. | 1/-/-/- |  | 9365 | 3838895350958 | [6 empty] | EC000055 | III
9974 | 004725122 | III | Ultra-Quick | S3UQ2/110/350A/690V | Wkładka topikowa ultraszybka | 27.12.21.0 | 234.91 | B | szt. | 1/-/-/- |  | 9366 | 3838895350965 | [6 empty] | EC000055 | III
9975 | 004725123 | III | Ultra-Quick | S3UQ2/110/400A/690V | Wkładka topikowa ultraszybka | 27.12.21.0 | 258.42 | B | szt. | 1/-/-/- |  | 9367 | 3838895350972 | [6 empty] | EC000055 | III
9976 | 004725124 | III | Ultra-Quick | S3UQ2/110/425A/690V | Wkładka topikowa ultraszybka | 27.12.21.0 | 258.42 | B | szt. | 1/-/-/- |  | 9368 | 3838895350989 | [6 empty] | EC000055 | III
9977 | 004725126 | III | Ultra-Quick | S3UQ2/110/500A/690V | Wkładka topikowa ultraszybka | 27.12.21.0 | 258.42 | B | szt. | 1/-/-/- |  | 9369 | 3838895350996 | [6 empty] | EC000055 | III
9978 | 004725128 | III | Ultra-Quick | S3UQ2/110/630A/690V | Wkładka topikowa ultraszybka | 27.12.21.0 | 279.97 | B | szt. | 1/-/-/- |  | 9370 | 3838895351009 | [6 empty] | EC000055 | III
9979 | 004733213 | III | Ultra-Quick | M1UQ2/80A/1200V | Wkładka topikowa ultraszybka | 27.12.21.0 | 418.68 | B | szt. | 1/-/-/- |  | 9371 | 3838895338635 | [6 empty] | EC000055 | III
9980 | 004733214 | III | Ultra-Quick | M1UQ2/100A/1200V | Wkładka topikowa ultraszybka | 27.12.21.0 | 418.68 | B | szt. | 1/-/-/- |  | 9372 | 3838895351238 | [6 empty] | EC000055 | III
9981 | 004733215 | III | Ultra-Quick | M1UQ2/125A/1200V | Wkładka topikowa ultraszybka | 27.12.21.0 | 461.2 | B | szt. | 1/-/-/- |  | 9373 | 3838895351245 | [6 empty] | EC000055 | III
9982 | 004733216 | III | Ultra-Quick | M1UQ2/160A/1200V | Wkładka topikowa ultraszybka | 27.12.21.0 | 461.2 | B | szt. | 1/-/-/- |  | 9374 | 3838895351252 | [6 empty] | EC000055 | III
9983 | 004733217 | III | Ultra-Quick | M1UQ2/200A/1200V | Wkładka topikowa ultraszybka | 27.12.21.0 | 526.17 | B | szt. | 1/-/-/- |  | 9375 | 3838895351269 | [6 empty] | EC000055 | III
9984 | 004733218 | III | Ultra-Quick | M1UQ2/224A/1200V | Wkładka topikowa ultraszybka | 27.12.21.0 | 526.17 | B | szt. | 1/-/-/- |  | 9376 | 3838895351276 | [6 empty] | EC000055 | III
9985 | 004733219 | III | Ultra-Quick | M1UQ2/250A/1200V | Wkładka topikowa ultraszybka | 27.12.21.0 | 526.17 | B | szt. | 1/-/-/- |  | 9377 | 3838895351283 | [6 empty] | EC000055 | III
9986 | 004734221 | III | Ultra-Quick | M2UQ2/315A/1200V | Wkładka topikowa ultraszybka | 27.12.21.0 | 527.46 | B | szt. | 1/-/-/- |  | 9378 | 3838895351290 | [6 empty] | EC000055 | III
9987 | 004734222 | III | Ultra-Quick | M2UQ2/350A/1200V | Wkładka topikowa ultraszybka | 27.12.21.0 | 527.46 | B | szt. | 1/-/-/- |  | 9379 | 3838895351306 | [6 empty] | EC000055 | III
9988 | 004734223 | III | Ultra-Quick | M2UQ2/400A/1200V | Wkładka topikowa ultraszybka | 27.12.21.0 | 576.32 | B | szt. | 1/-/-/- |  | 9380 | 3838895351313 | [6 empty] | EC000055 | III
9989 | 004734224 | III | Ultra-Quick | M3UQ2/425A/1200V | Wkładka topikowa ultraszybka | 27.12.21.0 | 581.11 | B | szt. | 1/-/-/- |  | 9381 | 3838895351320 | [6 empty] | EC000055 | III
9990 | 004734226 | III | Ultra-Quick | M3UQ2/500A/1200V | Wkładka topikowa ultraszybka | 27.12.21.0 | 581.11 | B | szt. | 1/-/-/- |  | 9382 | 3838895351337 | [6 empty] | EC000055 | III
9991 | 004734228 | III | Ultra-Quick | M3UQ2/630A/1200V | Wkładka topikowa ultraszybka | 27.12.21.0 | 581.11 | B | szt. | 1/-/-/- |  | 9383 | 3838895351344 | [6 empty] | EC000055 | III
9992 | 004733113 | III | Ultra-Quick | S1UQ2/170/80A/1200V | Wkładka topikowa ultraszybka | 27.12.21.0 | 439.62 | B | szt. | 1/-/-/- |  | 9384 | 3838895351351 | [6 empty] | EC000055 | III
9993 | 004733114 | III | Ultra-Quick | S1UQ2/170/100A/1200V | Wkładka topikowa ultraszybka | 27.12.21.0 | 439.62 | B | szt. | 1/-/-/- |  | 9385 | 3838895351368 | [6 empty] | EC000055 | III
9994 | 004733115 | III | Ultra-Quick | S1UQ2/170/125A/1200V | Wkładka topikowa ultraszybka | 27.12.21.0 | 484.26 | B | szt. | 1/-/-/- |  | 9386 | 3838895351375 | [6 empty] | EC000055 | III
9995 | 004733116 | III | Ultra-Quick | S1UQ2/170/160A/1200V | Wkładka topikowa ultraszybka | 27.12.21.0 | 484.26 | B | szt. | 1/-/-/- |  | 9387 | 3838895351382 | [6 empty] | EC000055 | III
9996 | 004733117 | III | Ultra-Quick | S1UQ2/170/200A/1200V | Wkładka topikowa ultraszybka | 27.12.21.0 | 552.46 | B | szt. | 1/-/-/- |  | 9388 | 3838895351399 | [6 empty] | EC000055 | III
9997 | 004733118 | III | Ultra-Quick | S1UQ2/170/224A/1200V | Wkładka topikowa ultraszybka | 27.12.21.0 | 552.46 | B | szt. | 1/-/-/- |  | 9389 | 3838895351405 | [6 empty] | EC000055 | III
9998 | 004733119 | III | Ultra-Quick | S1UQ2/170/250A/1200V | Wkładka topikowa ultraszybka | 27.12.21.0 | 552.46 | B | szt. | 1/-/-/- |  | 9390 | 3838895351412 | [6 empty] | EC000055 | III
9999 | 004734121 | III | Ultra-Quick | S2UQ2/170/315A/1200V | Wkładka topikowa ultraszybka | 27.12.21.0 | 553.84 | B | szt. | 1/-/-/- |  | 9391 | 3838895351429 | [6 empty] | EC000055 | III
10000 | 004734122 | III | Ultra-Quick | S2UQ2/170/350A/1200V | Wkładka topikowa ultraszybka | 27.12.21.0 | 553.84 | B | szt. | 1/-/-/- |  | 9392 | 3838895351436 | [6 empty] | EC000055 | III
10001 | 004734123 | III | Ultra-Quick | S2UQ2/170/400A/1200V | Wkładka topikowa ultraszybka | 27.12.21.0 | 605.14 | B | szt. | 1/-/-/- |  | 9393 | 3838895351443 | [6 empty] | EC000055 | III
10002 | 004735124 | III | Ultra-Quick | S3UQ2/170/425A/1200V | Wkładka topikowa ultraszybka | 27.12.21.0 | 610.14 | B | szt. | 1/-/-/- |  | 9394 | 3838895351450 | [6 empty] | EC000055 | III
10003 | 004735126 | III | Ultra-Quick | S3UQ2/170/500A/1200V | Wkładka topikowa ultraszybka | 27.12.21.0 | 610.14 | B | szt. | 1/-/-/- |  | 9395 | 3838895351467 | [6 empty] | EC000055 | III
10004 | 004735128 | III | Ultra-Quick | S3UQ2/170/630A/1200V | Wkładka topikowa ultraszybka | 27.12.21.0 | 610.14 | B | szt. | 1/-/-/- |  | 9396 | 3838895351474 | [6 empty] | EC000055 | III
10005 | 004733513 | III | Ultra-Quick | G1UQ2/80A/1200V | Wkładka topikowa ultraszybka | 27.12.21.0 | 512.89 | B | szt. | 1/-/-/- |  | 9397 | 3838895351573 | [6 empty] | EC000055 | III
10006 | 004733514 | III | Ultra-Quick | G1UQ2/100A/1200V | Wkładka topikowa ultraszybka | 27.12.21.0 | 512.89 | B | szt. | 1/-/-/- |  | 9398 | 3838895351580 | [6 empty] | EC000055 | III
10007 | 004733515 | III | Ultra-Quick | G1UQ2/125A/1200V | Wkładka topikowa ultraszybka | 27.12.21.0 | 564.97 | B | szt. | 1/-/-/- |  | 9399 | 3838895351597 | [6 empty] | EC000055 | III
10008 | 004733516 | III | Ultra-Quick | G1UQ2/160A/1200V | Wkładka topikowa ultraszybka | 27.12.21.0 | 564.97 | B | szt. | 1/-/-/- |  | 9400 | 3838895351603 | [6 empty] | EC000055 | III
10009 | 004733517 | III | Ultra-Quick | G1UQ2/200A/1200V | Wkładka topikowa ultraszybka | 27.12.21.0 | 644.55 | B | szt. | 1/-/-/- |  | 9401 | 3838895351610 | [6 empty] | EC000055 | III
10010 | 004733518 | III | Ultra-Quick | G1UQ2/224A/1200V | Wkładka topikowa ultraszybka | 27.12.21.0 | 644.55 | B | szt. | 1/-/-/- |  | 9402 | 3838895351627 | [6 empty] | EC000055 | III
10011 | 004733519 | III | Ultra-Quick | G1UQ2/250A/1200V | Wkładka topikowa ultraszybka | 27.12.21.0 | 644.55 | B | szt. | 1/-/-/- |  | 9403 | 3838895351634 | [6 empty] | EC000055 | III
10012 | 004734521 | III | Ultra-Quick | G2UQ2/315A/1200V | Wkładka topikowa ultraszybka | 27.12.21.0 | 646.13 | B | szt. | 1/-/-/- |  | 9404 | 3838895351658 | [6 empty] | EC000055 | III
10013 | 004734522 | III | Ultra-Quick | G2UQ2/350A/1200V | Wkładka topikowa ultraszybka | 27.12.21.0 | 646.13 | B | szt. | 1/-/-/- |  | 9405 | 3838895351665 | [6 empty] | EC000055 | III
10014 | 004734523 | III | Ultra-Quick | G2UQ2/400A/1200V | Wkładka topikowa ultraszybka | 27.12.21.0 | 653.66 | B | szt. | 1/-/-/- |  | 9406 | 3838895351672 | [6 empty] | EC000055 | III
10015 | 004735524 | III | Ultra-Quick | G3UQ2/425A/1200V | Wkładka topikowa ultraszybka | 27.12.21.0 | 711.86 | B | szt. | 1/-/-/- |  | 9407 | 3838895351689 | [6 empty] | EC000055 | III
10016 | 004735526 | III | Ultra-Quick | G3UQ2/500A/1200V | Wkładka topikowa ultraszybka | 27.12.21.0 | 711.86 | B | szt. | 1/-/-/- |  | 9408 | 3838895351696 | [6 empty] | EC000055 | III
10017 | 004735528 | III | Ultra-Quick | G3UQ2/630A/1200V | Wkładka topikowa ultraszybka | 27.12.21.0 | 711.86 | B | szt. | 1/-/-/- |  | 9409 | 3838895351702 | [6 empty] | EC000055 | III
10018 | 004349005 | III | Ultra-Quick | US00-1-1/80 | Podstawa do wkładek S00 80mm | 27.12.21.0 | 165.48 | B | szt. | 1/-/-/- |  | 9410 | [7 empty] | EC000067 | III
10019 | 004349006 | III | Ultra-Quick | US123-1/80-110/630A 1400V | Podstawa do wkładek S80mm i S110mm rozmiaru 1, 2, 3 | 27.12.21.0 | 490.22 | B | szt. | 1/-/-/- |  | 9411 | [7 empty] | EC000067 | III
10020 | 004741217 | III | Ultra-Quick | M00UQ02/200A/690V | Wkładka topikowa ultraszybka | 27.12.21.0 | 152.26 | B | szt. | -/3/-/- |  | 9412 |  | 3 | 3838895399766 |  |  |  |  | EC000055 | III
10021 | 004741219 | III | Ultra-Quick | M00UQ02/250A/690V | Wkładka topikowa ultraszybka | 27.12.21.0 | 152.26 | B | szt. | -/3/-/- |  | 9413 |  | 3 | 3838895399773 |  |  |  |  | EC000055 | III
10022 | 004743212 | III | Ultra-Quick | M1UQ02/63A/690V | Wkładka topikowa ultraszybka | 27.12.21.0 | 158.03 | B | szt. | -/3/-/- |  | 9414 |  | 3 | 3838895399780 |  |  |  |  | EC000055 | III
10023 | 004743213 | III | Ultra-Quick | M1UQ02/80A/690V | Wkładka topikowa ultraszybka | 27.12.21.0 | 160.59 | B | szt. | -/3/-/- |  | 9415 |  | 3 | 3838895399797 |  |  |  |  | EC000055 | III
10024 | 004743214 | III | Ultra-Quick | M1UQ02/100A/690V | Wkładka topikowa ultraszybka | 27.12.21.0 | 165.32 | B | szt. | -/3/-/- |  | 9416 |  | 3 | 3838895399803 |  |  |  |  | EC000055 | III
10025 | 004743215 | III | Ultra-Quick | M1UQ02/125A/690V | Wkładka topikowa ultraszybka | 27.12.21.0 | 161.93 | B | szt. | -/3/-/- |  | 9417 |  | 3 | 3838895399810 |  |  |  |  | EC000055 | III
10026 | 004743216 | III | Ultra-Quick | M1UQ02/160A/690V | Wkładka topikowa ultraszybka | 27.12.21.0 | 161.93 | B | szt. | -/3/-/- |  | 9418 |  | 3 | 3838895399827 |  |  |  |  | EC000055 | III
10027 | 004743217 | III | Ultra-Quick | M1UQ02/200A/690V | Wkładka topikowa ultraszybka | 27.12.21.0 | 174.13 | B | szt. | -/3/-/- |  | 9419 |  | 3 | 3838895399834 |  |  |  |  | EC000055 | III
10028 | 004743219 | III | Ultra-Quick | M1UQ02/250A/690V | Wkładka topikowa ultraszybka | 27.12.21.0 | 174.13 | B | szt. | -/3/-/- |  | 9420 |  | 3 | 3838895399841 |  |  |  |  | EC000055 | III
10029 | 004743221 | III | Ultra-Quick | M1UQ02/315A/690V | Wkładka topikowa ultraszybka | 27.12.21.0 | 178.65 | B | szt. | -/3/-/- |  | 9421 |  | 3 | 3838895399858 |  |  |  |  | EC000055 | III
10030 | 004743222 | III | Ultra-Quick | M1UQ02/350A/690V | Wkładka topikowa ultraszybka | 27.12.21.0 | 178.65 | B | szt. | -/3/-/- |  | 9422 |  | 3 | 3838895399865 |  |  |  |  | EC000055 | III
10031 | 004743223 | III | Ultra-Quick | M1UQ02/400A/690V | Wkładka topikowa ultraszybka | 27.12.21.0 | 192.38 | B | szt. | -/3/-/- |  | 9423 |  | 3 | 3838895399872 |  |  |  |  | EC000055 | III
10032 | 004744219 | III | Ultra-Quick | M2UQ02/250A/690V | Wkładka topikowa ultraszybka | 27.12.21.0 | 169.88 | B | szt. | 1/-/-/- |  | 9424 | 3838895399889 | [6 empty] | EC000055 | III
10033 | 004744221 | III | Ultra-Quick | M2UQ02/315A/690V | Wkładka topikowa ultraszybka | 27.12.21.0 | 203.25 | B | szt. | 1/-/-/- |  | 9425 | 3838895399896 | [6 empty] | EC000055 | III
10034 | 004744222 | III | Ultra-Quick | M2UQ02/350A/690V | Wkładka topikowa ultraszybka | 27.12.21.0 | 203.25 | B | szt. | 1/-/-/- |  | 9426 | 3838895399902 | [6 empty] | EC000055 | III
10035 | 004744223 | III | Ultra-Quick | M2UQ02/400A/690V | Wkładka topikowa ultraszybka | 27.12.21.0 | 205.64 | B | szt. | 1/-/-/- |  | 9427 | 3838985399911 | [6 empty] | EC000055 | III
10036 | 004744225 | III | Ultra-Quick | M2UQ02/450A/690V | Wkładka topikowa ultraszybka | 27.12.21.0 | 219.14 | B | szt. | 1/-/-/- |  | 9428 | 3838895399926 | [6 empty] | EC000055 | III
10037 | 004744226 | III | Ultra-Quick | M2UQ02/500A/690V | Wkładka topikowa ultraszybka | 27.12.21.0 | 219.14 | B | szt. | 1/-/-/- |  | 9429 | 3838895399933 | [6 empty] | EC000055 | III
10038 | 004744227 | III | Ultra-Quick | M2UQ02/550A/690V | Wkładka topikowa ultraszybka | 27.12.21.0 | 219.14 | B | szt. | 1/-/-/- |  | 9430 | [7 empty] | EC000055 | III
10039 | 004744228 | III | Ultra-Quick | M2UQ02/630A/690V | Wkładka topikowa ultraszybka | 27.12.21.0 | 219.14 | B | szt. | 1/-/-/- |  | 9431 | 3838895399940 | [6 empty] | EC000055 | III
10040 | 004745223 | III | Ultra-Quick | M3UQ02/400A/690V | Wkładka topikowa ultraszybka | 27.12.21.0 | 236.23 | B | szt. | -/3/-/- |  | 9432 |  | 3 | 3838895399957 |  |  |  |  | EC000055 | III
10041 | 004745225 | III | Ultra-Quick | M3UQ02/450A/690V | Wkładka topikowa ultraszybka | 27.12.21.0 | 236.23 | B | szt. | 1/-/-/- |  | 9433 | 3838895399964 | [6 empty] | EC000055 | III
10042 | 004745226 | III | Ultra-Quick | M3UQ02/500A/690V | Wkładka topikowa ultraszybka | 27.12.21.0 | 260.74 | B | szt. | -/3/-/- |  | 9434 |  | 3 | 3838895399971 |  |  |  |  | EC000055 | III
10043 | 004745228 | III | Ultra-Quick | M3UQ02/630A/690V | Wkładka topikowa ultraszybka | 27.12.21.0 | 260.74 | B | szt. | 1/3/-/- |  | 9435 | 5904722998667 | 3 | 3838895399988 |  |  |  |  | EC000055 | III
10044 | 004745229 | III | Ultra-Quick | M3UQ02/710A/690V | Wkładka topikowa ultraszybka | 27.12.21.0 | 299.21 | B | szt. | 1/3/-/- |  | 9436 | 5904722995635 | 3 | 3838895399995 |  |  |  |  | EC000055 | III
10045 | 004745230 | III | Ultra-Quick | M3UQ02/800A/690V | Wkładka topikowa ultraszybka | 27.12.21.0 | 299.21 | B | szt. | -/3/-/- |  | 9437 |  | 3 | 3838895400004 |  |  |  |  | EC000055 | III
10046 | 004745231 | III | Ultra-Quick | M3UQ02/900A/690V | Wkładka topikowa ultraszybka | 27.12.21.0 | 406.27 | B | szt. | -/3/-/- |  | 9438 | [7 empty] | EC000055 | III
10047 | 004745232 | III | Ultra-Quick | M3UQ02/1000A/690V | Wkładka topikowa ultraszybka | 27.12.21.0 | 443.26 | B | szt. | -/3/-/- |  | 9439 | [7 empty] | EC000055 | III
10048 | 004743712 | III | Ultra-Quick | S1MUQ02/110/63A/690V | Wkładka topikowa ultraszybka | 27.12.21.0 | 285.8 | B | szt. | 1/-/-/- |  | 9440 | 3838895400011 | [6 empty] | EC000055 | III
10049 | 004743727 | III | Ultra-Quick | S1MUQ02/110/550A/690V | Wkładka topikowa ultraszybka | 27.12.21.0 | 480.32 | B | szt. | 1/-/-/- |  | 9441 | 3838895400134 | [6 empty] | EC000055 | III
10050 | 004743729 | III | Ultra-Quick | S1MUQ02/110/710A/690V | Wkładka topikowa ultraszybka | 27.12.21.0 | 480.32 | B | szt. | 1/-/-/- |  | 9442 | 3838895400158 | [6 empty] | EC000055 | III
10051 | 004744727 | III | Ultra-Quick | S2MUQ02/110/550A/690V | Wkładka topikowa ultraszybka | 27.12.21.0 | 540.36 | B | szt. | 1/-/-/- |  | 9443 | 3838895400196 | [6 empty] | EC000055 | III
10052 | 004744731 | III | Ultra-Quick | S2MUQ02/110/900A/690V | Wkładka topikowa ultraszybka | 27.12.21.0 | 607.88 | B | szt. | 1/-/-/- |  | 9444 | 3838895400233 | [6 empty] | EC000055 | III
10053 | 004744732 | III | Ultra-Quick | S2MUQ02/110/1000A/690V | Wkładka topikowa ultraszybka | 27.12.21.0 | 607.88 | B | szt. | 1/-/-/- |  | 9445 | 3838895400240 | [6 empty] | EC000055 | III
10054 | 004745731 | III | Ultra-Quick | S3MUQ02/110/900A/690V | Wkładka topikowa ultraszybka | 27.12.21.0 | 473.58 | B | szt. | -/3/-/- |  | 9446 |  | 3 | 3838895400288 |  |  |  |  | EC000055 | III
10055 | 004745734 | III | Ultra-Quick | S3MUQ02/110/1400A/690V | Wkładka topikowa ultraszybka | 27.12.21.0 | 843.48 | B | szt. | -/3/-/- |  | 9447 |  | 3 | 3838895400318 |  |  |  |  | EC000055 | III
10056 | 004743612 | III | Ultra-Quick | G1MUQ02/63A/690V | Wkładka topikowa ultraszybka | 27.12.21.0 | 333.39 | B | szt. | -/2/-/- |  | 9448 |  | 2 | 3838895400325 |  |  |  |  | EC000055 | III
10057 | 004743627 | III | Ultra-Quick | G1MUQ02/550A/690V | Wkładka topikowa ultraszybka | 27.12.21.0 | 560.36 | B | szt. | -/2/-/- |  | 9449 |  | 2 | 3838895400561 |  |  |  |  | EC000055 | III
10058 | 004743629 | III | Ultra-Quick | G1MUQ02/710A/690V | Wkładka topikowa ultraszybka | 27.12.21.0 | 611.3 | B | szt. | -/2/-/- |  | 9450 |  | 2 | 3838895400585 |  |  |  |  | EC000055 | III
10059 | 004744627 | III | Ultra-Quick | G2MUQ02/550A/690V | Wkładka topikowa ultraszybka | 27.12.21.0 | 630.41 | B | szt. | -/2/-/- |  | 9451 |  | 2 | 3838895400622 |  |  |  |  | EC000055 | III
10060 | 004744631 | III | Ultra-Quick | G2MUQ02/900A/690V | Wkładka topikowa ultraszybka | 27.12.21.0 | 773.68 | B | szt. | -/2/-/- |  | 9452 |  | 2 | 3838895401742 |  |  |  |  | EC000055 | III
10061 | 004744632 | III | Ultra-Quick | G2MUQ02/1000A/690V | Wkładka topikowa ultraszybka | 27.12.21.0 | 773.68 | B | szt. | 1/32/-/- |  | 9453 | 3838895401759 | 32 | 3838895563969 |  |  |  |  | EC000055 | III
10062 | 004745631 | III | Ultra-Quick | G3MUQ02/900A/690V | Wkładka topikowa ultraszybka | 27.12.21.0 | 631.49 | B | szt. | -/2/-/- |  | 9454 |  | 2 | 3838895401025 |  |  |  |  | EC000055 | III
10063 | 004745634 | III | Ultra-Quick | G3MUQ02/1400A/690V | Wkładka topikowa ultraszybka | 27.12.21.0 | 984.11 | B | szt. | -/2/-/- |  | 9455 |  | 2 | 3838895564034 |  |  |  |  | EC000055 | III
10064 | 004745636 | III | Ultra-Quick | G3MUQ02/1600A/690V | Wkładka topikowa ultraszybka | 27.12.21.0 | 991.92 | B | szt. | -/2/-/- |  | 9456 | [7 empty] | EC000055 | III
10065 | 004721240 | III | Ultra-Quick | M000 gS 16A/690V | Wkładka topikowa ultraszybka gS | 27.12.21.0 | 77.82 | B | szt. | -/3/-/- |  | 9457 |  | 3 | 3838895493815 |  |  |  |  | EC000055 | III
10066 | 004721241 | III | Ultra-Quick | M000 gS 20A/690V | Wkładka topikowa ultraszybka gS | 27.12.21.0 | 77.82 | B | szt. | -/3/-/- |  | 9458 |  | 3 | 3838895493822 |  |  |  |  | EC000055 | III
10067 | 004721242 | III | Ultra-Quick | M000 gS 25A/690V | Wkładka topikowa ultraszybka gS | 27.12.21.0 | 59.46 | B | szt. | -/3/-/- |  | 9459 |  | 3 | 3838895493839 |  |  |  |  | EC000055 | III
10068 | 004721243 | III | Ultra-Quick | M000 gS 35A/690V | Wkładka topikowa ultraszybka gS | 27.12.21.0 | 59.46 | B | szt. | -/3/-/- |  | 9460 |  | 3 | 3838895493846 |  |  |  |  | EC000055 | III
10069 | 004721244 | III | Ultra-Quick | M000 gS 40A/690V | Wkładka topikowa ultraszybka gS | 27.12.21.0 | 59.46 | B | szt. | -/3/-/- |  | 9461 |  | 3 | 3838895493853 |  |  |  |  | EC000055 | III
10070 | 004721245 | III | Ultra-Quick | M000 gS 50A/690V | Wkładka topikowa ultraszybka gS | 27.12.21.0 | 59.46 | B | szt. | -/3/-/- |  | 9462 |  | 3 | 3838895493860 |  |  |  |  | EC000055 | III
10071 | 004721246 | III | Ultra-Quick | M000 gS 63A/690V | Wkładka topikowa ultraszybka gS | 27.12.21.0 | 59.46 | B | szt. | -/3/-/- |  | 9463 |  | 3 | 3838895493877 |  |  |  |  | EC000055 | III
10072 | 004721247 | III | Ultra-Quick | M000 gS 80A/690V | Wkładka topikowa ultraszybka gS | 27.12.21.0 | 59.46 | B | szt. | -/3/-/- |  | 9464 |  | 3 | 3838895493884 |  |  |  |  | EC000055 | III
10073 | 004721248 | III | Ultra-Quick | M000 gS 100A/690V | Wkładka topikowa ultraszybka gS | 27.12.21.0 | 83.74 | B | szt. | -/3/-/- |  | 9465 |  | 3 | 3838895493891 |  |  |  |  | EC000055 | III
10074 | 004721249 | III | Ultra-Quick | M000 gS 125A/690V | Wkładka topikowa ultraszybka gS | 27.12.21.0 | 83.74 | B | szt. | 1/3/-/- |  | 9466 | 5904722989702 | 3 | 3838895493907 |  |  |  |  | EC000055 | III
10075 | 004721250 | III | Ultra-Quick | M00 gS 160A/690V | Wkładka topikowa ultraszybka gS | 27.12.21.0 | 83.74 | B | szt. | 1/3/-/- |  | 9467 | 5904722989771 | 3 | 3838895493914 |  |  |  |  | EC000055 | III
10076 | 004723230 | III | Ultra-Quick | M1 gS 160A/690V | Wkładka topikowa ultraszybka gS | 27.12.21.0 | 201.66 | B | szt. | -/3/-/- |  | 9468 |  | 3 | 3838895505532 |  |  |  |  | EC000055 | III
10077 | 004723231 | III | Ultra-Quick | M1 gS 200A/690V | Wkładka topikowa ultraszybka gS | 27.12.21.0 | 230.04 | B | szt. | -/3/-/- |  | 9469 |  | 3 | 3838895505549 |  |  |  |  | EC000055 | III
10078 | 004723232 | III | Ultra-Quick | M1 gS 250A/690V | Wkładka topikowa ultraszybka gS | 27.12.21.0 | 230.04 | B | szt. | -/3/-/- |  | 9470 |  | 3 | 3838895505556 |  |  |  |  | EC000055 | III
10079 | 004723233 | III | Ultra-Quick | M1 gS 315A/690V | Wkładka topikowa ultraszybka gS | 27.12.21.0 | 239.6 | B | szt. | -/3/-/- |  | 9471 |  | 3 | 3838895505563 |  |  |  |  | EC000055 | III
10080 | 004724230 | III | Ultra-Quick | M2 gS 350A/690V | Wkładka topikowa ultraszybka gS | 27.12.21.0 | 279.17 | B | szt. | -/3/-/- |  | 9472 |  | 3 | 3838895505600 |  |  |  |  | EC000055 | III
10081 | 004724231 | III | Ultra-Quick | M2 gS 400A/690V | Wkładka topikowa ultraszybka gS | 27.12.21.0 | 310.24 | B | szt. | -/3/-/- |  | 9473 |  | 3 | 3838895505594 |  |  |  |  | EC000055 | III
10082 | 004724232 | III | Ultra-Quick | M2 gS 450A/690V | Wkładka topikowa ultraszybka gS | 27.12.21.0 | 336.1 | B | szt. | -/3/-/- |  | 9474 |  | 3 | 3838895505587 |  |  |  |  | EC000055 | III
10083 | 004724233 | III | Ultra-Quick | M2 gS 500A/690V | Wkładka topikowa ultraszybka gS | 27.12.21.0 | 336.1 | B | szt. | -/3/-/- |  | 9475 |  | 3 | 3838895505570 |  |  |  |  | EC000055 | III
10084 | 004725230 | III | Ultra-Quick | M3 gS 560A/690V | Wkładka topikowa ultraszybka gS | 27.12.21.0 | 340.92 | B | szt. | -/3/-/- |  | 9476 |  | 3 | 3838895505624 |  |  |  |  | EC000055 | III
10085 | 004725231 | III | Ultra-Quick | M3 gS 630A/690V | Wkładka topikowa ultraszybka gS | 27.12.21.0 | 340.92 | B | szt. | -/3/-/- |  | 9477 |  | 3 | 3838895505617 |  |  |  |  | EC000055 | III
10086 | 004723250 | III | Ultra-Quick | S1 gS /110/160A/690V | Wkładka topikowa ultraszybka gS | 27.12.21.0 | 222.29 | B | szt. | 1/-/-/- |  | 9478 | 3838895566304 | [6 empty] | EC000055 | III
10087 | 004723251 | III | Ultra-Quick | S1 gS /110/200A/690V | Wkładka topikowa ultraszybka gS | 27.12.21.0 | 234.11 | B | szt. | 1/-/-/- |  | 9479 | 3838895566328 | [6 empty] | EC000055 | III
10088 | 004723252 | III | Ultra-Quick | S1 gS /110/250A/690V | Wkładka topikowa ultraszybka gS | 27.12.21.0 | 234.11 | B | szt. | 1/-/-/- |  | 9480 | 3838895566342 | [6 empty] | EC000055 | III
10089 | 004723253 | III | Ultra-Quick | S1 gS /110/315A/690V | Wkładka topikowa ultraszybka gS | 27.12.21.0 | 234.11 | B | szt. | 1/-/-/- |  | 9481 | 3838895566366 | [6 empty] | EC000055 | III
10090 | 004724250 | III | Ultra-Quick | S2 gS /110/350A/690V | Wkładka topikowa ultraszybka gS | 27.12.21.0 | 289.68 | B | szt. | 1/-/-/- |  | 9482 | 3838895566380 | [6 empty] | EC000055 | III
10091 | 004724251 | III | Ultra-Quick | S2 gS /110/400A/690V | Wkładka topikowa ultraszybka gS | 27.12.21.0 | 323.96 | B | szt. | 1/-/-/- |  | 9483 | 3838895566403 | [6 empty] | EC000055 | III
10092 | 004724252 | III | Ultra-Quick | S2 gS /110/450A/690V | Wkładka topikowa ultraszybka gS | 27.12.21.0 | 346.44 | B | szt. | 1/-/-/- |  | 9484 | 3838895566427 | [6 empty] | EC000055 | III
10093 | 004724253 | III | Ultra-Quick | S2 gS /110/500A/690V | Wkładka topikowa ultraszybka gS | 27.12.21.0 | 346.44 | B | szt. | 1/-/-/- |  | 9485 | 3838895566441 | [6 empty] | EC000055 | III
10094 | 004725250 | III | Ultra-Quick | S3 gS /110/560A/690V | Wkładka topikowa ultraszybka gS | 27.12.21.0 | 358.25 | B | szt. | -/3/-/- |  | 9486 |  | 3 | 3838895506089 |  |  |  |  | EC000055 | III
10095 | 004725251 | III | Ultra-Quick | S3 gS /110/630A/690V | Wkładka topikowa ultraszybka gS | 27.12.21.0 | 358.25 | B | szt. | -/3/-/- |  | 9487 |  | 3 | 3838895506096 |  |  |  |  | EC000055 | III
10096 | 004723255 | III | Ultra-Quick | S1M gS /110/160A/690V | Wkładka topikowa ultraszybka gS | 27.12.21.0 | 222.29 | B | szt. | 1/-/-/- |  | 9488 | 3838895566465 | [6 empty] | EC000055 | III
10097 | 004723256 | III | Ultra-Quick | S1M gS /110/200A/690V | Wkładka topikowa ultraszybka gS | 27.12.21.0 | 222.29 | B | szt. | 1/-/-/- |  | 9489 | 3838895566489 | [6 empty] | EC000055 | III
10098 | 004723257 | III | Ultra-Quick | S1M gS /110/250A/690V | Wkładka topikowa ultraszybka gS | 27.12.21.0 | 222.29 | B | szt. | 1/-/-/- |  | 9490 | 3838895566502 | [6 empty] | EC000055 | III
10099 | 004723258 | III | Ultra-Quick | S1M gS /110/315A/690V | Wkładka topikowa ultraszybka gS | 27.12.21.0 | 222.29 | B | szt. | 1/-/-/- |  | 9491 | 3838895566526 | [6 empty] | EC000055 | III
10100 | 004724255 | III | Ultra-Quick | S2M gS /110/350A/690V | Wkładka topikowa ultraszybka gS | 27.12.21.0 | 289.68 | B | szt. | 1/-/-/- |  | 9492 | 3838895566540 | [6 empty] | EC000055 | III
10101 | 004724256 | III | Ultra-Quick | S2M gS /110/400A/690V | Wkładka topikowa ultraszybka gS | 27.12.21.0 | 323.96 | B | szt. | 1/-/-/- |  | 9493 | 3838895566564 | [6 empty] | EC000055 | III
10102 | 004724257 | III | Ultra-Quick | S2M gS /110/450A/690V | Wkładka topikowa ultraszybka gS | 27.12.21.0 | 346.44 | B | szt. | 1/-/-/- |  | 9494 | 3838895566588 | [6 empty] | EC000055 | III
10103 | 004724258 | III | Ultra-Quick | S2M gS /110/500A/690V | Wkładka topikowa ultraszybka gS | 27.12.21.0 | 346.44 | B | szt. | 1/-/-/- |  | 9495 | 3838895566601 | [6 empty] | EC000055 | III
10104 | 004725255 | III | Ultra-Quick | S3M gS /110/560A/690V | Wkładka topikowa ultraszybka gS | 27.12.21.0 | 346.44 | B | szt. | -/3/-/- |  | 9496 |  | 3 | 3838895506102 |  |  |  |  | EC000055 | III
10105 | 004725256 | III | Ultra-Quick | S3M gS /110/630A/690V | Wkładka topikowa ultraszybka gS | 27.12.21.0 | 346.44 | B | szt. | -/3/-/- |  | 9497 |  | 3 | 3838895506119 |  |  |  |  | EC000055 | III
10106 | 004735130 | III | Ultra-Quick | S2MUQ01/110/250A/1250V | Wkładka topikowa ultraszybka | 27.12.21.0 | 318.98 | B | szt. | 1/-/-/- |  | 9498 | [8 empty] | III
10107 | 004735131 | III | Ultra-Quick | S2MUQ01/110/350A/1250V | Wkładka topikowa ultraszybka | 27.12.21.0 | 390 | B | szt. | 1/-/-/- |  | 9499 | [8 empty] | III
10108 | 004735132 | III | Ultra-Quick | S2MUQ01/110/400A/1250V | Wkładka topikowa ultraszybka | 27.12.21.0 | 412.94 | B | szt. | 1/-/-/- |  | 9500 | [8 empty] | III
10109 | 004735133 | III | Ultra-Quick | S2MUQ01/110/450A/1250V | Wkładka topikowa ultraszybka | 27.12.21.0 | 438.61 | B | szt. | 1/-/-/- |  | 9501 | [8 empty] | III
10110 | 004735134 | III | Ultra-Quick | S2MUQ01/110/630A/1250V | Wkładka topikowa ultraszybka | 27.12.21.0 | 502.07 | B | szt. | 1/-/-/- |  | 9502 | [8 empty] | III
10111 | 004735135 | III | Ultra-Quick | S2MUQ01/110/710A/1250V | Wkładka topikowa ultraszybka | 27.12.21.0 | 500.54 | B | szt. | 1/-/-/- |  | 9503 | [8 empty] | III
10112 | 004735136 | III | Ultra-Quick | S3MUQ01/110/350A/1250V | Wkładka topikowa ultraszybka | 27.12.21.0 | 439.15 | B | szt. | 1/-/-/- |  | 9504 | [8 empty] | III
10113 | 004735137 | III | Ultra-Quick | S3MUQ01/110/450A/1250V | Wkładka topikowa ultraszybka | 27.12.21.0 | 471.92 | B | szt. | 1/-/-/- |  | 9505 | [8 empty] | III
10114 | 004735138 | III | Ultra-Quick | S3MUQ01/110/630A/1250V | Wkładka topikowa ultraszybka | 27.12.21.0 | 701.33 | B | szt. | 1/-/-/- |  | 9506 | [8 empty] | III
10115 | 004735139 | III | Ultra-Quick | S3MUQ01/110/1000A/1250V | Wkładka topikowa ultraszybka | 27.12.21.0 | 799.65 | B | szt. | 1/-/-/- |  | 9507 | [8 empty] | III
10116 | 004735140 | III | Ultra-Quick | G3UQ01/315A/1250V | Wkładka topikowa ultraszybka | 27.12.21.0 | 430.85 | B | szt. | 1/-/-/- |  | 9508 | [8 empty] | III
10117 | 004735141 | III | Ultra-Quick | G3UQ01/500A/1250V | Wkładka topikowa ultraszybka | 27.12.21.0 | 475.42 | B | szt. | 1/-/-/- |  | 9509 | [8 empty] | III
10118 | 004735142 | III | Ultra-Quick | G3UQ01/575A/1250V | Wkładka topikowa ultraszybka | 27.12.21.0 | 480.88 | B | szt. | 1/-/-/- |  | 9510 | [8 empty] | III
10119 | 004735143 | III | Ultra-Quick | G3UQ01/630A/1250V | Wkładka topikowa ultraszybka | 27.12.21.0 | 504.92 | B | szt. | 1/-/-/- |  | 9511 | [8 empty] | III
10120 | 004735144 | III | Ultra-Quick | G3UQ01/710A/1250V | Wkładka topikowa ultraszybka | 27.12.21.0 | 498.91 | B | szt. | 1/-/-/- |  | 9512 | [8 empty] | III
10121 | 004735145 | III | Ultra-Quick | G3UQ01/800A/1250V | Wkładka topikowa ultraszybka | 27.12.21.0 | 584.66 | B | szt. | 1/-/-/- |  | 9513 | [8 empty] | III
10122 | 004735146 | III | Ultra-Quick | G3UQ01/900A/1250V | Wkładka topikowa ultraszybka | 27.12.21.0 | 743.28 | B | szt. | 1/-/-/- |  | 9514 | [8 empty] | III
10123 | 004735147 | III | Ultra-Quick | G3UQ01/1000A/1250V | Wkładka topikowa ultraszybka | 27.12.21.0 | 753.02 | B | szt. | 1/-/-/- |  | 9515 | [8 empty] | III
10124 | 004735155 | III | Ultra-Quick | G2MUQ01/200A/1500V | Wkładka topikowa ultraszybka | 27.12.21.0 | 972.25 | B | szt. | 1/-/-/- |  | 9516 | [8 empty] | III
10125 | 004735156 | III | Ultra-Quick | G2MUQ01/250A/1500V | Wkładka topikowa ultraszybka | 27.12.21.0 | 991.92 | B | szt. | 1/-/-/- |  | 9517 | [8 empty] | III
10126 | 004349003 | III | Ultra-Quick | MK | Mikrołącznik sygnalizacyjny MK | 27.12.21.0 | 186.58 | B | szt. | 1/22/-/- |  | 9518 | 3838895367161 | 22 | 3838895432968 |  |  |  |  | EC001659 | III
10127 | 004349001 | III | Ultra-Quick | AMK1 | Adapter AMK1 | 27.12.21.0 | 48.32 | B | szt. | 1/24/-/- |  | 9519 | 3838895367222 | 24 | 3838895432975 |  |  |  |  | EC001659 | III
10128 | 004349002 | III | Ultra-Quick | AMK2 | Adapter AMK2 | 27.12.21.0 | 60.47 | B | szt. | 1/20/-/- |  | 9520 | 3838895367277 | 20 | 3838895432982 |  |  |  |  | EC001659 | III
10129 | 004225003 | III | VV | VV C 3/7,2kV 2A 50N | Wkładka topikowa z wybijakiem | 27.12.21.0 | 138.43 | B | szt. | -/3/-/- |  | 9521 | [7 empty] | EC002704 | III
10130 | 004225004 | III | VV | VV C 3/7,2kV 4A 50N | Wkładka topikowa z wybijakiem | 27.12.21.0 | 138.43 | B | szt. | -/3/-/- |  | 9522 | [7 empty] | EC002704 | III
10131 | 004225005 | III | VV | VV C 3/7,2kV 6A 50N | Wkładka topikowa z wybijakiem | 27.12.10.0 | 138.43 | B | szt. | 1/3/-/- |  | 9523 | 3838895254508 | 3 | 3838895254522 |  |  |  |  | EC002704 | III
10132 | 004225006 | III | VV | VV C 3/7,2kV 10A 50N | Wkładka topikowa z wybijakiem | 27.12.10.0 | 138.43 | B | szt. | 1/3/-/- |  | 9524 | 3838895254546 | 3 | 3838895254560 |  |  |  |  | EC002704 | III
10133 | 004225007 | III | VV | VV C 3/7,2kV 16A 50N | Wkładka topikowa z wybijakiem | 27.12.10.0 | 138.43 | B | szt. | 1/3/-/- |  | 9525 | 3838895254584 | 3 | 3838895254607 |  |  |  |  | EC002704 | III
10134 | 004225008 | III | VV | VV C 3/7,2kV 20A 50N | Wkładka topikowa z wybijakiem | 27.12.10.0 | 138.43 | B | szt. | 1/3/-/- |  | 9526 | 3838895254621 | 3 | 3838895254645 |  |  |  |  | EC002704 | III
10135 | 004225009 | III | VV | VV C 3/7,2kV 25A 50N | Wkładka topikowa z wybijakiem | 27.12.10.0 | 138.43 | B | szt. | 1/3/-/- |  | 9527 | 3838895254669 | 3 | 3838895254683 |  |  |  |  | EC002704 | III
10136 | 004225010 | III | VV | VV C 3/7,2kV 32A 50N | Wkładka topikowa z wybijakiem | 27.12.10.0 | 153.85 | B | szt. | 1/3/-/- |  | 9528 | 3838895254706 | 3 | 3838895254720 |  |  |  |  | EC002704 | III
10137 | 004225011 | III | VV | VV C 3/7,2kV 40A 50N | Wkładka topikowa z wybijakiem | 27.12.10.0 | 153.85 | B | szt. | 1/3/-/- |  | 9529 | 3838895254744 | 3 | 3838895254768 |  |  |  |  | EC002704 | III
10138 | 004225012 | III | VV | VV C 3/7,2kV 50A 50N | Wkładka topikowa z wybijakiem | 27.12.10.0 | 180.4 | B | szt. | 1/3/-/- |  | 9530 | 3838895254782 | 3 | 3838895254805 |  |  |  |  | EC002704 | III
10139 | 004225013 | III | VV | VV C 3/7,2kV 63A 50N | Wkładka topikowa z wybijakiem | 27.12.10.0 | 195.76 | B | szt. | 1/3/-/- |  | 9531 | 3838895254829 | 3 | 3838895254843 |  |  |  |  | EC002704 | III
10140 | 004225014 | III | VV | VV C 3/7,2kV 80A 50N | Wkładka topikowa z wybijakiem | 27.12.10.0 | 202.79 | B | szt. | 1/3/-/- |  | 9532 | 3838895254867 | 3 | 3838895254881 |  |  |  |  | EC002704 | III
10141 | 004225015 | III | VV | VV C 3/7,2kV 100A 50N | Wkładka topikowa z wybijakiem | 27.12.10.0 | 215.36 | B | szt. | 1/3/-/- |  | 9533 | 3838895254904 | 3 | 3838895254928 |  |  |  |  | EC002704 | III
10142 | 004225016 | III | VV | VV C 3/7,2kV 125A 50N | Wkładka topikowa z wybijakiem | 27.12.10.0 | 250.31 | B | szt. | 1/3/-/- |  | 9534 | 3838895254942 | 3 | 3838895254966 |  |  |  |  | EC002704 | III
10143 | 004225017 | III | VV | VV C 3/7,2kV 160A 50N | Wkładka topikowa z wybijakiem | 27.12.10.0 | 261.52 | B | szt. | 1/3/-/- |  | 9535 | 3838895254980 | 3 | 3838895255000 |  |  |  |  | EC002704 | III
10144 | 004226003 | III | VV | VVT-D 3/7,2kV 2A 80N | Wkładka topikowa z wybijakiem | 27.12.10.0 | 138.43 | B | szt. | -/3/-/- |  | 9536 | [7 empty] | EC002704 | III
10145 | 004226004 | III | VV | VVT-D 3/7,2kV 4A 80N | Wkładka topikowa z wybijakiem | 27.12.10.0 | 138.43 | B | szt. | -/3/-/- |  | 9537 | [7 empty] | EC002704 | III
10146 | 004226005 | III | VV | VVT-D 3/7,2kV 6A 80N | Wkładka topikowa z wybijakiem | 27.12.10.0 | 138.43 | B | szt. | 1/3/-/- |  | 9538 | 3838895255024 | 3 | 3838895255048 |  |  |  |  | EC002704 | III
10147 | 004226006 | III | VV | VVT-D 3/7,2kV 10A 80N | Wkładka topikowa z wybijakiem | 27.12.10.0 | 138.43 | B | szt. | 1/3/-/- |  | 9539 | 3838895255062 | 3 | 3838895255086 |  |  |  |  | EC002704 | III
10148 | 004226007 | III | VV | VVT-D 3/7,2kV 16A 80N | Wkładka topikowa z wybijakiem | 27.12.10.0 | 138.43 | B | szt. | 1/3/-/- |  | 9540 | 3838895255109 | 3 | 3838895255123 |  |  |  |  | EC002704 | III
10149 | 004226008 | III | VV | VVT-D 3/7,2kV 20A 80N | Wkładka topikowa z wybijakiem | 27.12.10.0 | 138.43 | B | szt. | 1/3/-/- |  | 9541 | 3838895255147 | 3 | 3838895255161 |  |  |  |  | EC002704 | III
10150 | 004226009 | III | VV | VVT-D 3/7,2kV 25A 80N | Wkładka topikowa z wybijakiem | 27.12.10.0 | 138.43 | B | szt. | 1/3/-/- |  | 9542 | 3838895255185 | 3 | 3838895255208 |  |  |  |  | EC002704 | III
10151 | 004226010 | III | VV | VVT-D 3/7,2kV 32A 80N | Wkładka topikowa z wybijakiem | 27.12.10.0 | 153.85 | B | szt. | 1/3/-/- |  | 9543 | 3838895255222 | 3 | 3838895255246 |  |  |  |  | EC002704 | III
10152 | 004226011 | III | VV | VVT-D 3/7,2kV 40A 80N | Wkładka topikowa z wybijakiem | 27.12.10.0 | 153.85 | B | szt. | 1/3/-/- |  | 9544 | 3838895255260 | 3 | 3838895255284 |  |  |  |  | EC002704 | III
10153 | 004226012 | III | VV | VVT-D 3/7,2kV 50A 80N | Wkładka topikowa z wybijakiem | 27.12.10.0 | 188.99 | B | szt. | 1/3/-/- |  | 9545 | 3838895255307 | 3 | 3838895255338 |  |  |  |  | EC002704 | III
10154 | 004226013 | III | VV | VVT-D 3/7,2kV 63A 80N | Wkładka topikowa z wybijakiem | 27.12.10.0 | 195.76 | B | szt. | 1/3/-/- |  | 9546 | 3838895255352 | 3 | 3838895255376 |  |  |  |  | EC002704 | III
10155 | 004226014 | III | VV | VVT-D 3/7,2kV 80A 80N | Wkładka topikowa z wybijakiem | 27.12.10.0 | 202.79 | B | szt. | 1/3/-/- |  | 9547 | 3838895255390 | 3 | 3838895255420 |  |  |  |  | EC002704 | III
10156 | 004226015 | III | VV | VVT-D 3/7,2kV 100A 80N | Wkładka topikowa z wybijakiem | 27.12.10.0 | 215.36 | B | szt. | 1/3/-/- |  | 9548 | 3838895255468 | 3 | 3838895255482 |  |  |  |  | EC002704 | III
10157 | 004226016 | III | VV | VVT-D 3/7,2kV 125A 80N | Wkładka topikowa z wybijakiem | 27.12.10.0 | 250.31 | B | szt. | 1/3/-/- |  | 9549 | 3838895255536 | 3 | 3838895255550 |  |  |  |  | EC002704 | III
10158 | 004226017 | III | VV | VVT-D 3/7,2kV 160A 80N | Wkładka topikowa z wybijakiem | 27.12.10.0 | 298.88 | B | szt. | 1/3/-/- |  | 9550 | 3838895255581 | 3 | 3838895255611 |  |  |  |  | EC002704 | III
10159 | 004227003 | III | VV | VVT-E 3/7,2kV 2A 120N | Wkładka topikowa z wybijakiem | 27.12.10.0 | 188.79 | B | szt. | -/3/-/- |  | 9551 | [7 empty] | EC002704 | III
10160 | 004227004 | III | VV | VVT-E 3/7,2kV 4A 120N | Wkładka topikowa z wybijakiem | 27.12.10.0 | 188.79 | B | szt. | -/3/-/- |  | 9552 | [7 empty] | EC002704 | III
10161 | 004227005 | III | VV | VVT-E 3/7,2kV 6A 120N | Wkładka topikowa z wybijakiem | 27.12.10.0 | 188.79 | B | szt. | 1/3/-/- |  | 9553 | 3838895255673 | 3 | 3838895255697 |  |  |  |  | EC002704 | III
10162 | 004227006 | III | VV | VVT-E 3/7,2kV 10A 120N | Wkładka topikowa z wybijakiem | 27.12.10.0 | 188.79 | B | szt. | 1/3/-/- |  | 9554 | 3838895255710 | 3 | 3838895255734 |  |  |  |  | EC002704 | III
10163 | 004227007 | III | VV | VVT-E 3/7,2kV 16A 120N | Wkładka topikowa z wybijakiem | 27.12.10.0 | 188.79 | B | szt. | 1/3/-/- |  | 9555 | 3838895255758 | 3 | 3838895255772 |  |  |  |  | EC002704 | III
10164 | 004227008 | III | VV | VVT-E 3/7,2kV 20A 120N | Wkładka topikowa z wybijakiem | 27.12.10.0 | 188.79 | B | szt. | 1/3/-/- |  | 9556 | 3838895255796 | 3 | 3838895255819 |  |  |  |  | EC002704 | III
10165 | 004227009 | III | VV | VVT-E 3/7,2kV 25A 120N | Wkładka topikowa z wybijakiem | 27.12.10.0 | 188.79 | B | szt. | 1/3/-/- |  | 9557 | 3838895255833 | 3 | 3838895255857 |  |  |  |  | EC002704 | III
10166 | 004227010 | III | VV | VVT-E 3/7,2kV 32A 120N | Wkładka topikowa z wybijakiem | 27.12.10.0 | 209.79 | B | szt. | 1/3/-/- |  | 9558 | 3838895255871 | 3 | 3838895255895 |  |  |  |  | EC002704 | III
10167 | 004227011 | III | VV | VVT-E 3/7,2kV 40A 120N | Wkładka topikowa z wybijakiem | 27.12.10.0 | 209.79 | B | szt. | 1/3/-/- |  | 9559 | 3838895255918 | 3 | 3838895255932 |  |  |  |  | EC002704 | III
10168 | 004227012 | III | VV | VVT-E 3/7,2kV 50A 120N | Wkładka topikowa z wybijakiem | 27.12.10.0 | 327.99 | B | szt. | 1/3/-/- |  | 9560 | 3838895255956 | 3 | 3838895255970 |  |  |  |  | EC002704 | III
10169 | 004227013 | III | VV | VVT-E 3/7,2kV 63A 120N | Wkładka topikowa z wybijakiem | 27.12.10.0 | 279.69 | B | szt. | 1/3/-/- |  | 9561 | 3838895256007 | 3 | 3838895256021 |  |  |  |  | EC002704 | III
10170 | 004227014 | III | VV | VVT-E 3/7,2kV 80A 120N | Wkładka topikowa z wybijakiem | 27.12.10.0 | 361.66 | B | szt. | 1/3/-/- |  | 9562 | 3838895256045 | 3 | 3838895256069 |  |  |  |  | EC002704 | III
10171 | 004227015 | III | VV | VVT-E 3/7,2kV 100A 120N | Wkładka topikowa z wybijakiem | 27.12.10.0 | 384.11 | B | szt. | 1/3/-/- |  | 9563 | 3838895256090 | 3 | 3838895256113 |  |  |  |  | EC002704 | III
10172 | 004227016 | III | VV | VVT-E 3/7,2kV 125A 120N | Wkładka topikowa z wybijakiem | 27.12.10.0 | 446.46 | B | szt. | 1/3/-/- |  | 9564 | 3838895256137 | 3 | 3838895256151 |  |  |  |  | EC002704 | III
10173 | 004227017 | III | VV | VVT-E 3/7,2kV 160A 120N | Wkładka topikowa z wybijakiem | 27.12.10.0 | 466.43 | B | szt. | 1/3/-/- |  | 9565 | 3838895256175 | 3 | 3838895256199 |  |  |  |  | EC002704 | III
10174 | 004225503 | III | VV | VVC 3/7,2kV / 2A (292mm) | Wkładka topikowa z wybijakiem | 27.12.10.0 | 176.8 | B | szt. | 1/3/-/- |  | 9566 | 3838895334378 | 3 | 3838895334385 |  |  |  |  | EC002704 | III
10175 | 004225504 | III | VV | VVC 3/7,2kV / 4A (292mm) | Wkładka topikowa z wybijakiem | 27.12.10.0 | 176.81 | B | szt. | 1/3/-/- |  | 9567 | 3838895334392 | 3 | 3838895334408 |  |  |  |  | EC002704 | III
10176 | 004225505 | III | VV | VVC 3/7,2kV / 6A (292mm) | Wkładka topikowa z wybijakiem | 27.12.10.0 | 176.81 | B | szt. | 1/3/-/- |  | 9568 | 3838895295969 | 3 | 3838895295976 |  |  |  |  | EC002704 | III
10177 | 004225506 | III | VV | VVC 3/7,2kV / 10A (292mm) | Wkładka topikowa z wybijakiem | 27.12.10.0 | 176.81 | B | szt. | 1/3/-/- |  | 9569 | 3838895295983 | 3 | 3838895295990 |  |  |  |  | EC002704 | III
10178 | 004225507 | III | VV | VVC 3/7,2kV / 16A (292mm) | Wkładka topikowa z wybijakiem | 27.12.10.0 | 176.81 | B | szt. | 1/3/-/- |  | 9570 | 3838895296003 | 3 | 3838895296010 |  |  |  |  | EC002704 | III
10179 | 004225508 | III | VV | VVC 3/7,2kV / 20A (292mm) | Wkładka topikowa z wybijakiem | 27.12.10.0 | 176.81 | B | szt. | 1/3/-/- |  | 9571 | 3838895296027 | 3 | 3838895296034 |  |  |  |  | EC002704 | III
10180 | 004225509 | III | VV | VVC 3/7,2kV / 25A (292mm) | Wkładka topikowa z wybijakiem | 27.12.10.0 | 189.56 | B | szt. | 1/3/-/- |  | 9572 | 3838895296041 | 3 | 3838895296058 |  |  |  |  | EC002704 | III
10181 | 004225510 | III | VV | VVC 3/7,2kV / 32A (292mm) | Wkładka topikowa z wybijakiem | 27.12.10.0 | 189.56 | B | szt. | 1/3/-/- |  | 9573 | 3838895296065 | 3 | 3838895296072 |  |  |  |  | EC002704 | III
10182 | 004225511 | III | VV | VVC 3/7,2kV / 40A (292mm) | Wkładka topikowa z wybijakiem | 27.12.10.0 | 189.56 | B | szt. | 1/3/-/- |  | 9574 | 3838895296089 | 3 | 3838895296096 |  |  |  |  | EC002704 | III
10183 | 004225512 | III | VV | VVC 3/7,2kV / 50A (292mm) | Wkładka topikowa z wybijakiem | 27.12.10.0 | 266.44 | B | szt. | 1/3/-/- |  | 9575 | 3838895296102 | 3 | 3838895296119 |  |  |  |  | EC002704 | III
10184 | 004225513 | III | VV | VVC 3/7,2kV / 63A (292mm) | Wkładka topikowa z wybijakiem | 27.12.10.0 | 266.44 | B | szt. | 1/3/-/- |  | 9576 | 3838895296126 | 3 | 3838895296133 |  |  |  |  | EC002704 | III
10185 | 004225514 | III | VV | VVC 3/7,2kV / 80A (292mm) | Wkładka topikowa z wybijakiem | 27.12.10.0 | 327.06 | B | szt. | 1/3/-/- |  | 9577 | 3838895296140 | 3 | 3838895296157 |  |  |  |  | EC002704 | III
10186 | 004225515 | III | VV | VVC 3/7,2kV / 100A (292mm) | Wkładka topikowa z wybijakiem | 27.12.10.0 | 327.06 | B | szt. | 1/3/-/- |  | 9578 | 3838895296164 | 3 | 3838895296171 |  |  |  |  | EC002704 | III
10187 | 004225516 | III | VV | VVC 3/7,2kV / 125A (292mm) | Wkładka topikowa z wybijakiem | 27.12.10.0 | 421.09 | B | szt. | 1/3/-/- |  | 9579 | 3838895296188 | 3 | 3838895296195 |  |  |  |  | EC002704 | III
10188 | 004225517 | III | VV | VVC 3/7,2kV / 160A (292mm) | Wkładka topikowa z wybijakiem | 27.12.10.0 | 421.09 | B | szt. | 1/3/-/- |  | 9580 | 3838895296201 | 3 | 3838895296218 |  |  |  |  | EC002704 | III
10189 | 004225518 | III | VV | VVC 3/7,2kV / 200A (292mm) | Wkładka topikowa z wybijakiem | 27.12.10.0 | 599.13 | B | szt. | 1/3/-/- |  | 9581 | 3838895340430 | 3 | 3838895340447 |  |  |  |  | EC002704 | III
10190 | 004225519 | III | VV | VVC 3/7,2kV / 250A (292mm) | Wkładka topikowa z wybijakiem | 27.12.10.0 | 624.76 | B | szt. | 1/3/-/- |  | 9582 | 3838895340454 | 3 | 3838895340461 |  |  |  |  | EC002704 | III
10191 | 004225603 | III | VV | VVC 3/7,2kV / 2A (442mm) | Wkładka topikowa z wybijakiem | 27.12.10.0 | 176.8 | B | szt. | 1/3/-/- |  | 9583 | 3838895577201 | 3 | 3838895577218 |  |  |  |  | EC002704 | III
10192 | 004225604 | III | VV | VVC 3/7,2kV / 4A (442mm) | Wkładka topikowa z wybijakiem | 27.12.10.0 | 176.81 | B | szt. | -/3/-/- |  | 9584 | [7 empty] | EC002704 | III
10193 | 004225605 | III | VV | VVC 3/7,2kV / 6A (442mm) | Wkładka topikowa z wybijakiem | 27.12.10.0 | 176.81 | B | szt. | -/3/-/- |  | 9585 | [7 empty] | EC002704 | III
10194 | 004225606 | III | VV | VVC 3/7,2kV / 10A (442mm) | Wkładka topikowa z wybijakiem | 27.12.10.0 | 176.81 | B | szt. | -/3/-/- |  | 9586 | [7 empty] | EC002704 | III
10195 | 004225607 | III | VV | VVC 3/7,2kV / 16A (442mm) | Wkładka topikowa z wybijakiem | 27.12.10.0 | 176.81 | B | szt. | -/3/-/- |  | 9587 | [7 empty] | EC002704 | III
10196 | 004225608 | III | VV | VVC 3/7,2kV / 20A (442mm) | Wkładka topikowa z wybijakiem | 27.12.10.0 | 176.81 | B | szt. | -/3/-/- |  | 9588 | [7 empty] | EC002704 | III
10197 | 004225609 | III | VV | VVC 3/7,2kV / 25A (442mm) | Wkładka topikowa z wybijakiem | 27.12.10.0 | 189.56 | B | szt. | 1/3/-/- |  | 9589 | 3838895577225 | 3 | 3838895577232 |  |  |  |  | EC002704 | III
10198 | 004225610 | III | VV | VVC 3/7,2kV / 32A (442mm) | Wkładka topikowa z wybijakiem | 27.12.10.0 | 189.56 | B | szt. | -/3/-/- |  | 9590 | [7 empty] | EC002704 | III
10199 | 004225611 | III | VV | VVC 3/7,2kV / 40A (442mm) | Wkładka topikowa z wybijakiem | 27.12.10.0 | 189.56 | B | szt. | -/3/-/- |  | 9591 | [7 empty] | EC002704 | III
10200 | 004225612 | III | VV | VVC 3/7,2kV / 50A (442mm) | Wkładka topikowa z wybijakiem | 27.12.10.0 | 266.44 | B | szt. | 1/3/-/- |  | 9592 | 3838895594994 | 3 | 3838895595007 |  |  |  |  | EC002704 | III
10201 | 004225613 | III | VV | VVC 3/7,2kV / 63A (442mm) | Wkładka topikowa z wybijakiem | 27.12.10.0 | 266.44 | B | szt. | 1/3/-/- |  | 9593 | 3838895341017 | 3 | 3838895341024 |  |  |  |  | EC002704 | III
10202 | 004225614 | III | VV | VVC 3/7,2kV / 80A (442mm) | Wkładka topikowa z wybijakiem | 27.12.10.0 | 327.06 | B | szt. | 1/3/-/- |  | 9594 | 3838895296768 | 3 | 3838895296775 |  |  |  |  | EC002704 | III
10203 | 004225615 | III | VV | VVC 3/7,2kV / 100A (442mm) | Wkładka topikowa z wybijakiem | 27.12.10.0 | 327.06 | B | szt. | 1/3/-/- |  | 9595 | 3838895296782 | 3 | 3838895296799 |  |  |  |  | EC002704 | III
10204 | 004225616 | III | VV | VVC 3/7,2kV / 125A (442mm) | Wkładka topikowa z wybijakiem | 27.12.10.0 | 421.09 | B | szt. | 1/3/-/- |  | 9596 | 3838895296805 | 3 | 3838895296812 |  |  |  |  | EC002704 | III
10205 | 004225617 | III | VV | VVC 3/7,2kV / 160A (442mm) | Wkładka topikowa z wybijakiem | 27.12.10.0 | 421.09 | B | szt. | 1/3/-/- |  | 9597 | 3838895296836 | 3 | 3838895296843 |  |  |  |  | EC002704 | III
10206 | 004225618 | III | VV | VVC 3/7,2kV / 200A (442mm) | Wkładka topikowa z wybijakiem | 27.12.10.0 | 599.13 | B | szt. | 1/3/-/- |  | 9598 | 3838895340294 | 3 | 3838895340300 |  |  |  |  | EC002704 | III
10207 | 004225619 | III | VV | VVC 3/7,2kV / 250A (442mm) | Wkładka topikowa z wybijakiem | 27.12.10.0 | 624.76 | B | szt. | 1/3/-/- |  | 9599 | 3838895340317 | 3 | 3838895340324 |  |  |  |  | EC002704 | III
10208 | 004225620 | III | VV | VVC 3/7,2kV / 315A (442mm) | Wkładka topikowa z wybijakiem | 27.12.10.0 | 765.15 | B | szt. | 1/3/-/- |  | 9600 | 3838895340331 | 3 | 3838895340348 |  |  |  |  | EC002704 | III
10209 | 004226503 | III | VV | VVTD 3/7,2kV / 2A (292mm) | Wkładka topikowa z wybijakiem | 27.12.10.0 | 188.3 | B | szt. | 1/3/-/- |  | 9601 | 3838895334415 | 3 | 3838895334422 |  |  |  |  | EC002704 | III
10210 | 004226504 | III | VV | VVTD 3/7,2kV / 4A (292mm) | Wkładka topikowa z wybijakiem | 27.12.10.0 | 188.3 | B | szt. | 1/3/-/- |  | 9602 | 3838895334439 | 3 | 3838895334446 |  |  |  |  | EC002704 | III
10211 | 004226505 | III | VV | VVTD 3/7,2kV / 6A (292mm) | Wkładka topikowa z wybijakiem | 27.12.10.0 | 188.3 | B | szt. | 1/3/-/- |  | 9603 | 3838895296225 | 3 | 3838895296232 |  |  |  |  | EC002704 | III
10212 | 004226506 | III | VV | VVTD 3/7,2kV / 10A (292mm) | Wkładka topikowa z wybijakiem | 27.12.10.0 | 188.3 | B | szt. | 1/3/-/- |  | 9604 | 3838895296249 | 3 | 3838895296256 |  |  |  |  | EC002704 | III
10213 | 004226507 | III | VV | VVTD 3/7,2kV / 16A (292mm) | Wkładka topikowa z wybijakiem | 27.12.10.0 | 188.3 | B | szt. | 1/3/-/- |  | 9605 | 3838895296263 | 3 | 3838895296270 |  |  |  |  | EC002704 | III
10214 | 004226508 | III | VV | VVTD 3/7,2kV / 20A (292mm) | Wkładka topikowa z wybijakiem | 27.12.10.0 | 188.3 | B | szt. | 1/3/-/- |  | 9606 | 3838895296287 | 3 | 3838895296294 |  |  |  |  | EC002704 | III
10215 | 004226509 | III | VV | VVTD 3/7,2kV / 25A (292mm) | Wkładka topikowa z wybijakiem | 27.12.10.0 | 201.87 | B | szt. | 1/3/-/- |  | 9607 | 3838895296300 | 3 | 3838895296317 |  |  |  |  | EC002704 | III
10216 | 004226510 | III | VV | VVTD 3/7,2kV / 32A (292mm) | Wkładka topikowa z wybijakiem | 27.12.10.0 | 201.87 | B | szt. | 1/3/-/- |  | 9608 | 3838895296324 | 3 | 3838895296331 |  |  |  |  | EC002704 | III
10217 | 004226511 | III | VV | VVTD 3/7,2kV / 40A (292mm) | Wkładka topikowa z wybijakiem | 27.12.10.0 | 201.87 | B | szt. | 1/3/-/- |  | 9609 | 3838895296348 | 3 | 3838895296355 |  |  |  |  | EC002704 | III
10218 | 004226512 | III | VV | VVTD 3/7,2kV / 50A (292mm) | Wkładka topikowa z wybijakiem | 27.12.10.0 | 283.73 | B | szt. | 1/3/-/- |  | 9610 | 3838895296362 | 3 | 3838895296379 |  |  |  |  | EC002704 | III
10219 | 004226513 | III | VV | VVTD 3/7,2kV / 63A (292mm) | Wkładka topikowa z wybijakiem | 27.12.10.0 | 283.73 | B | szt. | 1/3/-/- |  | 9611 | 3838895296386 | 3 | 3838895296393 |  |  |  |  | EC002704 | III
10220 | 004226514 | III | VV | VVTD 3/7,2kV / 80A (292mm) | Wkładka topikowa z wybijakiem | 27.12.10.0 | 283.73 | B | szt. | 1/3/-/- |  | 9612 | 3838895296409 | 3 | 3838895296416 |  |  |  |  | EC002704 | III
10221 | 004226515 | III | VV | VVTD 3/7,2kV / 100A (292mm) | Wkładka topikowa z wybijakiem | 27.12.10.0 | 283.73 | B | szt. | 1/3/-/- |  | 9613 | 3838895296423 | 3 | 3838895296430 |  |  |  |  | EC002704 | III
10222 | 004226516 | III | VV | VVTD 3/7,2kV / 125A (292mm) | Wkładka topikowa z wybijakiem | 27.12.10.0 | 283.73 | B | szt. | 1/3/-/- |  | 9614 | 3838895296447 | 3 | 3838895296454 |  |  |  |  | EC002704 | III
10223 | 004226517 | III | VV | VVTD 3/7,2kV / 160A (292mm) | Wkładka topikowa z wybijakiem | 27.12.10.0 | 448.39 | B | szt. | 1/3/-/- |  | 9615 | 3838895296461 | 3 | 3838895296478 |  |  |  |  | EC002704 | III
10224 | 004226518 | III | VV | VVTD 3/7,2kV / 200A (292mm) | Wkładka topikowa z wybijakiem | 27.12.10.0 | 641.08 | B | szt. | 1/3/-/- |  | 9616 | 3838895340355 | 3 | 3838895340362 |  |  |  |  | EC002704 | III
10225 | 004226519 | III | VV | VVTD 3/7,2kV / 250A (292mm) | Wkładka topikowa z wybijakiem | 27.12.10.0 | 668.5 | B | szt. | 1/3/-/- |  | 9617 | 3838895340379 | 3 | 3838895340386 |  |  |  |  | EC002704 | III
10226 | 004226603 | III | VV | VVTD 3/7,2kV / 2A (442mm) | Wkładka topikowa z wybijakiem | 27.12.10.0 | 188.3 | B | szt. | -/3/-/- |  | 9618 | [7 empty] | EC002704 | III
10227 | 004226604 | III | VV | VVTD 3/7,2kV / 4A (442mm) | Wkładka topikowa z wybijakiem | 27.12.10.0 | 188.3 | B | szt. | -/3/-/- |  | 9619 | [7 empty] | EC002704 | III
10228 | 004226605 | III | VV | VVTD 3/7,2kV / 6A (442mm) | Wkładka topikowa z wybijakiem | 27.12.10.0 | 188.3 | B | szt. | -/3/-/- |  | 9620 | [7 empty] | EC002704 | III
10229 | 004226606 | III | VV | VVTD 3/7,2kV / 10A (442mm) | Wkładka topikowa z wybijakiem | 27.12.10.0 | 188.3 | B | szt. | -/3/-/- |  | 9621 | [7 empty] | EC002704 | III
10230 | 004226607 | III | VV | VVTD 3/7,2kV / 16A (442mm) | Wkładka topikowa z wybijakiem | 27.12.10.0 | 188.3 | B | szt. | -/3/-/- |  | 9622 | [7 empty] | EC002704 | III
10231 | 004226608 | III | VV | VVTD 3/7,2kV / 20A (442mm) | Wkładka topikowa z wybijakiem | 27.12.10.0 | 188.3 | B | szt. | -/3/-/- |  | 9623 | [7 empty] | EC002704 | III
10232 | 004226609 | III | VV | VVTD 3/7,2kV / 25A (442mm) | Wkładka topikowa z wybijakiem | 27.12.10.0 | 201.87 | B | szt. | -/3/-/- |  | 9624 | [7 empty] | EC002704 | III
10233 | 004226610 | III | VV | VVTD 3/7,2kV / 32A (442mm) | Wkładka topikowa z wybijakiem | 27.12.10.0 | 201.87 | B | szt. | -/3/-/- |  | 9625 | [7 empty] | EC002704 | III
10234 | 004226611 | III | VV | VVTD 3/7,2kV / 40A (442mm) | Wkładka topikowa z wybijakiem | 27.12.10.0 | 201.87 | B | szt. | -/3/-/- |  | 9626 | [7 empty] | EC002704 | III
10235 | 004226612 | III | VV | VVTD 3/7,2kV / 50A (442mm) | Wkładka topikowa z wybijakiem | 27.12.10.0 | 283.73 | B | szt. | -/3/-/- |  | 9627 | [7 empty] | EC002704 | III
10236 | 004226613 | III | VV | VVTD 3/7,2kV / 63A (442mm) | Wkładka topikowa z wybijakiem | 27.12.10.0 | 283.73 | B | szt. | -/3/-/- |  | 9628 | [7 empty] | EC002704 | III
10237 | 004226614 | III | VV | VVTD 3/7,2kV / 80A (442mm) | Wkładka topikowa z wybijakiem | 27.12.10.0 | 283.73 | B | szt. | 1/3/-/- |  | 9629 | 3838895296867 | 3 | 3838895296874 |  |  |  |  | EC002704 | III
10238 | 004226615 | III | VV | VVTD 3/7,2kV / 100A (442mm) | Wkładka topikowa z wybijakiem | 27.12.10.0 | 283.73 | B | szt. | 1/3/-/- |  | 9630 | 3838895296881 | 3 | 3838895296898 |  |  |  |  | EC002704 | III
10239 | 004226616 | III | VV | VVTD 3/7,2kV / 125A (442mm) | Wkładka topikowa z wybijakiem | 27.12.10.0 | 283.73 | B | szt. | 1/3/-/- |  | 9631 | 3838895296904 | 3 | 3838895296911 |  |  |  |  | EC002704 | III
10240 | 004226617 | III | VV | VVTD 3/7,2kV / 160A (442mm) | Wkładka topikowa z wybijakiem | 27.12.10.0 | 448.39 | B | szt. | 1/3/-/- |  | 9632 | 3838895296928 | 3 | 3838895296935 |  |  |  |  | EC002704 | III
10241 | 004226618 | III | VV | VVTD 3/7,2kV / 200A (442mm) | Wkładka topikowa z wybijakiem | 27.12.10.0 | 641.08 | B | szt. | 1/3/-/- |  | 9633 | 3838895335962 | 3 | 3838895335979 |  |  |  |  | EC002704 | III
10242 | 004226619 | III | VV | VVTD 3/7,2kV / 250A (442mm) | Wkładka topikowa z wybijakiem | 27.12.10.0 | 668.5 | B | szt. | 1/3/-/- |  | 9634 | 3838895335986 | 3 | 3838895335993 |  |  |  |  | EC002704 | III
10243 | 004226620 | III | VV | VVTD 3/7,2kV / 315A (442mm) | Wkładka topikowa z wybijakiem | 27.12.10.0 | 851.17 | B | szt. | 1/3/-/- |  | 9635 | 3838895335948 | 3 | 3838895335955 |  |  |  |  | EC002704 | III
10244 | 004227503 | III | VV | VVT-E 3/7,2kV / 2A (292mm) | Wkładka topikowa z wybijakiem | 27.12.10.0 | 277.91 | B | szt. | 1/3/-/- |  | 9636 | 3838895334453 | 3 | 3838895334460 |  |  |  |  | EC002704 | III
10245 | 004227504 | III | VV | VVT-E 3/7,2kV / 4A (292mm) | Wkładka topikowa z wybijakiem | 27.12.10.0 | 277.91 | B | szt. | 1/3/-/- |  | 9637 | 3838895334477 | 3 | 3838895334484 |  |  |  |  | EC002704 | III
10246 | 004227505 | III | VV | VVT-E 3/7,2kV / 6A (292mm) | Wkładka topikowa z wybijakiem | 27.12.10.0 | 277.91 | B | szt. | 1/3/-/- |  | 9638 | 3838895296485 | 3 | 3838895296492 |  |  |  |  | EC002704 | III
10247 | 004227506 | III | VV | VVT-E 3/7,2kV / 10A (292mm) | Wkładka topikowa z wybijakiem | 27.12.10.0 | 277.91 | B | szt. | 1/3/-/- |  | 9639 | 3838895296508 | 3 | 3838895296515 |  |  |  |  | EC002704 | III
10248 | 004227507 | III | VV | VVT-E 3/7,2kV / 16A (292mm) | Wkładka topikowa z wybijakiem | 27.12.10.0 | 277.91 | B | szt. | 1/3/-/- |  | 9640 | 3838895296522 | 3 | 3838895296539 |  |  |  |  | EC002704 | III
10249 | 004227508 | III | VV | VVT-E 3/7,2kV / 20A (292mm) | Wkładka topikowa z wybijakiem | 27.12.10.0 | 277.91 | B | szt. | 1/3/-/- |  | 9641 | 3838895296546 | 3 | 3838895296553 |  |  |  |  | EC002704 | III
10250 | 004227509 | III | VV | VVT-E 3/7,2kV / 25A (292mm) | Wkładka topikowa z wybijakiem | 27.12.10.0 | 298 | B | szt. | 1/3/-/- |  | 9642 | 3838895296560 | 3 | 3838895296577 |  |  |  |  | EC002704 | III
10251 | 004227510 | III | VV | VVT-E 3/7,2kV / 32A (292mm) | Wkładka topikowa z wybijakiem | 27.12.10.0 | 298 | B | szt. | 1/3/-/- |  | 9643 | 3838895296584 | 3 | 3838895296591 |  |  |  |  | EC002704 | III
10252 | 004227511 | III | VV | VVT-E 3/7,2kV / 40A (292mm) | Wkładka topikowa z wybijakiem | 27.12.10.0 | 298 | B | szt. | 1/3/-/- |  | 9644 | 3838895296607 | 3 | 3838895296614 |  |  |  |  | EC002704 | III
10253 | 004227512 | III | VV | VVT-E 3/7,2kV / 50A (292mm) | Wkładka topikowa z wybijakiem | 27.12.10.0 | 418.87 | B | szt. | 1/3/-/- |  | 9645 | 3838895296621 | 3 | 3838895296638 |  |  |  |  | EC002704 | III
10254 | 004227513 | III | VV | VVT-E 3/7,2kV / 63A (292mm) | Wkładka topikowa z wybijakiem | 27.12.10.0 | 418.87 | B | szt. | 1/3/-/- |  | 9646 | 3838895296645 | 3 | 3838895296652 |  |  |  |  | EC002704 | III
10255 | 004227514 | III | VV | VVT-E 3/7,2kV / 80A (292mm) | Wkładka topikowa z wybijakiem | 27.12.10.0 | 514.14 | B | szt. | 1/3/-/- |  | 9647 | 3838895296669 | 3 | 3838895296676 |  |  |  |  | EC002704 | III
10256 | 004227515 | III | VV | VVT-E 3/7,2kV / 100A (292mm) | Wkładka topikowa z wybijakiem | 27.12.10.0 | 514.14 | B | szt. | 1/3/-/- |  | 9648 | 3838895296683 | 3 | 3838895296690 |  |  |  |  | EC002704 | III
10257 | 004227516 | III | VV | VVT-E 3/7,2kV / 125A (292mm) | Wkładka topikowa z wybijakiem | 27.12.10.0 | 662.1 | B | szt. | -/3/-/- |  | 9649 |  | 3 | 3838895296713 |  |  |  |  | EC002704 | III
10258 | 004227517 | III | VV | VVT-E 3/7,2kV / 160A (292mm) | Wkładka topikowa z wybijakiem | 27.12.10.0 | 662.1 | B | szt. | 1/3/-/- |  | 9650 | 3838895296720 | 3 | 3838895296737 |  |  |  |  | EC002704 | III
10259 | 004227518 | III | VV | VVT-E 3/7,2kV / 200A (292mm) | Wkładka topikowa z wybijakiem | 27.12.10.0 | 666.72 | B | szt. | 1/3/-/- |  | 9651 | 3838895340478 | 3 | 3838895340485 |  |  |  |  | EC002704 | III
10260 | 004227519 | III | VV | VVT-E 3/7,2kV / 250A (292mm) | Wkładka topikowa z wybijakiem | 27.12.10.0 | 695.23 | B | szt. | 1/3/-/- |  | 9652 | 3838895340492 | 3 | 3838895340508 |  |  |  |  | EC002704 | III
10261 | 004227603 | III | VV | VVT-E 3/7,2kV / 2A (442mm) | Wkładka topikowa z wybijakiem | 27.12.10.0 | 277.91 | B | szt. | -/3/-/- |  | 9653 | [7 empty] | EC002704 | III
10262 | 004227604 | III | VV | VVT-E 3/7,2kV / 4A (442mm) | Wkładka topikowa z wybijakiem | 27.12.10.0 | 277.91 | B | szt. | -/3/-/- |  | 9654 | [7 empty] | EC002704 | III
10263 | 004227605 | III | VV | VVT-E 3/7,2kV / 6A (442mm) | Wkładka topikowa z wybijakiem | 27.12.10.0 | 277.91 | B | szt. | -/3/-/- |  | 9655 | [7 empty] | EC002704 | III
10264 | 004227606 | III | VV | VVT-E 3/7,2kV / 10A (442mm) | Wkładka topikowa z wybijakiem | 27.12.10.0 | 277.91 | B | szt. | -/3/-/- |  | 9656 | [7 empty] | EC002704 | III
10265 | 004227607 | III | VV | VVT-E 3/7,2kV / 16A (442mm) | Wkładka topikowa z wybijakiem | 27.12.10.0 | 277.91 | B | szt. | -/3/-/- |  | 9657 | [7 empty] | EC002704 | III
10266 | 004227608 | III | VV | VVT-E 3/7,2kV / 20A (442mm) | Wkładka topikowa z wybijakiem | 27.12.10.0 | 277.91 | B | szt. | -/3/-/- |  | 9658 | [7 empty] | EC002704 | III
10267 | 004227609 | III | VV | VVT-E 3/7,2kV / 25A (442mm) | Wkładka topikowa z wybijakiem | 27.12.10.0 | 298 | B | szt. | -/3/-/- |  | 9659 | [7 empty] | EC002704 | III
10268 | 004227610 | III | VV | VVT-E 3/7,2kV / 32A (442mm) | Wkładka topikowa z wybijakiem | 27.12.10.0 | 298 | B | szt. | -/3/-/- |  | 9660 | [7 empty] | EC002704 | III
10269 | 004227611 | III | VV | VVT-E 3/7,2kV / 40A (442mm) | Wkładka topikowa z wybijakiem | 27.12.10.0 | 298 | B | szt. | -/3/-/- |  | 9661 | [7 empty] | EC002704 | III
10270 | 004227612 | III | VV | VVT-E 3/7,2kV / 50A (442mm) | Wkładka topikowa z wybijakiem | 27.12.10.0 | 418.87 | B | szt. | -/3/-/- |  | 9662 | [7 empty] | EC002704 | III
10271 | 004227613 | III | VV | VVT-E 3/7,2kV / 63A (442mm) | Wkładka topikowa z wybijakiem | 27.12.10.0 | 418.87 | B | szt. | -/3/-/- |  | 9663 | [7 empty] | EC002704 | III
10272 | 004227614 | III | VV | VVT-E 3/7,2kV / 80A (442mm) | Wkładka topikowa z wybijakiem | 27.12.10.0 | 514.14 | B | szt. | 1/3/-/- |  | 9664 | 3838895296966 | 3 | 3838895296973 |  |  |  |  | EC002704 | III
10273 | 004227615 | III | VV | VVT-E 3/7,2kV / 100A (442mm) | Wkładka topikowa z wybijakiem | 27.12.10.0 | 514.14 | B | szt. | 1/3/-/- |  | 9665 | 3838895296980 | 3 | 3838895297017 |  |  |  |  | EC002704 | III
10274 | 004227616 | III | VV | VVT-E 3/7,2kV / 125A (442mm) | Wkładka topikowa z wybijakiem | 27.12.10.0 | 662.1 | B | szt. | 1/3/-/- |  | 9666 | 3838895297031 | 3 | 3838895297048 |  |  |  |  | EC002704 | III
10275 | 004227617 | III | VV | VVT-E 3/7,2kV / 160A (442mm) | Wkładka topikowa z wybijakiem | 27.12.10.0 | 662.1 | B | szt. | 1/3/-/- |  | 9667 | 3838895297062 | 3 | 3838895297079 |  |  |  |  | EC002704 | III
10276 | 004227618 | III | VV | VVT-E 3/7,2kV / 200A (442mm) | Wkładka topikowa z wybijakiem | 27.12.10.0 | 666.72 | B | szt. | 1/3/-/- |  | 9668 | 3838895340393 | 3 | 3838895340409 |  |  |  |  | EC002704 | III
10277 | 004227619 | III | VV | VVT-E 3/7,2kV / 250A (442mm) | Wkładka topikowa z wybijakiem | 27.12.10.0 | 695.23 | B | szt. | 1/3/-/- |  | 9669 | 3838895308768 | 3 | 3838895308775 |  |  |  |  | EC002704 | III
10278 | 004227620 | III | VV | VVT-E 3/7,2kV / 315A (442mm) | Wkładka topikowa z wybijakiem | 27.12.10.0 | 851.46 | B | szt. | 1/3/-/- |  | 9670 | 3838895340416 | 3 | 3838895340423 |  |  |  |  | EC002704 | III
10279 | 004235003 | III | VV | VV C 6/12kV 2A 50N | Wkładka topikowa z wybijakiem | 27.12.10.0 | 151.18 | A | szt. | 1/3/-/- |  | 9671 | 3838895283973 | 3 | 3838895283980 |  |  |  |  | EC002704 | III
10280 | 004235004 | III | VV | VV C 6/12kV 4A 50N | Wkładka topikowa z wybijakiem | 27.12.10.0 | 151.18 | A | szt. | 1/3/-/- |  | 9672 | 3838895280934 | 3 | 3838895280941 |  |  |  |  | EC002704 | III
10281 | 004235005 | III | VV | VV C 6/12kV 6A 50N | Wkładka topikowa z wybijakiem | 27.12.10.0 | 144.05 | A | szt. | 1/3/-/- |  | 9673 | 3838895243380 | 3 | 3838895243397 |  |  |  |  | EC002704 | III
10282 | 004235006 | III | VV | VV C 6/12kV 10A 50N | Wkładka topikowa z wybijakiem | 27.12.10.0 | 144.05 | A | szt. | 1/3/-/- |  | 9674 | 3838895243403 | 3 | 3838895243410 |  |  |  |  | EC002704 | III
10283 | 004235007 | III | VV | VV C 6/12kV 16A 50N | Wkładka topikowa z wybijakiem | 27.12.10.0 | 144.05 | A | szt. | 1/3/-/- |  | 9675 | 3838895243427 | 3 | 3838895243434 |  |  |  |  | EC002704 | III
10284 | 004235008 | III | VV | VV C 6/12kV 20A 50N | Wkładka topikowa z wybijakiem | 27.12.10.0 | 144.05 | A | szt. | 1/3/-/- |  | 9676 | 3838895243441 | 3 | 3838895243458 |  |  |  |  | EC002704 | III
10285 | 004235009 | III | VV | VV C 6/12kV 25A 50N | Wkładka topikowa z wybijakiem | 27.12.10.0 | 144.05 | A | szt. | 1/3/-/- |  | 9677 | 3838895243465 | 3 | 3838895243472 |  |  |  |  | EC002704 | III
10286 | 004235010 | III | VV | VV C 6/12kV 32A 50N | Wkładka topikowa z wybijakiem | 27.12.10.0 | 157.76 | A | szt. | 1/3/-/- |  | 9678 | 3838895243489 | 3 | 3838895243496 |  |  |  |  | EC002704 | III
10287 | 004235011 | III | VV | VV C 6/12kV 40A 50N | Wkładka topikowa z wybijakiem | 27.12.10.0 | 157.76 | A | szt. | 1/3/-/- |  | 9679 | 3838895243502 | 3 | 3838895243519 |  |  |  |  | EC002704 | III
10288 | 004235012 | III | VV | VV C 6/12kV 50A 50N | Wkładka topikowa z wybijakiem | 27.12.10.0 | 185.19 | A | szt. | 1/3/-/- |  | 9680 | 3838895244622 | 3 | 3838895244639 |  |  |  |  | EC002704 | III
10289 | 004235013 | III | VV | VV C 6/12kV 63A 50N | Wkładka topikowa z wybijakiem | 27.12.10.0 | 205.79 | A | szt. | 1/3/-/- |  | 9681 | 3838895251217 | 3 | 3838895251231 |  |  |  |  | EC002704 | III
10290 | 004235014 | III | VV | VV C 6/12kV 80A 50N | Wkładka topikowa z wybijakiem | 27.12.10.0 | 220.97 | A | szt. | 1/3/-/- |  | 9682 | 3838895244523 | 3 | 3838895244530 |  |  |  |  | EC002704 | III
10291 | 004235015 | III | VV | VV C 6/12kV 100A 50N | Wkładka topikowa z wybijakiem | 27.12.10.0 | 231.84 | A | szt. | 1/3/-/- |  | 9683 | 3838895251071 | 3 | 3838895251095 |  |  |  |  | EC002704 | III
10292 | 004235016 | III | VV | VV C 6/12kV 125A 50N | Wkładka topikowa z wybijakiem | 27.12.10.0 | 271.03 | A | szt. | 1/3/-/- |  | 9684 | 3838895251118 | 3 | 3838895251132 |  |  |  |  | EC002704 | III
10293 | 004235017 | III | VV | VV C 6/12kV 160A 50N | Wkładka topikowa z wybijakiem | 27.12.10.0 | 271.03 | B | szt. | 1/3/-/- |  | 9685 | 3838895251170 | 3 | 3838895251194 |  |  |  |  | EC002704 | III
10294 | 004236003 | III | VV | VVT-D 6/12kV 2A 80N | Wkładka topikowa z wybijakiem | 27.12.10.0 | 146.85 | B | szt. | -/3/-/- |  | 9686 | [7 empty] | EC002704 | III
10295 | 004236004 | III | VV | VVT-D 6/12kV 4A 80N | Wkładka topikowa z wybijakiem | 27.12.10.0 | 146.85 | B | szt. | -/3/-/- |  | 9687 | [7 empty] | EC002704 | III
10296 | 004236005 | III | VV | VVT-D 6/12kV 6A 80N | Wkładka topikowa z wybijakiem | 27.12.10.0 | 146.85 | B | szt. | 1/3/-/- |  | 9688 | 3838895251330 | 3 | 3838895251354 |  |  |  |  | EC002704 | III
10297 | 004236006 | III | VV | VVT-D 6/12kV 10A 80N | Wkładka topikowa z wybijakiem | 27.12.10.0 | 146.85 | B | szt. | 1/3/-/- |  | 9689 | 3838895251378 | 3 | 3838895251392 |  |  |  |  | EC002704 | III
10298 | 004236007 | III | VV | VVT-D 6/12kV 16A 80N | Wkładka topikowa z wybijakiem | 27.12.10.0 | 146.85 | B | szt. | 1/3/-/- |  | 9690 | 3838895251415 | 3 | 3838895251439 |  |  |  |  | EC002704 | III
10299 | 004236008 | III | VV | VVT-D 6/12kV 20A 80N | Wkładka topikowa z wybijakiem | 27.12.10.0 | 146.85 | B | szt. | 1/3/-/- |  | 9691 | 3838895251453 | 3 | 3838895251477 |  |  |  |  | EC002704 | III
10300 | 004236009 | III | VV | VVT-D 6/12kV 25A 80N | Wkładka topikowa z wybijakiem | 27.12.10.0 | 146.85 | B | szt. | 1/3/-/- |  | 9692 | 5904722997776 | 3 | 3838895251538 |  |  |  |  | EC002704 | III
10301 | 004236010 | III | VV | VVT-D 6/12kV 32A 80N | Wkładka topikowa z wybijakiem | 27.12.10.0 | 160.83 | B | szt. | 1/3/-/- |  | 9693 | 3838895251552 | 3 | 3838895251576 |  |  |  |  | EC002704 | III
10302 | 004236011 | III | VV | VVT-D 6/12kV 40A 80N | Wkładka topikowa z wybijakiem | 27.12.10.0 | 160.83 | B | szt. | 1/3/-/- |  | 9694 | 5904722951419 | 3 | 3838895251613 |  |  |  |  | EC002704 | III
10303 | 004236012 | III | VV | VVT-D 6/12kV 50A 80N | Wkładka topikowa z wybijakiem | 27.12.10.0 | 205.95 | B | szt. | 1/3/-/- |  | 9695 | 3838895252542 | 3 | 3838895252566 |  |  |  |  | EC002704 | III
10304 | 004236013 | III | VV | VVT-D 6/12kV 63A 80N | Wkładka topikowa z wybijakiem | 27.12.10.0 | 209.77 | B | szt. | 1/3/-/- |  | 9696 | 5904722952263 | 3 | 3838895252603 |  |  |  |  | EC002704 | III
10305 | 004236014 | III | VV | VVT-D 6/12kV 80A 80N | Wkładka topikowa z wybijakiem | 27.12.10.0 | 301.32 | B | szt. | 1/3/-/- |  | 9697 | 3838895252627 | 3 | 3838895252641 |  |  |  |  | EC002704 | III
10306 | 004236015 | III | VV | VVT-D 6/12kV 100A 80N | Wkładka topikowa z wybijakiem | 27.12.10.0 | 300.79 | B | szt. | 1/3/-/- |  | 9698 | 3838895252665 | 3 | 3838895252689 |  |  |  |  | EC002704 | III
10307 | 004236016 | III | VV | VVT-D 6/12kV 125A 80N | Wkładka topikowa z wybijakiem | 27.12.10.0 | 399.85 | B | szt. | 1/3/-/- |  | 9699 | 3838895252702 | 3 | 3838895252726 |  |  |  |  | EC002704 | III
10308 | 004236017 | III | VV | VVT-D 6/12kV 160A 80N | Wkładka topikowa z wybijakiem | 27.12.10.0 | 399.85 | B | szt. | 1/3/-/- |  | 9700 | 3838895252740 | 3 | 3838895252764 |  |  |  |  | EC002704 | III
10309 | 004237003 | III | VV | VVT-E 6/12kV 2A 120N | Wkładka topikowa z wybijakiem | 27.12.10.0 | 226.93 | B | szt. | -/3/-/- |  | 9701 | [7 empty] | EC002704 | III
10310 | 004237004 | III | VV | VVT-E 6/12kV 4A 120N | Wkładka topikowa z wybijakiem | 27.12.10.0 | 226.93 | B | szt. | -/3/-/- |  | 9702 | [7 empty] | EC002704 | III
10311 | 004237005 | III | VV | VVT-E 6/12kV 6A 120N | Wkładka topikowa z wybijakiem | 27.12.10.0 | 226.93 | B | szt. | 1/3/-/- |  | 9703 | 3838895244073 | 3 | 3838895244080 |  |  |  |  | EC002704 | III
10312 | 004237006 | III | VV | VVT-E 6/12kV 10A 120N | Wkładka topikowa z wybijakiem | 27.12.10.0 | 226.93 | B | szt. | 1/3/-/- |  | 9704 | 3838895244097 | 3 | 3838895244103 |  |  |  |  | EC002704 | III
10313 | 004237007 | III | VV | VVT-E 6/12kV 16A 120N | Wkładka topikowa z wybijakiem | 27.12.10.0 | 226.93 | B | szt. | 1/3/-/- |  | 9705 | 3838895244110 | 3 | 3838895244127 |  |  |  |  | EC002704 | III
10314 | 004237008 | III | VV | VVT-E 6/12kV 20A 120N | Wkładka topikowa z wybijakiem | 27.12.10.0 | 226.93 | B | szt. | 1/3/-/- |  | 9706 | 3838895244134 | 3 | 3838895244141 |  |  |  |  | EC002704 | III
10315 | 004237009 | III | VV | VVT-E 6/12kV 25A 120N | Wkładka topikowa z wybijakiem | 27.12.10.0 | 226.93 | B | szt. | 1/3/-/- |  | 9707 | 3838895244158 | 3 | 3838895244165 |  |  |  |  | EC002704 | III
10316 | 004237010 | III | VV | VVT-E 6/12kV 32A 120N | Wkładka topikowa z wybijakiem | 27.12.10.0 | 248.55 | B | szt. | 1/3/-/- |  | 9708 | 3838895244431 | 3 | 3838895244448 |  |  |  |  | EC002704 | III
10317 | 004237011 | III | VV | VVT-E 6/12kV 40A 120N | Wkładka topikowa z wybijakiem | 27.12.10.0 | 248.55 | B | szt. | 1/3/-/- |  | 9709 | 3838895244455 | 3 | 3838895244462 |  |  |  |  | EC002704 | III
10318 | 004237012 | III | VV | VVT-E 6/12kV 50A 120N | Wkładka topikowa z wybijakiem | 27.12.10.0 | 305.68 | B | szt. | 1/3/-/- |  | 9710 | 3838895252795 | 3 | 3838895252818 |  |  |  |  | EC002704 | III
10319 | 004237013 | III | VV | VVT-E 6/12kV 63A 120N | Wkładka topikowa z wybijakiem | 27.12.10.0 | 324.19 | B | szt. | 1/3/-/- |  | 9711 | 3838895252832 | 3 | 3838895252856 |  |  |  |  | EC002704 | III
10320 | 004237014 | III | VV | VVT-E 6/12kV 80A 120N | Wkładka topikowa z wybijakiem | 27.12.10.0 | 374 | B | szt. | 1/3/-/- |  | 9712 | 3838895252870 | 3 | 3838895252894 |  |  |  |  | EC002704 | III
10321 | 004237015 | III | VV | VVT-E 6/12kV 100A 120N | Wkładka topikowa z wybijakiem | 27.12.10.0 | 400.01 | B | szt. | 1/3/-/- |  | 9713 | 3838895244509 | 3 | 3838895244516 |  |  |  |  | EC002704 | III
10322 | 004237016 | III | VV | VVT-E 6/12kV 125A 120N | Wkładka topikowa z wybijakiem | 27.12.10.0 | 515.2 | B | szt. | 1/3/-/- |  | 9714 | 3838895252931 | 3 | 3838895252955 |  |  |  |  | EC002704 | III
10323 | 004237017 | III | VV | VVT-E 6/12kV 160A 120N | Wkładka topikowa z wybijakiem | 27.12.10.0 | 515.2 | B | szt. | 1/3/-/- |  | 9715 | 3838895244486 | 3 | 3838895252979 |  |  |  |  | EC002704 | III
10324 | 004235103 | III | VV | VV C 6/12kV / 2A (192mm) | Wkładka topikowa z wybijakiem | 27.12.10.0 | 181.79 | B | szt. | 1/3/-/- |  | 9716 | 3838895334491 | 3 | 3838895334507 |  |  |  |  | EC002704 | III
10325 | 004235104 | III | VV | VV C 6/12kV / 4A (192mm) | Wkładka topikowa z wybijakiem | 27.12.10.0 | 181.79 | B | szt. | 1/3/-/- |  | 9717 | 3838895334514 | 3 | 3838895334521 |  |  |  |  | EC002704 | III
10326 | 004235105 | III | VV | VV C 6/12kV / 6A (192mm) | Wkładka topikowa z wybijakiem | 27.12.10.0 | 181.79 | B | szt. | 1/3/-/- |  | 9718 | 3838895297468 | 3 | 3838895297475 |  |  |  |  | EC002704 | III
10327 | 004235106 | III | VV | VV C 6/12kV / 10A (192mm) | Wkładka topikowa z wybijakiem | 27.12.10.0 | 181.79 | B | szt. | 1/3/-/- |  | 9719 | 3838895297581 | 3 | 3838895297598 |  |  |  |  | EC002704 | III
10328 | 004235107 | III | VV | VV C 6/12kV / 16A (192mm) | Wkładka topikowa z wybijakiem | 27.12.10.0 | 181.79 | B | szt. | 1/3/-/- |  | 9720 | 3838895297611 | 3 | 3838895297628 |  |  |  |  | EC002704 | III
10329 | 004235108 | III | VV | VV C 6/12kV / 20A (192mm) | Wkładka topikowa z wybijakiem | 27.12.10.0 | 181.79 | B | szt. | 1/3/-/- |  | 9721 | 3838895297635 | 3 | 3838895297659 |  |  |  |  | EC002704 | III
10330 | 004235109 | III | VV | VV C 6/12kV / 25A (192mm) | Wkładka topikowa z wybijakiem | 27.12.10.0 | 190.9 | B | szt. | -/3/-/- |  | 9722 |  | 3 | 3838895297703 |  |  |  |  | EC002704 | III
10331 | 004235110 | III | VV | VV C 6/12kV / 32A (192mm) | Wkładka topikowa z wybijakiem | 27.12.10.0 | 190.9 | B | szt. | 1/3/-/- |  | 9723 | 3838895297710 | 3 | 3838895297727 |  |  |  |  | EC002704 | III
10332 | 004235111 | III | VV | VV C 6/12kV / 40A (192mm) | Wkładka topikowa z wybijakiem | 27.12.10.0 | 190.9 | B | szt. | 1/3/-/- |  | 9724 | 3838895297734 | 3 | 3838895297741 |  |  |  |  | EC002704 | III
10333 | 004235112 | III | VV | VV C 6/12kV / 50A (192mm) | Wkładka topikowa z wybijakiem | 27.12.10.0 | 265.33 | B | szt. | 1/3/-/- |  | 9725 | 3838895297765 | 3 | 3838895297772 |  |  |  |  | EC002704 | III
10334 | 004235503 | III | VV | VV C 6/12kV / 2A (442mm) | Wkładka topikowa z wybijakiem | 27.12.10.0 | 181.79 | B | szt. | 1/3/-/- |  | 9726 | 3838895334613 | 3 | 3838895334620 |  |  |  |  | EC002704 | III
10335 | 004235504 | III | VV | VV C 6/12kV / 4A (442mm) | Wkładka topikowa z wybijakiem | 27.12.10.0 | 181.79 | B | szt. | 1/3/-/- |  | 9727 | 3838895334637 | 3 | 3838895334644 |  |  |  |  | EC002704 | III
10336 | 004235505 | III | VV | VV C 6/12kV / 6A (442mm) | Wkładka topikowa z wybijakiem | 27.12.10.0 | 181.79 | B | szt. | 1/3/-/- |  | 9728 | 3838895298366 | 3 | 3838895298373 |  |  |  |  | EC002704 | III
10337 | 004235506 | III | VV | VV C 6/12kV / 10A (442mm) | Wkładka topikowa z wybijakiem | 27.12.10.0 | 181.79 | B | szt. | 1/3/-/- |  | 9729 | 3838895298380 | 3 | 3838895298397 |  |  |  |  | EC002704 | III
10338 | 004235507 | III | VV | VV C 6/12kV / 16A (442mm) | Wkładka topikowa z wybijakiem | 27.12.10.0 | 181.79 | B | szt. | 1/3/-/- |  | 9730 | 3838895298403 | 3 | 3838895298410 |  |  |  |  | EC002704 | III
10339 | 004235508 | III | VV | VV C 6/12kV / 20A (442mm) | Wkładka topikowa z wybijakiem | 27.12.10.0 | 181.79 | B | szt. | 1/3/-/- |  | 9731 | 3838895298434 | 3 | 3838895298441 |  |  |  |  | EC002704 | III
10340 | 004235509 | III | VV | VV C 6/12kV / 25A (442mm) | Wkładka topikowa z wybijakiem | 27.12.10.0 | 190.9 | B | szt. | 1/3/-/- |  | 9732 | 3838895298458 | 3 | 3838895298465 |  |  |  |  | EC002704 | III
10341 | 004235510 | III | VV | VV C 6/12kV / 32A (442mm) | Wkładka topikowa z wybijakiem | 27.12.10.0 | 190.9 | B | szt. | 1/3/-/- |  | 9733 | 3838895298472 | 3 | 3838895298489 |  |  |  |  | EC002704 | III
10342 | 004235511 | III | VV | VV C 6/12kV / 40A (442mm) | Wkładka topikowa z wybijakiem | 27.12.10.0 | 190.9 | B | szt. | 1/3/-/- |  | 9734 | 3838895298496 | 3 | 3838895298502 |  |  |  |  | EC002704 | III
10343 | 004235512 | III | VV | VV C 6/12kV / 50A (442mm) | Wkładka topikowa z wybijakiem | 27.12.10.0 | 265.33 | B | szt. | 1/3/-/- |  | 9735 | 3838895298519 | 3 | 3838895298526 |  |  |  |  | EC002704 | III
10344 | 004235513 | III | VV | VV C 6/12kV / 63A (442mm) | Wkładka topikowa z wybijakiem | 27.12.10.0 | 265.33 | B | szt. | -/3/-/- |  | 9736 |  | 3 | 3838895298540 |  |  |  |  | EC002704 | III
10345 | 004235514 | III | VV | VV C 6/12kV / 80A (442mm) | Wkładka topikowa z wybijakiem | 27.12.10.0 | 342.4 | B | szt. | 1/3/-/- |  | 9737 | 3838895298557 | 3 | 3838895298564 |  |  |  |  | EC002704 | III
10346 | 004235515 | III | VV | VV C 6/12kV / 100A (442mm) | Wkładka topikowa z wybijakiem | 27.12.10.0 | 342.4 | B | szt. | 1/3/-/- |  | 9738 | 3838895298571 | 3 | 3838895298588 |  |  |  |  | EC002704 | III
10347 | 004235516 | III | VV | VV C 6/12kV / 125A (442mm) | Wkładka topikowa z wybijakiem | 27.12.10.0 | 428.34 | B | szt. | 1/3/-/- |  | 9739 | 3838895298595 | 3 | 3838895298601 |  |  |  |  | EC002704 | III
10348 | 004235517 | III | VV | VV C 6/12kV / 160A (442mm) | Wkładka topikowa z wybijakiem | 27.12.10.0 | 428.34 | B | szt. | 1/3/-/- |  | 9740 | 3838895298618 | 3 | 3838895298625 |  |  |  |  | EC002704 | III
10349 | 004235518 | III | VV | VV C 6/12kV / 200A (442mm) | Wkładka topikowa z wybijakiem | 27.12.10.0 | 611.13 | B | szt. | 1/3/-/- |  | 9741 | 3838895298632 | 3 | 3838895298649 |  |  |  |  | EC002704 | III
10350 | 004235613 | III | VV | VV C 6/12kV 63A (537mm) | Wkładka topikowa z wybijakiem | 27.12.10.0 | 265.33 | B | szt. | -/3/-/- |  | 9742 | [7 empty] | EC002704 | III
10351 | 004235615 | III | VV | VV C 6/12kV 100A (537mm) | Wkładka topikowa z wybijakiem | 27.12.10.0 | 342.4 | B | szt. | -/3/-/- |  | 9743 | [7 empty] | EC002704 | III
10352 | 004235617 | III | VV | VV C 6/12kV / 160A (537mm) | Wkładka topikowa z wybijakiem | 27.12.10.0 | 428.34 | B | szt. | 1/3/-/- |  | 9744 | 3838895299219 | 3 | 3838895299226 |  |  |  |  | EC002704 | III
10353 | 004235618 | III | VV | VV C 6/12kV / 200A (537mm) | Wkładka topikowa z wybijakiem | 27.12.10.0 | 611.13 | B | szt. | 1/3/-/- |  | 9745 | 3838895299233 | 3 | 3838895299240 |  |  |  |  | EC002704 | III
10354 | 004235619 | III | VV | VV C 6/12kV / 250A (537mm) | Wkładka topikowa z wybijakiem | 27.12.10.0 | 629.44 | B | szt. | 1/3/-/- |  | 9746 | 3838895299257 | 3 | 3838895299264 |  |  |  |  | EC002704 | III
10355 | 004236103 | III | VV | VVT-D 6/12kV / 2A (192mm) | Wkładka topikowa z wybijakiem | 27.12.10.0 | 213 | B | szt. | 1/3/-/- |  | 9747 | 3838895334538 | 3 | 3838895334545 |  |  |  |  | EC002704 | III
10356 | 004236104 | III | VV | VVT-D 6/12kV / 4A (192mm) | Wkładka topikowa z wybijakiem | 27.12.10.0 | 213 | B | szt. | 1/3/-/- |  | 9748 | 3838895334552 | 3 | 3838895334569 |  |  |  |  | EC002704 | III
10357 | 004236105 | III | VV | VVT-D 6/12kV / 6A (192mm) | Wkładka topikowa z wybijakiem | 27.12.10.0 | 213 | B | szt. | -/3/-/- |  | 9749 |  | 3 | 3838895297840 |  |  |  |  | EC002704 | III
10358 | 004236106 | III | VV | VVT-D 6/12kV / 10A (192mm) | Wkładka topikowa z wybijakiem | 27.12.10.0 | 213 | B | szt. | 1/3/-/- |  | 9750 | 3838895297901 | 3 | 3838895297918 |  |  |  |  | EC002704 | III
10359 | 004236107 | III | VV | VVT-D 6/12kV / 16A (192mm) | Wkładka topikowa z wybijakiem | 27.12.10.0 | 213 | B | szt. | 1/3/-/- |  | 9751 | 3838895297949 | 3 | 3838895297956 |  |  |  |  | EC002704 | III
10360 | 004236108 | III | VV | VVT-D 6/12kV / 20A (192mm) | Wkładka topikowa z wybijakiem | 27.12.10.0 | 213 | B | szt. | 1/3/-/- |  | 9752 | 3838895297970 | 3 | 3838895297994 |  |  |  |  | EC002704 | III
10361 | 004236109 | III | VV | VVT-D 6/12kV / 25A (192mm) | Wkładka topikowa z wybijakiem | 27.12.10.0 | 223.68 | B | szt. | 1/3/-/- |  | 9753 | 3838895298007 | 3 | 3838895298014 |  |  |  |  | EC002704 | III
10362 | 004236110 | III | VV | VVT-D 6/12kV / 32A (192mm) | Wkładka topikowa z wybijakiem | 27.12.10.0 | 223.68 | B | szt. | 1/3/-/- |  | 9754 | 3838895298021 | 3 | 3838895298038 |  |  |  |  | EC002704 | III
10363 | 004236111 | III | VV | VVT-D 6/12kV / 40A (192mm) | Wkładka topikowa z wybijakiem | 27.12.10.0 | 223.68 | B | szt. | 1/3/-/- |  | 9755 | 3838895298052 | 3 | 3838895298069 |  |  |  |  | EC002704 | III
10364 | 004236112 | III | VV | VVT-D 6/12kV / 50A (192mm) | Wkładka topikowa z wybijakiem | 27.12.10.0 | 310.88 | B | szt. | 1/3/-/- |  | 9756 | 3838895298076 | 3 | 3838895298083 |  |  |  |  | EC002704 | III
10365 | 004236503 | III | VV | VVT-D 6/12kV / 2A (442mm) | Wkładka topikowa z wybijakiem | 27.12.10.0 | 213 | B | szt. | 1/3/-/- |  | 9757 | 3838895334651 | 3 | 3838895334668 |  |  |  |  | EC002704 | III
10366 | 004236504 | III | VV | VVT-D 6/12kV / 4A (442mm) | Wkładka topikowa z wybijakiem | 27.12.10.0 | 213 | B | szt. | 1/3/-/- |  | 9758 | 3838895334675 | 3 | 3838895334682 |  |  |  |  | EC002704 | III
10367 | 004236505 | III | VV | VVT-D 6/12kV / 6A (442mm) | Wkładka topikowa z wybijakiem | 27.12.10.0 | 213 | B | szt. | 1/3/-/- |  | 9759 | 3838895298656 | 3 | 3838895298663 |  |  |  |  | EC002704 | III
10368 | 004236506 | III | VV | VVT-D 6/12kV / 10A (442mm) | Wkładka topikowa z wybijakiem | 27.12.10.0 | 213 | B | szt. | 1/3/-/- |  | 9760 | 3838895298670 | 3 | 3838895298687 |  |  |  |  | EC002704 | III
10369 | 004236507 | III | VV | VVT-D 6/12kV / 16A (442mm) | Wkładka topikowa z wybijakiem | 27.12.10.0 | 213 | B | szt. | -/3/-/- |  | 9761 |  | 3 | 3838895298700 |  |  |  |  | EC002704 | III
10370 | 004236508 | III | VV | VVT-D 6/12kV / 20A (442mm) | Wkładka topikowa z wybijakiem | 27.12.10.0 | 213 | B | szt. | 1/3/-/- |  | 9762 | 3838895298717 | 3 | 3838895298724 |  |  |  |  | EC002704 | III
10371 | 004236509 | III | VV | VVT-D 6/12kV / 25A (442mm) | Wkładka topikowa z wybijakiem | 27.12.10.0 | 223.68 | B | szt. | 1/3/-/- |  | 9763 | 3838895298731 | 3 | 3838895298748 |  |  |  |  | EC002704 | III
10372 | 004236510 | III | VV | VVT-D 6/12kV / 32A (442mm) | Wkładka topikowa z wybijakiem | 27.12.10.0 | 223.68 | B | szt. | 1/3/-/- |  | 9764 | 3838895298755 | 3 | 3838895298762 |  |  |  |  | EC002704 | III
10373 | 004236511 | III | VV | VVT-D 6/12kV / 40A (442mm) | Wkładka topikowa z wybijakiem | 27.12.10.0 | 223.68 | B | szt. | 1/3/-/- |  | 9765 | 3838895298779 | 3 | 3838895298786 |  |  |  |  | EC002704 | III
10374 | 004236512 | III | VV | VVT-D 6/12kV / 50A (442mm) | Wkładka topikowa z wybijakiem | 27.12.10.0 | 310.88 | B | szt. | 1/3/-/- |  | 9766 | 3838895298793 | 3 | 3838895298809 |  |  |  |  | EC002704 | III
10375 | 004236513 | III | VV | VVT-D 6/12kV / 63A (442mm) | Wkładka topikowa z wybijakiem | 27.12.10.0 | 310.88 | B | szt. | 1/3/-/- |  | 9767 | 3838895298816 | 3 | 3838895298823 |  |  |  |  | EC002704 | III
10376 | 004236514 | III | VV | VVT-D 6/12kV / 80A (442mm) | Wkładka topikowa z wybijakiem | 27.12.10.0 | 401.08 | B | szt. | 1/3/-/- |  | 9768 | 3838895298830 | 3 | 3838895298847 |  |  |  |  | EC002704 | III
10377 | 004236515 | III | VV | VVT-D 6/12kV / 100A (442mm) | Wkładka topikowa z wybijakiem | 27.12.10.0 | 401.08 | B | szt. | 1/3/-/- |  | 9769 | 3838895298854 | 3 | 3838895298861 |  |  |  |  | EC002704 | III
10378 | 004236516 | III | VV | VVT-D 6/12kV / 125A (442mm) | Wkładka topikowa z wybijakiem | 27.12.10.0 | 501.75 | B | szt. | 1/3/-/- |  | 9770 | 3838895298878 | 3 | 3838895298885 |  |  |  |  | EC002704 | III
10379 | 004236517 | III | VV | VVT-D 6/12kV / 160A (442mm) | Wkładka topikowa z wybijakiem | 27.12.10.0 | 501.75 | B | szt. | -/3/-/- |  | 9771 |  | 3 | 3838895298908 |  |  |  |  | EC002704 | III
10380 | 004236518 | III | VV | VVT-D 6/12kV / 200A (442mm) | Wkładka topikowa z wybijakiem | 27.12.10.0 | 653.9 | B | szt. | 1/3/-/- |  | 9772 | 3838895298915 | 3 | 3838895298922 |  |  |  |  | EC002704 | III
10381 | 004236617 | III | VV | VVT-D 6/12kV / 160A (537mm) | Wkładka topikowa z wybijakiem | 27.12.10.0 | 501.75 | B | szt. | -/3/-/- |  | 9773 |  | 3 | 3838895299363 |  |  |  |  | EC002704 | III
10382 | 004236618 | III | VV | VVT-D 6/12kV / 200A (537mm) | Wkładka topikowa z wybijakiem | 27.12.10.0 | 653.9 | B | szt. | 1/3/-/- |  | 9774 | 3838895299370 | 3 | 3838895299387 |  |  |  |  | EC002704 | III
10383 | 004236619 | III | VV | VVT-D 6/12kV / 250A (537mm) | Wkładka topikowa z wybijakiem | 27.12.10.0 | 673.51 | B | szt. | 1/3/-/- |  | 9775 | 3838895299400 | 3 | 3838895299417 |  |  |  |  | EC002704 | III
10384 | 004237103 | III | VV | VVT-E 6/12kV / 2A (192mm) | Wkładka topikowa z wybijakiem | 27.12.10.0 | 308.27 | B | szt. | 1/3/-/- |  | 9776 | 3838895334576 | 3 | 3838895334583 |  |  |  |  | EC002704 | III
10385 | 004237104 | III | VV | VVT-E 6/12kV / 4A (192mm) | Wkładka topikowa z wybijakiem | 27.12.10.0 | 308.27 | B | szt. | 1/3/-/- |  | 9777 | 3838895334590 | 3 | 3838895334606 |  |  |  |  | EC002704 | III
10386 | 004237105 | III | VV | VVT-E 6/12kV / 6A (192mm) | Wkładka topikowa z wybijakiem | 27.12.10.0 | 308.27 | B | szt. | 1/3/-/- |  | 9778 | 3838895298113 | 3 | 3838895298120 |  |  |  |  | EC002704 | III
10387 | 004237106 | III | VV | VVT-E 6/12kV / 10A (192mm) | Wkładka topikowa z wybijakiem | 27.12.10.0 | 314.36 | B | szt. | 1/3/-/- |  | 9779 | 3838895298137 | 3 | 3838895298144 |  |  |  |  | EC002704 | III
10388 | 004237107 | III | VV | VVT-E 6/12kV / 16A (192mm) | Wkładka topikowa z wybijakiem | 27.12.10.0 | 314.36 | B | szt. | 1/3/-/- |  | 9780 | 3838895298168 | 3 | 3838895298175 |  |  |  |  | EC002704 | III
10389 | 004237108 | III | VV | VVT-E 6/12kV / 20A (192mm) | Wkładka topikowa z wybijakiem | 27.12.10.0 | 314.36 | B | szt. | 1/3/-/- |  | 9781 | 3838895298199 | 3 | 3838895298205 |  |  |  |  | EC002704 | III
10390 | 004237109 | III | VV | VVT-E 6/12kV / 25A (192mm) | Wkładka topikowa z wybijakiem | 27.12.10.0 | 330.16 | B | szt. | 1/3/-/- |  | 9782 | 3838895298212 | 3 | 3838895298229 |  |  |  |  | EC002704 | III
10391 | 004237110 | III | VV | VVT-E 6/12kV / 32A (192mm) | Wkładka topikowa z wybijakiem | 27.12.10.0 | 330.16 | B | szt. | 1/3/-/- |  | 9783 | 3838895298281 | 3 | 3838895298298 |  |  |  |  | EC002704 | III
10392 | 004237111 | III | VV | VVT-E 6/12kV / 40A (192mm) | Wkładka topikowa z wybijakiem | 27.12.10.0 | 330.16 | B | szt. | 1/3/-/- |  | 9784 | 3838895298311 | 3 | 3838895298328 |  |  |  |  | EC002704 | III
10393 | 004237112 | III | VV | VVT-E 6/12kV / 50A (192mm) | Wkładka topikowa z wybijakiem | 27.12.10.0 | 458.93 | B | szt. | 1/3/-/- |  | 9785 | 3838895298335 | 3 | 3838895298342 |  |  |  |  | EC002704 | III
10394 | 004237503 | III | VV | VVT-E 6/12kV / 2A (442mm) | Wkładka topikowa z wybijakiem | 27.12.10.0 | 308.27 | B | szt. | 1/3/-/- |  | 9786 | 3838895334699 | 3 | 3838895334705 |  |  |  |  | EC002704 | III
10395 | 004237504 | III | VV | VVT-E 6/12kV / 4A (442mm) | Wkładka topikowa z wybijakiem | 27.12.10.0 | 308.27 | B | szt. | 1/3/-/- |  | 9787 | 3838895334712 | 3 | 3838895334729 |  |  |  |  | EC002704 | III
10396 | 004237505 | III | VV | VVT-E 6/12kV / 6A (442mm) | Wkładka topikowa z wybijakiem | 27.12.10.0 | 308.27 | B | szt. | 1/3/-/- |  | 9788 | 3838895298939 | 3 | 3838895298946 |  |  |  |  | EC002704 | III
10397 | 004237506 | III | VV | VVT-E 6/12kV / 10A (442mm) | Wkładka topikowa z wybijakiem | 27.12.10.0 | 314.36 | B | szt. | 1/3/-/- |  | 9789 | 3838895298953 | 3 | 3838895298960 |  |  |  |  | EC002704 | III
10398 | 004237507 | III | VV | VVT-E 6/12kV / 16A (442mm) | Wkładka topikowa z wybijakiem | 27.12.10.0 | 314.36 | B | szt. | 1/3/-/- |  | 9790 | 3838895298977 | 3 | 3838895298984 |  |  |  |  | EC002704 | III
10399 | 004237508 | III | VV | VVT-E 6/12kV / 20A (442mm) | Wkładka topikowa z wybijakiem | 27.12.10.0 | 314.36 | B | szt. | 1/3/-/- |  | 9791 | 3838895298991 | 3 | 3838895299004 |  |  |  |  | EC002704 | III
10400 | 004237509 | III | VV | VVT-E 6/12kV / 25A (442mm) | Wkładka topikowa z wybijakiem | 27.12.10.0 | 330.16 | B | szt. | 1/3/-/- |  | 9792 | 3838895299011 | 3 | 3838895299028 |  |  |  |  | EC002704 | III
10401 | 004237510 | III | VV | VVT-E 6/12kV / 32A (442mm) | Wkładka topikowa z wybijakiem | 27.12.10.0 | 330.16 | B | szt. | 1/3/-/- |  | 9793 | 3838895299035 | 3 | 3838895299042 |  |  |  |  | EC002704 | III
10402 | 004237511 | III | VV | VVT-E 6/12kV / 40A (442mm) | Wkładka topikowa z wybijakiem | 27.12.10.0 | 330.16 | B | szt. | 1/3/-/- |  | 9794 | 3838895299059 | 3 | 3838895299066 |  |  |  |  | EC002704 | III
10403 | 004237512 | III | VV | VVT-E 6/12kV / 50A (442mm) | Wkładka topikowa z wybijakiem | 27.12.10.0 | 458.93 | B | szt. | 1/3/-/- |  | 9795 | 3838895299073 | 3 | 3838895299080 |  |  |  |  | EC002704 | III
10404 | 004237513 | III | VV | VVT-E 6/12kV / 63A (442mm) | Wkładka topikowa z wybijakiem | 27.12.10.0 | 458.93 | B | szt. | 1/3/-/- |  | 9796 | 3838895299097 | 3 | 3838895299103 |  |  |  |  | EC002704 | III
10405 | 004237514 | III | VV | VVT-E 6/12kV / 80A (442mm) | Wkładka topikowa z wybijakiem | 27.12.10.0 | 592.14 | B | szt. | 1/3/-/- |  | 9797 | 3838895299110 | 3 | 3838895299127 |  |  |  |  | EC002704 | III
10406 | 004237515 | III | VV | VVT-E 6/12kV / 100A (442mm) | Wkładka topikowa z wybijakiem | 27.12.10.0 | 592.14 | B | szt. | 1/3/-/- |  | 9798 | 3838895299134 | 3 | 3838895299141 |  |  |  |  | EC002704 | III
10407 | 004237516 | III | VV | VVT-E 6/12kV / 125A (442mm) | Wkładka topikowa z wybijakiem | 27.12.10.0 | 740.84 | B | szt. | 1/3/-/- |  | 9799 | 3838895299158 | 3 | 3838895299165 |  |  |  |  | EC002704 | III
10408 | 004237517 | III | VV | VVT-E 6/12kV / 160A (442mm) | Wkładka topikowa z wybijakiem | 27.12.10.0 | 740.84 | B | szt. | 1/3/-/- |  | 9800 | 3838895299172 | 3 | 3838895299189 |  |  |  |  | EC002704 | III
10409 | 004237518 | III | VV | VVT-E 6/12kV / 200A (442mm) | Wkładka topikowa z wybijakiem | 27.12.10.0 | 772.28 | B | szt. | 1/3/-/- |  | 9801 | 3838895299196 | 3 | 3838895299202 |  |  |  |  | EC002704 | III
10410 | 004237617 | III | VV | VVT-E 6/12kV / 160A (537mm) | Wkładka topikowa z wybijakiem | 27.12.10.0 | 740.84 | B | szt. | 1/3/-/- |  | 9802 | 3838895299424 | 3 | 3838895299431 |  |  |  |  | EC002704 | III
10411 | 004237618 | III | VV | VVT-E 6/12kV / 200A (537mm) | Wkładka topikowa z wybijakiem | 27.12.10.0 | 772.28 | B | szt. | 1/3/-/- |  | 9803 | 3838895299448 | 3 | 3838895299455 |  |  |  |  | EC002704 | III
10412 | 004237619 | III | VV | VVT-E 6/12kV / 250A (537mm) | Wkładka topikowa z wybijakiem | 27.12.10.0 | 790.45 | B | szt. | 1/3/-/- |  | 9804 | 3838895299462 | 3 | 3838895299479 |  |  |  |  | EC002704 | III
10413 | 004245003 | III | VV | VV C 10/17,5kV 2A 50N | Wkładka topikowa z wybijakiem | 27.12.10.0 | 187.07 | B | szt. | 1/3/-/- |  | 9805 | 3838895283997 | 3 | 3838895284000 |  |  |  |  | EC002704 | III
10414 | 004245004 | III | VV | VV C 10/17,5kV 4A 50N | Wkładka topikowa z wybijakiem | 27.12.10.0 | 187.07 | B | szt. | 1/3/-/- |  | 9806 | 3838895284031 | 3 | 3838895284048 |  |  |  |  | EC002704 | III
10415 | 004245005 | III | VV | VV C 10/17,5kV 6A 50N | Wkładka topikowa z wybijakiem | 27.12.10.0 | 179.8 | B | szt. | 1/3/-/- |  | 9807 | 3838895256274 | 3 | 3838895256298 |  |  |  |  | EC002704 | III
10416 | 004245006 | III | VV | VV C 10/17,5kV 10A 50N | Wkładka topikowa z wybijakiem | 27.12.10.0 | 179.8 | B | szt. | 1/3/-/- |  | 9808 | 3838895256328 | 3 | 3838895256342 |  |  |  |  | EC002704 | III
10417 | 004245007 | III | VV | VV C 10/17,5kV 16A 50N | Wkładka topikowa z wybijakiem | 27.12.10.0 | 179.8 | B | szt. | 1/3/-/- |  | 9809 | 3838895256403 | 3 | 3838895256489 |  |  |  |  | EC002704 | III
10418 | 004245008 | III | VV | VV C 10/17,5kV 20A 50N | Wkładka topikowa z wybijakiem | 27.12.10.0 | 179.8 | B | szt. | 1/3/-/- |  | 9810 | 3838895256502 | 3 | 3838895256526 |  |  |  |  | EC002704 | III
10419 | 004245009 | III | VV | VV C 10/17,5kV 25A 50N | Wkładka topikowa z wybijakiem | 27.12.10.0 | 202.44 | B | szt. | 1/3/-/- |  | 9811 | 3838895256557 | 3 | 3838895256571 |  |  |  |  | EC002704 | III
10420 | 004245010 | III | VV | VV C 10/17,5kV 32A 50N | Wkładka topikowa z wybijakiem | 27.12.10.0 | 202.44 | B | szt. | 1/3/-/- |  | 9812 | 3838895256601 | 3 | 3838895256625 |  |  |  |  | EC002704 | III
10421 | 004245011 | III | VV | VV C 10/17,5kV 40A 50N | Wkładka topikowa z wybijakiem | 27.12.10.0 | 202.44 | B | szt. | 1/3/-/- |  | 9813 | 3838895256687 | 3 | 3838895256700 |  |  |  |  | EC002704 | III
10422 | 004245012 | III | VV | VV C 10/17,5kV 50A 50N | Wkładka topikowa z wybijakiem | 27.12.10.0 | 225.08 | B | szt. | 1/3/-/- |  | 9814 | 3838895256748 | 3 | 3838895256762 |  |  |  |  | EC002704 | III
10423 | 004245013 | III | VV | VV C 10/17,5kV 63A 50N | Wkładka topikowa z wybijakiem | 27.12.10.0 | 262.37 | B | szt. | 1/3/-/- |  | 9815 | 3838895256816 | 3 | 3838895256830 |  |  |  |  | EC002704 | III
10424 | 004245014 | III | VV | VV C 10/17,5kV 80A 50N | Wkładka topikowa z wybijakiem | 27.12.10.0 | 273.04 | B | szt. | 1/3/-/- |  | 9816 | 3838895256939 | 3 | 3838895256960 |  |  |  |  | EC002704 | III
10425 | 004245015 | III | VV | VV C 10/17,5kV 100A 50N | Wkładka topikowa z wybijakiem | 27.12.10.0 | 286.33 | B | szt. | 1/3/-/- |  | 9817 | 3838895257028 | 3 | 3838895257042 |  |  |  |  | EC002704 | III
10426 | 004245016 | III | VV | VV C 10/17,5kV 125A 50N | Wkładka topikowa z wybijakiem | 27.12.10.0 | 286.33 | B | szt. | 1/3/-/- |  | 9818 | 3838895257073 | 3 | 3838895257103 |  |  |  |  | EC002704 | III
10427 | 004245017 | III | VV | VV C 10/17,5kV 160A 50N | Wkładka topikowa z wybijakiem | 27.12.10.0 | 294.21 | B | szt. | 1/3/-/- |  | 9819 | 3838895318736 | 3 | 3838895318743 |  |  |  |  | EC002704 | III
10428 | 004246003 | III | VV | VVT-D 10/17.5 2A 80N | Wkładka topikowa z wybijakiem | 27.12.10.0 | 179.8 | B | szt. | -/3/-/- |  | 9820 | [7 empty] | EC002704 | III
10429 | 004246004 | III | VV | VVT-D 10/17.5 4A 80N | Wkładka topikowa z wybijakiem | 27.12.10.0 | 179.8 | B | szt. | -/3/-/- |  | 9821 | [7 empty] | EC002704 | III
10430 | 004246005 | III | VV | VVT-D 10/17.5 6A 80N | Wkładka topikowa z wybijakiem | 27.12.10.0 | 179.8 | B | szt. | 1/3/-/- |  | 9822 | 3838895257172 | 3 | 3838895257196 |  |  |  |  | EC002704 | III
10431 | 004246006 | III | VV | VVT-D 10/17.5 10A 80N | Wkładka topikowa z wybijakiem | 27.12.10.0 | 179.8 | B | szt. | 1/3/-/- |  | 9823 | 3838895257219 | 3 | 3838895257233 |  |  |  |  | EC002704 | III
10432 | 004246007 | III | VV | VVT-D 10/17.5 16A 80N | Wkładka topikowa z wybijakiem | 27.12.10.0 | 179.8 | B | szt. | 1/3/-/- |  | 9824 | 3838895257257 | 3 | 3838895257271 |  |  |  |  | EC002704 | III
10433 | 004246008 | III | VV | VVT-D 10/17.5 20A 80N | Wkładka topikowa z wybijakiem | 27.12.10.0 | 202.44 | B | szt. | 1/3/-/- |  | 9825 | 3838895257295 | 3 | 3838895257318 |  |  |  |  | EC002704 | III
10434 | 004246009 | III | VV | VVT-D 10/17.5 25A 80N | Wkładka topikowa z wybijakiem | 27.12.10.0 | 202.44 | B | szt. | 1/3/-/- |  | 9826 | 3838895257332 | 3 | 3838895257356 |  |  |  |  | EC002704 | III
10435 | 004246010 | III | VV | VVT-D 10/17.5 32A 80N | Wkładka topikowa z wybijakiem | 27.12.10.0 | 202.44 | B | szt. | 1/3/-/- |  | 9827 | 3838895257448 | 3 | 3838895257462 |  |  |  |  | EC002704 | III
10436 | 004246011 | III | VV | VVT-D 10/17.5 40A 80N | Wkładka topikowa z wybijakiem | 27.12.10.0 | 225.08 | B | szt. | 1/3/-/- |  | 9828 | 3838895257530 | 3 | 3838895257554 |  |  |  |  | EC002704 | III
10437 | 004246012 | III | VV | VVT-D 10/17.5 50A 80N | Wkładka topikowa z wybijakiem | 27.12.10.0 | 262.37 | B | szt. | 1/3/-/- |  | 9829 | 3838895257585 | 3 | 3838895257622 |  |  |  |  | EC002704 | III
10438 | 004246013 | III | VV | VVT-D 10/17.5 63A 80N | Wkładka topikowa z wybijakiem | 27.12.10.0 | 273.04 | B | szt. | 1/3/-/- |  | 9830 | 3838895257677 | 3 | 3838895257691 |  |  |  |  | EC002704 | III
10439 | 004246014 | III | VV | VVT-D 10/17.5 80A 80N | Wkładka topikowa z wybijakiem | 27.12.10.0 | 314.97 | B | szt. | 1/3/-/- |  | 9831 | 3838895257745 | 3 | 3838895257783 |  |  |  |  | EC002704 | III
10440 | 004246015 | III | VV | VVT-D 10/17.5 100A 80N | Wkładka topikowa z wybijakiem | 27.12.10.0 | 314.97 | B | szt. | 1/3/-/- |  | 9832 | 3838895257806 | 3 | 3838895257837 |  |  |  |  | EC002704 | III
10441 | 004246016 | III | VV | VVT-D 10/17.5 125A 80N | Wkładka topikowa z wybijakiem | 27.12.10.0 | 304.83 | B | szt. | 1/3/-/- |  | 9833 | 3838895257851 | 3 | 3838895258063 |  |  |  |  | EC002704 | III
10442 | 004246017 | III | VV | VVT-D 10/17.5 160A 80N | Wkładka topikowa z wybijakiem | 27.12.10.0 | 434.5 | B | szt. | 1/3/-/- |  | 9834 | 3838895622871 | 3 | 3838895622888 |  |  |  |  | EC002704 | III
10443 | 004247003 | III | VV | VVT-E 10/17.5 2A 120N | Wkładka topikowa z wybijakiem | 27.12.10.0 | 245.18 | B | szt. | -/3/-/- |  | 9835 | [7 empty] | EC002704 | III
10444 | 004247004 | III | VV | VVT-E 10/17.5 4A 120N | Wkładka topikowa z wybijakiem | 27.12.10.0 | 245.18 | B | szt. | -/3/-/- |  | 9836 | [7 empty] | EC002704 | III
10445 | 004247005 | III | VV | VVT-E 10/17.5 6A 120N | Wkładka topikowa z wybijakiem | 27.12.10.0 | 245.18 | B | szt. | 1/3/-/- |  | 9837 | 3838895258087 | 3 | 3838895258100 |  |  |  |  | EC002704 | III
10446 | 004247006 | III | VV | VVT-E 10/17.5 10A 120N | Wkładka topikowa z wybijakiem | 27.12.10.0 | 245.18 | B | szt. | 1/3/-/- |  | 9838 | 3838895258124 | 3 | 3838895258148 |  |  |  |  | EC002704 | III
10447 | 004247007 | III | VV | VVT-E 10/17.5 16A 120N | Wkładka topikowa z wybijakiem | 27.12.10.0 | 245.18 | B | szt. | 1/3/-/- |  | 9839 | 3838895258162 | 3 | 3838895258186 |  |  |  |  | EC002704 | III
10448 | 004247008 | III | VV | VVT-E 10/17.5 20A 120N | Wkładka topikowa z wybijakiem | 27.12.10.0 | 245.18 | B | szt. | 1/3/-/- |  | 9840 | 3838895258209 | 3 | 3838895258223 |  |  |  |  | EC002704 | III
10449 | 004247009 | III | VV | VVT-E 10/17.5 25A 120N | Wkładka topikowa z wybijakiem | 27.12.10.0 | 276.04 | B | szt. | 1/3/-/- |  | 9841 | 3838895258285 | 3 | 3838895258315 |  |  |  |  | EC002704 | III
10450 | 004247010 | III | VV | VVT-E 10/17.5 32A 120N | Wkładka topikowa z wybijakiem | 27.12.10.0 | 276.04 | B | szt. | 1/3/-/- |  | 9842 | 3838895258346 | 3 | 3838895258377 |  |  |  |  | EC002704 | III
10451 | 004247011 | III | VV | VVT-E 10/17.5 40A 120N | Wkładka topikowa z wybijakiem | 27.12.10.0 | 276.04 | B | szt. | 1/3/-/- |  | 9843 | 3838895258407 | 3 | 3838895258445 |  |  |  |  | EC002704 | III
10452 | 004247012 | III | VV | VVT-E 10/17.5 50A 120N | Wkładka topikowa z wybijakiem | 27.12.10.0 | 306.94 | B | szt. | 1/3/-/- |  | 9844 | 3838895258476 | 3 | 3838895258490 |  |  |  |  | EC002704 | III
10453 | 004247013 | III | VV | VVT-E 10/17.5 63A 120N | Wkładka topikowa z wybijakiem | 27.12.10.0 | 357.8 | B | szt. | 1/3/-/- |  | 9845 | 3838895258520 | 3 | 3838895258544 |  |  |  |  | EC002704 | III
10454 | 004247014 | III | VV | VVT-E 10/17.5 80A 120N | Wkładka topikowa z wybijakiem | 27.12.10.0 | 436.85 | B | szt. | 1/3/-/- |  | 9846 | 3838895258568 | 3 | 3838895258582 |  |  |  |  | EC002704 | III
10455 | 004247015 | III | VV | VVT-E 10/17.5 100A 120N | Wkładka topikowa z wybijakiem | 27.12.10.0 | 458.13 | B | szt. | 1/3/-/- |  | 9847 | 3838895258605 | 3 | 3838895258629 |  |  |  |  | EC002704 | III
10456 | 004247016 | III | VV | VVT-E 10/17.5 125A 120N | Wkładka topikowa z wybijakiem | 27.12.10.0 | 458.13 | B | szt. | 1/3/-/- |  | 9848 | 3838895258643 | 3 | 3838895258667 |  |  |  |  | EC002704 | III
10457 | 004247017 | III | VV | VVT-E 10/17.5 160A 120N | Wkładka topikowa z wybijakiem | 27.12.10.0 | 487.71 | B | szt. | -/3/-/- |  | 9849 | [7 empty] | EC002704 | III
10458 | 004245103 | III | VV | VV C 10/17,5kV 2A 50N (292mm) | Wkładka topikowa z wybijakiem | 27.12.10.0 | 187.41 | B | szt. | 1/3/-/- |  | 9850 | 3838895334736 | 3 | 3838895334743 |  |  |  |  | EC002704 | III
10459 | 004245104 | III | VV | VV C 10/17,5kV 4A 50N (292mm) | Wkładka topikowa z wybijakiem | 27.12.10.0 | 187.55 | B | szt. | 1/3/-/- |  | 9851 | 3838895334750 | 3 | 3838895334767 |  |  |  |  | EC002704 | III
10460 | 004245105 | III | VV | VV C 10/17,5kV 6A 50N (292mm) | Wkładka topikowa z wybijakiem | 27.12.10.0 | 187.65 | B | szt. | 1/3/-/- |  | 9852 | 3838895299523 | 3 | 3838895299530 |  |  |  |  | EC002704 | III
10461 | 004245106 | III | VV | VV C 10/17,5kV 10A 50N (292mm) | Wkładka topikowa z wybijakiem | 27.12.10.0 | 187.76 | B | szt. | 1/3/-/- |  | 9853 | 3838895299547 | 3 | 3838895299554 |  |  |  |  | EC002704 | III
10462 | 004245107 | III | VV | VV C 10/17,5kV 16A 50N (292mm) | Wkładka topikowa z wybijakiem | 27.12.10.0 | 187.87 | B | szt. | 1/3/-/- |  | 9854 | 3838895299561 | 3 | 3838895299578 |  |  |  |  | EC002704 | III
10463 | 004245108 | III | VV | VV C 10/17,5kV 20A 50N (292mm) | Wkładka topikowa z wybijakiem | 27.12.10.0 | 186.94 | B | szt. | 1/3/-/- |  | 9855 | 3838895299585 | 3 | 3838895299592 |  |  |  |  | EC002704 | III
10464 | 004245109 | III | VV | VV C 10/17,5kV 25A 50N (292mm) | Wkładka topikowa z wybijakiem | 27.12.10.0 | 186.95 | B | szt. | 1/3/-/- |  | 9856 | 3838895299608 | 3 | 3838895299615 |  |  |  |  | EC002704 | III
10465 | 004245110 | III | VV | VV C 10/17,5kV 32A 50N (292mm) | Wkładka topikowa z wybijakiem | 27.12.10.0 | 186.96 | B | szt. | 1/3/-/- |  | 9857 | 3838895299622 | 3 | 3838895299639 |  |  |  |  | EC002704 | III
10466 | 004245111 | III | VV | VV C 10/17,5kV 40A 50N (292mm) | Wkładka topikowa z wybijakiem | 27.12.10.0 | 186.97 | B | szt. | 1/3/-/- |  | 9858 | 3838895299646 | 3 | 3838895299653 |  |  |  |  | EC002704 | III
10467 | 004245112 | III | VV | VV C 10/17,5kV 50A 50N (292mm) | Wkładka topikowa z wybijakiem | 27.12.10.0 | 199.68 | B | szt. | 1/3/-/- |  | 9859 | 3838895299660 | 3 | 3838895299677 |  |  |  |  | EC002704 | III
10468 | 004245113 | III | VV | VV C 10/17,5kV 63A 50N (292mm) | Wkładka topikowa z wybijakiem | 27.12.10.0 | 199.7 | B | szt. | 1/3/-/- |  | 9860 | 3838895299684 | 3 | 3838895299691 |  |  |  |  | EC002704 | III
10469 | 004245114 | III | VV | VV C 10/17,5kV 80A 50N (292mm) | Wkładka topikowa z wybijakiem | 27.12.10.0 | 255.53 | B | szt. | 1/3/-/- |  | 9861 | 3838895299707 | 3 | 3838895299714 |  |  |  |  | EC002704 | III
10470 | 004246103 | III | VV | VVT-D 10/17,5kV 2A 80N (292mm) | Wkładka topikowa z wybijakiem | 27.12.10.0 | 187.03 | B | szt. | 1/3/-/- |  | 9862 | 3838895334774 | 3 | 3838895334781 |  |  |  |  | EC002704 | III
10471 | 004246104 | III | VV | VVT-D 10/17,5kV 4A 80N (292mm) | Wkładka topikowa z wybijakiem | 27.12.10.0 | 187.05 | B | szt. | 1/3/-/- |  | 9863 | 3838895334798 | 3 | 3838895334804 |  |  |  |  | EC002704 | III
10472 | 004246105 | III | VV | VVT-D 10/17,5kV 6A 80N (292mm) | Wkładka topikowa z wybijakiem | 27.12.10.0 | 187.06 | B | szt. | 1/3/-/- |  | 9864 | 3838895299745 | 3 | 3838895299752 |  |  |  |  | EC002704 | III
10473 | 004246106 | III | VV | VVT-D 10/17,5kV 10A 80N (292mm) | Wkładka topikowa z wybijakiem | 27.12.10.0 | 187.07 | B | szt. | 1/3/-/- |  | 9865 | 3838895299769 | 3 | 3838895299776 |  |  |  |  | EC002704 | III
10474 | 004246107 | III | VV | VVT-D 10/17,5kV 16A 80N (292mm) | Wkładka topikowa z wybijakiem | 27.12.10.0 | 187.08 | B | szt. | 1/3/-/- |  | 9866 | 3838895299783 | 3 | 3838895299790 |  |  |  |  | EC002704 | III
10475 | 004246108 | III | VV | VVT-D 10/17,5kV 20A 80N (292mm) | Wkładka topikowa z wybijakiem | 27.12.10.0 | 187.09 | B | szt. | 1/3/-/- |  | 9867 | 3838895299806 | 3 | 3838895299813 |  |  |  |  | EC002704 | III
10476 | 004246109 | III | VV | VVT-D 10/17,5kV 25A 80N (292mm) | Wkładka topikowa z wybijakiem | 27.12.10.0 | 187.1 | B | szt. | 1/3/-/- |  | 9868 | 3838895299820 | 3 | 3838895299837 |  |  |  |  | EC002704 | III
10477 | 004246110 | III | VV | VVT-D 10/17,5kV 32A 80N (292mm) | Wkładka topikowa z wybijakiem | 27.12.10.0 | 187.11 | B | szt. | 1/3/-/- |  | 9869 | 3838895299844 | 3 | 3838895299851 |  |  |  |  | EC002704 | III
10478 | 004246111 | III | VV | VVT-D 10/17,5kV 40A 80N (292mm) | Wkładka topikowa z wybijakiem | 27.12.10.0 | 187.12 | B | szt. | -/3/-/- |  | 9870 |  | 3 | 3838895299875 |  |  |  |  | EC002704 | III
10479 | 004246112 | III | VV | VVT-D 10/17,5kV 50A 80N (292mm) | Wkładka topikowa z wybijakiem | 27.12.10.0 | 274.9 | B | szt. | 1/3/-/- |  | 9871 | 3838895299929 | 3 | 3838895299936 |  |  |  |  | EC002704 | III
10480 | 004246113 | III | VV | VVT-D 10/17,5kV 63A 80N (292mm) | Wkładka topikowa z wybijakiem | 27.12.10.0 | 274.91 | B | szt. | -/3/-/- |  | 9872 |  | 3 | 3838895299899 |  |  |  |  | EC002704 | III
10481 | 004246114 | III | VV | VVT-D 10/17,5kV 80A 80N (292mm) | Wkładka topikowa z wybijakiem | 27.12.10.0 | 293.61 | B | szt. | 1/3/-/- |  | 9873 | 3838895299905 | 3 | 3838895299912 |  |  |  |  | EC002704 | III
10482 | 004247103 | III | VV | VVT-E 10/17,5kV 2A 120N (292mm) | Wkładka topikowa z wybijakiem | 27.12.10.0 | 274.94 | B | szt. | 1/3/-/- |  | 9874 | 3838895334811 | 3 | 3838895334828 |  |  |  |  | EC002704 | III
10483 | 004247104 | III | VV | VVT-E 10/17,5kV 4A 120N (292mm) | Wkładka topikowa z wybijakiem | 27.12.10.0 | 274.96 | B | szt. | 1/3/-/- |  | 9875 | 3838895334835 | 3 | 3838895334842 |  |  |  |  | EC002704 | III
10484 | 004247105 | III | VV | VVT-E 10/17,5kV 6A 120N (292mm) | Wkładka topikowa z wybijakiem | 27.12.10.0 | 274.97 | B | szt. | 1/3/-/- |  | 9876 | 3838895299943 | 3 | 3838895299950 |  |  |  |  | EC002704 | III
10485 | 004247106 | III | VV | VVT-E 10/17,5kV 10A 120N (292mm) | Wkładka topikowa z wybijakiem | 27.12.10.0 | 274.98 | B | szt. | 1/3/-/- |  | 9877 | 3838895299967 | 3 | 3838895299974 |  |  |  |  | EC002704 | III
10486 | 004247107 | III | VV | VVT-E 10/17,5kV 16A 120N (292mm) | Wkładka topikowa z wybijakiem | 27.12.10.0 | 274.99 | B | szt. | 1/3/-/- |  | 9878 | 3838895299981 | 3 | 3838895299998 |  |  |  |  | EC002704 | III
10487 | 004247108 | III | VV | VVT-E 10/17,5kV 20A 120N (292mm) | Wkładka topikowa z wybijakiem | 27.12.10.0 | 275 | B | szt. | 1/3/-/- |  | 9879 | 3838895300007 | 3 | 3838895300014 |  |  |  |  | EC002704 | III
10488 | 004247109 | III | VV | VVT-E 10/17,5kV 25A 120N (292mm) | Wkładka topikowa z wybijakiem | 27.12.10.0 | 275.01 | B | szt. | 1/3/-/- |  | 9880 | 3838895300021 | 3 | 3838895300038 |  |  |  |  | EC002704 | III
10489 | 004247110 | III | VV | VVT-E 10/17,5kV 32A 120N (292mm) | Wkładka topikowa z wybijakiem | 27.12.10.0 | 275.02 | B | szt. | 1/3/-/- |  | 9881 | 3838895300045 | 3 | 3838895300052 |  |  |  |  | EC002704 | III
10490 | 004247111 | III | VV | VVT-E 10/17,5kV 40A 120N (292mm) | Wkładka topikowa z wybijakiem | 27.12.10.0 | 275.03 | B | szt. | 1/3/-/- |  | 9882 | 3838895300069 | 3 | 3838895300076 |  |  |  |  | EC002704 | III
10491 | 004247112 | III | VV | VVT-E 10/17,5kV 50A 120N (292mm) | Wkładka topikowa z wybijakiem | 27.12.10.0 | 438 | B | szt. | 1/3/-/- |  | 9883 | 3838895300083 | 3 | 3838895300090 |  |  |  |  | EC002704 | III
10492 | 004247113 | III | VV | VVT-E 10/17,5kV 63A 120N (292mm) | Wkładka topikowa z wybijakiem | 27.12.10.0 | 438.01 | B | szt. | 1/3/-/- |  | 9884 | 3838895300106 | 3 | 3838895300113 |  |  |  |  | EC002704 | III
10493 | 004247114 | III | VV | VVT-E 10/17,5kV 80A 120N (292mm) | Wkładka topikowa z wybijakiem | 27.12.10.0 | 438.02 | B | szt. | -/3/-/- |  | 9885 |  | 3 | 3838895300137 |  |  |  |  | EC002704 | III
10494 | 004245503 | III | VV | VV C 10/17,5kV 2A 50N (442mm) | Wkładka topikowa z wybijakiem | 27.12.10.0 | 223.72 | B | szt. | 1/3/-/- |  | 9886 | 3838895334859 | 3 | 3838895334866 |  |  |  |  | EC002704 | III
10495 | 004245504 | III | VV | VV C 10/17,5kV 4A 50N (442mm) | Wkładka topikowa z wybijakiem | 27.12.10.0 | 223.73 | B | szt. | 1/3/-/- |  | 9887 | 3838895334873 | 3 | 3838895334880 |  |  |  |  | EC002704 | III
10496 | 004245505 | III | VV | VV C 10/17,5kV 6A 50N (442mm) | Wkładka topikowa z wybijakiem | 27.12.10.0 | 223.75 | B | szt. | 1/3/-/- |  | 9888 | 3838895300144 | 3 | 3838895300151 |  |  |  |  | EC002704 | III
10497 | 004245506 | III | VV | VV C 10/17,5kV 10A 50N (442mm) | Wkładka topikowa z wybijakiem | 27.12.10.0 | 223.76 | B | szt. | 1/3/-/- |  | 9889 | 3838895300168 | 3 | 3838895300175 |  |  |  |  | EC002704 | III
10498 | 004245507 | III | VV | VV C 10/17,5kV 16A 50N (442mm) | Wkładka topikowa z wybijakiem | 27.12.10.0 | 223.77 | B | szt. | 1/3/-/- |  | 9890 | 3838895300182 | 3 | 3838895300199 |  |  |  |  | EC002704 | III
10499 | 004245508 | III | VV | VV C 10/17,5kV 20A 50N (442mm) | Wkładka topikowa z wybijakiem | 27.12.10.0 | 223.78 | B | szt. | 1/3/-/- |  | 9891 | 3838895300205 | 3 | 3838895300212 |  |  |  |  | EC002704 | III
10500 | 004245509 | III | VV | VV C 10/17,5kV 25A 50N (442mm) | Wkładka topikowa z wybijakiem | 27.12.10.0 | 223.79 | B | szt. | 1/3/-/- |  | 9892 | 3838895300229 | 3 | 3838895300236 |  |  |  |  | EC002704 | III
10501 | 004245510 | III | VV | VV C 10/17,5kV 32A 50N (442mm) | Wkładka topikowa z wybijakiem | 27.12.10.0 | 223.8 | B | szt. | 1/3/-/- |  | 9893 | 3838895300243 | 3 | 3838895300250 |  |  |  |  | EC002704 | III
10502 | 004245511 | III | VV | VV C 10/17,5kV 40A 50N (442mm) | Wkładka topikowa z wybijakiem | 27.12.10.0 | 223.81 | B | szt. | 1/3/-/- |  | 9894 | 3838895300267 | 3 | 3838895300274 |  |  |  |  | EC002704 | III
10503 | 004245512 | III | VV | VV C 10/17,5kV 50A 50N (442mm) | Wkładka topikowa z wybijakiem | 27.12.10.0 | 291.45 | B | szt. | 1/3/-/- |  | 9895 | 3838895300366 | 3 | 3838895300373 |  |  |  |  | EC002704 | III
10504 | 004245513 | III | VV | VV C 10/17,5kV 63A 50N (442mm) | Wkładka topikowa z wybijakiem | 27.12.10.0 | 291.48 | B | szt. | 1/3/-/- |  | 9896 | 3838895300281 | 3 | 3838895300298 |  |  |  |  | EC002704 | III
10505 | 004245514 | III | VV | VV C 10/17,5kV 80A 50N (442mm) | Wkładka topikowa z wybijakiem | 27.12.10.0 | 338.77 | B | szt. | 1/3/-/- |  | 9897 | 3838895300304 | 3 | 3838895300311 |  |  |  |  | EC002704 | III
10506 | 004245515 | III | VV | VV C 10/17,5kV 100A 50N (442mm) | Wkładka topikowa z wybijakiem | 27.12.10.0 | 338.78 | B | szt. | 1/3/-/- |  | 9898 | 3838895300328 | 3 | 3838895300335 |  |  |  |  | EC002704 | III
10507 | 004245516 | III | VV | VV C 10/17,5kV 125A 50N (442mm) | Wkładka topikowa z wybijakiem | 27.12.10.0 | 447.05 | B | szt. | 1/3/-/- |  | 9899 | 3838895300342 | 3 | 3838895300359 |  |  |  |  | EC002704 | III
10508 | 004246503 | III | VV | VVT-D 10/17,5kV 2A 80N (442mm) | Wkładka topikowa z wybijakiem | 27.12.10.0 | 288.98 | B | szt. | 1/3/-/- |  | 9900 | 3838895334897 | 3 | 3838895334903 |  |  |  |  | EC002704 | III
10509 | 004246504 | III | VV | VVT-D 10/17,5kV 4A 80N (442mm) | Wkładka topikowa z wybijakiem | 27.12.10.0 | 288.99 | B | szt. | 1/3/-/- |  | 9901 | 3838895334910 | 3 | 3838895334927 |  |  |  |  | EC002704 | III
10510 | 004246505 | III | VV | VVT-D 10/17,5kV 6A 80N (442mm) | Wkładka topikowa z wybijakiem | 27.12.10.0 | 289.01 | B | szt. | 1/3/-/- |  | 9902 | 3838895300380 | 3 | 3838895300397 |  |  |  |  | EC002704 | III
10511 | 004246506 | III | VV | VVT-D 10/17,5kV 10A 80N (442mm) | Wkładka topikowa z wybijakiem | 27.12.10.0 | 289.02 | B | szt. | 1/3/-/- |  | 9903 | 3838895300403 | 3 | 3838895300410 |  |  |  |  | EC002704 | III
10512 | 004246507 | III | VV | VVT-D 10/17,5kV 16A 80N (442mm) | Wkładka topikowa z wybijakiem | 27.12.10.0 | 289.03 | B | szt. | 1/3/-/- |  | 9904 | 3838895300427 | 3 | 3838895300434 |  |  |  |  | EC002704 | III
10513 | 004246508 | III | VV | VVT-D 10/17,5kV 20A 80N (442mm) | Wkładka topikowa z wybijakiem | 27.12.10.0 | 289.04 | B | szt. | 1/3/-/- |  | 9905 | 3838895300441 | 3 | 3838895300458 |  |  |  |  | EC002704 | III
10514 | 004246509 | III | VV | VVT-D 10/17,5kV 25A 80N (442mm) | Wkładka topikowa z wybijakiem | 27.12.10.0 | 289.05 | B | szt. | 1/3/-/- |  | 9906 | 3838895300465 | 3 | 3838895300472 |  |  |  |  | EC002704 | III
10515 | 004246510 | III | VV | VVT-D 10/17,5kV 32A 80N (442mm) | Wkładka topikowa z wybijakiem | 27.12.10.0 | 289.06 | B | szt. | 1/3/-/- |  | 9907 | 3838895300489 | 3 | 3838895300496 |  |  |  |  | EC002704 | III
10516 | 004246511 | III | VV | VVT-D 10/17,5kV 40A 80N (442mm) | Wkładka topikowa z wybijakiem | 27.12.10.0 | 289.08 | B | szt. | -/3/-/- |  | 9908 |  | 3 | 3838895300519 |  |  |  |  | EC002704 | III
10517 | 004246512 | III | VV | VVT-D 10/17,5kV 50A 80N (442mm) | Wkładka topikowa z wybijakiem | 27.12.10.0 | 382.96 | B | szt. | 1/3/-/- |  | 9909 | 3838895300526 | 3 | 3838895300533 |  |  |  |  | EC002704 | III
10518 | 004246513 | III | VV | VVT-D 10/17,5kV 63A 80N (442mm) | Wkładka topikowa z wybijakiem | 27.12.10.0 | 382.97 | B | szt. | 1/3/-/- |  | 9910 | 3838895300540 | 3 | 3838895300557 |  |  |  |  | EC002704 | III
10519 | 004246514 | III | VV | VVT-D 10/17,5kV 80A 80N (442mm) | Wkładka topikowa z wybijakiem | 27.12.10.0 | 382.98 | B | szt. | 1/3/-/- |  | 9911 | 3838895300564 | 3 | 3838895300571 |  |  |  |  | EC002704 | III
10520 | 004246515 | III | VV | VVT-D 10/17,5kV 100A 80N (442mm) | Wkładka topikowa z wybijakiem | 27.12.10.0 | 418.48 | B | szt. | 1/3/-/- |  | 9912 | 3838895300588 | 3 | 3838895300595 |  |  |  |  | EC002704 | III
10521 | 004246516 | III | VV | VVT-D 10/17,5kV 125A 80N (442mm) | Wkładka topikowa z wybijakiem | 27.12.10.0 | 465.78 | B | szt. | -/3/-/- |  | 9913 |  | 3 | 3838895300618 |  |  |  |  | EC002704 | III
10522 | 004247503 | III | VV | VVT-E 10/17,5kV 2A 120N (442mm) | Wkładka topikowa z wybijakiem | 27.12.10.0 | 383.02 | B | szt. | 1/3/-/- |  | 9914 | 3838895334934 | 3 | 3838895334941 |  |  |  |  | EC002704 | III
10523 | 004247504 | III | VV | VVT-E 10/17,5kV 4A 120N (442mm) | Wkładka topikowa z wybijakiem | 27.12.10.0 | 383.04 | B | szt. | 1/3/-/- |  | 9915 | 3838895334958 | 3 | 3838895334965 |  |  |  |  | EC002704 | III
10524 | 004247505 | III | VV | VVT-E 10/17,5kV 6A 120N (442mm) | Wkładka topikowa z wybijakiem | 27.12.10.0 | 383.05 | B | szt. | 1/3/-/- |  | 9916 | 3838895300625 | 3 | 3838895300632 |  |  |  |  | EC002704 | III
10525 | 004247506 | III | VV | VVT-E 10/17,5kV 10A 120N (442mm) | Wkładka topikowa z wybijakiem | 27.12.10.0 | 383.06 | B | szt. | 1/3/-/- |  | 9917 | 3838895300649 | 3 | 3838895300656 |  |  |  |  | EC002704 | III
10526 | 004247507 | III | VV | VVT-E 10/17,5kV 16A 120N (442mm) | Wkładka topikowa z wybijakiem | 27.12.10.0 | 383.07 | B | szt. | 1/3/-/- |  | 9918 | 3838895300663 | 3 | 3838895300670 |  |  |  |  | EC002704 | III
10527 | 004247508 | III | VV | VVT-E 10/17,5kV 20A 120N (442mm) | Wkładka topikowa z wybijakiem | 27.12.10.0 | 382.02 | B | szt. | 1/3/-/- |  | 9919 | 3838895300687 | 3 | 3838895300694 |  |  |  |  | EC002704 | III
10528 | 004247509 | III | VV | VVT-E 10/17,5kV 25A 120N (442mm) | Wkładka topikowa z wybijakiem | 27.12.10.0 | 382.02 | B | szt. | 1/3/-/- |  | 9920 | 3838895300700 | 3 | 3838895300717 |  |  |  |  | EC002704 | III
10529 | 004247510 | III | VV | VVT-E 10/17,5kV 32A 120N (442mm) | Wkładka topikowa z wybijakiem | 27.12.10.0 | 382.03 | B | szt. | 1/3/-/- |  | 9921 | 3838895300724 | 3 | 3838895300731 |  |  |  |  | EC002704 | III
10530 | 004247511 | III | VV | VVT-E 10/17,5kV 40A 120N (442mm) | Wkładka topikowa z wybijakiem | 27.12.10.0 | 382.03 | B | szt. | 1/3/-/- |  | 9922 | 3838895300748 | 3 | 3838895300755 |  |  |  |  | EC002704 | III
10531 | 004247512 | III | VV | VVT-E 10/17,5kV 50A 120N (442mm) | Wkładka topikowa z wybijakiem | 27.12.10.0 | 501.61 | B | szt. | 1/3/-/- |  | 9923 | 3838895300762 | 3 | 3838895300779 |  |  |  |  | EC002704 | III
10532 | 004247513 | III | VV | VVT-E 10/17,5kV 63A 120N (442mm) | Wkładka topikowa z wybijakiem | 27.12.10.0 | 501.62 | B | szt. | 1/3/-/- |  | 9924 | 3838895300786 | 3 | 3838895300793 |  |  |  |  | EC002704 | III
10533 | 004247514 | III | VV | VVT-E 10/17,5kV 80A 120N (442mm) | Wkładka topikowa z wybijakiem | 27.12.10.0 | 677.64 | B | szt. | 1/3/-/- |  | 9925 | 3838895300809 | 3 | 3838895300816 |  |  |  |  | EC002704 | III
10534 | 004247515 | III | VV | VVT-E 10/17,5kV 100A 120N (442mm) | Wkładka topikowa z wybijakiem | 27.12.10.0 | 677.65 | B | szt. | 1/3/-/- |  | 9926 | 3838895300823 | 3 | 3838895300830 |  |  |  |  | EC002704 | III
10535 | 004247516 | III | VV | VVT-E 10/17,5kV 125A 120N (442mm) | Wkładka topikowa z wybijakiem | 27.12.10.0 | 724.21 | B | szt. | 1/3/-/- |  | 9927 | 3838895300847 | 3 | 3838895300854 |  |  |  |  | EC002704 | III
10536 | 004245609 | III | VV | VVC 17,5kV / 25A 50N (537mm) | Wkładka topikowa z wybijakiem | 27.12.10.0 | 214 | B | szt. | 1/3/-/- |  | 9928 | 3838895561200 | 3 | 3838895561217 |  |  |  |  | EC002704 | III
10537 | 004255003 | III | VV | VV C 10/24kV 2A 50N | Wkładka topikowa z wybijakiem | 27.12.10.0 | 249.9 | B | szt. | 1/3/-/- |  | 9929 | 3838895283621 | 3 | 3838895283638 |  |  |  |  | EC002704 | III
10538 | 004255004 | III | VV | VV C 10/24kV 4A 50N | Wkładka topikowa z wybijakiem | 27.12.10.0 | 249.9 | B | szt. | 1/3/-/- |  | 9930 | 3838895283645 | 3 | 3838895283652 |  |  |  |  | EC002704 | III
10539 | 004255005 | III | VV | VV C 10/24kV 6A 50N | Wkładka topikowa z wybijakiem | 27.12.10.0 | 138.18 | A | szt. | 1/3/-/- |  | 9931 | 3838895243526 | 3 | 3838895243533 |  |  |  |  | EC002704 | III
10540 | 004255006 | III | VV | VV C 10/24kV 10A 50N | Wkładka topikowa z wybijakiem | 27.12.10.0 | 138.18 | A | szt. | 1/3/-/- |  | 9932 | 3838895243540 | 3 | 3838895243557 |  |  |  |  | EC002704 | III
10541 | 004255007 | III | VV | VV C 10/24kV 16A 50N | Wkładka topikowa z wybijakiem | 27.12.10.0 | 138.18 | A | szt. | 1/3/-/- |  | 9933 | 3838895243564 | 3 | 3838895243571 |  |  |  |  | EC002704 | III
10542 | 004255008 | III | VV | VV C 10/24kV 20A 50N | Wkładka topikowa z wybijakiem | 27.12.10.0 | 138.18 | A | szt. | 1/3/-/- |  | 9934 | 3838895243588 | 3 | 3838895243595 |  |  |  |  | EC002704 | III
10543 | 004255009 | III | VV | VV C 10/24kV 25A 50N | Wkładka topikowa z wybijakiem | 27.12.10.0 | 152 | A | szt. | 1/3/-/- |  | 9935 | 3838895243601 | 3 | 3838895243618 |  |  |  |  | EC002704 | III
10544 | 004255010 | III | VV | VV C 10/24kV 32A 50N | Wkładka topikowa z wybijakiem | 27.12.10.0 | 149.48 | A | szt. | 1/3/-/- |  | 9936 | 3838895243625 | 3 | 3838895243632 |  |  |  |  | EC002704 | III
10545 | 004255011 | III | VV | VV C 10/24kV 40A 50N | Wkładka topikowa z wybijakiem | 27.12.10.0 | 175.85 | A | szt. | 1/3/-/- |  | 9937 | 3838895243649 | 3 | 3838895243656 |  |  |  |  | EC002704 | III
10546 | 004255012 | III | VV | VV C 10/24kV 50A 50N | Wkładka topikowa z wybijakiem | 27.12.10.0 | 211.03 | A | szt. | 1/3/-/- |  | 9938 | 3838895244646 | 3 | 3838895244653 |  |  |  |  | EC002704 | III
10547 | 004255013 | III | VV | VV C 10/24kV 63A 50N | Wkładka topikowa z wybijakiem | 27.12.10.0 | 223.6 | A | szt. | 1/3/-/- |  | 9939 | 3838895252993 | 3 | 3838895253013 |  |  |  |  | EC002704 | III
10548 | 004255014 | III | VV | VV C 10/24kV 80A 50N | Wkładka topikowa z wybijakiem | 27.12.10.0 | 257.52 | A | szt. | 1/3/-/- |  | 9940 | 3838895244547 | 3 | 3838895244554 |  |  |  |  | EC002704 | III
10549 | 004255015 | III | VV | VV C 10/24kV 100A 50N | Wkładka topikowa z wybijakiem | 27.12.10.0 | 257.52 | A | szt. | 1/3/-/- |  | 9941 | 3838895251255 | 3 | 3838895251279 |  |  |  |  | EC002704 | III
10550 | 004255016 | III | VV | VV C 10/24kV 125A 50N | Wkładka topikowa z wybijakiem | 27.12.10.0 | 257.52 | A | szt. | 1/3/-/- |  | 9942 | 3838895251293 | 3 | 3838895251316 |  |  |  |  | EC002704 | III
10551 | 004256003 | III | VV | VVT-D 10/24 2A 80N | Wkładka topikowa z wybijakiem | 27.12.10.0 | 182.53 | B | szt. | -/3/-/- |  | 9943 | [7 empty] | EC002704 | III
10552 | 004256004 | III | VV | VVT-D 10/24 4A 80N | Wkładka topikowa z wybijakiem | 27.12.10.0 | 182.53 | B | szt. | -/3/-/- |  | 9944 | [7 empty] | EC002704 | III
10553 | 004256005 | III | VV | VVT-D 10/24 6A 80N | Wkładka topikowa z wybijakiem | 27.12.10.0 | 182.53 | B | szt. | 1/3/-/- |  | 9945 | 3838895251637 | 3 | 3838895251651 |  |  |  |  | EC002704 | III
10554 | 004256006 | III | VV | VVT-D 10/24 10A 80N | Wkładka topikowa z wybijakiem | 27.12.10.0 | 182.53 | B | szt. | 1/3/-/- |  | 9946 | 3838895251675 | 3 | 3838895251699 |  |  |  |  | EC002704 | III
10555 | 004256007 | III | VV | VVT-D 10/24 16A 80N | Wkładka topikowa z wybijakiem | 27.12.10.0 | 182.53 | B | szt. | 1/3/-/- |  | 9947 | 3838895251712 | 3 | 3838895251736 |  |  |  |  | EC002704 | III
10556 | 004256008 | III | VV | VVT-D 10/24 20A 80N | Wkładka topikowa z wybijakiem | 27.12.10.0 | 182.53 | B | szt. | 1/3/-/- |  | 9948 | 3838895251750 | 3 | 3838895251774 |  |  |  |  | EC002704 | III
10557 | 004256009 | III | VV | VVT-D 10/24 25A 80N | Wkładka topikowa z wybijakiem | 27.12.10.0 | 190.46 | B | szt. | 1/3/-/- |  | 9949 | 3838895251798 | 3 | 3838895251811 |  |  |  |  | EC002704 | III
10558 | 004256010 | III | VV | VVT-D 10/24 32A 80N | Wkładka topikowa z wybijakiem | 27.12.10.0 | 190.46 | B | szt. | 1/3/-/- |  | 9950 | 3838895251835 | 3 | 3838895251859 |  |  |  |  | EC002704 | III
10559 | 004256011 | III | VV | VVT-D 10/24 40A 80N | Wkładka topikowa z wybijakiem | 27.12.10.0 | 201.35 | B | szt. | 1/3/-/- |  | 9951 | 3838895251873 | 3 | 3838895251897 |  |  |  |  | EC002704 | III
10560 | 004256012 | III | VV | VVT-D 10/24 50A 80N | Wkładka topikowa z wybijakiem | 27.12.10.0 | 265.79 | B | szt. | 1/3/-/- |  | 9952 | 3838895253099 | 3 | 3838895253112 |  |  |  |  | EC002704 | III
10561 | 004256013 | III | VV | VVT-D 10/24 63A 80N | Wkładka topikowa z wybijakiem | 27.12.10.0 | 255.85 | B | szt. | 1/3/-/- |  | 9953 | 3838895253136 | 3 | 3838895253150 |  |  |  |  | EC002704 | III
10562 | 004256014 | III | VV | VVT-D 10/24 80A 80N | Wkładka topikowa z wybijakiem | 27.12.10.0 | 296.12 | B | szt. | 1/3/-/- |  | 9954 | 3838895253174 | 3 | 3838895253198 |  |  |  |  | EC002704 | III
10563 | 004256015 | III | VV | VVT-D 10/24 100A 80N | Wkładka topikowa z wybijakiem | 27.12.10.0 | 296.12 | B | szt. | 1/3/-/- |  | 9955 | 3838895253211 | 3 | 3838895253235 |  |  |  |  | EC002704 | III
10564 | 004256016 | III | VV | VVT-D 10/24 125A 80N | Wkładka topikowa z wybijakiem | 27.12.10.0 | 296.12 | B | szt. | 1/3/-/- |  | 9956 | 3838895253259 | 3 | 3838895253273 |  |  |  |  | EC002704 | III
10565 | 004257003 | III | VV | VVT-E 10/24 2A 120N | Wkładka topikowa z wybijakiem | 27.12.10.0 | 288.59 | B | szt. | -/3/-/- |  | 9957 | [7 empty] | EC002704 | III
10566 | 004257004 | III | VV | VVT-E 10/24 4A 120N | Wkładka topikowa z wybijakiem | 27.12.10.0 | 288.59 | B | szt. | -/3/-/- |  | 9958 | [7 empty] | EC002704 | III
10567 | 004257005 | III | VV | VVT-E 10/24 6A 120N | Wkładka topikowa z wybijakiem | 27.12.10.0 | 288.59 | B | szt. | 1/3/-/- |  | 9959 | 3838895244172 | 3 | 3838895244189 |  |  |  |  | EC002704 | III
10568 | 004257006 | III | VV | VVT-E 10/24 10A 120N | Wkładka topikowa z wybijakiem | 27.12.10.0 | 288.59 | B | szt. | 1/3/-/- |  | 9960 | 3838895244196 | 3 | 3838895244202 |  |  |  |  | EC002704 | III
10569 | 004257007 | III | VV | VVT-E 10/24 16A 120N | Wkładka topikowa z wybijakiem | 27.12.10.0 | 288.59 | B | szt. | 1/3/-/- |  | 9961 | 3838895244219 | 3 | 3838895244226 |  |  |  |  | EC002704 | III
10570 | 004257008 | III | VV | VVT-E 10/24 20A 120N | Wkładka topikowa z wybijakiem | 27.12.10.0 | 288.59 | B | szt. | 1/3/-/- |  | 9962 | 3838895244233 | 3 | 3838895244240 |  |  |  |  | EC002704 | III
10571 | 004257009 | III | VV | VVT-E 10/24 25A 120N | Wkładka topikowa z wybijakiem | 27.12.10.0 | 288.59 | B | szt. | 1/3/-/- |  | 9963 | 3838895244257 | 3 | 3838895244264 |  |  |  |  | EC002704 | III
10572 | 004257010 | III | VV | VVT-E 10/24 32A 120N | Wkładka topikowa z wybijakiem | 27.12.10.0 | 288.59 | B | szt. | 1/3/-/- |  | 9964 | 3838895244394 | 3 | 3838895244400 |  |  |  |  | EC002704 | III
10573 | 004257011 | III | VV | VVT-E 10/24 40A 120N | Wkładka topikowa z wybijakiem | 27.12.10.0 | 366.1 | B | szt. | 1/3/-/- |  | 9965 | 3838895244417 | 3 | 3838895244424 |  |  |  |  | EC002704 | III
10574 | 004257012 | III | VV | VVT-E 10/24 50A 120N | Wkładka topikowa z wybijakiem | 27.12.10.0 | 439.32 | B | szt. | 1/3/-/- |  | 9966 | 3838895253297 | 3 | 3838895253310 |  |  |  |  | EC002704 | III
10575 | 004257013 | III | VV | VVT-E 10/24 63A 120N | Wkładka topikowa z wybijakiem | 27.12.10.0 | 465.15 | B | szt. | 1/3/-/- |  | 9967 | 3838895253334 | 3 | 3838895253358 |  |  |  |  | EC002704 | III
10576 | 004257014 | III | VV | VVT-E 10/24 80A 120N | Wkładka topikowa z wybijakiem | 27.12.10.0 | 538.39 | B | szt. | -/3/-/- |  | 9968 |  | 3 | 3838895253372 |  |  |  |  | EC002704 | III
10577 | 004257015 | III | VV | VVT-E 10/24 100A 120N | Wkładka topikowa z wybijakiem | 27.12.10.0 | 538.39 | B | szt. | 1/3/-/- |  | 9969 | 3838895253396 | 3 | 3838895253419 |  |  |  |  | EC002704 | III
10578 | 004257016 | III | VV | VVT-E 10/24 125A 120N | Wkładka topikowa z wybijakiem | 27.12.10.0 | 538.39 | B | szt. | 1/3/-/- |  | 9970 | 3838895253433 | 3 | 3838895253457 |  |  |  |  | EC002704 | III
10579 | 004255103 | III | VV | VVC 10/24kV / 2A (292mm) | Wkładka topikowa z wybijakiem | 27.12.10.0 | 230.66 | B | szt. | 1/3/-/- |  | 9971 | 3838895334972 | 3 | 3838895334989 |  |  |  |  | EC002704 | III
10580 | 004255104 | III | VV | VVC 10/24kV / 4A (292mm) | Wkładka topikowa z wybijakiem | 27.12.10.0 | 230.66 | B | szt. | 1/3/-/- |  | 9972 | 3838895334996 | 3 | 3838895335009 |  |  |  |  | EC002704 | III
10581 | 004255105 | III | VV | VVC 10/24kV / 6A (292mm) | Wkładka topikowa z wybijakiem | 27.12.10.0 | 230.66 | B | szt. | -/3/-/- |  | 9973 |  | 3 | 3838895300991 |  |  |  |  | EC002704 | III
10582 | 004255106 | III | VV | VVC 10/24kV / 10A (292mm) | Wkładka topikowa z wybijakiem | 27.12.10.0 | 230.66 | B | szt. | 1/3/-/- |  | 9974 | 3838895301028 | 3 | 3838895301035 |  |  |  |  | EC002704 | III
10583 | 004255107 | III | VV | VVC 10/24kV / 16A (292mm) | Wkładka topikowa z wybijakiem | 27.12.10.0 | 230.66 | B | szt. | 1/3/-/- |  | 9975 | 3838895301042 | 3 | 3838895301059 |  |  |  |  | EC002704 | III
10584 | 004255108 | III | VV | VVC 10/24kV / 20A (292mm) | Wkładka topikowa z wybijakiem | 27.12.10.0 | 230.66 | B | szt. | 1/3/-/- |  | 9976 | 3838895301073 | 3 | 3838895301097 |  |  |  |  | EC002704 | III
10585 | 004255109 | III | VV | VVC 10/24kV / 25A (292mm) | Wkładka topikowa z wybijakiem | 27.12.10.0 | 246.7 | B | szt. | 1/3/-/- |  | 9977 | 3838895301103 | 3 | 3838895301110 |  |  |  |  | EC002704 | III
10586 | 004255110 | III | VV | VVC 10/24kV / 32A (292mm) | Wkładka topikowa z wybijakiem | 27.12.10.0 | 246.7 | B | szt. | 1/3/-/- |  | 9978 | 3838895301127 | 3 | 3838895301134 |  |  |  |  | EC002704 | III
10587 | 004255111 | III | VV | VVC 10/24kV / 40A (292mm) | Wkładka topikowa z wybijakiem | 27.12.10.0 | 246.7 | B | szt. | 1/3/-/- |  | 9979 | 3838895301141 | 3 | 3838895301158 |  |  |  |  | EC002704 | III
10588 | 004255112 | III | VV | VVC 10/24kV / 50A (292mm) | Wkładka topikowa z wybijakiem | 27.12.10.0 | 329.85 | B | szt. | 1/3/-/- |  | 9980 | 3838895301165 | 3 | 3838895301172 |  |  |  |  | EC002704 | III
10589 | 004255113 | III | VV | VVC 10/24kV / 63A (292mm) | Wkładka topikowa z wybijakiem | 27.12.10.0 | 329.85 | B | szt. | 1/3/-/- |  | 9981 | 3838895301189 | 3 | 3838895301196 |  |  |  |  | EC002704 | III
10590 | 004256103 | III | VV | VVT-D 10/24kV 2A 80N (292mm) | Wkładka topikowa z wybijakiem | 27.12.10.0 | 330.68 | B | szt. | 1/3/-/- |  | 9982 | 3838895335016 | 3 | 3838895335023 |  |  |  |  | EC002704 | III
10591 | 004256104 | III | VV | VVT-D 10/24kV 4A 80N (292mm) | Wkładka topikowa z wybijakiem | 27.12.10.0 | 330.68 | B | szt. | 1/3/-/- |  | 9983 | 3838895335030 | 3 | 3838895335047 |  |  |  |  | EC002704 | III
10592 | 004256105 | III | VV | VVT-D 10/24kV 6A 80N (292mm) | Wkładka topikowa z wybijakiem | 27.12.10.0 | 330.68 | B | szt. | 1/3/-/- |  | 9984 | 3838895301219 | 3 | 3838895301226 |  |  |  |  | EC002704 | III
10593 | 004256106 | III | VV | VVT-D 10/24kV 10A 80N (292mm) | Wkładka topikowa z wybijakiem | 27.12.10.0 | 330.68 | B | szt. | 1/3/-/- |  | 9985 | 3838895301240 | 3 | 3838895301257 |  |  |  |  | EC002704 | III
10594 | 004256107 | III | VV | VVT-D 10/24kV 16A 80N (292mm) | Wkładka topikowa z wybijakiem | 27.12.10.0 | 330.68 | B | szt. | 1/3/-/- |  | 9986 | 3838895301264 | 3 | 3838895301271 |  |  |  |  | EC002704 | III
10595 | 004256108 | III | VV | VVT-D 10/24kV 20A 80N (292mm) | Wkładka topikowa z wybijakiem | 27.12.10.0 | 330.68 | B | szt. | 1/3/-/- |  | 9987 | 3838895301288 | 3 | 3838895301295 |  |  |  |  | EC002704 | III
10596 | 004256109 | III | VV | VVT-D 10/24kV 25A 80N (292mm) | Wkładka topikowa z wybijakiem | 27.12.10.0 | 330.68 | B | szt. | 1/3/-/- |  | 9988 | 3838895301301 | 3 | 3838895301318 |  |  |  |  | EC002704 | III
10597 | 004256110 | III | VV | VVT-D 10/24kV 32A 80N (292mm) | Wkładka topikowa z wybijakiem | 27.12.10.0 | 330.68 | B | szt. | 1/3/-/- |  | 9989 | 3838895301325 | 3 | 3838895301332 |  |  |  |  | EC002704 | III
10598 | 004256111 | III | VV | VVT-D 10/24kV 40A 80N (292mm) | Wkładka topikowa z wybijakiem | 27.12.10.0 | 330.68 | B | szt. | 1/3/-/- |  | 9990 | 3838895301349 | 3 | 3838895301356 |  |  |  |  | EC002704 | III
10599 | 004256112 | III | VV | VVT-D 10/24kV 50A 80N (292mm) | Wkładka topikowa z wybijakiem | 27.12.10.0 | 447.72 | B | szt. | 1/3/-/- |  | 9991 | 3838895301363 | 3 | 3838895301370 |  |  |  |  | EC002704 | III
10600 | 004256113 | III | VV | VVT-D 10/24kV 63A 80N (292mm) | Wkładka topikowa z wybijakiem | 27.12.10.0 | 447.72 | B | szt. | 1/3/-/- |  | 9992 | 3838895301387 | 3 | 3838895301394 |  |  |  |  | EC002704 | III
10601 | 004257103 | III | VV | VVTE 10/24kV / 2A (292mm) | Wkładka topikowa z wybijakiem | 27.12.10.0 | 398.95 | B | szt. | 1/3/-/- |  | 9993 | 3838895335054 | 3 | 3838895335061 |  |  |  |  | EC002704 | III
10602 | 004257104 | III | VV | VVTE 10/24kV / 4A (292mm) | Wkładka topikowa z wybijakiem | 27.12.10.0 | 398.95 | B | szt. | 1/3/-/- |  | 9994 | 3838895335078 | 3 | 3838895335085 |  |  |  |  | EC002704 | III
10603 | 004257105 | III | VV | VVTE 10/24kV / 6A (292mm) | Wkładka topikowa z wybijakiem | 27.12.10.0 | 398.95 | B | szt. | 1/3/-/- |  | 9995 | 3838895301424 | 3 | 3838895301431 |  |  |  |  | EC002704 | III
10604 | 004257106 | III | VV | VVTE 10/24kV / 10A (292mm) | Wkładka topikowa z wybijakiem | 27.12.10.0 | 398.95 | B | szt. | 1/3/-/- |  | 9996 | 3838895301448 | 3 | 3838895301455 |  |  |  |  | EC002704 | III
10605 | 004257107 | III | VV | VVTE 10/24kV / 16A (292mm) | Wkładka topikowa z wybijakiem | 27.12.10.0 | 398.95 | B | szt. | 1/3/-/- |  | 9997 | 3838895301462 | 3 | 3838895301479 |  |  |  |  | EC002704 | III
10606 | 004257108 | III | VV | VVTE 10/24kV / 20A (292mm) | Wkładka topikowa z wybijakiem | 27.12.10.0 | 398.95 | B | szt. | -/3/-/- |  | 9998 |  | 3 | 3838895301493 |  |  |  |  | EC002704 | III
10607 | 004257109 | III | VV | VVTE 10/24kV / 25A (292mm) | Wkładka topikowa z wybijakiem | 27.12.10.0 | 426.56 | B | szt. | 1/3/-/- |  | 9999 | 3838895301509 | 3 | 3838895301516 |  |  |  |  | EC002704 | III
10608 | 004257110 | III | VV | VVTE 10/24kV / 32A (292mm) | Wkładka topikowa z wybijakiem | 27.12.10.0 | 426.56 | B | szt. | 1/3/-/- |  | 10000 | 3838895301523 | 3 | 3838895301530 |  |  |  |  | EC002704 | III
10609 | 004257111 | III | VV | VVTE 10/24kV / 40A (292mm) | Wkładka topikowa z wybijakiem | 27.12.10.0 | 426.56 | B | szt. | 1/3/-/- |  | 10001 | 3838895301547 | 3 | 3838895301554 |  |  |  |  | EC002704 | III
10610 | 004257112 | III | VV | VVTE 10/24kV / 50A (292mm) | Wkładka topikowa z wybijakiem | 27.12.10.0 | 570.46 | B | szt. | -/3/-/- |  | 10002 |  | 3 | 3838895301578 |  |  |  |  | EC002704 | III
10611 | 004257113 | III | VV | VVTE 10/24kV / 63A (292mm) | Wkładka topikowa z wybijakiem | 27.12.10.0 | 570.46 | B | szt. | 1/3/-/- |  | 10003 | 3838895301585 | 3 | 3838895301592 |  |  |  |  | EC002704 | III
10612 | 004255503 | III | VV | VV C 10/24kV 2A 50N (537mm) | Wkładka topikowa z wybijakiem | 27.12.10.0 | 284.27 | B | szt. | 1/3/-/- |  | 10004 | 3838895335092 | 3 | 3838895335108 |  |  |  |  | EC002704 | III
10613 | 004255504 | III | VV | VV C 10/24kV 4A 50N (537mm) | Wkładka topikowa z wybijakiem | 27.12.10.0 | 284.27 | B | szt. | 1/3/-/- |  | 10005 | 3838895335115 | 3 | 3838895335122 |  |  |  |  | EC002704 | III
10614 | 004255505 | III | VV | VV C 10/24kV 6A 50N (537mm) | Wkładka topikowa z wybijakiem | 27.12.10.0 | 284.27 | B | szt. | 1/3/-/- |  | 10006 | 3838895301608 | 3 | 3838895301615 |  |  |  |  | EC002704 | III
10615 | 004255506 | III | VV | VV C 10/24kV 10A 50N (537mm) | Wkładka topikowa z wybijakiem | 27.12.10.0 | 284.27 | B | szt. | 1/3/-/- |  | 10007 | 3838895301622 | 3 | 3838895301639 |  |  |  |  | EC002704 | III
10616 | 004255507 | III | VV | VV C 10/24kV 16A 50N (537mm) | Wkładka topikowa z wybijakiem | 27.12.10.0 | 284.27 | B | szt. | 1/3/-/- |  | 10008 | 3838895301646 | 3 | 3838895301653 |  |  |  |  | EC002704 | III
10617 | 004255508 | III | VV | VV C 10/24kV 20A 50N (537mm) | Wkładka topikowa z wybijakiem | 27.12.10.0 | 284.27 | B | szt. | 1/3/-/- |  | 10009 | 3838895301660 | 3 | 3838895301677 |  |  |  |  | EC002704 | III
10618 | 004255509 | III | VV | VV C 10/24kV 25A 50N (537mm) | Wkładka topikowa z wybijakiem | 27.12.10.0 | 284.27 | B | szt. | 1/3/-/- |  | 10010 | 3838895301684 | 3 | 3838895301691 |  |  |  |  | EC002704 | III
10619 | 004255510 | III | VV | VV C 10/24kV 32A 50N (537mm) | Wkładka topikowa z wybijakiem | 27.12.10.0 | 284.27 | B | szt. | 1/3/-/- |  | 10011 | 3838895301707 | 3 | 3838895301714 |  |  |  |  | EC002704 | III
10620 | 004255511 | III | VV | VV C 10/24kV 40A 50N (537mm) | Wkładka topikowa z wybijakiem | 27.12.10.0 | 284.27 | B | szt. | 1/3/-/- |  | 10012 | 3838895301721 | 3 | 3838895301738 |  |  |  |  | EC002704 | III
10621 | 004255512 | III | VV | VV C 10/24kV 50A 50N (537mm) | Wkładka topikowa z wybijakiem | 27.12.10.0 | 400.75 | B | szt. | 1/3/-/- |  | 10013 | 3838895301745 | 3 | 3838895301752 |  |  |  |  | EC002704 | III
10622 | 004255513 | III | VV | VV C 10/24kV 63A 50N (537mm) | Wkładka topikowa z wybijakiem | 27.12.10.0 | 400.75 | B | szt. | 1/3/-/- |  | 10014 | 3838895301769 | 3 | 3838895301776 |  |  |  |  | EC002704 | III
10623 | 004255514 | III | VV | VV C 10/24kV 80A 50N (537mm) | Wkładka topikowa z wybijakiem | 27.12.10.0 | 400.75 | B | szt. | 1/3/-/- |  | 10015 | 3838895301783 | 3 | 3838895301790 |  |  |  |  | EC002704 | III
10624 | 004255515 | III | VV | VV C 10/24kV 100A 50N (537mm) | Wkładka topikowa z wybijakiem | 27.12.10.0 | 400.75 | B | szt. | 1/3/-/- |  | 10016 | 3838895301806 | 3 | 3838895301813 |  |  |  |  | EC002704 | III
10625 | 004255516 | III | VV | VV C 10/24kV 125A 50N (537mm) | Wkładka topikowa z wybijakiem | 27.12.10.0 | 400.75 | B | szt. | 1/3/-/- |  | 10017 | 3838895301820 | 3 | 3838895301837 |  |  |  |  | EC002704 | III
10626 | 004255517 | III | VV | VV C 10/24kV 160A 50N (537mm) | Wkładka topikowa z wybijakiem | 27.12.10.0 | 571.35 | B | szt. | -/3/-/- |  | 10018 |  | 3 | 3838895301851 |  |  |  |  | EC002704 | III
10627 | 004256503 | III | VV | VVT-D 10/24kV 2A 80N (537mm) | Wkładka topikowa z wybijakiem | 27.12.10.0 | 329.18 | B | szt. | 1/3/-/- |  | 10019 | 3838895335139 | 3 | 3838895335146 |  |  |  |  | EC002704 | III
10628 | 004256504 | III | VV | VVT-D 10/24kV 4A 80N (537mm) | Wkładka topikowa z wybijakiem | 27.12.10.0 | 329.18 | B | szt. | 1/3/-/- |  | 10020 | 3838895335153 | 3 | 3838895335160 |  |  |  |  | EC002704 | III
10629 | 004256505 | III | VV | VVT-D 10/24kV 6A 80N (537mm) | Wkładka topikowa z wybijakiem | 27.12.10.0 | 329.18 | B | szt. | 1/3/-/- |  | 10021 | 3838895301868 | 3 | 3838895301875 |  |  |  |  | EC002704 | III
10630 | 004256506 | III | VV | VVT-D 10/24kV 10A 80N (537mm) | Wkładka topikowa z wybijakiem | 27.12.10.0 | 329.18 | B | szt. | 1/3/-/- |  | 10022 | 3838895301882 | 3 | 3838895301899 |  |  |  |  | EC002704 | III
10631 | 004256507 | III | VV | VVT-D 10/24kV 16A 80N (537mm) | Wkładka topikowa z wybijakiem | 27.12.10.0 | 329.18 | B | szt. | 1/3/-/- |  | 10023 | 3838895301905 | 3 | 3838895301912 |  |  |  |  | EC002704 | III
10632 | 004256508 | III | VV | VVT-D 10/24kV 20A 80N (537mm) | Wkładka topikowa z wybijakiem | 27.12.10.0 | 329.18 | B | szt. | 1/3/-/- |  | 10024 | 3838895301929 | 3 | 3838895301936 |  |  |  |  | EC002704 | III
10633 | 004256509 | III | VV | VVT-D 10/24kV 25A 80N (537mm) | Wkładka topikowa z wybijakiem | 27.12.10.0 | 329.18 | B | szt. | 1/3/-/- |  | 10025 | 3838895301943 | 3 | 3838895301950 |  |  |  |  | EC002704 | III
10634 | 004256510 | III | VV | VVT-D 10/24kV 32A 80N (537mm) | Wkładka topikowa z wybijakiem | 27.12.10.0 | 329.18 | B | szt. | 1/3/-/- |  | 10026 | 3838895301967 | 3 | 3838895301974 |  |  |  |  | EC002704 | III
10635 | 004256511 | III | VV | VVT-D 10/24kV 40A 80N (537mm) | Wkładka topikowa z wybijakiem | 27.12.10.0 | 329.18 | B | szt. | 1/3/-/- |  | 10027 | 3838895301981 | 3 | 3838895301998 |  |  |  |  | EC002704 | III
10636 | 004256512 | III | VV | VVT-D 10/24kV 50A 80N (537mm) | Wkładka topikowa z wybijakiem | 27.12.10.0 | 480.69 | B | szt. | 1/3/-/- |  | 10028 | 3838895302001 | 3 | 3838895302018 |  |  |  |  | EC002704 | III
10637 | 004256513 | III | VV | VVT-D 10/24kV 63A 80N (537mm) | Wkładka topikowa z wybijakiem | 27.12.10.0 | 480.69 | B | szt. | 1/3/-/- |  | 10029 | 3838895302025 | 3 | 3838895302032 |  |  |  |  | EC002704 | III
10638 | 004256514 | III | VV | VVT-D 10/24kV 80A 80N (537mm) | Wkładka topikowa z wybijakiem | 27.12.10.0 | 480.69 | B | szt. | 1/3/-/- |  | 10030 | 3838895302049 | 3 | 3838895302056 |  |  |  |  | EC002704 | III
10639 | 004256515 | III | VV | VVT-D 10/24kV 100A 80N (537mm) | Wkładka topikowa z wybijakiem | 27.12.10.0 | 480.69 | B | szt. | 1/3/-/- |  | 10031 | 3838895302063 | 3 | 3838895302070 |  |  |  |  | EC002704 | III
10640 | 004256516 | III | VV | VVT-D 10/24kV 125A 80N (537mm) | Wkładka topikowa z wybijakiem | 27.12.10.0 | 480.69 | B | szt. | 1/3/-/- |  | 10032 | 3838895302087 | 3 | 3838895302094 |  |  |  |  | EC002704 | III
10641 | 004256517 | III | VV | VVT-D 10/24kV 160A 80N (537mm) | Wkładka topikowa z wybijakiem | 27.12.10.0 | 671.94 | B | szt. | 1/3/-/- |  | 10033 | 3838895302100 | 3 | 3838895302117 |  |  |  |  | EC002704 | III
10642 | 004257503 | III | VV | VVT-E 10/24kV 2A 120N (537mm) | Wkładka topikowa z wybijakiem | 27.12.10.0 | 515.37 | B | szt. | 1/3/-/- |  | 10034 | 3838895335191 | 3 | 3838895335207 |  |  |  |  | EC002704 | III
10643 | 004257504 | III | VV | VVT-E 10/24kV 4A 120N (537mm) | Wkładka topikowa z wybijakiem | 27.12.10.0 | 515.37 | B | szt. | 1/3/-/- |  | 10035 | 3838895335177 | 3 | 3838895335184 |  |  |  |  | EC002704 | III
10644 | 004257505 | III | VV | VVT-E 10/24kV 6A 120N (537mm) | Wkładka topikowa z wybijakiem | 27.12.10.0 | 515.37 | B | szt. | 1/3/-/- |  | 10036 | 3838895302315 | 3 | 3838895302322 |  |  |  |  | EC002704 | III
10645 | 004257506 | III | VV | VVT-E 10/24kV 10A 120N (537mm) | Wkładka topikowa z wybijakiem | 27.12.10.0 | 515.37 | B | szt. | 1/3/-/- |  | 10037 | 3838895302346 | 3 | 3838895302353 |  |  |  |  | EC002704 | III
10646 | 004257507 | III | VV | VVT-E 10/24kV 16A 120N (537mm) | Wkładka topikowa z wybijakiem | 27.12.10.0 | 515.37 | B | szt. | 1/3/-/- |  | 10038 | 3838895302377 | 3 | 3838895302384 |  |  |  |  | EC002704 | III
10647 | 004257508 | III | VV | VVT-E 10/24kV 20A 120N (537mm) | Wkładka topikowa z wybijakiem | 27.12.10.0 | 515.37 | B | szt. | 1/3/-/- |  | 10039 | 3838895302391 | 3 | 3838895302407 |  |  |  |  | EC002704 | III
10648 | 004257509 | III | VV | VVT-E 10/24kV 25A 120N (537mm) | Wkładka topikowa z wybijakiem | 27.12.10.0 | 515.37 | B | szt. | 1/3/-/- |  | 10040 | 3838895302414 | 3 | 3838895302421 |  |  |  |  | EC002704 | III
10649 | 004257510 | III | VV | VVT-E 10/24kV 32A 120N (537mm) | Wkładka topikowa z wybijakiem | 27.12.10.0 | 515.37 | B | szt. | 1/3/-/- |  | 10041 | 3838895302438 | 3 | 3838895302445 |  |  |  |  | EC002704 | III
10650 | 004257511 | III | VV | VVT-E 10/24kV 40A 120N (537mm) | Wkładka topikowa z wybijakiem | 27.12.10.0 | 515.37 | B | szt. | 1/3/-/- |  | 10042 | 3838895302452 | 3 | 3838895302469 |  |  |  |  | EC002704 | III
10651 | 004257512 | III | VV | VVT-E 10/24kV 50A 120N (537mm) | Wkładka topikowa z wybijakiem | 27.12.10.0 | 664.47 | B | szt. | 1/3/-/- |  | 10043 | 3838895302476 | 3 | 3838895302483 |  |  |  |  | EC002704 | III
10652 | 004257513 | III | VV | VVT-E 10/24kV 63A 120N (537mm) | Wkładka topikowa z wybijakiem | 27.12.10.0 | 664.47 | B | szt. | 1/3/-/- |  | 10044 | 3838895302599 | 3 | 3838895302605 |  |  |  |  | EC002704 | III
10653 | 004257514 | III | VV | VVT-E 10/24kV 80A 120N (537mm) | Wkładka topikowa z wybijakiem | 27.12.10.0 | 752.56 | B | szt. | 1/3/-/- |  | 10045 | 3838895302490 | 3 | 3838895302506 |  |  |  |  | EC002704 | III
10654 | 004257515 | III | VV | VVT-E 10/24kV 100A 120N (537mm) | Wkładka topikowa z wybijakiem | 27.12.10.0 | 752.56 | B | szt. | 1/3/-/- |  | 10046 | 3838895302513 | 3 | 3838895302537 |  |  |  |  | EC002704 | III
10655 | 004257516 | III | VV | VVT-E 10/24kV 125A 120N (537mm) | Wkładka topikowa z wybijakiem | 27.12.10.0 | 752.56 | B | szt. | 1/3/-/- |  | 10047 | 3838895302544 | 3 | 3838895302551 |  |  |  |  | EC002704 | III
10656 | 004257517 | III | VV | VVT-E 10/24kV 160A 120N (537mm) | Wkładka topikowa z wybijakiem | 27.12.10.0 | 853.52 | B | szt. | 1/3/-/- |  | 10048 | 3838895302575 | 3 | 3838895302582 |  |  |  |  | EC002704 | III
10657 | 004265003 | III | VV | VV C 20/36kV 2A 50N | Wkładka topikowa z wybijakiem | 27.12.10.0 | 223.75 | B | szt. | -/3/-/- |  | 10049 | [7 empty] | EC002704 | III
10658 | 004265004 | III | VV | VV C 20/36kV 4A 50N | Wkładka topikowa z wybijakiem | 27.12.10.0 | 223.75 | B | szt. | -/3/-/- |  | 10050 | [7 empty] | EC002704 | III
10659 | 004265005 | III | VV | VV C 20/36kV 6A 50N | Wkładka topikowa z wybijakiem | 27.12.10.0 | 223.75 | B | szt. | 1/3/-/- |  | 10051 | 3838895273882 | 3 | 3838895273905 |  |  |  |  | EC002704 | III
10660 | 004265006 | III | VV | VV C 20/36kV 10A 50N | Wkładka topikowa z wybijakiem | 27.12.10.0 | 223.75 | B | szt. | 1/3/-/- |  | 10052 | 3838895273929 | 3 | 3838895273943 |  |  |  |  | EC002704 | III
10661 | 004265007 | III | VV | VV C 20/36kV 16A 50N | Wkładka topikowa z wybijakiem | 27.12.10.0 | 223.75 | B | szt. | 1/3/-/- |  | 10053 | 3838895273967 | 3 | 3838895273981 |  |  |  |  | EC002704 | III
10662 | 004265008 | III | VV | VV C 20/36kV 20A 50N | Wkładka topikowa z wybijakiem | 27.12.10.0 | 223.75 | B | szt. | 1/3/-/- |  | 10054 | 3838895274001 | 3 | 3838895274025 |  |  |  |  | EC002704 | III
10663 | 004265009 | III | VV | VV C 20/36kV 25A 50N | Wkładka topikowa z wybijakiem | 27.12.10.0 | 233.06 | B | szt. | 1/3/-/- |  | 10055 | 3838895274049 | 3 | 3838895274063 |  |  |  |  | EC002704 | III
10664 | 004265010 | III | VV | VV C 20/36kV 32A 50N | Wkładka topikowa z wybijakiem | 27.12.10.0 | 233.06 | B | szt. | 1/3/-/- |  | 10056 | 3838895274087 | 3 | 3838895274100 |  |  |  |  | EC002704 | III
10665 | 004265011 | III | VV | VV C 20/36kV 40A 50N | Wkładka topikowa z wybijakiem | 27.12.10.0 | 233.06 | B | szt. | 1/3/-/- |  | 10057 | 3838895274124 | 3 | 3838895274148 |  |  |  |  | EC002704 | III
10666 | 004265012 | III | VV | VV C 20/36kV 50A 50N | Wkładka topikowa z wybijakiem | 27.12.10.0 | 262.37 | B | szt. | 1/3/-/- |  | 10058 | 3838895274162 | 3 | 3838895274186 |  |  |  |  | EC002704 | III
10667 | 004265013 | III | VV | VV C 20/36kV 63A 50N | Wkładka topikowa z wybijakiem | 27.12.10.0 | 290.34 | B | szt. | 1/3/-/- |  | 10059 | 3838895274209 | 3 | 3838895274223 |  |  |  |  | EC002704 | III
10668 | 004266003 | III | VV | VVT-D 20/36kV 2A 80N | Wkładka topikowa z wybijakiem | 27.12.10.0 | 267.37 | B | szt. | 1/-/-/- |  | 10060 | 3838895329305 | [6 empty] | EC002704 | III
10669 | 004266004 | III | VV | VVT-D 2036kV 4A 80N | Wkładka topikowa z wybijakiem | 27.12.10.0 | 267.37 | B | szt. | 1/3/-/- |  | 10061 | 3838895329008 | 3 | 3838895329015 |  |  |  |  | EC002704 | III
10670 | 004266005 | III | VV | VVT-D 20/36kV 6A 80N | Wkładka topikowa z wybijakiem | 27.12.10.0 | 267.37 | B | szt. | 1/3/-/- |  | 10062 | 3838895274247 | 3 | 3838895274261 |  |  |  |  | EC002704 | III
10671 | 004266006 | III | VV | VVT-D 20/36kV 10A 80N | Wkładka topikowa z wybijakiem | 27.12.10.0 | 267.37 | B | szt. | 1/3/-/- |  | 10063 | 3838895274285 | 3 | 3838895274308 |  |  |  |  | EC002704 | III
10672 | 004266007 | III | VV | VVT-D 20/36kV 16A 80N | Wkładka topikowa z wybijakiem | 27.12.10.0 | 267.37 | B | szt. | 1/3/-/- |  | 10064 | 3838895274322 | 3 | 3838895274346 |  |  |  |  | EC002704 | III
10673 | 004266008 | III | VV | VVT-D 20/36kV 20A 80N | Wkładka topikowa z wybijakiem | 27.12.10.0 | 267.37 | B | szt. | 1/3/-/- |  | 10065 | 3838895274360 | 3 | 3838895274384 |  |  |  |  | EC002704 | III
10674 | 004266009 | III | VV | VVT-D 20/36kV 25A 80N | Wkładka topikowa z wybijakiem | 27.12.10.0 | 267.37 | B | szt. | 1/3/-/- |  | 10066 | 3838895274407 | 3 | 3838895274421 |  |  |  |  | EC002704 | III
10675 | 004266010 | III | VV | VVT-D 20/36kV 32A 80N | Wkładka topikowa z wybijakiem | 27.12.10.0 | 299.27 | B | szt. | 1/3/-/- |  | 10067 | 3838895274445 | 3 | 3838895274469 |  |  |  |  | EC002704 | III
10676 | 004266011 | III | VV | VVT-D 20/36kV 40A 80N | Wkładka topikowa z wybijakiem | 27.12.10.0 | 243.87 | B | szt. | 1/3/-/- |  | 10068 | 3838895274483 | 3 | 3838895274506 |  |  |  |  | EC002704 | III
10677 | 004266012 | III | VV | VVT-D 20/36kV 50A 80N | Wkładka topikowa z wybijakiem | 27.12.10.0 | 351.17 | B | szt. | 1/3/-/- |  | 10069 | 3838895274520 | 3 | 3838895274544 |  |  |  |  | EC002704 | III
10678 | 004266013 | III | VV | VVT-D 20/36kV 63A 80N | Wkładka topikowa z wybijakiem | 27.12.10.0 | 335.31 | B | szt. | 1/3/-/- |  | 10070 | 5904722986510 | 3 | 3838895274582 |  |  |  |  | EC002704 | III
10679 | 004267003 | III | VV | VVT-E 20/36kV 2A 120N | Wkładka topikowa z wybijakiem | 27.12.10.0 | 371.35 | B | szt. | -/3/-/- |  | 10071 | [7 empty] | EC002704 | III
10680 | 004267004 | III | VV | VVT-E 20/36kV 4A 120N | Wkładka topikowa z wybijakiem | 27.12.10.0 | 371.35 | B | szt. | -/3/-/- |  | 10072 | [7 empty] | EC002704 | III
10681 | 004267005 | III | VV | VVT-E 20/36kV 6A 120N | Wkładka topikowa z wybijakiem | 27.12.10.0 | 371.35 | B | szt. | 1/3/-/- |  | 10073 | 3838895274605 | 3 | 3838895274629 |  |  |  |  | EC002704 | III
10682 | 004267006 | III | VV | VVT-E 20/36kV 10A 120N | Wkładka topikowa z wybijakiem | 27.12.10.0 | 371.35 | B | szt. | 1/3/-/- |  | 10074 | 3838895274643 | 3 | 3838895274667 |  |  |  |  | EC002704 | III
10683 | 004267007 | III | VV | VVT-E 20/36kV 16A 120N | Wkładka topikowa z wybijakiem | 27.12.10.0 | 371.35 | B | szt. | 1/3/-/- |  | 10075 | 3838895274681 | 3 | 3838895274704 |  |  |  |  | EC002704 | III
10684 | 004267008 | III | VV | VVT-E 20/36kV 20A 120N | Wkładka topikowa z wybijakiem | 27.12.10.0 | 371.35 | B | szt. | 1/3/-/- |  | 10076 | 3838895274728 | 3 | 3838895274742 |  |  |  |  | EC002704 | III
10685 | 004267009 | III | VV | VVT-E 20/36kV 25A 120N | Wkładka topikowa z wybijakiem | 27.12.10.0 | 371.35 | B | szt. | 1/3/-/- |  | 10077 | 3838895274766 | 3 | 3838895274780 |  |  |  |  | EC002704 | III
10686 | 004267010 | III | VV | VVT-E 20/36kV 32A 120N | Wkładka topikowa z wybijakiem | 27.12.10.0 | 415.67 | B | szt. | 1/3/-/- |  | 10078 | 3838895274803 | 3 | 3838895274827 |  |  |  |  | EC002704 | III
10687 | 004267011 | III | VV | VVT-E 20/36kV 40A 120N | Wkładka topikowa z wybijakiem | 27.12.10.0 | 554.22 | B | szt. | 1/3/-/- |  | 10079 | 3838895274841 | 3 | 3838895274865 |  |  |  |  | EC002704 | III
10688 | 004267012 | III | VV | VVT-E 20/36kV 50A 120N | Wkładka topikowa z wybijakiem | 27.12.10.0 | 665.1 | B | szt. | 1/3/-/- |  | 10080 | 3838895274889 | 3 | 3838895274902 |  |  |  |  | EC002704 | III
10689 | 004267013 | III | VV | VVT-E 20/36kV 63A 120N | Wkładka topikowa z wybijakiem | 27.12.10.0 | 692.78 | B | szt. | 1/3/-/- |  | 10081 | 3838895274926 | 3 | 3838895274940 |  |  |  |  | EC002704 | III
10690 | 004265103 | III | VV | VV C 20/36kV / 2A (442mm) | Wkładka topikowa z wybijakiem | 27.12.10.0 | 244.92 | B | szt. | -/3/-/- |  | 10082 | [7 empty] | EC002704 | III
10691 | 004265104 | III | VV | VV C 20/36kV / 4A (442mm) | Wkładka topikowa z wybijakiem | 27.12.10.0 | 244.92 | B | szt. | -/3/-/- |  | 10083 | [7 empty] | EC002704 | III
10692 | 004265105 | III | VV | VV C 20/36kV / 6A (442mm) | Wkładka topikowa z wybijakiem | 27.12.10.0 | 244.92 | B | szt. | -/3/-/- |  | 10084 | [7 empty] | EC002704 | III
10693 | 004265106 | III | VV | VV C 20/36kV / 10A (442mm) | Wkładka topikowa z wybijakiem | 27.12.10.0 | 244.92 | B | szt. | -/3/-/- |  | 10085 | [7 empty] | EC002704 | III
10694 | 004265107 | III | VV | VV C 20/36kV / 16A (442mm) | Wkładka topikowa z wybijakiem | 27.12.10.0 | 244.92 | B | szt. | -/3/-/- |  | 10086 | [7 empty] | EC002704 | III
10695 | 004266103 | III | VV | VVT-D 20/36kV / 2A (442mm) | Wkładka topikowa z wybijakiem | 27.12.10.0 | 359.7 | B | szt. | 1/3/-/- |  | 10087 | 3838895335252 | 3 | 3838895335269 |  |  |  |  | EC002704 | III
10696 | 004266104 | III | VV | VVT-D 20/36kV / 4A (442mm) | Wkładka topikowa z wybijakiem | 27.12.10.0 | 359.7 | B | szt. | 1/3/-/- |  | 10088 | 3838895335276 | 3 | 3838895335283 |  |  |  |  | EC002704 | III
10697 | 004266105 | III | VV | VVT-D 20/36kV / 6A (442mm) | Wkładka topikowa z wybijakiem | 27.12.10.0 | 359.7 | B | szt. | 1/3/-/- |  | 10089 | 3838895302698 | 3 | 3838895302704 |  |  |  |  | EC002704 | III
10698 | 004266106 | III | VV | VVT-D 20/36kV / 10A (442mm) | Wkładka topikowa z wybijakiem | 27.12.10.0 | 359.7 | B | szt. | 1/3/-/- |  | 10090 | 3838895302728 | 3 | 3838895302735 |  |  |  |  | EC002704 | III
10699 | 004266107 | III | VV | VVT-D 20/36kV / 16A (442mm) | Wkładka topikowa z wybijakiem | 27.12.10.0 | 359.7 | B | szt. | 1/3/-/- |  | 10091 | 3838895302742 | 3 | 3838895302766 |  |  |  |  | EC002704 | III
10700 | 004267103 | III | VV | VVT-E 20/36kV / 2A (442mm) | Wkładka topikowa z wybijakiem | 27.12.10.0 | 531.04 | B | szt. | 1/3/-/- |  | 10092 | 3838895335290 | 3 | 3838895335306 |  |  |  |  | EC002704 | III
10701 | 004267104 | III | VV | VVT-E 20/36kV / 4A (442mm) | Wkładka topikowa z wybijakiem | 27.12.10.0 | 531.04 | B | szt. | 1/3/-/- |  | 10093 | 3838895335313 | 3 | 3838895335320 |  |  |  |  | EC002704 | III
10702 | 004267105 | III | VV | VVT-E 20/36kV / 6A (442mm) | Wkładka topikowa z wybijakiem | 27.12.10.0 | 531.04 | B | szt. | -/3/-/- |  | 10094 |  | 3 | 3838895302780 |  |  |  |  | EC002704 | III
10703 | 004267106 | III | VV | VVT-E 20/36kV / 10A (442mm) | Wkładka topikowa z wybijakiem | 27.12.10.0 | 531.04 | B | szt. | 1/3/-/- |  | 10095 | 3838895302797 | 3 | 3838895302803 |  |  |  |  | EC002704 | III
10704 | 004267107 | III | VV | VVT-E 20/36kV / 16A (442mm) | Wkładka topikowa z wybijakiem | 27.12.10.0 | 531.04 | B | szt. | 1/3/-/- |  | 10096 | 3838895302810 | 3 | 3838895302827 |  |  |  |  | EC002704 | III
10705 | 004229010 | III | VV | VVP 7,2 1p-N | Podstawa bezpiecznikowa VV | 27.12.10.0 | 319.54 | B | szt. | 1/-/-/- |  | 10097 | 3838895395355 | [6 empty] | EC002705 | III
10706 | 004239010 | III | VV | VVP 12 1p-N | Podstawa bezpiecznikowa VV | 27.12.10.0 | 335.5 | B | szt. | 1/-/-/- |  | 10098 | 3838895395911 | [6 empty] | EC002705 | III
10707 | 004249010 | III | VV | VVP 17,5 1p-N | Podstawa bezpiecznikowa VV | 27.12.10.0 | 345.64 | B | szt. | -/3/-/- |  | 10099 | [7 empty] | EC002705 | III
10708 | 004259010 | III | VV | VVP 24 1p-N | Podstawa bezpiecznikowa VV | 27.12.10.0 | 369.05 | B | szt. | 1/-/-/- |  | 10100 | 3838895395928 | [6 empty] | EC002705 | III
10709 | 004269010 | III | VV | VVP 36 1p-N | Podstawa bezpiecznikowa VV | 27.12.10.0 | 652.37 | B | szt. | 1/-/-/- |  | 10101 | 3838895395935 | [6 empty] | EC002705 | III
10710 | 004229020 | III | VV | VVP 7,2 3p-N | Wspornik poprzeczny | 27.12.10.0 | 149.13 | B | szt. | -/3/-/- |  | 10102 |  | 3 | 3838895401865 | [5 empty] | III
10711 | 004239020 | III | VV | VVP 12 3p-N | Wspornik poprzeczny | 27.12.10.0 | 149.13 | B | szt. | -/3/-/- |  | 10103 | [8 empty] | III
10712 | 004259020 | III | VV | VVP 24 3p-N | Wspornik poprzeczny | 27.12.10.0 | 178.94 | B | szt. | -/3/-/- |  | 10104 |  | 3 | 3838895401919 | [5 empty] | III
10713 | 004269020 | III | VV | VVP 36 3p-N | Wspornik poprzeczny | 27.12.10.0 | 193.86 | B | szt. | -/3/-/- |  | 10105 |  | 3 | 3838895401926 | [5 empty] | III
10714 | 004229030 | III | VV | VVP 7,2 1p-Z | Podstawa bezpiecznikowa VV | 27.12.10.0 | 402.6 | B | szt. | 1/-/-/- |  | 10106 | 3838895395942 | [6 empty] | EC002705 | III
10715 | 004239030 | III | VV | VVP 12 1p-Z | Podstawa bezpiecznikowa VV | 27.12.10.0 | 402.6 | B | szt. | 1/-/-/- |  | 10107 | 3838895395362 | [6 empty] | EC002705 | III
10716 | 004249030 | III | VV | VVP 17,5 1p-Z | Podstawa bezpiecznikowa VV | 27.12.10.0 | 514.02 | B | szt. | -/3/-/- |  | 10108 | [7 empty] | EC002705 | III
10717 | 004259030 | III | VV | VVP 24 1p-Z | Podstawa bezpiecznikowa VV | 27.12.10.0 | 620.67 | B | szt. | 1/-/-/- |  | 10109 | 3838895395959 | [6 empty] | EC002705 | III
10718 | 004269030 | III | VV | VVP 36 1p-Z | Podstawa bezpiecznikowa VV | 27.12.10.0 | 1000.28 | B | szt. | 1/-/-/- |  | 10110 | 3838895395966 | [6 empty] | EC002705 | III
10719 | 004229040 | III | VV | VVP 7,2 3p-Z | Wspornik poprzeczny | 27.12.10.0 | 149.13 | B | szt. | -/3/-/- |  | 10111 |  | 3 | 3838895401872 | [5 empty] | III
10720 | 004239040 | III | VV | VVP 12 3P-Z | Wspornik poprzeczny | 27.12.10.0 | 149.13 | B | szt. | -/3/-/- |  | 10112 |  | 3 | 3838895401957 | [5 empty] | III
10721 | 004259040 | III | VV | VVP 24 3p-Z | Wspornik poprzeczny | 27.12.10.0 | 178.94 | B | szt. | -/3/-/- |  | 10113 |  | 3 | 3838895401964 | [5 empty] | III
10722 | 004269040 | III | VV | VVP 36 3p-Z | Wspornik poprzeczny | 27.12.10.0 | 184.61 | B | szt. | -/3/-/- |  | 10114 |  | 3 | 3838895401971 | [5 empty] | III
10723 | 004349019 | III | VV | VVP 7,2 1p+N + NK | Podstawa bezpiecznikowa VV z mikrołącznikiem | 27.12.10.0 | 559.03 | B | szt. | 1/-/-/- |  | 10115 | [7 empty] | EC002705 | III
10724 | 004349020 | III | VV | VVP 12 1p+N + NK | Podstawa bezpiecznikowa VV z mikrołącznikiem | 27.12.10.0 | 559.03 | B | szt. | 1/-/-/- |  | 10116 | [7 empty] | EC002705 | III
10725 | 004349021 | III | VV | VVP 17,5 1p+N + NK | Podstawa bezpiecznikowa VV z mikrołącznikiem | 27.12.10.0 | 568.84 | B | szt. | 1/-/-/- |  | 10117 | [7 empty] | EC002705 | III
10726 | 004349022 | III | VV | VVP 24 1p+N + NK | Podstawa bezpiecznikowa VV z mikrołącznikiem | 27.12.10.0 | 645.61 | B | szt. | 1/-/-/- |  | 10118 | [7 empty] | EC002705 | III
10727 | 004349023 | III | VV | VVP 36 1p+N + NK | Podstawa bezpiecznikowa VV z mikrołącznikiem | 27.12.10.0 | 645.61 | B | szt. | 1/-/-/- |  | 10119 | [7 empty] | EC002705 | III
10728 | 004211010 | III | ETISURGE | INZP0310S | Ogranicznik przepięć SN bez wspornika i odłącznika | 27.12.10.5 | 220.5 | B | szt. | 1/-/-/- |  | 10120 | 3838895177500 | [6 empty] | EC002676 | III
10729 | 004211020 | III | ETISURGE | INZP0610S | Ogranicznik przepięć SN bez wspornika i odłącznika | 27.12.10.4 | 237.3 | B | szt. | 1/-/-/- |  | 10121 | 3838895177524 | [6 empty] | EC002676 | III
10730 | 004211030 | III | ETISURGE | INZP0910S | Ogranicznik przepięć SN bez wspornika i odłącznika | 27.12.10.3 | 264.6 | B | szt. | 1/-/-/- |  | 10122 | 3838895177548 | [6 empty] | EC002676 | III
10731 | 004211040 | III | ETISURGE | INZP1010S | Ogranicznik przepięć SN bez wspornika i odłącznika | 27.12.10.2 | 267.75 | B | szt. | 1/-/-/- |  | 10123 | 3838895177562 | [6 empty] | EC002676 | III
10732 | 004211050 | III | ETISURGE | INZP1210S | Ogranicznik przepięć SN bez wspornika i odłącznika | 27.12.10.1 | 267.75 | B | szt. | 1/-/-/- |  | 10124 | 3838895177586 | [6 empty] | EC002676 | III
10733 | 004211070 | III | ETISURGE | INZP1510S | Ogranicznik przepięć SN bez wspornika i odłącznika | 27.12.10.0 | 299.55 | B | szt. | 1/-/-/- |  | 10125 | 3838895177623 | [6 empty] | EC002676 | III
10734 | 004211080 | III | ETISURGE | INZP1810S | Ogranicznik przepięć SN bez wspornika i odłącznika | 27.12.10.0 | 317.42 | B | szt. | 1/-/-/- |  | 10126 | 3838895177647 | [6 empty] | EC002676 | III
10735 | 004211090 | III | ETISURGE | INZP2110S | Ogranicznik przepięć SN bez wspornika i odłącznika | 27.12.10.0 | 252 | A | szt. | 1/2/-/- |  | 10127 | 3838895177661 | 2 | 3838895337577 |  |  |  |  | EC002676 | III
10736 | 004211100 | III | ETISURGE | INZP2410S | Ogranicznik przepięć SN bez wspornika i odłącznika | 27.12.10.0 | 379.43 | B | szt. | 1/2/-/- |  | 10128 | 3838895177685 | 2 | 3838895365853 |  |  |  |  | EC002676 | III
10737 | 004211110 | III | ETISURGE | INZP2710S | Ogranicznik przepięć SN bez wspornika i odłącznika | 27.12.10.0 | 405.71 | B | szt. | 1/2/-/- |  | 10129 | 3838895177708 | 2 | 5904722944619 |  |  |  |  | EC002676 | III
10738 | 004211120 | III | ETISURGE | INZP3010S | Ogranicznik przepięć SN bez wspornika i odłącznika | 27.12.10.0 | 442.49 | B | szt. | 1/-/-/- |  | 10130 | 3838895177722 | [6 empty] | EC002676 | III
10739 | 004211130 | III | ETISURGE | INZP3310S | Ogranicznik przepięć SN bez wspornika i odłącznika | 27.12.10.0 | 529.73 | B | szt. | 1/-/-/- |  | 10131 | 3838895243809 | [6 empty] | EC002676 | III
10740 | 004211140 | III | ETISURGE | INZP3610S | Ogranicznik przepięć SN bez wspornika i odłącznika | 27.12.10.0 | 536.04 | B | szt. | 1/-/-/- |  | 10132 | 3838895243816 | [6 empty] | EC002676 | III
10741 | 004211150 | III | ETISURGE | INZP3910S | Ogranicznik przepięć SN bez wspornika i odłącznika | 27.12.10.0 | 706.3 | B | szt. | 1/-/-/- |  | 10133 | 3838895243823 | [6 empty] | EC002676 | III
10742 | 004211160 | III | ETISURGE | INZP4210S | Ogranicznik przepięć SN bez wspornika i odłącznika | 27.12.10.0 | 735.74 | B | szt. | 1/-/-/- |  | 10134 | 3838895243830 | [6 empty] | EC002676 | III
10743 | 004213010 | III | ETISURGE | INZP0310 | Ogranicznik przepięć SN ze wspornikiem i odłącznikiem | 27.12.10.0 | 281.68 | B | szt. | 1/10/-/- |  | 10135 | 3838895177982 | [6 empty] | EC002676 | III
10744 | 004213020 | III | ETISURGE | INZP0610 | Ogranicznik przepięć SN ze wspornikiem i odłącznikiem | 27.12.10.0 | 299.55 | B | szt. | 1/10/-/- |  | 10136 | 3838895178002 | [6 empty] | EC002676 | III
10745 | 004213030 | III | ETISURGE | INZP0910 | Ogranicznik przepięć SN ze wspornikiem i odłącznikiem | 27.12.10.0 | 317.42 | B | szt. | 1/10/-/- |  | 10137 | 3838895178026 | [6 empty] | EC002676 | III
10746 | 004213040 | III | ETISURGE | INZP1010 | Ogranicznik przepięć SN ze wspornikiem i odłącznikiem | 27.12.10.0 | 325.83 | B | szt. | 1/10/-/- |  | 10138 | 3838895178040 | [6 empty] | EC002676 | III
10747 | 004213050 | III | ETISURGE | INZP1210 | Ogranicznik przepięć SN ze wspornikiem i odłącznikiem | 27.12.10.0 | 325.83 | B | szt. | 1/10/-/- |  | 10139 | 5904722998254 | [6 empty] | EC002676 | III
10748 | 004213061 | III | ETISURGE | INZP1510/18 | Ogranicznik przepięć SN ze wspornikiem i odłącznikiem | 27.12.10.0 | 369.6 | B | szt. | 1/7/-/- |  | 10140 | 3838895422747 | [6 empty] | EC002676 | III
10749 | 004213070 | III | ETISURGE | INZP1510 | Ogranicznik przepięć SN ze wspornikiem i odłącznikiem | 27.12.10.0 | 353.16 | B | szt. | 1/7/-/- |  | 10141 | 3838895178101 | [6 empty] | EC002676 | III
10750 | 004213080 | III | ETISURGE | INZP1810 | Ogranicznik przepięć SN ze wspornikiem i odłącznikiem | 27.12.10.0 | 369.97 | B | szt. | 1/7/-/- |  | 10142 | 3838895178125 | [6 empty] | EC002676 | III
10751 | 004213090 | III | ETISURGE | INZP2110 | Ogranicznik przepięć SN ze wspornikiem i odłącznikiem | 27.12.10.0 | 313.95 | A | szt. | 1/7/-/- |  | 10143 | 3838895178149 | [6 empty] | EC002676 | III
10752 | 004213100 | III | ETISURGE | INZP2410 | Ogranicznik przepięć SN ze wspornikiem i odłącznikiem | 27.12.10.0 | 441.44 | B | szt. | 1/7/-/- |  | 10144 | 3838895178163 | [6 empty] | EC002676 | III
10753 | 004213110 | III | ETISURGE | INZP2710 | Ogranicznik przepięć SN ze wspornikiem i odłącznikiem | 27.12.10.0 | 467.72 | A | szt. | 1/7/-/- |  | 10145 | 3838895178187 | [6 empty] | EC002676 | III
10754 | 004213120 | III | ETISURGE | INZP3010 | Ogranicznik przepięć SN ze wspornikiem i odłącznikiem | 27.12.10.0 | 493.99 | B | szt. | 1/6/-/- |  | 10146 | 3838895178200 | [6 empty] | EC002676 | III
10755 | 004213130 | III | ETISURGE | INZP3310 | Ogranicznik przepięć SN ze wspornikiem i odłącznikiem | 27.12.10.0 | 573.88 | B | szt. | 1/6/-/- |  | 10147 | 3838895243847 | [6 empty] | EC002676 | III
10756 | 004213140 | III | ETISURGE | INZP3610 | Ogranicznik przepięć SN ze wspornikiem i odłącznikiem | 27.12.10.0 | 573.88 | B | szt. | 1/6/-/- |  | 10148 | 3838895243854 | [6 empty] | EC002676 | III
10757 | 004213150 | III | ETISURGE | INZP3910 | Ogranicznik przepięć SN ze wspornikiem i odłącznikiem | 27.12.10.0 | 688.44 | B | szt. | 1/6/-/- |  | 10149 | 3838895243861 | [6 empty] | EC002676 | III
10758 | 004213160 | III | ETISURGE | INZP4210 | Ogranicznik przepięć SN ze wspornikiem i odłącznikiem | 27.12.10.0 | 723.12 | B | szt. | 1/6/-/- |  | 10150 | 3838895243878 | [6 empty] | EC002676 | III
10759 | 004217008 | III | ETISURGE | EZP 21 | Ogranicznik przepięć średniego napięcia | 27.12.10.0 | 231 | A | szt. | 1/6/-/- |  | 10151 | 3838895606550 | 6 | 3838895606567 |  |  |  |  | EC002676 | III
10760 | 004217030 | III | ETISURGE | EZP WS | Podpórka do ogranicznika EZP | 27.12.10.0 | 45.26 | A | szt. | 1/-/60/- |  | 10152 | 3838895606994 |  |  | 60 | 3838895607007 |  |  |  | III
10761 | 004217031 | III | ETISURGE | EZP OD | Odłącznik do ogranicznika EZP | 27.12.10.0 | 38.75 | A | szt. | 1/120/-/- |  | 10153 | 3838895607014 | [7 empty] | III
10762 | 004213200 | III | IZOLATORY | CS70EE20n | Izolator kompozytowy wiszący - 515mm (IV strefa) | 27.12.10.0 | 87.84 | A | szt. | 1/6/-/- |  | 10154 | 3838895622833 | 6 | 3838895622840 | [5 empty] | III
10763 | 004213201 | III | IZOLATORY | CS70EE30n | Izolator kompozytowy wiszący - 635mm (IV strefa) | 27.12.10.0 | 149.97 | A | szt. | 1/6/-/- |  | 10155 | 3838895622857 | 6 | 3838895622864 | [5 empty] | III
10764 | 006638011 | III | IZOLATORY | CS70AA20 | Izolator kompozytowy wiszący - 515mm | 27.12.10.0 | 91.05 | A | szt. | 1/-/12/- |  | 10156 | 5904722950085 |  |  | 12 | 5904722950078 |  |  |  | III
10765 | 006638001 | III | IZOLATORY | CS70AA20 (475 mm) | Izolator kompozytowy wiszący - 475mm | 27.12.10.0 | 182.78 | B | szt. | 1/-/12/- |  | 10157 | 5904722941403 |  |  | 12 | 3838895403210 |  |  |  | III
10766 | 006638002 | III | IZOLATORY | CS70AA20 90° (475 mm) | Izolator kompozytowy wiszący | 27.12.10.0 | 207.16 | B | szt. | 1/-/12/- |  | 10158 | 5904722974647 |  |  | 12 | 3838895403234 |  |  |  | III
10767 | 006638013 | III | IZOLATORY | CS70AA30 | Izolator kompozytowy wiszący - 625mm | 27.12.10.0 | 213.17 | A | szt. | 1/-/12/- |  | 10159 | 3838895402947 |  |  | 12 | 3838895402954 |  |  |  | III
10768 | 006638003 | III | IZOLATORY | CS70AA30 (585 mm) | Izolator kompozytowy wiszący - 585mm | 27.12.10.0 | 185.99 | B | szt. | 1/-/12/- |  | 10160 | 3838895245223 |  |  | 12 | 5904722951860 |  |  |  | III
10769 | 006638004 | III | IZOLATORY | CS70AA30 90° (585 mm) | Izolator kompozytowy wiszący | 27.12.10.0 | 185.99 | B | szt. | 1/-/12/- |  | 10161 | 3838895403241 |  |  | 12 | 3838895403258 |  |  |  | III
10770 | 006638006 | III | IZOLATORY | CS70AB20 | Izolator kompozytowy wiszący | 27.12.10.0 | 263.48 | B | szt. | 1/-/12/- |  | 10162 | 3838895403104 |  |  | 12 | 3838895403111 |  |  |  | III
10771 | 006638007 | III | IZOLATORY | CS70BB20 | Izolator kompozytowy wiszący | 27.12.10.0 | 263.48 | B | szt. | 1/-/12/- |  | 10163 | 3838895403128 |  |  | 12 | 3838895403135 |  |  |  | III
10772 | 006638008 | III | IZOLATORY | CS70RB20 | Izolator kompozytowy wiszący | 27.12.10.0 | 263.48 | B | szt. | 1/-/12/- |  | 10164 | 3838895403142 |  |  | 12 | 3838895403159 |  |  |  | III
10773 | 006638009 | III | IZOLATORY | CS70RR20 | Izolator kompozytowy wiszący | 27.12.10.0 | 263.48 | B | szt. | 1/-/12/- |  | 10165 | 5904722973497 |  |  | 12 | 3838895403173 |  |  |  | III
10774 | 006638010 | III | IZOLATORY | CS70AR20 | Izolator kompozytowy wiszący | 27.12.10.0 | 263.48 | B | szt. | 1/-/12/- |  | 10166 | 3838895403180 |  |  | 12 | 3838895403197 |  |  |  | III
10775 | 006638022 | III | IZOLATORY | CS70AA20 P | Izolator kompozytowy wiszący | 27.12.10.0 | 397.72 | B | szt. | 1/-/12/- |  | 10167 | 3838895403067 |  |  | 12 | 3838895403074 |  |  |  | III
10776 | 006638023 | III | IZOLATORY | CS70AA30 P | Izolator kompozytowy wiszący | 27.12.10.0 | 447.44 | B | szt. | 1/-/12/- |  | 10168 | 3838895403081 |  |  | 12 | 3838895403098 |  |  |  | III
10777 | 006638017 | III | IZOLATORY | CS70RR30 | Izolator kompozytowy wiszący | 27.12.10.0 | 304.92 | B | szt. | 1/-/12/- |  | 10169 | 3838895400509 |  |  | 12 | 5904722973503 |  |  |  | III
10778 | 006638018 | III | IZOLATORY | CS70HA20 | Izolator kompozytowy wiszący | 27.12.10.0 | 207.16 | B | szt. | 1/-/12/- |  | 10170 | 5904722951808 |  |  | 12 | 3838895400530 |  |  |  | III
10779 | 006638020 | III | IZOLATORY | CS70HA30 | Izolator kompozytowy wiszący | 27.12.10.0 | 263.48 | B | szt. | 1/-/12/- |  | 10171 | 3838895400547 |  |  | 12 | 3838895400554 |  |  |  | III
10780 | 002322041 | III | ETILINE | BN 25A | Bezpiecznik napowietrzny | 27.12.21.0 | 38.54 | A | szt. | 1/-/30/- |  | 10172 | 5904722905993 |  |  | 30 | 5904722927896 |  |  | EC000094 | III
10781 | 002322042 | III | ETILINE | BN 63A | Bezpiecznik napowietrzny | 27.12.21.0 | 52.99 | A | szt. | 1/-/30/- |  | 10173 | 5904722906006 |  |  | 30 | 5904722927902 |  |  | EC000094 | III
10782 | 002322043 | III | ETILINE | Zacisk Al 16-95mm2 | Zacisk jednostronnie przebijający Al | 25.99.29.0 | 14.47 | A | szt. | 1/100/-/- |  | 10174 | 5904722906013 | [7 empty] | III
10783 | 002322044 | III | ETILINE | Zacisk Al 16-90mm2 | Zacisk dwustronnie przebijający Al | 25.99.29.0 | 14.47 | A | szt. | 1/100/-/- |  | 10175 | 5904722906020 | [7 empty] | III
10784 | 002912300 | III | ETILINE | Z208 ALCU95 | Zacisk 1-stronnie przebijający AL-Cu 1,5 -95 mm2 | 25.99.29.0 | 16.9 | A | szt. | 1/100/-/- |  | 10176 | 3838895635079 | [7 empty] | III
10785 | 002912301 | III | ETILINE | Z2081 ALCU120 | Zacisk 2-stronnie przebijający AL-Cu 16-120 mm2 | 25.99.29.0 | 16.9 | A | szt. | 1/100/-/- |  | 10177 | 3838895635093 | [7 empty] | III
10786 | 002912302 | III | ETILINE | Z2082 ALCU95 | Zacisk 2-stronnie przebijający AL-Cu 1,5-95 mm2 | 25.99.29.0 | 16.9 | A | szt. | 1/100/-/- |  | 10178 | 3838895635116 | [7 empty] | III
10787 | 002912303 | III | ETILINE | Z208Z ALCU95 | Zacisk 1-stronnie przebijający AL-Cu 1,5 -95 mm2, Zrywalna śruba | 25.99.29.0 | 16.9 | B | szt. | 1/100/-/- |  | 10179 | 3838895635130 | [7 empty] | III
10788 | 002912304 | III | ETILINE | Z2081Z ALCU120 | Zacisk 2-stronnie przebijający AL-Cu 16-120 mm2, Zrywalna śruba | 25.99.29.0 | 18.08 | B | szt. | 1/100/-/- |  | 10180 | 3838895635154 | [7 empty] | III
10789 | 002912305 | III | ETILINE | Z2082Z ALCU95 | Zacisk 2-stronnie przebijający AL-Cu 1,5-95 mm2, Zrywalna śruba | 25.99.29.0 | 18.08 | B | szt. | 1/100/-/- |  | 10181 | 3838895635178 | [7 empty] | III
10790 | 002912306 | III | ETILINE | Z106 AL95 | Zacisk 1-stronnie przebijający AL 16-95mm2 Jednośrubowy | 25.99.29.0 | 13.81 | A | szt. | 1/100/-/- |  | 10182 | 3838895635192 | [7 empty] | III
10791 | 002912307 | III | ETILINE | Z106 ALCU95 | Zacisk 1-stronnie przebijający AL.-Cu 1,5-95mm2 Jednośrubowy | 25.99.29.0 | 16.16 | B | szt. | 1/100/-/- |  | 10183 | 3838895635215 | [7 empty] | III
10792 | 002912308 | III | ETILINE | Z1061 AL95 | Zacisk 2-stronnie przebijający AL 16-95mm2 Jednośrubowy | 25.99.29.0 | 13.81 | B | szt. | 1/100/-/- |  | 10184 | 3838895635239 | [7 empty] | III
10793 | 002912309 | III | ETILINE | Z1061 ALCU95 | Zacisk 2-stronnie przebijający AL-Cu 1,5-95 mm2 Jednośrubowy | 25.99.29.0 | 16.16 | B | szt. | 1/100/-/- |  | 10185 | 3838895635253 | [7 empty] | III
10794 | 002912090 | III | ETILINE | Zacisk 6-35 mm2 | Zacisk Z301 do gołych przewodów Al. | 25.99.29.0 | 3.72 | A | szt. | 1/400/-/- |  | 10186 | 5904722944879 | [7 empty] | III
10795 | 002912091 | III | ETILINE | Zacisk 10-50 mm2 | Zacisk Z3011 do gołych przewodów Al. | 25.99.29.0 | 4.21 | A | szt. | 1/300/-/- |  | 10187 | 5904722944527 | [7 empty] | III
10796 | 002912092 | III | ETILINE | Zacisk 16-95 mm2 | Zacisk Z3012 do gołych przewodów Al. | 25.99.29.0 | 7.43 | A | szt. | 1/100/-/- |  | 10188 | 5904722945425 | [7 empty] | III
10797 | 002912093 | III | ETILINE | Zacisk 16-150 mm2 | Zacisk Z3013 do gołych przewodów Al. | 25.99.29.0 | 9.58 | B | szt. | 1/100/-/- |  | 10189 | 5904722949867 | [7 empty] | III
10798 | 002912094 | III | ETILINE | Zacisk Al-Cu 6-35 mm2 | Zacisk Z302 do gołych przewodów Al-Cu | 25.99.29.0 | 7.86 | A | szt. | 1/500/-/- |  | 10190 | 5904722931961 | [7 empty] | III
10799 | 002912095 | III | ETILINE | Zacisk Al-Cu 10-50 mm2 | Zacisk Z3021 do gołych przewodów Al-Cu | 25.99.29.0 | 15.33 | A | szt. | 1/100/-/- |  | 10191 | 5904722946781 | [7 empty] | III
10800 | 002912096 | III | ETILINE | Zacisk Al 10-16 mm2 | Zacisk Z303 pętlicowy Al | 25.99.29.0 | 3.49 | A | szt. | 1/500/-/- |  | 10192 | 5904722945234 | [7 empty] | III
10801 | 002912097 | III | ETILINE | Zacisk 25-35 mm2 | Zacisk Z3031 pętlicowy Al. | 25.99.29.0 | 5.57 | A | szt. | 1/200/-/- |  | 10193 | 5904722945593 | [7 empty] | III
10802 | 002912098 | III | ETILINE | Zacisk 50-70 mm2 | Zacisk Z3032 pętlicowy Al. | 25.99.29.0 | 8.31 | A | szt. | 1/150/-/- |  | 10194 | 5904722949973 | [7 empty] | III
10803 | 002912099 | III | ETILINE | Zacisk Al 95-120 mm2 | Zacisk Z3033 pętlicowy Al | 25.99.29.0 | 18.64 | B | szt. | 1/100/-/- |  | 10195 | 5900308540411 | [7 empty] | III
10804 | 002912100 | III | ETILINE | Zacisk 8-10 mm2 | Zacisk 2411 śrubowo kabłąkowy | 25.99.29.0 | 9.38 | A | szt. | 1/100/-/- |  | 10196 | 5904722945432 | [7 empty] | III
10805 | 002912101 | III | ETILINE | Zacisk 11-15 mm2 | Zacisk 2421 śrubowo kabłąkowy | 25.99.29.0 | 16.46 | B | szt. | 1/50/-/- |  | 10197 | 5904722976368 | [7 empty] | III
10806 | 002912102 | III | ETILINE | Zacisk Al 15-19 mm2 | Zacisk 2431 śrubowo kabłąkowy Al | 25.99.29.0 | 24.49 | B | szt. | 1/35/-/- |  | 10198 | 5900308540442 | [7 empty] | III
10807 | 002912001 | III | ETILINE | 2x16-35 | Uchwyt końcowy przyłącza | 25.99.29.0 | 9.01 | A | szt. | 1/100/-/- |  | 10199 | 5904722930445 | [7 empty] | III
10808 | 002912002 | III | ETILINE | 4x16-35 | Uchwyt końcowy przyłącza | 25.99.29.0 | 10.7 | A | szt. | 1/100/-/- |  | 10200 | 5904722930438 | [7 empty] | III
10809 | 002912003 | III | ETILINE | 4x35-95 | Uchwyt końcowy przyłącza | 25.99.29.0 | 52.84 | A | szt. | 1/20/-/- |  | 10201 | 5904722930537 | [7 empty] | III
10810 | 002912004 | III | ETILINE | 2x25-50 | Uchwyt końcowy przyłącza | 25.99.29.0 | 63.97 | A | szt. | 1/35/-/- |  | 10202 | [8 empty] | III
10811 | 002912005 | III | ETILINE | 4x70-120 | Uchwyt końcowy przyłącza | 25.99.29.0 | 113.09 | A | szt. | 1/15/-/- |  | 10203 | 5904722944305 | [7 empty] | III
10812 | 002912006 | III | ETILINE | 4x25-50 | Uchwyt końcowy przyłącza | 25.99.29.0 | 80.16 | A | szt. | 1/20/-/- |  | 10204 | 5904722985872 | [7 empty] | III
10813 | 002912010 | III | ETILINE | 2x16 | Uchwyt przelotowy | 25.99.29.0 | 20.11 | A | szt. | 1/100/-/- |  | 10205 | 5904722932876 | [7 empty] | III
10814 | 002912011 | III | ETILINE | 4x16-25 | Uchwyt przelotowy | 25.99.29.0 | 20.11 | A | szt. | 1/100/-/- |  | 10206 | 5904722930520 | [7 empty] | III
10815 | 002912012 | III | ETILINE | 4x25-35 | Uchwyt przelotowy | 25.99.29.0 | 20.11 | B | szt. | 1/100/-/- |  | 10207 | 5904722932371 | [7 empty] | III
10816 | 002912013 | III | ETILINE | 4x50-70 | Uchwyt przelotowy | 25.99.29.0 | 20.11 | A | szt. | 1/100/-/- |  | 10208 | 5904722932883 | [7 empty] | III
10817 | 002912014 | III | ETILINE | 4x70-95 | Uchwyt przelotowy | 25.99.29.0 | 20.11 | B | szt. | 1/100/-/- |  | 10209 | 5904722933033 | [7 empty] | III
10818 | 002912015 | III | ETILINE | 4x16 -25 Z2045 | Uchwyt przelotowy narożny | 25.99.29.0 | 40.24 | B | szt. | 1/30/-/- |  | 10210 | 5904722944886 | [7 empty] | III
10819 | 002912016 | III | ETILINE | 4x25-35 Z2046 | Uchwyt przelotowy narożny | 25.99.29.0 | 40.24 | B | szt. | 1/30/-/- |  | 10211 | 5904722940772 | [7 empty] | III
10820 | 002912017 | III | ETILINE | 4x50-70 Z2047 | Uchwyt przelotowy narożny | 25.99.29.0 | 40.24 | B | szt. | 1/30/-/- |  | 10212 | 5904722934597 | [7 empty] | III
10821 | 002912018 | III | ETILINE | 4x70-95 Z2048 | Uchwyt przelotowy narożny | 25.99.29.0 | 40.24 | B | szt. | 1/30/-/- |  | 10213 | 5904722940765 | [7 empty] | III
10822 | 002912019 | III | ETILINE | 2x16 do 4x120 | Uchwyt przelotowy uniwersalny | 25.99.29.0 | 25.86 | A | szt. | 1/50/-/- |  | 10214 | 5904722937635 | [7 empty] | III
10823 | 002912310 | III | ETILINE | 2/4x16-120 | Uchwyt przelotowy-tworzywo | 25.99.29.0 | 20.55 | A | szt. | 1/40/-/- |  | 10215 | 3838895672654 | 40 | 3838895672661 | [5 empty] | III
10824 | 002912021 | III | ETILINE | 4x16-120 Z225 | Uchwyt przelotowy Al. | 25.99.29.0 | 49.33 | B | szt. | 1/40/-/- |  | 10216 | 5900280831279 | [7 empty] | III
10825 | 002912022 | III | ETILINE | 4x16-25 Z2145 | Uchwyt przelotowy narożny 0 - 60 stopni | 25.99.29.0 | 59.1 | B | szt. | 1/10/-/- |  | 10217 | 5904722975514 | [7 empty] | III
10826 | 002912023 | III | ETILINE | 4x25-35 Z2146 | Uchwyt przelotowy narożny 0 - 60 stopni | 25.99.29.0 | 59.1 | B | szt. | 1/10/-/- |  | 10218 | [8 empty] | III
10827 | 002912024 | III | ETILINE | 4x50-70 Z2147 | Uchwyt przelotowy narożny 0 - 60 stopni | 25.99.29.0 | 59.1 | B | szt. | 1/10/-/- |  | 10219 | [8 empty] | III
10828 | 002912025 | III | ETILINE | 4x70-95 Z2148 | Uchwyt przelotowy narożny 0 - 60 stopni | 25.99.29.0 | 59.1 | B | szt. | 1/10/-/- |  | 10220 | [8 empty] | III
10829 | 002912026 | III | ETILINE | 4x95+2x35, 4x120 | Uchwyt przelotowo narożny 320 | 25.99.29.0 | 106.36 | B | szt. | 1/-/-/- |  | 10221 | 5904722944893 | [7 empty] | III
10830 | 002912040 | III | ETILINE | U100 | Uchwyt U1 25-46 mm | 25.99.29.0 | 8.03 | A | szt. | 1/100/-/- |  | 10222 | 5904722932586 | [6 empty] | EC000536 | III
10831 | 002912041 | III | ETILINE | U200 | Uchwyt U2 45-70 mm | 25.99.29.0 | 9.99 | A | szt. | 1/100/-/- |  | 10223 | 5904722932593 | [6 empty] | EC000536 | III
10832 | 002912042 | III | ETILINE | U101 | Uchwyt na słup ŻN z odsadzeniem | 25.99.29.0 | 16.94 | A | szt. | 1/-/-/- |  | 10224 | 5904722937512 | [6 empty] | EC000536 | III
10833 | 002912043 | III | ETILINE | U1011 | Uchwyt na słup ŻN bez odsadzenia | 25.99.29.0 | 14.7 | A | szt. | 1/-/-/- |  | 10225 | 5904722944909 | [6 empty] | EC000536 | III
10834 | 002912044 | III | ETILINE | U102 | Uchwyt na słup ŻN z odsadzeniem podwójny | 25.99.29.0 | 25.36 | B | szt. | 1/-/-/- |  | 10226 | 5904722943896 | [6 empty] | EC000536 | III
10835 | 002912048 | III | ETILINE | U201 | Uchwyt na słup ŻN z odsadzeniem | 25.99.29.0 | 21.03 | A | szt. | 1/-/-/- |  | 10227 | 5904722944916 | [6 empty] | EC000536 | III
10836 | 002912049 | III | ETILINE | U2011 | Uchwyt na słup ŻN bez odsadzenia | 25.99.29.0 | 18.88 | B | szt. | 1/-/-/- |  | 10228 | 5904722946019 | [6 empty] | EC000536 | III
10837 | 002912050 | III | ETILINE | U202 | Uchwyt na słup ŻN z odsadzeniem podwójny | 25.99.29.0 | 29.68 | B | szt. | 1/-/-/- |  | 10229 | 5904722937529 | [6 empty] | EC000536 | III
10838 | 002912054 | III | ETILINE | U103 | Uchwyt U1 na słup wirowy | 25.99.29.0 | 19.3 | B | szt. | 1/-/-/- |  | 10230 | 5904722937499 | [6 empty] | EC000536 | III
10839 | 002912311 | III | ETILINE | U103T | Uchwyt U1 na słup wirowany- na taśmę | 25.99.29.0 | 15.71 | A | szt. | 1/-/-/- |  | 10231 | 3838895672678 | [6 empty] | EC000536 | III
10840 | 002912057 | III | ETILINE | U203 | Uchwyt U2 na słup wirowy | 25.99.29.0 | 25.63 | B | szt. | 1/-/-/- |  | 10232 | [7 empty] | EC000536 | III
10841 | 002912312 | III | ETILINE | U203T | Uchwyt U2 na słup wirowany- na taśmę | 25.99.29.0 | 19.18 | A | szt. | 1/-/-/- |  | 10233 | 3838895672692 | [6 empty] | EC000536 | III
10842 | 002912045 | III | ETILINE | U1021 | Uchwyt U1 bez osadzenia podwójny | 25.99.29.0 | 23.21 | B | szt. | 1/-/-/- |  | 10234 | 5904722939950 | [6 empty] | EC000536 | III
10843 | 002912051 | III | ETILINE | U2021 | Uchwyt U2 bez osadzenia podwójny | 25.99.29.0 | 27.51 | B | szt. | 1/-/-/- |  | 10235 | 5904722939967 | [6 empty] | EC000536 | III
10844 | 002912046 | III | ETILINE | U1022 | Uchwyt U1 z osadzeniem potrójny | 25.99.29.0 | 32.78 | B | szt. | 1/-/-/- |  | 10236 | 5904722975668 | [6 empty] | EC000536 | III
10845 | 002912052 | III | ETILINE | U2022 | Uchwyt U2 z osadzeniem potrójny | 25.99.29.0 | 52.61 | B | szt. | 1/-/-/- |  | 10237 | 5904722976214 | [6 empty] | EC000536 | III
10846 | 002912047 | III | ETILINE | U1023 | Uchwyt U1 bez osadzenia potrójny | 25.99.29.0 | 28.32 | B | szt. | 1/-/-/- |  | 10238 | [7 empty] | EC000536 | III
10847 | 002912053 | III | ETILINE | U2023 | Uchwyt U2 bez osadzenie potrójny | 25.99.29.0 | 49.9 | B | szt. | 1/-/-/- |  | 10239 | [7 empty] | EC000536 | III
10848 | 002912055 | III | ETILINE | U1031 | Uchwyt U1 na słup wirowy podwójny | 25.99.29.0 | 32.23 | B | szt. | 1/-/-/- |  | 10240 | 5904722944923 | [6 empty] | EC000536 | III
10849 | 002912058 | III | ETILINE | U2031 | Uchwyt U2 na słup wirowy podwójny | 25.99.29.0 | 35.61 | B | szt. | 1/-/-/- |  | 10241 | 5904722944930 | [6 empty] | EC000536 | III
10850 | 002912056 | III | ETILINE | U1032 | Uchwyt U1 na słup wirowy potrójny | 25.99.29.0 | 41.82 | B | szt. | 1/-/-/- |  | 10242 | 5904722975811 | [6 empty] | EC000536 | III
10851 | 002912059 | III | ETILINE | U2032 | Uchwyt U2 na słup wirowy potrójny | 25.99.29.0 | 47.48 | B | szt. | 1/-/-/- |  | 10243 | [7 empty] | EC000536 | III
10852 | 002912110 | III | ETILINE | S40 | Uchwyt hakowy na sztycę | 25.99.29.0 | 19.43 | B | szt. | 1/40/-/- |  | 10244 | 5904722944336 | [7 empty] | III
10853 | 002912111 | III | ETILINE | K61 | Daszek na sztycę | 25.99.29.0 | 5.46 | A | szt. | 1/30/-/- |  | 10245 | 5904722933804 | [7 empty] | III
10854 | 002912112 | III | ETILINE | 130mm | Wieszak śrubowo kabłąkowy L70 h-130 | 25.94.11.0 | 14.78 | B | szt. | 1/100/-/- |  | 10246 | 5904722997226 | [7 empty] | III
10855 | 002912113 | III | ETILINE | 180mm | Wieszak śrubowo kabłąkowy L-120 h-180 | 25.94.11.0 | 19.3 | B | szt. | 1/100/-/- |  | 10247 | 5904722998261 | [7 empty] | III
10856 | 002912400 | III | ETILINE | KST-03 | Kłódka energetyczna (trójkąt 9mm) mała (R-15) | 25.99.29.0 | 13.01 | A | szt. | 1/50/-/- |  | 10248 | 3838895642473 | [6 empty] | EC002221 | III
10857 | 002912401 | III | ETILINE | KST-04 | Kłódka energetyczna (trójkąt 9mm) duża (R-20) | 25.99.29.0 | 12.6 | A | szt. | 1/50/-/- |  | 10249 | 3838895642480 | [6 empty] | EC002221 | III
10858 | 002912402 | III | ETILINE | KKT-02 | Klucz do kłódki energetycznej (trójkąt 9mm) | 25.99.29.0 | 5.62 | A | szt. | 1/50/-/- |  | 10250 | 3838895642497 | [7 empty] | III
10859 | 009911601 | III | ETILIGHT | RINO | Oprawa oświetleniowa E-27, IP44, 230V, 100W podstawa tworzywo sztuczne biała klosz szklany przeźroczysty | 27.40.25.0 | 19.11 | A | szt. | 1/5/-/- |  | 10251 | 5904722973220 | 5 | 5904722973541 |  |  |  |  | EC001700 | III
10860 | 009911602 | III | ETILIGHT | DUO | Oprawa oświetleniowa E-27, IP44, 230V, 100W podstawa tworzywo sztuczne biała klosz szklany przeźroczysty | 27.40.25.0 | 25.89 | A | szt. | 1/5/-/- |  | 10252 | 5904722973237 | 5 | 5904722973565 |  |  |  |  | EC001700 | III
10861 | 009911603 | III | ETILIGHT | DUO MAT | Oprawa oświetleniowa E-27, IP44, 230V, 100W podstawa tworzywo sztuczne biała klosz szklany matowy | 27.40.25.0 | 25.89 | B | szt. | 1/5/-/- |  | 10253 | 5904722973244 | 5 | 5904722973589 |  |  |  |  | EC001700 | III
10862 | 009911604 | III | ETILIGHT | BETA | Oprawa oświetleniowa E-27, IP44, 230V, 100W podstawa tworzywo sztuczne biała klosz szklany przeźroczysty | 27.40.25.0 | 26.8 | A | szt. | 1/5/-/- |  | 10254 | 5904722973251 | 5 | 5904722973602 |  |  |  |  | EC001700 | III
10863 | 009911605 | III | ETILIGHT | BETA MAT | Oprawa oświetleniowa E-27, IP44, 230V, 100W podstawa tworzywo sztuczne biała klosz szklany matowy | 27.40.25.0 | 26.8 | A | szt. | 1/5/-/- |  | 10255 | 5904722973268 | 5 | 5904722973626 |  |  |  |  | EC001700 | III
10864 | 009911606 | III | ETILIGHT | K1 | Oprawa oświetleniowa mały kwadrat E-27, IP20, 230V, 60W podstawa metalowa klosz szklany matowy | 27.40.25.0 | 33.78 | A | szt. | 1/8/-/- |  | 10256 | 5904722973275 | 8 | 5904722973749 |  |  |  |  | EC001700 | III
10865 | 009911607 | III | ETILIGHT | K2 | Oprawa oświetleniowa duży kwadrat E-27, IP20, 230V, 60W podstawa metalowa klosz szklany matowy | 27.40.25.0 | 38.28 | A | szt. | 1/8/-/- |  | 10257 | 5904722973282 | 8 | 5904722973756 |  |  |  |  | EC001700 | III
10866 | 009911608 | III | ETILIGHT | K3 | Oprawa oświetleniowa mały okrąg E-27, IP20, 230V, 60W podstawa metalowa klosz szklany matowy | 27.40.25.0 | 33.78 | A | szt. | 1/8/-/- |  | 10258 | 5904722973299 | 8 | 5904722973763 |  |  |  |  | EC001700 | III
10867 | 009911609 | III | ETILIGHT | K4 | Oprawa oświetleniowa duży okrąg E-27, IP20, 230V, 60W podstawa metalowa klosz szklany matowy | 27.40.25.0 | 38.28 | A | szt. | 1/8/-/- |  | 10259 | 5904722973305 | 8 | 5904722973770 |  |  |  |  | EC001700 | III
10868 | 009911600 | III | ETILIGHT | LB PLAST | Oprawa kanałowa E-27, IP43, 230V, 60W podstawa tworzywo sztuczne klosz szklany osłona plastikowa | 27.40.25.0 | 10.19 | A | szt. | 1/12/-/- |  | 10260 | 5904722973213 | 12 | 5904722973527 |  |  |  |  | EC001700 | III
10869 | 009911435 | III | ETILIGHT | LB 4122, IP 43 E27 230V | Oprawa oświetleniowa 60W – kanałowa szara | 27.40.25.0 | 12.64 | A | szt. | 1/30/-/- |  | 10261 | 5904722934306 | [6 empty] | EC001700 | III
10870 | 009911440 | III | ETILIGHT | LB 4142, IP 54 E27 230V | Oprawa oświetleniowa 100W – kanałowa szara | 27.40.25.0 | 15.93 | A | szt. | 1/30/-/- |  | 10262 | 5904722934344 | [6 empty] | EC001700 | III
10871 | 009911315 | III | ETILIGHT | ETIWO 60/100/S | Oprawa oświetleniowa 100W - skośna bez klosza G85 | 27.40.25.0 | 10.55 | A | szt. | 1/12/-/- |  | 10263 | 5904722928220 | 12 | 3838895226505 |  |  |  |  | EC000095 | III
10872 | 009911314 | III | ETILIGHT | ETIWO 60/100/P | Oprawa oświetleniowa 100W - prosta bez klosza G85 | 27.40.25.0 | 10.55 | A | szt. | 1/12/-/- |  | 10264 | 5904722928213 | 12 | 3838895226499 |  |  |  |  | EC000095 | III
10873 | 009512370 | III | ETILIGHT | G-85BO | Klosz G-60 przezroczysty - ozdobny | 23.19.21.0 | 10.19 | A | szt. | 1/-/-/- |  | 10265 | 5904722988538 | [6 empty] | EC000095 | III
10874 | 009911455 | III | ETILIGHT | G-100 B | Klosz G-100 przezroczysty | 23.19.21.0 | 0 | D | szt. | 1/4/-/- | wycofane z oferty | 10266 | 5904722917163 | 4 | 5904722928701 |  |  |  |  | EC000095 | III
10875 | 009512330 | III | ETILIGHT | ZTA/3 4-22W | Zapłonnik do świetlówek ZTA/3 4…22W | 27.11.50.0 | 0.87 | A | szt. | 1/25/500/- |  | 10267 | 3838895447757 | 25 | 3838895447764 | 500 | 3838895447771 |  |  | EC000260 | III
10876 | 009512110 | III | ETILIGHT | ZTE/2 4-65W,80W | Zapłonnik do świetlówek ZTE/2 4…65W, 80W | 27.11.50.0 | 0.84 | A | szt. | 1/25/500/- |  | 10268 | 5904722974135 | 25 | 3838895309000 | 500 | 3838895309017 |  |  | EC000260 | III
10877 | 004482000 | III | ETICEE | ES 1632 | 16A, 230V, 2P+PE, Gniazdo przenośne IP44 | 27.33.13.0 | 14.94 | A | szt. | 1/12/-/- |  | 10269 | 3838895673118 | 12 | 3838895673125 |  |  |  |  | EC001320 | III
10878 | 004482001 | III | ETICEE | ES 1643 | 16A, 400V, 3P+PE, Gniazdo przenośne IP44 | 27.33.13.0 | 12.64 | A | szt. | 1/12/-/- |  | 10270 | 3838895673156 | 12 | 3838895673163 |  |  |  |  | EC001320 | III
10879 | 004482002 | III | ETICEE | ES 1653 | 16A, 400V, 3P+N+PE, Gniazdo przenośne IP44 | 27.33.13.0 | 15.49 | A | szt. | 1/12/-/- |  | 10271 | 3838895673170 | 12 | 3838895673187 |  |  |  |  | EC001320 | III
10880 | 004482003 | III | ETICEE | ES 3232 | 32A, 230V, 2P+PE, Gniazdo przenośne IP44 | 27.33.13.0 | 21.36 | A | szt. | 1/10/-/- |  | 10272 | 3838895673194 | 10 | 3838895673200 |  |  |  |  | EC001320 | III
10881 | 004482004 | III | ETICEE | ES 3243 | 32A, 400V, 3P+PE, Gniazdo przenośne IP44 | 27.33.13.0 | 16.88 | A | szt. | 1/9/-/- |  | 10273 | 3838895673217 | 9 | 3838895673224 |  |  |  |  | EC001320 | III
10882 | 004482005 | III | ETICEE | ES 3253 | 32A, 400V, 3P+N+PE, Gniazdo przenośne IP44 | 27.33.13.0 | 19.64 | A | szt. | 1/9/-/- |  | 10274 | 3838895673231 | 9 | 3838895673248 |  |  |  |  | EC001320 | III
10883 | 004482006 | III | ETICEE | ESH 1632 | 16A, 230V, 2P+PE, Gniazdo przenośne IP67 | 27.33.13.0 | 27.41 | B | szt. | 1/10/-/- |  | 10275 | 3838895673255 | 10 | 3838895673262 |  |  |  |  | EC001320 | III
10884 | 004482007 | III | ETICEE | ESH 1643 | 16A, 400V, 3P+PE, Gniazdo przenośne IP67 | 27.33.13.0 | 26.91 | B | szt. | 1/10/-/- |  | 10276 | 3838895673279 | 10 | 3838895673286 |  |  |  |  | EC001320 | III
10885 | 004482008 | III | ETICEE | ESH 1653 | 16A, 400V, 3P+N+PE, Gniazdo przenośne IP67 | 27.33.13.0 | 29.82 | B | szt. | 1/10/-/- |  | 10277 | 3838895673293 | 10 | 3838895673309 |  |  |  |  | EC001320 | III
10886 | 004482009 | III | ETICEE | ESH 3232 | 32A, 230V, 2P+PE, Gniazdo przenośne IP67 | 27.33.13.0 | 34.9 | B | szt. | 1/12/-/- |  | 10278 | 3838895673316 | 12 | 3838895673323 |  |  |  |  | EC001320 | III
10887 | 004482010 | III | ETICEE | ESH 3243 | 32A, 400V, 3P+PE, Gniazdo przenośne IP67 | 27.33.13.0 | 29.38 | B | szt. | 1/12/-/- |  | 10279 | 3838895673330 | 12 | 3838895673347 |  |  |  |  | EC001320 | III
10888 | 004482011 | III | ETICEE | ESH 3253 | 32A, 400V, 3P+N+PE, Gniazdo przenośne IP67 | 27.33.13.0 | 34.5 | B | szt. | 1/12/-/- |  | 10280 | 3838895673354 | 12 | 3838895673361 |  |  |  |  | EC001320 | III
10889 | 004482012 | III | ETICEE | ESH 6343 | 63A, 400V, 3P+PE, Gniazdo przenośne IP67 | 27.33.13.0 | 72.73 | B | szt. | 1/10/-/- |  | 10281 | 3838895673378 | 10 | 3838895673385 |  |  |  |  | EC001320 | III
10890 | 004482013 | III | ETICEE | ESH 6353 | 63A, 400V, 3P+N+PE, Gniazdo przenośne IP67 | 27.33.13.0 | 81.08 | A | szt. | 1/2/-/- |  | 10282 | 3838895673392 | 2 | 3838895673408 |  |  |  |  | EC001320 | III
10891 | 004482014 | III | ETICEE | ESH 12543 | 125A, 400V, 3P+PE, Gniazdo przenośne IP67 | 27.33.13.0 | 261.55 | B | szt. | 1/2/-/- |  | 10283 | 3838895673415 | 2 | 3838895673422 |  |  |  |  | EC001320 | III
10892 | 004482015 | III | ETICEE | ESH 12553 | 125A, 400V, 3P+N+PE, Gniazdo przenośne IP67 | 27.33.13.0 | 274.59 | B | szt. | 1/2/-/- |  | 10284 | 3838895673439 | 2 | 3838895673446 |  |  |  |  | EC001320 | III
10893 | 004482016 | III | ETICEE | EV 1632 | 16A, 230V, 2P+PE, Wtyczka IP44 | 27.33.13.0 | 9.87 | A | szt. | 1/14/-/- |  | 10285 | 3838895673453 | 14 | 3838895673460 |  |  |  |  | EC000140 | III
10894 | 004482017 | III | ETICEE | EV 1643 | 16A, 400V, 3P+PE, Wtyczka IP44 | 27.33.13.0 | 9.34 | A | szt. | 1/14/-/- |  | 10286 | 3838895673477 | 14 | 3838895673484 |  |  |  |  | EC000140 | III
10895 | 004482018 | III | ETICEE | EV 1653 | 16A, 400V, 3P+N+PE, Wtyczka IP44 | 27.33.13.0 | 11.15 | A | szt. | 1/14/-/- |  | 10287 | 3838895673491 | 14 | 3838895673507 |  |  |  |  | EC000140 | III
10896 | 004482019 | III | ETICEE | EV 3232 | 32A, 230V, 2P+PE, Wtyczka IP44 | 27.33.13.0 | 12.84 | A | szt. | 1/10/-/- |  | 10288 | 3838895673514 | 10 | 3838895673521 |  |  |  |  | EC000140 | III
10897 | 004482020 | III | ETICEE | EV 3243 | 32A, 400V, 3P+PE, Wtyczka IP44 | 27.33.13.0 | 10.88 | A | szt. | 1/10/-/- |  | 10289 | 3838895673538 | 10 | 3838895673545 |  |  |  |  | EC000140 | III
10898 | 004482021 | III | ETICEE | EV 3253 | 32A, 400V, 3P+N+PE, Wtyczka IP44 | 27.33.13.0 | 14 | A | szt. | 1/10/-/- |  | 10290 | 3838895673552 | 10 | 3838895673569 |  |  |  |  | EC000140 | III
10899 | 004482022 | III | ETICEE | EVO 1653 | 16A, 400V, 3P+N+PE, Wtyczka ze zwrotnicą faz IP44 | 27.33.13.0 | 34.87 | A | szt. | 1/14/-/- |  | 10291 | 3838895673576 | 14 | 3838895673583 |  |  |  |  | EC000140 | III
10900 | 004482023 | III | ETICEE | EVO 3253 | 32A, 400V, 3P+N+PE, Wtyczka ze zwrotnicą faz IP44 | 27.33.13.0 | 40.38 | A | szt. | 1/10/-/- |  | 10292 | 3838895673590 | 10 | 3838895673606 |  |  |  |  | EC000140 | III
10901 | 004482024 | III | ETICEE | EVH 1632 | 16A, 230V, 2P+PE, Wtyczka IP67 | 27.33.13.0 | 17.01 | B | szt. | 1/12/-/- |  | 10293 | 3838895673613 | 12 | 3838895673620 |  |  |  |  | EC000140 | III
10902 | 004482025 | III | ETICEE | EVH 1643 | 16A, 400V, 3P+PE, Wtyczka IP67 | 27.33.13.0 | 21.05 | B | szt. | 1/12/-/- |  | 10294 | 3838895673637 | 12 | 3838895673644 |  |  |  |  | EC000140 | III
10903 | 004482026 | III | ETICEE | EVH 1653 | 16A, 400V, 3P+N+PE, Wtyczka IP67 | 27.33.13.0 | 23.53 | B | szt. | 1/12/-/- |  | 10295 | 3838895673651 | 12 | 3838895673668 |  |  |  |  | EC000140 | III
10904 | 004482027 | III | ETICEE | EVH 3232 | 32A, 230V, 2P+PE, Wtyczka IP67 | 27.33.13.0 | 24.83 | B | szt. | 1/12/-/- |  | 10296 | 3838895673675 | 12 | 3838895673682 |  |  |  |  | EC000140 | III
10905 | 004482028 | III | ETICEE | EVH 3243 | 32A, 400V, 3P+PE, Wtyczka IP67 | 27.33.13.0 | 24.18 | B | szt. | 1/12/-/- |  | 10297 | 3838895673699 | 12 | 3838895673705 |  |  |  |  | EC000140 | III
10906 | 004482029 | III | ETICEE | EVH 3253 | 32A, 400V, 3P+N+PE, Wtyczka IP67 | 27.33.13.0 | 28.51 | B | szt. | 1/12/-/- |  | 10298 | 3838895673712 | 12 | 3838895673729 |  |  |  |  | EC000140 | III
10907 | 004482030 | III | ETICEE | EVH 6343 | 63A, 400V, 3P+PE, Wtyczka IP67 | 27.33.13.0 | 70.01 | B | szt. | 1/8/-/- |  | 10299 | 3838895673736 | 8 | 3838895673743 |  |  |  |  | EC000140 | III
10908 | 004482031 | III | ETICEE | EVH 6353 | 63A, 400V, 3P+N+PE, Wtyczka IP67 | 27.33.13.0 | 69.62 | A | szt. | 1/2/-/- |  | 10300 | 3838895673750 | 2 | 3838895673767 |  |  |  |  | EC000140 | III
10909 | 004482032 | III | ETICEE | EVH 12543 | 125A, 400V, 3P+PE, Wtyczka IP67 | 27.33.13.0 | 228.34 | B | szt. | 1/2/-/- |  | 10301 | 3838895673774 | 2 | 3838895673781 |  |  |  |  | EC000140 | III
10910 | 004482033 | III | ETICEE | EVH 12553 | 125A, 400V, 3P+N+PE, Wtyczka IP67 | 27.33.13.0 | 233.63 | B | szt. | 1/2/-/- |  | 10302 | 3838895673798 | 2 | 3838895673804 |  |  |  |  | EC000140 | III
10911 | 004482034 | III | ETICEE | EZ 1632 | 16A, 230A, 2P+PE, Gniazdo stałe IP44 | 27.33.13.0 | 14.78 | A | szt. | 1/9/-/- |  | 10303 | 3838895673811 | 9 | 3838895673828 |  |  |  |  | EC001321 | III
10912 | 004482035 | III | ETICEE | EZ 1643 | 16A, 400A, 3P+PE, Gniazdo stałe IP44 | 27.33.13.0 | 11.63 | A | szt. | 1/9/-/- |  | 10304 | 3838895673835 | 9 | 3838895673842 |  |  |  |  | EC001321 | III
10913 | 004482036 | III | ETICEE | EZ 1653 | 16A, 400A, 3P+N+PE, Gniazdo stałe IP44 | 27.33.13.0 | 14.28 | A | szt. | 1/9/-/- |  | 10305 | 3838895673859 | 9 | 3838895673866 |  |  |  |  | EC001321 | III
10914 | 004482037 | III | ETICEE | EZ 3232 | 32A, 230A, 2P+PE, Gniazdo stałe IP44 | 27.33.13.0 | 19 | A | szt. | 1/12/-/- |  | 10306 | 3838895673873 | 12 | 3838895673880 |  |  |  |  | EC001321 | III
10915 | 004482038 | III | ETICEE | EZ 3243 | 32A, 400A, 3P+PE, Gniazdo stałe IP44 | 27.33.13.0 | 14.81 | A | szt. | 1/6/-/- |  | 10307 | 3838895673897 | 6 | 3838895673903 |  |  |  |  | EC001321 | III
10916 | 004482039 | III | ETICEE | EZ 3253 | 32A, 400A, 3P+N+PE, Gniazdo stałe IP44 | 27.33.13.0 | 18.32 | A | szt. | 1/6/-/- |  | 10308 | 3838895673910 | 6 | 3838895673927 |  |  |  |  | EC001321 | III
10917 | 004482040 | III | ETICEE | EZH 1632 | 16A, 230A, 2P+PE, Gniazdo stałe IP67 | 27.33.13.0 | 29.64 | B | szt. | 1/9/-/- |  | 10309 | 3838895673934 | 9 | 3838895673941 |  |  |  |  | EC001321 | III
10918 | 004482041 | III | ETICEE | EZH 1643 | 16A, 400A, 3P+PE, Gniazdo stałe IP67 | 27.33.13.0 | 32.36 | B | szt. | 1/9/-/- |  | 10310 | 3838895673958 | 9 | 3838895673965 |  |  |  |  | EC001321 | III
10919 | 004482042 | III | ETICEE | EZH 1653 | 16A, 400A, 3P+N+PE, Gniazdo stałe IP67 | 27.33.13.0 | 32.36 | B | szt. | 1/9/-/- |  | 10311 | 3838895673972 | 9 | 3838895673989 |  |  |  |  | EC001321 | III
10920 | 004482043 | III | ETICEE | EZH 3232 | 32A, 230A, 2P+PE, Gniazdo stałe IP67 | 27.33.13.0 | 39.51 | B | szt. | 1/12/-/- |  | 10312 | 3838895673996 | 12 | 3838895674009 |  |  |  |  | EC001321 | III
10921 | 004482044 | III | ETICEE | EZH 3243 | 32A, 400A, 3P+PE, Gniazdo stałe IP67 | 27.33.13.0 | 42.24 | B | szt. | 1/12/-/- |  | 10313 | 3838895674016 | 12 | 3838895674023 |  |  |  |  | EC001321 | III
10922 | 004482045 | III | ETICEE | EZH 3253 | 32A, 400A, 3P+N+PE, Gniazdo stałe IP67 | 27.33.13.0 | 42.24 | B | szt. | 1/12/-/- |  | 10314 | 3838895674030 | 12 | 3838895674047 |  |  |  |  | EC001321 | III
10923 | 004482046 | III | ETICEE | EZH 6343 | 63A, 400A, 3P+PE, Gniazdo stałe IP67 | 27.33.13.0 | 114.63 | B | szt. | 1/4/-/- |  | 10315 | 3838895674054 | 4 | 3838895674061 |  |  |  |  | EC001321 | III
10924 | 004482047 | III | ETICEE | EZH 6353 | 63A, 400A, 3P+N+PE, Gniazdo stałe IP67 | 27.33.13.0 | 88.37 | A | szt. | 1/4/-/- |  | 10316 | 3838895674078 | 4 | 3838895674085 |  |  |  |  | EC001321 | III
10925 | 004482048 | III | ETICEE | EZH 12543 | 125A, 400A, 3P+PE, Gniazdo stałe IP67 | 27.33.13.0 | 329.54 | B | szt. | 1/-/-/- |  | 10317 | 3838895674092 | [6 empty] | EC001321 | III
10926 | 004482049 | III | ETICEE | EZH 12553 | 125A, 400A, 3P+N+PE, Gniazdo stałe IP67 | 27.33.13.0 | 342.56 | B | szt. | 1/-/-/- |  | 10318 | 3838895674115 | [6 empty] | EC001321 | III
10927 | 004482050 | III | ETICEE | EZCZ -S 1643 | 16A, 400V/230V, Gniazdo kombi 3P+PE plus EE 16S Schuko IP44 | 27.33.13.0 | 42.66 | B | szt. | 1/6/-/- |  | 10319 | 3838895674139 | 6 | 3838895674146 |  |  |  |  | EC000379 | III
10928 | 004482051 | III | ETICEE | EZCZ -S 1653 | 16A, 400V/230V, Gniazdo kombi 3P+N+PE plus EE 16S Schuko IP44 | 27.33.13.0 | 43.7 | B | szt. | 1/6/-/- |  | 10320 | 3838895674153 | 6 | 3838895674160 |  |  |  |  | EC000379 | III
10929 | 004482052 | III | ETICEE | EZCZ -S 3243 | 32A, 400V/230V, Gniazdo kombi 3P+PE, plus EE 16S Schuko IP44 | 27.33.13.0 | 62.42 | B | szt. | 1/4/-/- |  | 10321 | 3838895674177 | 4 | 3838895674184 |  |  |  |  | EC000379 | III
10930 | 004482053 | III | ETICEE | EZCZ -S 3253 | 32A, 400V/230V, Gniazdo kombi 3P+N+PE plus EE 16S Schuko IP44 | 27.33.13.0 | 64.5 | B | szt. | 1/4/-/- |  | 10322 | 3838895674191 | 4 | 3838895674207 |  |  |  |  | EC000379 | III
10931 | 004482054 | III | ETICEE | EZCZ 1643 | 16A, 400V/230V, Gniazdo kombi 3P+PE plus EE 16 IP44 | 27.33.13.0 | 49.88 | A | szt. | 1/6/-/- |  | 10323 | 3838895674214 | 6 | 3838895674221 |  |  |  |  | EC000379 | III
10932 | 004482055 | III | ETICEE | EZCZ 1653 | 16A, 400V/230V, Gniazdo kombi 3P+N+PE plus EE 16 IP44 | 27.33.13.0 | 52 | A | szt. | 1/6/-/- |  | 10324 | 3838895674238 | 6 | 3838895674245 |  |  |  |  | EC000379 | III
10933 | 004482056 | III | ETICEE | EZCZ 3243 | 32A, 400V/230V, Gniazdo kombi 3P+PE, plus EE 16 IP44 | 27.33.13.0 | 65.42 | A | szt. | 1/4/-/- |  | 10325 | 3838895674252 | 4 | 3838895674269 |  |  |  |  | EC000379 | III
10934 | 004482057 | III | ETICEE | EZCZ 3253 | 32A, 400V/230V, Gniazdo kombi 3P+N+PE plus EE 16 IP44 | 27.33.13.0 | 68.2 | A | szt. | 1/4/-/- |  | 10326 | 3838895674276 | 4 | 3838895674283 |  |  |  |  | EC000379 | III
10935 | 004482058 | III | ETICEE | EP 1632 | 16A, 230V, 2P+PE, Wtyk odbiornikowy stały IP44 | 27.33.13.0 | 18.32 | B | szt. | 1/9/-/- |  | 10327 | 3838895674290 | 9 | 3838895674306 |  |  |  |  | EC001319 | III
10936 | 004482059 | III | ETICEE | EP 1643 | 16A, 400V, 3P+PE, Wtyk odbiornikowy stały IP44 | 27.33.13.0 | 19.44 | A | szt. | 1/9/-/- |  | 10328 | 3838895674313 | 9 | 3838895674320 |  |  |  |  | EC001319 | III
10937 | 004482060 | III | ETICEE | EP 1653 | 16A, 400V, 3P+N+PE, Wtyk odbiornikowy stały IP44 | 27.33.13.0 | 23.91 | A | szt. | 1/9/-/- |  | 10329 | 3838895674337 | 9 | 3838895674344 |  |  |  |  | EC001319 | III
10938 | 004482061 | III | ETICEE | EP 3232 | 32A, 230V, 2P+PE, Wtyk odbiornikowy stały IP44 | 27.33.13.0 | 23.72 | B | szt. | 1/12/-/- |  | 10330 | 3838895674351 | 12 | 3838895674368 |  |  |  |  | EC001319 | III
10939 | 004482062 | III | ETICEE | EP 3243 | 32A, 400V, 3P+PE, Wtyk odbiornikowy stały IP44 | 27.33.13.0 | 21.94 | A | szt. | 1/6/-/- |  | 10331 | 3838895674375 | 6 | 3838895674382 |  |  |  |  | EC001319 | III
10940 | 004482063 | III | ETICEE | EP 3253 | 32A, 400V, 3P+N+PE, Wtyk odbiornikowy stały IP44 | 27.33.13.0 | 26.13 | A | szt. | 1/6/-/- |  | 10332 | 3838895674399 | 6 | 3838895674405 |  |  |  |  | EC001319 | III
10941 | 004482064 | III | ETICEE | EPO 1653 | 16A, 400V, 3P+N+PE,Wtyk odbiornikowy stały ze zwrotnicą faz IP44 | 27.33.13.0 | 39.75 | B | szt. | 1/9/-/- |  | 10333 | 3838895674412 | 9 | 3838895674429 |  |  |  |  | EC001319 | III
10942 | 004482065 | III | ETICEE | EPO 3253 | 32A, 400V, 3P+N+PE,Wtyk odbiornikowy stały ze zwrotnicą faz IP44 | 27.33.13.0 | 45.43 | B | szt. | 1/6/-/- |  | 10334 | 3838895674436 | 6 | 3838895674443 |  |  |  |  | EC001319 | III
10943 | 004482066 | III | ETICEE | EPH 1632 | 16A, 400V, 2P+PE, Wtyk odbiornikowy stały IP67 | 27.33.13.0 | 43.35 | B | szt. | 1/10/-/- |  | 10335 | 3838895674450 | 10 | 3838895674467 |  |  |  |  | EC001319 | III
10944 | 004482067 | III | ETICEE | EPH 1643 | 16A, 400V, 3P+PE, Wtyk odbiornikowy stały IP67 | 27.33.13.0 | 30.51 | B | szt. | 1/10/-/- |  | 10336 | 3838895674474 | 10 | 3838895674481 |  |  |  |  | EC001319 | III
10945 | 004482068 | III | ETICEE | EPH 1653 | 16A, 400V, 3P+N+PE, Wtyk odbiornikowy stały IP67 | 27.33.13.0 | 30.19 | B | szt. | 1/6/-/- |  | 10337 | 3838895674498 | 6 | 3838895674504 |  |  |  |  | EC001319 | III
10946 | 004482069 | III | ETICEE | EPH 3232 | 32A, 400V, 2P+PE, Wtyk odbiornikowy stały IP67 | 27.33.13.0 | 51.18 | B | szt. | 1/12/-/- |  | 10338 | 3838895674511 | 12 | 3838895674528 |  |  |  |  | EC001319 | III
10947 | 004482070 | III | ETICEE | EPH 3243 | 32A, 400V, 3P+PE, Wtyk odbiornikowy stały IP67 | 27.33.13.0 | 35.64 | B | szt. | 1/12/-/- |  | 10339 | 3838895674535 | 12 | 3838895674542 |  |  |  |  | EC001319 | III
10948 | 004482071 | III | ETICEE | EPH 3253 | 32A, 400V, 3P+N+PE, Wtyk odbiornikowy stały IP67 | 27.33.13.0 | 34.68 | B | szt. | 1/3/-/- |  | 10340 | 3838895674559 | 3 | 3838895674566 |  |  |  |  | EC001319 | III
10949 | 004482072 | III | ETICEE | EPH 6343 | 63A, 400V, 3P+PE, Wtyk odbiornikowy stały IP67 | 27.33.13.0 | 108.52 | B | szt. | 1/8/-/- |  | 10341 | 3838895674573 | 8 | 3838895674580 |  |  |  |  | EC001319 | III
10950 | 004482073 | III | ETICEE | EPH 6353 | 63A, 400V, 3P+N+PE, Wtyk odbiornikowy stały IP67 | 27.33.13.0 | 83.52 | B | szt. | 1/4/-/- |  | 10342 | 3838895674597 | 4 | 3838895674603 |  |  |  |  | EC001319 | III
10951 | 004482074 | III | ETICEE | EPH 12543 | 125A, 400V, 3P+PE, Wtyk odbiornikowy stały IP67 | 27.33.13.0 | 268.91 | B | szt. | 1/-/-/- |  | 10343 | 3838895674610 | [6 empty] | EC001319 | III
10952 | 004482075 | III | ETICEE | EPH 12553 | 125A, 400V, 3P+N+PE, Wtyk odbiornikowy stały IP67 | 27.33.13.0 | 280.16 | B | szt. | 1/-/-/- |  | 10344 | 3838895674634 | [6 empty] | EC001319 | III
10953 | 004482076 | III | ETICEE | EE 1632 | 16A, 230V, 2P+PE, Gniazdo tablicowe, IP54 | 27.33.13.0 | 14.33 | B | szt. | 1/12/-/- |  | 10345 | 3838895674658 | 12 | 3838895674665 |  |  |  |  | EC001317 | III
10954 | 004482077 | III | ETICEE | EE 1643 | 16A, 400V, 3P+PE, Gniazdo tablicowe, IP54 | 27.33.13.0 | 10.94 | A | szt. | 1/12/-/- |  | 10346 | 3838895674672 | 12 | 3838895674689 |  |  |  |  | EC001317 | III
10955 | 004482078 | III | ETICEE | EE 1653 | 16A, 400V, 3P+N+PE, Gniazdo tablicowe, IP54 | 27.33.13.0 | 13.65 | A | szt. | 1/12/-/- |  | 10347 | 3838895674696 | 12 | 3838895674702 |  |  |  |  | EC001317 | III
10956 | 004482079 | III | ETICEE | EE 3232 | 32A, 230V, 2P+PE, Gniazdo tablicowe, IP54 | 27.33.13.0 | 24.74 | B | szt. | 1/12/-/- |  | 10348 | 3838895674719 | 12 | 3838895674726 |  |  |  |  | EC001317 | III
10957 | 004482080 | III | ETICEE | EE 3243 | 32A, 400V, 3P+PE, Gniazdo tablicowe, IP54 | 27.33.13.0 | 15.82 | A | szt. | 1/12/-/- |  | 10349 | 3838895674733 | 12 | 3838895674740 |  |  |  |  | EC001317 | III
10958 | 004482081 | III | ETICEE | EE 3253 | 32A, 400V, 3P+N+PE, Gniazdo tablicowe, IP54 | 27.33.13.0 | 17.41 | A | szt. | 1/12/-/- |  | 10350 | 3838895674757 | 12 | 3838895674764 |  |  |  |  | EC001317 | III
10959 | 004482082 | III | ETICEE | EEH 1632 | 16A, 230V, 2P+PE, Gniazdo tablicowe, IP67 | 27.33.13.0 | 19.74 | B | szt. | 1/12/-/- |  | 10351 | 3838895674771 | 12 | 3838895674788 |  |  |  |  | EC001317 | III
10960 | 004482083 | III | ETICEE | EEH 1643 | 16A, 400V, 3P+PE, Gniazdo tablicowe, IP67 | 27.33.13.0 | 23.35 | B | szt. | 1/12/-/- |  | 10352 | 3838895674795 | 12 | 3838895674801 |  |  |  |  | EC001317 | III
10961 | 004482084 | III | ETICEE | EEH 1653 | 16A, 400V, 3P+N+PE, Gniazdo tablicowe, IP67 | 27.33.13.0 | 27.6 | B | szt. | 1/12/-/- |  | 10353 | 3838895674818 | 12 | 3838895674825 |  |  |  |  | EC001317 | III
10962 | 004482085 | III | ETICEE | EEH 3232 | 32A, 230V, 2P+PE, Gniazdo tablicowe, IP67 | 27.33.13.0 | 33.97 | B | szt. | 1/12/-/- |  | 10354 | 3838895674832 | 12 | 3838895674849 |  |  |  |  | EC001317 | III
10963 | 004482086 | III | ETICEE | EEH 3243 | 32A, 400V, 3P+PE, Gniazdo tablicowe, IP67 | 27.33.13.0 | 30.04 | B | szt. | 1/12/-/- |  | 10355 | 3838895674856 | 12 | 3838895674863 |  |  |  |  | EC001317 | III
10964 | 004482087 | III | ETICEE | EEH 3253 | 32A, 400V, 3P+N+PE, Gniazdo tablicowe, IP67 | 27.33.13.0 | 32.91 | B | szt. | 1/12/-/- |  | 10356 | 3838895674870 | 12 | 3838895674887 |  |  |  |  | EC001317 | III
10965 | 004482088 | III | ETICEE | EEH 6343 | 63A, 400V, 3P+PE, Gniazdo tablicowe, IP67 | 27.33.13.0 | 71.43 | B | szt. | 1/8/-/- |  | 10357 | 3838895674894 | 8 | 3838895674900 |  |  |  |  | EC001317 | III
10966 | 004482089 | III | ETICEE | EEH 6353 | 63A, 400V, 3P+N+PE, Gniazdo tablicowe, IP67 | 27.33.13.0 | 69.08 | A | szt. | 1/8/-/- |  | 10358 | 3838895674917 | 8 | 3838895674924 |  |  |  |  | EC001317 | III
10967 | 004482090 | III | ETICEE | EEH 12543 | 125A, 400V, 3P+PE, Gniazdo tablicowe, IP67 | 27.33.13.0 | 241.88 | B | szt. | 1/2/-/- |  | 10359 | 3838895674931 | 2 | 3838895674948 |  |  |  |  | EC001317 | III
10968 | 004482091 | III | ETICEE | EEH 12553 | 125A, 400V, 3P+N+PE, Gniazdo tablicowe, IP67 | 27.33.13.0 | 241.91 | B | szt. | 1/2/-/- |  | 10360 | 3838895674955 | 2 | 3838895674962 |  |  |  |  | EC001317 | III
10969 | 004482128 | III | ETICEE | EER 1632 | 16A, 230V, 2P+PE, Gniazdo tablicowe proste, IP54 | 27.33.13.0 | 16.54 | B | szt. | 1/6/-/- |  | 10361 | 3838895675693 | 6 | 3838895675709 |  |  |  |  | EC001317 | III
10970 | 004482092 | III | ETICEE | EER 1643 | 16A, 400V, 3P+PE, Gniazdo tablicowe proste, IP54 | 27.33.13.0 | 15.24 | A | szt. | 1/6/-/- |  | 10362 | 3838895674979 | 6 | 3838895674986 |  |  |  |  | EC001317 | III
10971 | 004482093 | III | ETICEE | EER 1653 | 16A, 400V, 3P+N+PE, Gniazdo tablicowe proste, IP54 | 27.33.13.0 | 15.39 | A | szt. | 1/6/-/- |  | 10363 | 3838895674993 | 6 | 3838895675006 |  |  |  |  | EC001317 | III
10972 | 004482094 | III | ETICEE | EER 3243 | 32A, 400V, 3P+PE, Gniazdo tablicowe proste, IP54 | 27.33.13.0 | 19.21 | A | szt. | 1/12/-/- |  | 10364 | 3838895675013 | 12 | 3838895675020 |  |  |  |  | EC001317 | III
10973 | 004482095 | III | ETICEE | EER 3253 | 32A, 400V, 3P+N+PE, Gniazdo tablicowe proste, IP54 | 27.33.13.0 | 19.77 | A | szt. | 1/12/-/- |  | 10365 | 3838895675037 | 12 | 3838895675044 |  |  |  |  | EC001317 | III
10974 | 004482096 | III | ETICEE | EZB 16 | 16A, 250V, Gniazdo tablicowe proste z puszką podtynkową IP44 | 27.33.13.0 | 26.75 | B | szt. | 1/8/-/- |  | 10366 | 3838895675051 | 8 | 3838895675068 |  |  |  |  | EC001321 | III
10975 | 004482097 | III | ETICEE | EZB 16 S | 16A, 250V, Gniazdo tablicowe proste (Schuko) z puszką podtynkową IP44 | 27.33.13.0 | 28.72 | B | szt. | 1/8/-/- |  | 10367 | 3838895675075 | 8 | 3838895675082 |  |  |  |  | EC001321 | III
10976 | 004482098 | III | ETICEE | EZB 1643 | 16A, 400V, Gniazdo tablicowe proste z puszką podtynkową IP44 | 27.33.13.0 | 49.48 | B | szt. | 1/8/-/- |  | 10368 | 3838895675099 | 8 | 3838895675105 |  |  |  |  | EC001321 | III
10977 | 004482099 | III | ETICEE | EZB 1653 | 16A, 400V, Gniazdo tablicowe proste z puszką podtynkową IP44 | 27.33.13.0 | 46.14 | B | szt. | 1/8/-/- |  | 10369 | 3838895675112 | 8 | 3838895675129 |  |  |  |  | EC001321 | III
10978 | 004482100 | III | ETICEE | EZB 3243 | 32A, 400V, Gniazdo tablicowe proste z puszką podtynkową IP44 | 27.33.13.0 | 71.4 | B | szt. | 1/8/-/- |  | 10370 | 3838895675136 | 8 | 3838895675143 |  |  |  |  | EC001321 | III
10979 | 004482101 | III | ETICEE | EZB 3253 | 32A, 400V, Gniazdo tablicowe proste z puszką podtynkową IP44 | 27.33.13.0 | 76.22 | B | szt. | 1/8/-/- |  | 10371 | 3838895675150 | 8 | 3838895675167 |  |  |  |  | EC001321 | III
10980 | 004482102 | III | ETICEE | EZBN 16 | 16A, 250V, Gniazdo tablicowe proste z puszką natynkową IP44 | 27.33.13.0 | 327.32 | B | szt. | 1/8/-/- |  | 10372 | 3838895675174 | 8 | 3838895675181 |  |  |  |  | EC001321 | III
10981 | 004482103 | III | ETICEE | EZBN 16 S | 16A, 250V, Gniazdo tablicowe proste (Schuko) z puszką natynkową IP44 | 27.33.13.0 | 32.1 | B | szt. | 1/8/-/- |  | 10373 | 3838895675198 | 8 | 3838895675204 |  |  |  |  | EC001321 | III
10982 | 004482104 | III | ETICEE | EZBN 1643 | 16A, 400V, Gniazdo tablicowe proste z puszką natynkową IP44 | 27.33.13.0 | 47.04 | B | szt. | 1/8/-/- |  | 10374 | 3838895675211 | 8 | 3838895675228 |  |  |  |  | EC001321 | III
10983 | 004482105 | III | ETICEE | EZBN 1653 | 16A, 400V, Gniazdo tablicowe proste z puszką natynkową IP44 | 27.33.13.0 | 49.19 | B | szt. | 1/8/-/- |  | 10375 | 3838895675235 | 8 | 3838895675242 |  |  |  |  | EC001321 | III
10984 | 004482106 | III | ETICEE | EZBN 3243 | 32A, 400V, Gniazdo tablicowe proste z puszką natynkową IP44 | 27.33.13.0 | 72.06 | B | szt. | 1/8/-/- |  | 10376 | 3838895675259 | 8 | 3838895675266 |  |  |  |  | EC001321 | III
10985 | 004482107 | III | ETICEE | EZBN 3253 | 32A, 400V, Gniazdo tablicowe proste z puszką natynkową IP44 | 27.33.13.0 | 76.57 | B | szt. | 1/8/-/- |  | 10377 | 3838895675273 | 8 | 3838895675280 |  |  |  |  | EC001321 | III
10986 | 004482129 | III | ETICEE | ER 1632 | 16A, 230V, 2P+PE, Wtyk tablicowy kątowy, IP44 | 27.33.13.0 | 14.88 | B | szt. | 1/12/-/- |  | 10378 | 3838895675716 | 12 | 3838895675723 |  |  |  |  | EC001319 | III
10987 | 004482130 | III | ETICEE | ER 1643 | 16A, 400V, 3P+PE, Wtyk tablicowy kątowy, IP44 | 27.33.13.0 | 20.76 | B | szt. | 1/12/-/- |  | 10379 | 3838895675730 | 12 | 3838895675747 |  |  |  |  | EC001319 | III
10988 | 004482131 | III | ETICEE | ER 1653 | 16A, 400V, 3P+N+PE, Wtyk tablicowy kątowy, IP44 | 27.33.13.0 | 21.33 | B | szt. | 1/12/-/- |  | 10380 | 3838895675754 | 12 | 3838895675761 |  |  |  |  | EC001319 | III
10989 | 004482109 | III | ETICEE | ER 3232 | 32A, 230V, 2P+PE, Wtyk tablicowy kątowy, IP44 | 27.33.13.0 | 15.2 | B | szt. | 1/12/-/- |  | 10381 | 3838895675297 | 12 | 3838895675303 |  |  |  |  | EC001319 | III
10990 | 004482132 | III | ETICEE | ER 3243 | 32A, 400V, 3P+PE, Wtyk tablicowy kątowy, IP44 | 27.33.13.0 | 15.2 | B | szt. | 1/12/-/- |  | 10382 | 3838895675778 | 12 | 3838895675785 |  |  |  |  | EC001319 | III
10991 | 004482133 | III | ETICEE | ER 3253 | 32A, 400V, 3P+N+PE, Wtyk tablicowy kątowy, IP44 | 27.33.13.0 | 27.47 | B | szt. | 1/12/-/- |  | 10383 | 3838895675792 | 12 | 3838895675808 |  |  |  |  | EC001319 | III
10992 | 004482108 | III | ETICEE | ERR 1632 | 16A, 230V, 2P+PE, Wtyk tablicowy prosty, IP44 | 27.33.13.0 | 14.31 | B | szt. | 1/6/-/- |  | 10384 | 3838895675310 | 6 | 3838895675327 |  |  |  |  | EC001319 | III
10993 | 004482110 | III | ETICEE | ERR 1643 | 16A, 400V, 3P+PE, Wtyk tablicowy prosty IP44 | 27.33.13.0 | 15.08 | B | szt. | 1/6/-/- |  | 10385 | 3838895675334 | 6 | 3838895675341 |  |  |  |  | EC001319 | III
10994 | 004482111 | III | ETICEE | ERR 1653 | 16A, 400V, 3P+N+PE, Wtyk tablicowy prosty IP44 | 27.33.13.0 | 15.44 | A | szt. | 1/6/-/- |  | 10386 | 3838895675358 | 6 | 3838895675365 |  |  |  |  | EC001319 | III
10995 | 004482112 | III | ETICEE | ERR 3243 | 32A, 400V, 3P+PE, Wtyk tablicowy prosty IP44 | 27.33.13.0 | 17.72 | B | szt. | 1/6/-/- |  | 10387 | 3838895675372 | 6 | 3838895675389 |  |  |  |  | EC001319 | III
10996 | 004482113 | III | ETICEE | ERR 3253 | 32A, 400V, 3P+N+PE, Wtyk tablicowy prosty IP44 | 27.33.13.0 | 19.32 | A | szt. | 1/6/-/- |  | 10388 | 3838895675396 | 6 | 3838895675402 |  |  |  |  | EC001319 | III
10997 | 004482114 | III | ETICEE | ERRO 1653 | 16A, 400V, 3P+N+PE,Wtyk odbiornikowy prosty ze zwrotnicą faz IP44 | 27.33.13.0 | 32.04 | B | szt. | 1/6/-/- |  | 10389 | 3838895675419 | 6 | 3838895675426 |  |  |  |  | EC001319 | III
10998 | 004482115 | III | ETICEE | ERRO 3253 | 32A, 400V, 3P+N+PE,Wtyk odbiornikowy prosty ze zwrotnicą faz IP44 | 27.33.13.0 | 35.34 | B | szt. | 1/6/-/- |  | 10390 | 3838895675433 | 6 | 3838895675440 |  |  |  |  | EC001319 | III
10999 | 004482116 | III | ETICEE | EA-1653/43 | Adapter 16A, 5p/4p | 27.33.13.0 | 43.67 | A | szt. | 1/9/-/- |  | 10391 | 3838895675457 | 9 | 3838895675464 |  |  |  |  | EC002838 | III
11000 | 004482117 | III | ETICEE | EA-3253/43 | Adapter 32A, 5p/4p | 27.33.13.0 | 48.16 | A | szt. | 1/6/-/- |  | 10392 | 3838895675471 | 6 | 3838895675488 |  |  |  |  | EC002838 | III
11001 | 004482118 | III | ETICEE | EA-1653/43-O | Adapter ze zwrotnicą faz 16A, 5p/4p | 27.33.13.0 | 50.31 | B | szt. | 1/9/-/- |  | 10393 | 3838895675495 | 9 | 3838895675501 |  |  |  |  | EC002838 | III
11002 | 004482119 | III | ETICEE | EA-3253/43-O | Adapter ze zwrotnicą faz 5p/4p | 27.33.13.0 | 60.54 | B | szt. | 1/6/-/- |  | 10394 | 3838895675518 | 6 | 3838895675525 |  |  |  |  | EC002838 | III
11003 | 004482120 | III | ETICEE | EA-16-32/4 | Adapter 16A/32A 4p | 27.33.13.0 | 56.18 | A | szt. | 1/8/-/- |  | 10395 | 3838895675532 | 8 | 3838895675549 |  |  |  |  | EC002838 | III
11004 | 004482121 | III | ETICEE | EA-16-32/5 | Adapter 16A/32A 5p | 27.33.13.0 | 62.92 | A | szt. | 1/8/-/- |  | 10396 | 3838895675556 | 8 | 3838895675563 |  |  |  |  | EC002838 | III
11005 | 004482122 | III | ETICEE | EA-16-32/5-O | Adapter ze zwrotnicą faz 16A/32A 5p | 27.33.13.0 | 72.24 | B | szt. | 1/8/-/- |  | 10397 | 3838895675570 | 8 | 3838895675587 |  |  |  |  | EC002838 | III
11006 | 004482123 | III | ETICEE | EE 16 | Gniazdo tablicowe 250V/16A IP54 | 27.33.13.0 | 7.8 | A | szt. | 1/12/-/- |  | 10398 | 3838895675594 | 12 | 3838895675600 |  |  |  |  | EC001317 | III
11007 | 004482124 | III | ETICEE | EE 16 S | Gniazdo tablicowe 250V/16A IP54 SCHUKO | 27.33.13.0 | 8.44 | B | szt. | 1/12/-/- |  | 10399 | 3838895675617 | 12 | 3838895675624 |  |  |  |  | EC001317 | III
11008 | 004482125 | III | ETICEE | EEH 16 | Gniazdo tablicowe 250V/16A IP67 | 27.33.13.0 | 17.79 | A | szt. | 1/12/-/- |  | 10400 | 3838895675631 | 12 | 3838895675648 |  |  |  |  | EC001317 | III
11009 | 004482126 | III | ETICEE | EEH 16 S | Gniazdo tablicowe 250V/16A IP67 SCHUKO | 27.33.13.0 | 16.89 | B | szt. | 1/12/-/- |  | 10401 | 3838895675655 | 12 | 3838895675662 |  |  |  |  | EC001317 | III
11010 | 004482127 | III | ETICEE | EEVG 16 | Wtyczka Unischuko IP67 | 27.33.13.0 | 41.03 | B | szt. | 1/14/-/- |  | 10402 | 3838895675679 | 14 | 3838895675686 |  |  |  |  | EC001326 | III
11011 | A1L030100000 | IV | JM | SASIL-PL1/N31/AR-H | Rozłącznik SASILplus, wlk.1, kategoria użytkowa: 400V/AC22, 500V/AC22, 690V/AC22 | 27.33.11.0 | 0 | D | szt. | 1/-/-/- | wycofane z oferty | 10403 | 4029155107194 | [6 empty] | EC001046 | IV
11012 | A2L030100000 | IV | JM | SASIL-PL2/N31/AR-H | Rozłącznik SASILplus, wlk.2, kategoria użytkowa: 400V/AC22, 500V/AC22, 690V/AC22 | 27.33.11.0 | 0 | D | szt. | 1/-/-/- | wycofane z oferty | 10404 | 4029155104551 | [6 empty] | EC001046 | IV
11013 | A3L030100000 | IV | JM | SASIL-PL3/N31/AR-H | Rozłącznik SASILplus, wlk.3, kategoria użytkowa: 400V/AC22, 500V/AC22, 690V/AC22 | 27.33.11.0 | 0 | D | szt. | 1/-/-/- | wycofane z oferty | 10405 | 4029155510550 | [6 empty] | EC001046 | IV
11014 | A5L030100000 | IV | JM | SASIL-PL00/N31/AR-H | Rozłącznik SASILplus, wlk.00, kategoria użytkowa: 400V/AC22, 500V/AC22, 690V/AC22 | 27.33.11.0 | 0 | D | szt. | 1/-/-/- | wycofane z oferty | 10406 | 4029155648710 | [6 empty] | EC001046 | IV
11015 | A8000005 | IV | JM | AW/SASIL00-3 | Przyrząd do wyciągania rozłączników SASIL/SASILplus | 27.33.11.0 | 0 | D | szt. | 1/-/-/- | wycofane z oferty | 10407 | 4029155159322 | [6 empty] | EC002287 | IV
11016 | A8016141 | IV | JM | BL-SASIL 00-3 | Listwa wtykowa 16-polowa dla przewodów sterująco-sygnalizacyjnych | 27.33.11.0 | 0 | D | szt. | 1/-/-/- | wycofane z oferty | 10408 | 4029155490364 | [6 empty] | EC002287 | IV
11017 | A8017256 | IV | JM | SSP/SASIL | Profil montażowy szafy rozdzielczej o długości 2023 mm (komplet 4 szt.) | 27.33.11.0 | 0 | D | szt. | 1/-/-/- | wycofane z oferty | 10409 | 4029155287506 | [6 empty] | EC002287 | IV
11018 | A8017272 | IV | JM | SST-185/4010 | Nośnik dla 3 lub 4 szyn zbiorczych 40 mm x 10 mm | 27.33.11.0 | 0 | D | szt. | 1/-/-/- | wycofane z oferty | 10410 | 4029155971092 | [6 empty] | EC001166 | IV
11019 | A8017273 | IV | JM | SST-185/5010 | Nośnik dla 3 lub 4 szyn zbiorczych 50 mm x 10 mm | 27.33.11.0 | 0 | D | szt. | 1/-/-/- | wycofane z oferty | 10411 | 4029155651574 | [6 empty] | EC001166 | IV
11020 | A8017274 | IV | JM | SST-185/6010 | Nośnik dla 3 lub 4 szyn zbiorczych 60 mm x 10 mm | 27.33.11.0 | 0 | D | szt. | 1/-/-/- | wycofane z oferty | 10412 | 4029155736400 | [6 empty] | EC001166 | IV
11021 | A8017275 | IV | JM | SST-185/8010 | Nośnik dla 3 lub 4 szyn zbiorczych 80 mm x 10 mm | 27.33.11.0 | 0 | D | szt. | 1/-/-/- | wycofane z oferty | 10413 | 4029155255147 | [6 empty] | EC001166 | IV
11022 | A8017276 | IV | JM | SST-185/10010 | Nośnik dla 3 lub 4 szyn zbiorczych 100 mm x 10 mm | 27.33.11.0 | 0 | D | szt. | 1/-/-/- | wycofane z oferty | 10414 | 4029155366416 | [6 empty] | EC001166 | IV
11023 | A8017283 | IV | JM | SSA-185 | Osłona szyn zbiorczych (wysokość 150 mm) | 27.33.11.0 | 0 | D | szt. | 1/-/-/- | wycofane z oferty | 10415 | 4029155167075 | [6 empty] | EC000456 | IV
11024 | A8017284 | IV | JM | KA/SSA-185 | Osłona obszaru kabli (wysokość 150 mm) | 27.33.11.0 | 0 | D | szt. | 1/-/-/- | wycofane z oferty | 10416 | 4029155189701 | [6 empty] | EC000456 | IV
11025 | A8017285 | IV | JM | BS1/SST | Komplet profili mocujących (2x1850) osłonę systemu szyn | 27.33.11.0 | 0 | D | szt. | 1/-/-/- | wycofane z oferty | 10417 | 4029155795520 | [6 empty] | EC002287 | IV
11026 | A8017286 | IV | JM | BP1/SST | Elementy mocujące nośniki szyn zbiorczych SST (2 sztuki) | 27.33.11.0 | 0 | D | szt. | 1/-/-/- | wycofane z oferty | 10418 | 4029155584865 | [6 empty] | EC002287 | IV
11027 | A8017315 | IV | JM | BS/RITTAL | Płytka mocująca do szaf RITTAL | 27.33.11.0 | 0 | D | szt. | 1/-/-/- | wycofane z oferty | 10419 | 4029155091745 | [6 empty] | EC002287 | IV
11028 | A8017332 | IV | JM | SST-185/A1/4010 | Nośnik końcowy dla 3 lub 4 szyn zbiorczych 40 mm x 10 mm z płytą | 27.33.11.0 | 0 | D | szt. | 1/-/-/- | wycofane z oferty | 10420 | [7 empty] | EC001166 | IV
11029 | A8017333 | IV | JM | SST-185/A1/5010 | Nośnik końcowy dla 3 lub 4 szyn zbiorczych 50 mm x 10 mm z płytą | 27.33.11.0 | 0 | D | szt. | 1/-/-/- | wycofane z oferty | 10421 | [7 empty] | EC001166 | IV
11030 | A8017334 | IV | JM | SST-185/A1/6010 | Nośnik końcowy dla 3 lub 4 szyn zbiorczych 60 mm x 10 mm z płytą | 27.33.11.0 | 0 | D | szt. | 1/-/-/- | wycofane z oferty | 10422 | 4029155580140 | [6 empty] | EC001166 | IV
11031 | A8017335 | IV | JM | SST-185/A2/8010 | Nośnik końcowy dla 3 lub 4 szyn zbiorczych 80 mm x 10 mm z płytą | 27.33.11.0 | 0 | D | szt. | 1/-/-/- | wycofane z oferty | 10423 | [7 empty] | EC001166 | IV
11032 | A8017336 | IV | JM | SST-185/A2/10010 | Nośnik końcowy dla 3 lub 4 szyn zbiorczych 100 mm x 10 mm z płytą | 27.33.11.0 | 0 | D | szt. | 1/-/-/- | wycofane z oferty | 10424 | 4029155045199 | [6 empty] | EC001166 | IV
11033 | A8100010 | IV | JM | LF01/SASIL-P1 | Prowadnice do montażu rozłączników SASILplus, wielkość 1 / wysokość modułu 75 mm (komplet 2 szt.) | 27.33.11.0 | 0 | D | szt. | 1/-/-/- | wycofane z oferty | 10425 | 4029155107361 | [6 empty] | EC002287 | IV
11034 | A8100083 | IV | JM | RFA/SASIL-P1 | Przezroczysta osłona pola rezerwowego, wysokość 75 mm | 27.33.11.0 | 0 | D | szt. | 1/-/-/- | wycofane z oferty | 10426 | [7 empty] | EC000456 | IV
11035 | A8100101 | IV | JM | KSH/SASIL-P1 | Osłona zacisków SASILplus wielkość 1 (komplet 3 szt.) | 27.33.11.0 | 0 | D | szt. | 1/-/-/- | wycofane z oferty | 10427 | 4029155539070 | [6 empty] | EC000456 | IV
11036 | A8500003 | IV | JM | LFA050/25 | Stalowa osłona pola rezerwowego, wysokość modułu 50 mm | 27.33.11.0 | 0 | D | szt. | 1/-/-/- | wycofane z oferty | 10428 | 4029155687146 | [6 empty] | EC000456 | IV
11037 | A8500004 | IV | JM | LFA050L/25 | Stalowa osłona pola rezerwowego z otworami wentylacyjnymi, stopień ochrony IP30, wysokość modułu 50 mm | 27.33.11.0 | 0 | D | szt. | 1/-/-/- | wycofane z oferty | 10429 | 4029155297772 | [6 empty] | EC000456 | IV
11038 | A8500005 | IV | JM | LFA-D3/SASIL 00-50 | Osłona pola pustego | 27.33.11.0 | 0 | D | szt. | 1/-/-/- | wycofane z oferty | 10430 | 4029155986591 | [6 empty] | EC000456 | IV
11039 | A8500083 | IV | JM | RFA/SASILPL00 | Przezroczysta osłona pola rezerwowego, wysokość 50 mm | 27.33.11.0 | 0 | D | szt. | 1/-/-/- | wycofane z oferty | 10431 | [7 empty] | EC000456 | IV
11040 | A8500300 | IV | JM | LF01/SASIL00-50 | Prowadnice do montażu rozłączników SASIL i SASILplus, wielkość 00 / wysokość modułu 50 mm (komplet 2 szt.) | 27.33.11.0 | 0 | D | szt. | 1/-/-/- | wycofane z oferty | 10432 | 4029155016618 | [6 empty] | EC002287 | IV
11041 | A8500308 | IV | JM | KSH/SASIL00-50 | Osłona zacisków SASIL/SASILplus wielkość 00 (komplet 3 szt.) | 27.33.11.0 | 0 | D | szt. | 1/-/-/- | wycofane z oferty | 10433 | 4029155660613 | [6 empty] | EC000456 | IV
11042 | A8517000 | IV | JM | ESS/SASIL-P00 | Blokada załączenia do SASILplus wlk.00 | 27.33.11.0 | 0 | D | szt. | 1/-/-/- | wycofane z oferty | 10434 | [7 empty] | EC001044 | IV
11043 | A8600005 | IV | JM | LFA075/25 | Stalowa osłona pola rezerwowego, wysokość modułu 75 mm | 27.33.11.0 | 0 | D | szt. | 1/-/-/- | wycofane z oferty | 10435 | 4029155741268 | [6 empty] | EC000456 | IV
11044 | A8600006 | IV | JM | LFA075L/25 | Stalowa osłona pola rezerwowego z otworami wentylacyjnymi, stopień ochrony IP30, wysokość modułu 75 mm | 27.33.11.0 | 0 | D | szt. | 1/-/-/- | wycofane z oferty | 10436 | 4029155748335 | [6 empty] | EC000456 | IV
11045 | A8700001 | IV | JM | LFA150/25 | Stalowa osłona pola rezerwowego, wysokość modułu 150 mm | 27.33.11.0 | 0 | D | szt. | 1/-/-/- | wycofane z oferty | 10437 | 4029155986546 | [6 empty] | EC000456 | IV
11046 | A8700005 | IV | JM | LFA150L/25 | Stalowa osłona pola rezerwowego z otworami wentylacyjnymi, stopień ochrony IP30, wysokość modułu 150 mm | 27.33.11.0 | 0 | D | szt. | 1/-/-/- | wycofane z oferty | 10438 | 4029155685029 | [6 empty] | EC000456 | IV
11047 | A8700027 | IV | JM | DA-185/SASIL2-3 | Przyłącze kabli 3x185 mm2 na fazę | 27.33.11.0 | 0 | D | szt. | 1/-/-/- | wycofane z oferty | 10439 | [7 empty] | EC000268 | IV
11048 | A8700074 | IV | JM | LF01/SASIL2-3 | Prowadnice do montażu rozłączników SASIL i SASILplus, wielkość 2-3 / wysokość modułu 150 mm (komplet 2 szt.) | 27.33.11.0 | 0 | D | szt. | 1/-/-/- | wycofane z oferty | 10440 | 4029155313991 | [6 empty] | EC002287 | IV
11049 | A8700083 | IV | JM | RFA/SASIL-P2/3 | Przezroczysta osłona pola rezerwowego, wysokość 150 mm | 27.33.11.0 | 0 | D | szt. | 1/-/-/- | wycofane z oferty | 10441 | 4029155105978 | [6 empty] | EC000456 | IV
11050 | A8700140 | IV | JM | KSH/SASIL2-3 | Osłona zacisków SASIL/SASILplus wielkość 2 i 3 (komplet 3 szt.) | 27.33.11.0 | 0 | D | szt. | 1/-/-/- | wycofane z oferty | 10442 | 4029155627173 | [6 empty] | EC000456 | IV
11051 | A8700143 | IV | JM | LFA-D3/SASIL2-3 | Osłona pola pustego | 27.33.11.0 | 0 | D | szt. | 1/-/-/- | wycofane z oferty | 10443 | 4029155220565 | [6 empty] | EC000456 | IV
11052 | A8900002 | IV | JM | LFA300/25 | Osłona pola pustego | 27.33.11.0 | 0 | D | szt. | 1/-/-/- | wycofane z oferty | 10444 | 4029155263388 | [6 empty] | EC000456 | IV
11053 | A8900003 | IV | JM | LFA 300L/25 | Osłona pola pustego | 27.33.11.0 | 0 | D | szt. | 1/-/-/- | wycofane z oferty | 10445 | 4029155784357 | [6 empty] | EC000456 | IV
11054 | G1410000 | IV | JM | SST-60/1 | Nośnik szyn zbiorczych 1-bieg. | 27.33.11.0 | 11 | B | szt. | 1/-/-/- |  | 10446 | 4029155492764 | [6 empty] | EC001166 | IV
11055 | G1430001 | IV | JM | SST-60/3 | Nośnik szyn zbiorczych o grubości 5 – 10 mm, 3-bieg. | 27.33.11.0 | 16 | B | szt. | 1/10/-/- |  | 10447 | 5904722949898 | 10 | 4029155559580 |  |  |  |  | EC001166 | IV
11056 | G1431006 | IV | JM | SST-60/3-5 | Nośnik szyn zbiorczych do szyn o gr.5mm, 3-bieg. | 27.33.11.0 | 24 | B | szt. | 1/-/-/- |  | 10448 | [7 empty] | EC001166 | IV
11057 | G1431007 | IV | JM | SST-60/3-10 | Nośnik szyn zbiorczych do szyn o gr.10mm, 3-bieg. | 27.33.11.0 | 27 | B | szt. | 1/-/-/- |  | 10449 | 4029155749127 | [6 empty] | EC001166 | IV
11058 | G1432017 | IV | JM | SST-60/3-A25 | Nośnik szyn zbiorczych z przyłączem (zacisk ramkowy do 25 mm2), 3-bieg. | 27.33.11.0 | 70 | B | szt. | 1/-/-/- |  | 10450 | 4029155487906 | [6 empty] | EC001166 | IV
11059 | G1432018 | IV | JM | SST-60/3-A16 | Nośnik szyn zbiorczych z przyłączem (zacisk wsuwkowy do 16 mm2), 3-bieg. | 27.33.11.0 | 70 | B | szt. | 1/-/-/- |  | 10451 | 4029155658504 | [6 empty] | EC001166 | IV
11060 | G1440002 | IV | JM | SST-60/4 | Nośnik szyn zbiorczych o grubości 5 – 10 mm, 4-bieg. | 27.33.11.0 | 17 | B | szt. | 1/-/-/- |  | 10452 | 4029155200628 | [6 empty] | EC001166 | IV
11061 | G1540000 | IV | JM | AM-60/250/3 | Moduł przyłączeniowy 250A, 3-biegunowy, przewód 1,5 – 70 mm2 okrągły/sektorowy | 27.33.11.0 | 68 | B | szt. | 1/-/-/- |  | 10453 | 4029155279686 | [6 empty] | EC000268 | IV
11062 | G1543027 | IV | JM | AM-60/250/3/120-5 | Moduł przyłączeniowy 250A, 3-biegunowy, przewód 16 – 120 mm2 okrągły, szyna 5 mm | 27.33.11.0 | 100 | B | szt. | 1/-/-/- |  | 10454 | 4029155327134 | [6 empty] | EC000268 | IV
11063 | G1543028 | IV | JM | AM-60/250/3/120-10 | Moduł przyłączeniowy 250A, 3-biegunowy, przewód 16 – 120 mm2 okrągły, szyna 10 mm | 27.33.11.0 | 105 | B | szt. | 1/-/-/- |  | 10455 | 4029155452652 | [6 empty] | EC000268 | IV
11064 | G1544007 | IV | JM | AM-60/250/4 | Moduł przyłączeniowy 250A, 4-biegunowy, przewód 1,5 – 70 mm2 okrągły/sektorowy | 27.33.11.0 | 94 | B | szt. | 1/-/-/- |  | 10456 | 4029155499237 | [6 empty] | EC000268 | IV
11065 | G1563001 | IV | JM | AM-60/630/3 | Moduł przyłączeniowy 630A, 3-biegunowy, 70 - 300 mm2 okrągły/sektorowy | 27.33.11.0 | 440 | B | szt. | 1/-/-/- |  | 10457 | 4029155855392 | [6 empty] | EC000268 | IV
11066 | G1563006 | IV | JM | AM-60/630/F/3 | Moduł przyłączeniowy do 630A, 3-biegunowy, 11x21x1(x2) płaskownik | 27.33.11.0 | 440 | B | szt. | 1/-/-/- |  | 10458 | 4029155925712 | [6 empty] | EC000268 | IV
11067 | G1711001 | IV | JM | RS-60/183-5 | Listwa D02/szerokość 27 mm/dla grubości szyn 5 i 10 mm, 3-biegunowa (wysokość 195 mm), 400V | 27.33.11.0 | 21 | B | szt. | 1/-/-/- |  | 10459 | 4029155688181 | [6 empty] | EC001644 | IV
11068 | G1722003 | IV | JM | RS-60/273-5 | Listwa DII/szerokość 45 mm/dla grubości szyn 5 i 10 mm, 3-biegunowa (wysokość 195 mm), 500V | 27.33.11.0 | 43 | B | szt. | 1/-/-/- |  | 10460 | 4029155150107 | [6 empty] | EC000094 | IV
11069 | G1732007 | IV | JM | RS-60/333-5 | Listwa DIII/szerokość 54 mm/dla grubości szyn 5 i 10 mm, 3-biegunowa (wysokość 195 mm), 690V | 27.33.11.0 | 50 | B | szt. | 1/-/-/- |  | 10461 | 4029155986805 | [6 empty] | EC000094 | IV
11070 | G1733009 | IV | JM | RS-60/333S-5 | Listwa DIII/szerokość 54 mm/dla grubości szyn 5 i 10 mm, 3-biegunowa (wysokość 195 mm), 690V | 27.33.11.0 | 44 | B | szt. | 1/-/-/- |  | 10462 | 4029155096818 | [6 empty] | EC000094 | IV
11071 | G1741011 | IV | JM | DSL-60/183-5 | Rozłącznik do bezpieczników typu D02, szerokość 36 mm, dla grubości szyn 5 i 10 mm, napięcie znam. 400V, (do kompletu należy dokupić główki bezpiecznikowe K02) | 27.33.11.0 | 95 | B | szt. | 1/-/-/- |  | 10463 | 4029155192091 | [6 empty] | EC000277 | IV
11072 | G1751013 | IV | JM | ZSL-60/183-5 | Rozłącznik do bezpieczników cylindrycznych 10x38, szerokość 36 mm, dla grubości szyn 5 i 10 mm, napięcie znam. 400V, bez główek K02 | 27.33.11.0 | 132 | B | szt. | 1/-/-/- |  | 10464 | 4029155080893 | [6 empty] | EC000277 | IV
11073 | G8412047 | IV | JM | SAD/1/20 | Osłona szyn zbiorczych, 1-biegunowa, dla szyn o szerokości 20 mm i gr. 5 lub 10 mm, długość 1 m | 27.33.11.0 | 33 | B | szt. | 1/-/-/- |  | 10465 | 4029155494072 | [6 empty] | EC000456 | IV
11074 | G8412048 | IV | JM | SAD/1/30 | Osłona szyn zbiorczych, 1-biegunowa, dla szyn o szerokości 30 mm i gr. 5 lub 10 mm, długość 1 m | 27.33.11.0 | 38 | B | szt. | 1/-/-/- |  | 10466 | 4029155904632 | [6 empty] | EC000456 | IV
11075 | G8431001 | IV | JM | A-SST-60/3 | Osłona boczna trójbiegunowa | 27.33.11.0 | 8 | A | szt. | 1/-/-/- |  | 10467 | 4029155096108 | [6 empty] | EC000456 | IV
11076 | G8432006 | IV | JM | SAD60/3 | Osłona szyn zbiorczych, 3-biegunowa, dla szyn o szerokości 20 i 30 mm i grubości 5 lub 10 mm | 27.33.11.0 | 6 | B | szt. | 1/-/-/- |  | 10468 | 4029155790099 | [6 empty] | EC000456 | IV
11077 | G8434011 | IV | JM | SADH-60/144 | Osłona systemu, wysokość 195 mm x szerokość 144 mm | 27.33.11.0 | 45 | B | szt. | 1/-/-/- |  | 10469 | 4029155704874 | [6 empty] | EC000456 | IV
11078 | G8441002 | IV | JM | A-SST-60/4 | Osłona boczna czterobiegunowa | 27.33.11.0 | 9 | B | szt. | 1/-/-/- |  | 10470 | 4029155116394 | [6 empty] | EC000456 | IV
11079 | G8493010 | IV | JM | H5-SST-60 | Element wyrównujący wysokość | 27.33.11.0 | 2 | B | szt. | 1/-/-/- |  | 10471 | 4029155217756 | [6 empty] | EC000001 | IV
11080 | G8510000 | IV | JM | LAK5/1,5-16 | Zaciski przyłącza 1,5–16 mm2 dla szyn zbiorczych o grubości 5 mm | 27.33.11.0 | 3 | B | szt. | 1/-/-/- |  | 10472 | 4029155022039 | [6 empty] | EC000001 | IV
11081 | G8510001 | IV | JM | LAK5/1,5-35 | Zaciski przyłącza 1,5–35 mm2 dla szyn zbiorczych o grubości 5 mm | 27.33.11.0 | 4 | B | szt. | 1/-/-/- |  | 10473 | 4029155600916 | [6 empty] | EC000001 | IV
11082 | G8510002 | IV | JM | LAK5/1,5-50 | Zaciski przyłącza 1,5–50 mm2 dla szyn zbiorczych o grubości 5 mm | 27.33.11.0 | 5.5 | B | szt. | 1/-/-/- |  | 10474 | 4029155688013 | [6 empty] | EC000001 | IV
11083 | G8510003 | IV | JM | LAK5/16-70 | Zaciski przyłącza 16–70 mm2 dla szyn zbiorczych o grubości 5 mm | 27.33.11.0 | 8.5 | B | szt. | 1/-/-/- |  | 10475 | 4029155931874 | [6 empty] | EC000001 | IV
11084 | G8510004 | IV | JM | LAK5/16-120 | Zaciski przyłącza 16–120 mm2 dla szyn zbiorczych o grubości 5 mm | 27.33.11.0 | 12.5 | B | szt. | 1/-/-/- |  | 10476 | 4029155908500 | [6 empty] | EC000001 | IV
11085 | G8510005 | IV | JM | LAK5/16-185 | Zaciski przyłącza 16–185 mm2 dla szyn zbiorczych o grubości 5 mm | 27.33.11.0 | 15 | B | szt. | 1/-/-/- |  | 10477 | 4029155283249 | [6 empty] | EC000001 | IV
11086 | G8510006 | IV | JM | LAK10/1,5-16 | Zaciski przyłącza 1,5–16 mm2 dla szyn zbiorczych o grubości 10 mm | 27.33.11.0 | 4 | B | szt. | 1/-/-/- |  | 10478 | 4029155602385 | [6 empty] | EC000001 | IV
11087 | G8510007 | IV | JM | LAK10/1,5-35 | Zaciski przyłącza 1,5–35 mm2 dla szyn zbiorczych o grubości 10 mm | 27.33.11.0 | 5 | B | szt. | 1/-/-/- |  | 10479 | 4029155498223 | [6 empty] | EC000001 | IV
11088 | G8510008 | IV | JM | LAK10/1,5-50 | Zaciski przyłącza 1,5–50 mm2 dla szyn zbiorczych o grubości 10 mm | 27.33.11.0 | 6.5 | B | szt. | 1/-/-/- |  | 10480 | 4029155762348 | [6 empty] | EC000001 | IV
11089 | G8510009 | IV | JM | LAK10/16-70 | Zaciski przyłącza 16–70 mm2 dla szyn zbiorczych o grubości 10 mm | 27.33.11.0 | 9 | B | szt. | 1/-/-/- |  | 10481 | 4029155040996 | [6 empty] | EC000001 | IV
11090 | G8510010 | IV | JM | LAK10/16-120 | Zaciski przyłącza 16–120 mm2 dla szyn zbiorczych o grubości 10 mm | 27.33.11.0 | 14 | B | szt. | 1/-/-/- |  | 10482 | 4029155264651 | [6 empty] | EC000001 | IV
11091 | G8510011 | IV | JM | LAK10/16-185 | Zaciski przyłącza 16–185 mm2 dla szyn zbiorczych o grubości 10 mm | 27.33.11.0 | 16 | B | szt. | 1/-/-/- |  | 10483 | 4029155372257 | [6 empty] | EC000001 | IV
11092 | G8530038 | IV | JM | PK30/34x10 | Zacisk płytkowy do szyn 30 mm, obszar przyłącza 34x10 mm | 27.33.11.0 | 33 | B | szt. | 1/-/-/- |  | 10484 | 4029155064831 | [6 empty] | EC000001 | IV
11093 | G8530039 | IV | JM | PK40/34X10 | Zacisk płytkowy do szyn 40 mm, obszar przyłącza 34x10 mm | 27.33.11.0 | 35 | B | szt. | 1/-/-/- |  | 10485 | 4029155249481 | [6 empty] | EC000001 | IV
11094 | G8530040 | IV | JM | PK50/34x10 | Zacisk płytkowy do szyn 50 mm, obszar przyłącza 34x10 mm | 27.33.11.0 | 37 | B | szt. | 1/-/-/- |  | 10486 | 4029155462453 | [6 empty] | EC000001 | IV
11095 | G8530042 | IV | JM | PK60/34X10 | zacisk płytkowy | 27.33.11.0 | 76 | B | szt. | 1/3/-/- |  | 10487 | 4029155349471 | 3 | 5904722996199 |  |  |  |  | EC000001 | IV
11096 | G8530043 | IV | JM | PK60/54X10 | Zacisk płytkowy do szyn 60 mm, obszar przyłącza 54x10 mm | 27.33.11.0 | 40 | B | szt. | 1/-/-/- |  | 10488 | 4029155521600 | [6 empty] | EC000001 | IV
11097 | G8710001 | IV | JM | A-RS183 | Osłona podstawy RS183 przed dotykiem – wys. 195 mm, szer. 27 mm | 27.33.11.0 | 4 | B | szt. | 1/-/-/- |  | 10489 | 4029155031833 | [6 empty] | EC001660 | IV
11098 | G8710002 | IV | JM | A-RS183/36 | Osłona podstawy RS183 przed dotykiem | 27.33.11.0 | 9 | B | szt. | 1/-/-/- |  | 10490 | [7 empty] | EC001660 | IV
11099 | G8710027 | IV | JM | A-RS183/230 | Osłona podstawy RS183 przed dotykiem – wys. 230 mm, szer. 27 mm | 27.33.11.0 | 4 | B | szt. | 1/-/-/- |  | 10491 | 4029155313656 | [6 empty] | EC001660 | IV
11100 | G8710051 | IV | JM | GOU-RS183/230 | Osłona czołowa podstawy RS183 | 27.33.11.0 | 5 | B | szt. | 1/-/-/- |  | 10492 | 4029155901020 | [6 empty] | EC001660 | IV
11101 | G8720003 | IV | JM | A-RS273 | Osłona podstawy RS273 przed dotykiem – wys. 195 mm, szer. 45 mm | 27.33.11.0 | 7 | B | szt. | 1/-/-/- |  | 10493 | 4029155103431 | [6 empty] | EC001660 | IV
11102 | G8720029 | IV | JM | A-RS273/230 | Osłona przed dotykiem – wys. 230 mm, szer. 45 mm | 27.33.11.0 | 5 | B | szt. | 1/-/-/- |  | 10494 | 4029155607182 | [6 empty] | EC000456 | IV
11103 | G8720044 | IV | JM | DGS-RS273/230 | Osłona czołowa podstawy RS273 | 27.33.11.0 | 4.5 | B | szt. | 1/-/-/- |  | 10495 | 4029155282020 | [6 empty] | EC001660 | IV
11104 | G8720052 | IV | JM | GOU-RS273/230 | Osłona czołowa podstawy RS273 | 27.33.11.0 | 4.5 | B | szt. | 1/-/-/- |  | 10496 | 4029155569848 | [6 empty] | EC001660 | IV
11105 | G8730004 | IV | JM | A-RS333 | Osłona przed dotykiem – wys. 195 mm, szer. 54 mm | 27.33.11.0 | 9 | B | szt. | 1/-/-/- |  | 10497 | 4029155890409 | [6 empty] | EC001660 | IV
11106 | G8730030 | IV | JM | A-RS333/230 | Osłona przed dotykiem – wys. 230 mm, szer. 54 mm | 27.33.11.0 | 6 | B | szt. | 1/-/-/- |  | 10498 | 4029155078395 | [6 empty] | EC001660 | IV
11107 | G8730053 | IV | JM | GOU-RS333/230 | Osłona czołowa podstawy RS333 | 27.33.11.0 | 4.5 | B | szt. | 1/-/-/- |  | 10499 | 4029155971542 | [6 empty] | EC001660 | IV
11108 | G8790005 | IV | JM | HA5 | Element wyrównujący | 27.33.11.0 | 2 | B | szt. | 1/-/-/- |  | 10500 | 4029155492955 | [6 empty] | EC002287 | IV
11109 | G8790026 | IV | JM | A-SRS-60/195 | Osłona boczna przed dotykiem (z lewej lub prawej strony), 195 mm | 27.33.11.0 | 6 | B | szt. | 1/-/-/- |  | 10501 | 4029155515845 | [6 empty] | EC001660 | IV
11110 | G8790036 | IV | JM | A-SRS/230 | Osłona boczna przed dotykiem (z lewej lub prawej strony), 230 mm | 27.33.11.0 | 6.5 | B | szt. | 1/-/-/- |  | 10502 | 4029155315247 | [6 empty] | EC001660 | IV
11111 | G8790058 | IV | JM | SDGS-RS/230 | Osłona boczna | 27.33.11.0 | 6 | B | szt. | 1/-/-/- |  | 10503 | 4029155859123 | [6 empty] | EC001660 | IV
11112 | G8790059 | IV | JM | B-RS | Osłona pola pustego | 27.33.11.0 | 6 | B | szt. | 1/-/-/- |  | 10504 | [7 empty] | EC000456 | IV
11113 | G8870006 | IV | JM | B9-GA | Element wyrównujący szerokość | 27.33.11.0 | 6 | B | szt. | 1/-/-/- |  | 10505 | [7 empty] | EC002287 | IV
11114 | G8900000 | IV | JM | A-GU00-3 | Osłona wkładek w listwach o wielkości 00/100 mm | 27.33.11.0 | 9 | B | szt. | 1/-/-/- |  | 10506 | 4029155852001 | [6 empty] | EC001660 | IV
11115 | H5780458 | IV | JM | KH00D/KU5 | Skrzynka KH00, doprowadzenie pojedyncze, przeźroczysta pokrywa | 27.33.11.0 | 0 | D | szt. | 1/-/-/- | wycofane z oferty | 10507 | 4029155759737 | [6 empty] | EC000268 | IV
11116 | H5780528 | IV | JM | KH00 | Pusta skrzynka KH00 | 27.33.11.0 | 100 | B | szt. | 1/-/-/- |  | 10508 | 4029155103110 | [6 empty] | EC000269 | IV
11117 | H8500079 | IV | JM | KH00-2 | Podwójny dławik do KH00 | 27.33.11.0 | 80 | B | szt. | 1/-/-/- |  | 10509 | 4029155022442 | [6 empty] | EC000441 | IV
11118 | K1011005 | IV | JM | S1 | Zacisk obejmowy typu S dla kabli do 150 mm2 lub szyn 18x10 mm | 27.33.11.0 | 6 | B | szt. | 1/-/-/- |  | 10510 | 4029155770404 | [6 empty] | EC002320 | IV
11119 | K1111001 | IV | JM | P1 | Zacisk pryzmatyczny typu P dla kabla do 150 mm2 | 27.33.11.0 | 19 | B | szt. | 1/-/-/- |  | 10511 | 4029155038047 | [6 empty] | EC002320 | IV
11120 | K1112002 | IV | JM | P12 | Zacisk pryzmatyczny typu P dla 2 kabli do 95 mm2 | 27.33.11.0 | 25 | B | szt. | 1/-/-/- |  | 10512 | 4029155369592 | [6 empty] | EC002320 | IV
11121 | K2011005 | IV | JM | S2 | Zacisk obejmowy typu S dla kabli do 240 mm2 lub szyn 19x10 mm | 27.33.11.0 | 7 | B | szt. | 1/-/-/- |  | 10513 | 4029155007838 | [6 empty] | EC002320 | IV
11122 | L103100195 | IV | JM | SL1-3X3/3A | Rozłącznik wielkość 1, 250A, przyłącze: śruba M10 | 27.33.11.0 | 390 | A | szt. | 1/-/-/- |  | 10514 | 4029155618034 | [6 empty] | EC001046 | IV
11123 | L109600495 | IV | JM | SL1-3X3/9/KM2G-F | Rozłącznik wielkość 1, 250A, przyłącze: zacisk ramkowy typu V do 240 mm2 | 27.33.11.0 | 395 | A | szt. | 1/-/-/- |  | 10515 | 4029155314738 | [6 empty] | EC001046 | IV
11124 | L109602695 | IV | JM | SL1-3X3/9/KM2G | Rozłącznik wielkość 1, 250A, przyłącze: zacisk ramkowy typu V do 300 mm2 | 27.33.11.0 | 405 | A | szt. | 1/-/-/- |  | 10516 | 4029155729174 | [6 empty] | EC001046 | IV
11125 | L1331001 | IV | JM | SL1-3x3/W/3A | Rozłącznik listwowy 250A pod zabudowę przekładnikami prądowymi WKD51, śruba M10 | 27.33.11.0 | 405 | B | szt. | 1/-/-/- |  | 10517 | 4029155007272 | [6 empty] | EC001040 | IV
11126 | L1396006 | IV | JM | SL1-3X3/9/KM2G/W | Rozłącznik listwowy 250A pod zabudowę przekładnikami prądowymi WKD51, V-klema do 300mm? | 27.33.11.0 | 430 | B | szt. | 1/-/-/- |  | 10518 | [7 empty] | EC001040 | IV
11127 | L1631001 | IV | JM | L1-3/3A/HA | Listwa bezpiecznikowa, wielkość 1, 250A, przyłącze: śruba M10 | 27.33.11.0 | 245 | B | szt. | 1/-/-/- |  | 10519 | 4029155194682 | [6 empty] | EC000067 | IV
11128 | L163100100 | IV | JM | L1G-3/3A/HA | Listwa bezpiecznikowa, wielkość 1, 250A, przyłącze: śruba M10, styki GAMMA | 27.33.11.0 | 240 | B | szt. | 1/-/-/- |  | 10520 | 4029155247548 | [6 empty] | EC000067 | IV
11129 | L1696004 | IV | JM | L1-3/9/KM2G-F/HA | Listwa bezpiecznikowa, wielkość 1, 250A, przyłącze: zacisk ramkowy V do 240 mm2 | 27.33.11.0 | 250 | B | szt. | 1/-/-/- |  | 10521 | 4029155701125 | [6 empty] | EC000067 | IV
11130 | L169600400 | IV | JM | L1G-3/9/KM2G-F/HA | Listwa bezpiecznikowa, wielkość 1, 250A, przyłącze: zacisk ramkowy typu V do 240 mm2 , styki GAMMA | 27.33.11.0 | 245 | B | szt. | 1/-/-/- |  | 10522 | 4029155927716 | [6 empty] | EC000067 | IV
11131 | L1696005 | IV | JM | L1-3/9/KM2G-F/HRV | Listwa bezpiecznikowa, wielkość 1, 250A, przyłącze: zacisk typu V do 240 mm2 , pojedyncze osłony zacisków | 27.33.11.0 | 250 | B | szt. | 1/-/-/- |  | 10523 | 4029155154532 | [6 empty] | EC000067 | IV
11132 | L169600500 | IV | JM | L1G-3/9/KM2G-F/HRV | Listwa bezpiecznikowa, wielkość 1, 250A, przyłącze: zacisk typu V do 240 mm2 , pojedyncze osłony zacisków, styki GAMMA | 27.33.11.0 | 245 | B | szt. | 1/-/-/- |  | 10524 | 4029155609919 | [6 empty] | EC000067 | IV
11133 | L1931001 | IV | JM | SL1-3x/3A | Rozłącznik bezpiecznikowy, wielkość 250A, rozłączany 1-bieg., śruba M10 | 27.33.11.0 | 390 | B | szt. | 1/-/-/- |  | 10525 | [7 empty] | EC001040 | IV
11134 | L199600495 | IV | JM | SL1-3X/9/KM2G-F | Rozłącznik wielkość 1, 250A, przyłącze: zacisk ramkowy typu V do 240 mm2 | 27.33.11.0 | 395 | B | szt. | 1/-/-/- |  | 10526 | 4029155285809 | [6 empty] | EC001046 | IV
11135 | L1996029 | IV | JM | SL1-3x/9/KM2G | Rozłącznik wielkość 1, 250A, przyłącze: zacisk ramkowy typu V do 300mm? | 27.33.11.0 | 405 | B | szt. | 1/-/-/- |  | 10527 | [7 empty] | EC001040 | IV
11136 | L203100195 | IV | JM | SL2-3X3/3A | Rozłącznik wielkość 2, 400A, przyłącze: śruba M12 | 27.33.11.0 | 390 | A | szt. | 1/-/-/- |  | 10528 | 4029155938354 | [6 empty] | EC001046 | IV
11137 | L209600595 | IV | JM | SL2-3X3/9/KM2G | Rozłącznik wielkość 2, 400A, przyłącze: zacisk ramkowy typu V do 300 mm2 | 27.33.11.0 | 405 | A | szt. | 1/-/-/- |  | 10529 | 4029155120339 | [6 empty] | EC001046 | IV
11138 | L209601595 | IV | JM | SL2-3X3/9/KM2G-F | Rozłącznik wielkość 2, 400A, przyłącze: zacisk ramkowy typu V do 240 mm2 | 27.33.11.0 | 395 | A | szt. | 1/-/-/- |  | 10530 | 4029155135869 | [6 empty] | EC001046 | IV
11139 | L2331001 | IV | JM | SL2-3X3/W/3A | Rozłącznik wielkość 2, 400A, przyłącze: śruba M12, z możliwością wbudowania przekładników (tulejki i przekładniki oddzielnie) | 27.33.11.0 | 405 | B | szt. | 1/-/-/- |  | 10531 | 4029155640752 | [6 empty] | EC001040 | IV
11140 | L239600595 | IV | JM | SL2-3X3/9/W/KM2G | Rozłącznik wielkość 2, 400A, przyłącze: zacisk ramkowy typu V do 300 mm2, z możliwością wbudowania przekładników | 27.33.11.0 | 430 | B | szt. | 1/-/-/- |  | 10532 | 4029155413905 | [6 empty] | EC001046 | IV
11141 | L2631001 | IV | JM | L2-3/3A/HA | Listwa bezpiecznikowa, wielkość 2, 400A, przyłącze: śruba M12 | 27.33.11.0 | 245 | B | szt. | 1/-/-/- |  | 10533 | 4029155831204 | [6 empty] | EC000067 | IV
11142 | L263100100 | IV | JM | L2G-3/3A/HA | Listwa bezpiecznikowa, wielkość 2, 400A, przyłącze: śruba M12, styki GAMMA | 27.33.11.0 | 230 | B | szt. | 1/-/-/- |  | 10534 | 4029155901266 | [6 empty] | EC000067 | IV
11143 | L269002900 | IV | JM | L2G-3/9/HA | Listwa bezpiecznikowa, wielkość 2, 400A, wyprowadzenie pod zaciski typu V, bez zacisków, styki GAMMA, pakowane po 90 sztuk | 27.33.11.0 | 205 | B | szt. | 1/-/-/- |  | 10535 | 4029155011453 | [6 empty] | EC000067 | IV
11144 | L2690029TH | IV | JM | L2-3/9/HA | Listwa bezpiecznikowa, wielkość 2, 400A, wyprowadzenie pod zaciski typu V, bez zacisków, pakowane po 90 sztuk | 27.33.11.0 | 215 | B | szt. | 1/-/-/- |  | 10536 | 4029155241683 | [6 empty] | EC000067 | IV
11145 | L2696004 | IV | JM | L2-3/9/KM2G-F/HA | Listwa bezpiecznikowa, wielkość 2, 400A, przyłącze: zacisk typu V do 240 mm2 | 27.33.11.0 | 250 | B | szt. | 1/-/-/- |  | 10537 | 4029155491040 | [6 empty] | EC000067 | IV
11146 | L269600400 | IV | JM | L2G-3/9/KM2G-F/HA | Listwa bezpiecznikowa, wielkość 2, 400A, przyłącze: zacisk typu V do 240 mm2 , wspólna osłona zacisków, styki GAMMA | 27.33.11.0 | 255 | B | szt. | 1/-/-/- |  | 10538 | 4029155932642 | [6 empty] | EC000067 | IV
11147 | L2696005 | IV | JM | L2-3/9/KM2G/HA | Listwa bezpiecznikowa, wielkość 2, 400A, przyłącze: zacisk typu V do 300 mm2 | 27.33.11.0 | 270 | B | szt. | 1/-/-/- |  | 10539 | 5904722922815 | [6 empty] | EC000067 | IV
11148 | L2696006 | IV | JM | L2-3/9/KM2G-F/HRV | Listwa bezpiecznikowa, wielkość 2, 400A, przyłącze: zacisk typu V do 240 mm2 , pojedyncze osłony zacisków | 27.33.11.0 | 260 | A | szt. | 1/-/-/- |  | 10540 | 5904722923294 | [6 empty] | EC000067 | IV
11149 | L269600600 | IV | JM | L2G-3/9/KM2G-F/HRV | Listwa bezpiecznikowa, wielkość 2, 400A, przyłącze: zacisk typu V do 240 mm2 , pojedyncze osłony zacisków, styki GAMMA | 27.33.11.0 | 255 | B | szt. | 1/-/-/- |  | 10541 | 4029155537342 | [6 empty] | EC000067 | IV
11150 | L2696007 | IV | JM | L2-3/9/KM2G/HRV | Listwa bezpiecznikowa, wielkość 2, 400A, przyłącze: zacisk typu V do 300 mm2 , pojedyncze osłony zacisków | 27.33.11.0 | 270 | B | szt. | 1/-/-/- |  | 10542 | 4029155149897 | [6 empty] | EC000067 | IV
11151 | L290000600 | IV | JM | SLT2G-3SR/3X | Rozłącznik wielkość 2, 400A, rozłączany jednofazowo, do łączenia sekcyjnego z prawej strony | 27.33.11.0 | 425 | B | szt. | 1/-/-/- |  | 10543 | 4029155100553 | [6 empty] | EC001040 | IV
11152 | L2931001 | IV | JM | SL2-3x/3A | Rozłącznik bezpiecznikowy, wielkość 400A, śruba M10 | 27.33.11.0 | 390 | B | szt. | 1/-/-/- |  | 10544 | [7 empty] | EC001040 | IV
11153 | L2931006 | IV | JM | SL2-3x/3A/GV | Rozłącznik bezpiecznikowy, wielkość 400A z chowaną rączką | 27.33.11.0 | 400 | B | szt. | 1/-/-/- |  | 10545 | [7 empty] | EC001040 | IV
11154 | L299600495 | IV | JM | SL2-3X/9/KM2G-F | Rozłącznik wielkość 2, 400A, przyłącze: zacisk ramkowy typu V do 240 mm2 | 27.33.11.0 | 395 | B | szt. | 1/-/-/- |  | 10546 | 4029155102540 | [6 empty] | EC001046 | IV
11155 | L2996005 | IV | JM | SL2-3x/9/KM2G | Rozłącznik bezpiecznikowy 400A, z zaciskiem V do 300mm? | 27.33.11.0 | 405 | B | szt. | 1/-/-/- |  | 10547 | [7 empty] | EC001040 | IV
11156 | L3000001 | IV | JM | SLT3-3SL/3X3 | Rozłącznik wielkość 3, 630A, rozłączany trójfazowo, do łączenia sekcyjnego z lewej strony | 27.33.11.0 | 585 | B | szt. | 1/-/-/- |  | 10548 | 4029155634010 | [6 empty] | EC001040 | IV
11157 | L3000002 | IV | JM | SLT3-3SR/3X3 | Rozłącznik wielkość 3, 630A, rozłączany trójfazowo, do łączenia sekcyjnego z prawej strony | 27.33.11.0 | 585 | B | szt. | 1/-/-/- |  | 10549 | 4029155533191 | [6 empty] | EC001040 | IV
11158 | L3000003 | IV | JM | SLT3-3SL/3X3/1000 | Rozłącznik wielkość 3, 1000A ze zworami, rozłączany trójfazowo, do łączenia sekcyjnego z lewej strony | 27.33.11.0 | 700 | B | szt. | 1/-/-/- |  | 10550 | 4029155271697 | [6 empty] | EC001040 | IV
11159 | L3000004 | IV | JM | SLT3-3SR/3X3/1000 | Rozłącznik wielkość 3, 1000A ze zworami, rozłączany trójfazowo, do łączenia sekcyjnego z prawej strony | 27.33.11.0 | 700 | B | szt. | 1/-/-/- |  | 10551 | 4029155652168 | [6 empty] | EC001040 | IV
11160 | L3000200 | IV | JM | SLT3-3SL/3X3/910 | Rozłącznik wielkość 3, 910A z wkładkamii, rozłączany trójfazowo, do łączenia sekcyjnego z lewej strony | 27.33.11.0 | 700 | B | szt. | 1/-/-/- |  | 10552 | [7 empty] | EC001040 | IV
11161 | L3000201 | IV | JM | SLT3-3SR/3X3/910 | Rozłącznik wielkość 3, 910A z wkładkami, rozłączany trójfazowo, do łączenia sekcyjnego z prawej strony | 27.33.11.0 | 700 | B | szt. | 1/-/-/- |  | 10553 | [7 empty] | EC001040 | IV
11162 | L3000501 | IV | JM | SLT3-3SR/3X6/2000 | Rozłącznik wielkość 3, podwójny, 2000A ze zworami, rozłączany trójfazowo, do łączenia sekcyjnego z prawej strony | 27.33.11.0 | 1880 | B | szt. | 1/-/-/- |  | 10554 | 4029155053682 | [6 empty] | EC001040 | IV
11163 | L3021200 | IV | JM | SL3-3X3/910/HA | Rozłącznik wielkość 3, 910A do bezpieczników gTr, przyłącze: 2 śruby M12, z osłoną | 27.33.11.0 | 1210 | B | szt. | 1/-/-/- |  | 10555 | 4029155534426 | [6 empty] | EC001040 | IV
11164 | L302120099 | IV | JM | SL3-3X3/910+/HA | Rozłącznik wielkość 3, 910A do bezpieczników gTr, przyłącze: 2 śruby M12, z osłoną | 27.33.11.0 | 1290 | B | szt. | 1/-/-/- |  | 10556 | 4029155143246 | [6 empty] | EC001040 | IV
11165 | L3021300 | IV | JM | SL3-3X3/1000/HA/TM3 | Rozłącznik wielkość 3, 1000A ze zworami w komplecie, przyłącze: 2 śruby M12, z osłoną | 27.33.11.0 | 870 | B | szt. | 1/-/-/- |  | 10557 | 4029155300748 | [6 empty] | EC001040 | IV
11166 | L3021400 | IV | JM | SL3-3X6/1250/HA | Rozłącznik podwójny, Rozłącznik wielkość 3, 1250A, przyłącze: 3 śruby M12, z osłoną | 27.33.11.0 | 1500 | B | szt. | 1/-/-/- |  | 10558 | 4029155969952 | [6 empty] | EC001040 | IV
11167 | L3021401 | IV | JM | SL3-3X6/1600/HA/TM3 | Rozłącznik podwójny, Rozłącznik wielkość 3, 1600A ze zworami w komplecie, przyłącze: 3 śruby M12, z osłoną | 27.33.11.0 | 1730 | B | szt. | 1/-/-/- |  | 10559 | 4029155413448 | [6 empty] | EC001040 | IV
11168 | L3021501 | IV | JM | SL3-3X6/2000/HA/TM3 | Rozłącznik podwójny, Rozłącznik wielkość 3, 2000A ze zworami w komplecie, przyłącze: 4 śruby M12, z osłoną | 27.33.11.0 | 2660 | B | szt. | 1/-/-/- |  | 10560 | 4029155591511 | [6 empty] | EC001040 | IV
11169 | L303100195 | IV | JM | SL3-3X3/3A | Rozłącznik wielkość 3, 630A, przyłącze: śruba M12 | 27.33.11.0 | 445 | A | szt. | 1/-/-/- |  | 10561 | 4029155509110 | [6 empty] | EC001046 | IV
11170 | L309600495 | IV | JM | SL3-3X3/9/KM2G | Rozłącznik wielkość 3, 630A, przyłącze: zacisk ramkowy typu V do 300 mm2 | 27.33.11.0 | 475 | A | szt. | 1/-/-/- |  | 10562 | 4029155481119 | [6 empty] | EC001046 | IV
11171 | L309601295 | IV | JM | SL3-3X3/9/KM2G-F | Rozłącznik wielkość 3, 630A, przyłącze: zacisk ramkowy typu V do 240 mm2 | 27.33.11.0 | 455 | A | szt. | 1/-/-/- |  | 10563 | 4029155375418 | [6 empty] | EC001046 | IV
11172 | L3331001 | IV | JM | SL3-3X3/3A/W | Rozłącznik bezpiecznikowy 630A, pod zabudowę przekładnikami prądowymi WKD51 | 27.33.11.0 | 460 | B | szt. | 1/-/-/- |  | 10564 | 4029155742975 | [6 empty] | EC001040 | IV
11173 | L3600001 | IV | JM | LT3-3SL | Listwa, wielkość 3, 630A, rozstaw szyn 185 mm, do łączenia szyn z lewej strony | 27.33.11.0 | 430 | B | szt. | 1/-/-/- |  | 10565 | 4029155152415 | [6 empty] | EC000067 | IV
11174 | L3600002 | IV | JM | LT3-3SR | Listwa, wielkość 3, 630A, rozstaw szyn 185 mm, do łączenia szyn z prawej strony | 27.33.11.0 | 430 | B | szt. | 1/-/-/- |  | 10566 | 4029155792123 | [6 empty] | EC000067 | IV
11175 | L3600004 | IV | JM | LT3-3SR/1000 | Listwa, wielkość 3, 1000A, rozstaw szyn 185 mm, do łączenia szyn z prawej strony | 27.33.11.0 | 570 | B | szt. | 1/-/-/- |  | 10567 | 4029155096689 | [6 empty] | EC000067 | IV
11176 | L3631001 | IV | JM | L3-3/3A/HA | Listwa, wielkość 3, 630A, przyłącze: śruba M12, z osłoną | 27.33.11.0 | 310 | B | szt. | 1/-/-/- |  | 10568 | 4029155288695 | [6 empty] | EC000067 | IV
11177 | L3696004 | IV | JM | L3-3/9/KM2G/HA | Listwa, wielkość 3, 630A, przyłącze: zacisk typu V do 300 mm2 | 27.33.11.0 | 340 | B | szt. | 1/-/-/- |  | 10569 | 4029155501497 | [6 empty] | EC000067 | IV
11178 | L3696006 | IV | JM | L3-3/9/KM2G-F/HRV | Listwa, wielkość 3, 630A, przyłącze: zacisk typu V do 240 mm2 , pojedyncze osłony zacisków | 27.33.11.0 | 355 | B | szt. | 1/-/-/- |  | 10570 | 4029155440987 | [6 empty] | EC000067 | IV
11179 | L3696013 | IV | JM | L3-3/9/KM2G-F/HA | Listwa, wielkość 3, 630A, przyłącze: zacisk typu V do 240 mm2 | 27.33.11.0 | 355 | B | szt. | 1/-/-/- |  | 10571 | 4029155646198 | [6 empty] | EC000067 | IV
11180 | L3900001 | IV | JM | SLT3-3SL/3X | Rozłącznik wielkość 3, 630A, rozłączany jednofazowo, do łączenia sekcyjnego z lewej strony | 27.33.11.0 | 580 | B | szt. | 1/-/-/- |  | 10572 | 4029155087915 | [6 empty] | EC001040 | IV
11181 | L3900002 | IV | JM | SLT3-3SR/3X | Rozłącznik wielkość 3, 630A, rozłączany jednofazowo, do łączenia sekcyjnego z prawej strony | 27.33.11.0 | 580 | B | szt. | 1/-/-/- |  | 10573 | 4029155979548 | [6 empty] | EC001040 | IV
11182 | L3900003 | IV | JM | SLT3-3SL/3x/1000 | Rozłącznik wielkość 3, 1000A ze zworami, rozłączany jednofazowo, do łączenia sekcyjnego z lewej strony | 27.33.11.0 | 810 | B | szt. | 1/-/-/- |  | 10574 | 4029155718772 | [6 empty] | EC001040 | IV
11183 | L3900004 | IV | JM | SLT3-3SR/3X/1000 | Rozłącznik wielkość 3, 1000A ze zworami, rozłączany jednofazowo, do łączenia sekcyjnego z prawej strony | 27.33.11.0 | 810 | B | szt. | 1/-/-/- |  | 10575 | 4029155725268 | [6 empty] | EC001040 | IV
11184 | L3900200 | IV | JM | SLT3-3SL/3X/910 | Rozłącznik wielkość 3, 910A z wkładkami, rozłączany jednofazowo, do łączenia sekcyjnego z lewej strony | 27.33.11.0 | 880 | B | szt. | 1/-/-/- |  | 10576 | [7 empty] | EC001040 | IV
11185 | L3900201 | IV | JM | SLT3-3SR/3X/910 | Rozłącznik wielkość 3, 910A z wkładkami, rozłączany jednofazowo, do łączenia sekcyjnego z prawej strony | 27.33.11.0 | 880 | B | szt. | 1/-/-/- |  | 10577 | [7 empty] | EC001040 | IV
11186 | L3921200 | IV | JM | SL3-3X/910/HA | Rozłącznik wielkość 3, 910A z bezpiecznikami gTr, przyłącze: 2 śruby M12, z osłoną | 27.33.11.0 | 1210 | A | szt. | 1/-/-/- |  | 10578 | 4029155819868 | [6 empty] | EC001040 | IV
11187 | L3921300 | IV | JM | SL3-3X/1000/HA/TM3 | Rozłącznik wielkość 3, 1000A ze zworami w komplecie, przyłącze: 2 śruby M12, z osłoną | 27.33.11.0 | 860 | B | szt. | 1/-/-/- |  | 10579 | 4029155596196 | [6 empty] | EC001040 | IV
11188 | L3921400 | IV | JM | SL3-3X2/1250/HA | Rozłącznik podwójny, Rozłącznik wielkość 3, 1250A, przyłącze: 3 śruby M12, z osłoną | 27.33.11.0 | 1500 | B | szt. | 1/-/-/- |  | 10580 | 4029155168256 | [6 empty] | EC001040 | IV
11189 | L3921402 | IV | JM | SL3-3X2/1600/HA/TM3 | Rozłącznik podwójny, Rozłącznik wielkość 3, 1600A ze zworami w komplecie, przyłącze: 3 śruby M12, z osłoną | 27.33.11.0 | 1730 | B | szt. | 1/-/-/- |  | 10581 | 4029155820581 | [6 empty] | EC001040 | IV
11190 | L3921507 | IV | JM | SL3-3X2/2000/HA/TM3 | Rozłącznik podwójny, Rozłącznik wielkość 3, 2000A ze zworami w komplecie, przyłącze: 4 śruby M12, z osłoną | 27.33.11.0 | 2660 | B | szt. | 1/-/-/- |  | 10582 | 4029155896876 | [6 empty] | EC001040 | IV
11191 | L3931001 | IV | JM | SL3-3x/3A | Rozłącznik bezpiecznikowy 630A, śruba M12 | 27.33.11.0 | 445 | B | szt. | 1/-/-/- |  | 10583 | [7 empty] | EC001040 | IV
11192 | L3931005 | IV | JM | SL3-3x/3A/GV | Rozłącznik bezpiecznikowy z chowaną rączką | 27.33.11.0 | 470 | B | szt. | 1/-/-/- |  | 10584 | [7 empty] | EC001040 | IV
11193 | L3996004 | IV | JM | SL3-3X/9/KM2G | Rozłącznik bezpiecznikowy 630A, z V klemą do 300mm? | 27.33.11.0 | 475 | B | szt. | 1/-/-/- |  | 10585 | 4029155985754 | [6 empty] | EC001040 | IV
11194 | L3996018 | IV | JM | SL3-3x/9/KM2G-F | Rozłącznik bezpiecznikowy 630A, z V klemą do 240mm? | 27.33.11.0 | 455 | B | szt. | 1/-/-/- |  | 10586 | 4029155368465 | [6 empty] | EC001040 | IV
11195 | L3996048 | IV | JM | SL3-3x/9/KM2G-F/GV | Rozłącznik bezpiecznikowy 630A, z V klemą do 240mm? z chowaną rączką | 27.33.11.0 | 480 | B | szt. | 1/-/-/- |  | 10587 | [7 empty] | EC001040 | IV
11196 | L4941000 | IV | JM | SLTL4A-3AS/3X/4 | Rozłącznik wielkość: 4A, 1250A, szerokość: 248 mm, przyłącze: 1xM16 | 27.33.11.0 | 1700 | B | szt. | 1/-/-/- |  | 10588 | 4029155880349 | [6 empty] | EC001046 | IV
11197 | L5051001 | IV | JM | SL00-3X3/100/F | Rozłącznik wielkość 00, 160A, rozstaw szyn 100 mm, przyłącze: śruba M8 | 27.33.11.0 | 148 | A | szt. | 1/-/-/- |  | 10589 | 4029155839170 | [6 empty] | EC001046 | IV
11198 | L5056003 | IV | JM | SL00-3X3/100/KU00 | Rozłącznik wielkość 00, 160A, rozstaw szyn 100 mm, przyłącze: zacisk ramkowy typu U do 95 mm2 | 27.33.11.0 | 158 | A | szt. | 1/-/-/- |  | 10590 | 4029155682066 | [6 empty] | EC001046 | IV
11199 | L5061001 | IV | JM | SL00-3X3/F | Rozłącznik wielkość 00, 160A, przyłącze: śruba M8 | 27.33.11.0 | 215 | A | szt. | 1/-/-/- |  | 10591 | 4029155896777 | [6 empty] | EC001046 | IV
11200 | L5066002 | IV | JM | SL00-3X3/KU00 | Rozłącznik wielkość 00, 160A, przyłącze: zacisk ramkowy typu U do 95 mm2 | 27.33.11.0 | 218 | A | szt. | 1/-/-/- |  | 10592 | 4029155179498 | [6 empty] | EC001040 | IV
11201 | L5351001 | IV | JM | SL00-3X3/100/W/F | Rozłącznik wielkość 00, 160A, rozstaw szyn 100 mm, przyłącze: śruba M8 z możliwością zabudowania przekładników | 27.33.11.0 | 150 | B | szt. | 1/-/-/- |  | 10593 | 4029155272212 | [6 empty] | EC001040 | IV
11202 | L5356003 | IV | JM | SL00-3X3/100/W/KU00 | Rozłącznik wielkość 00, 160A, rozstaw szyn 100 mm, zacisk ramkowy typu U do 95 mm2, z możliwością zabudowania przekładników | 27.33.11.0 | 160 | B | szt. | 1/-/-/- |  | 10594 | 4029155422655 | [6 empty] | EC001040 | IV
11203 | L5461001 | IV | JM | SL00-3X/F | Rozłącznik wielkość 00, 160A, przyłącze: śruba M8 | 27.33.11.0 | 215 | B | szt. | 1/-/-/- |  | 10595 | [7 empty] | EC001040 | IV
11204 | L5466002 | IV | JM | SL00-3X/KU00 | Rozłącznik wielkość 00, 160A, przyłącze: zacisk typu U do 95 mm2 | 27.33.11.0 | 218 | B | szt. | 1/-/-/- |  | 10596 | [7 empty] | EC001040 | IV
11205 | L5651001 | IV | JM | L00-3/100/F/HA | Listwa bezpiecznikowa, wielkość 00, 160A, rozstaw szyn 100 mm: śruba M8 | 27.33.11.0 | 115 | B | szt. | 1/-/-/- |  | 10597 | 4029155763130 | [6 empty] | EC000067 | IV
11206 | L5656003 | IV | JM | L00-3/100/KU00/HA | Listwa bezpiecznikowa, wielkość 00, 160A, rozstaw szyn 100 mm, przyłącze: zacisk ramkowy typu U do 95 mm2 | 27.33.11.0 | 120 | B | szt. | 1/-/-/- |  | 10598 | 4029155061816 | [6 empty] | EC000067 | IV
11207 | L5661001 | IV | JM | L00-3/F/HA | Listwa bezpiecznikowa, wielkość 00, 160A, przyłącze: śruba M8 | 27.33.11.0 | 155 | B | szt. | 1/-/-/- |  | 10599 | 4029155130604 | [6 empty] | EC000067 | IV
11208 | L5666009 | IV | JM | L00-3/KU00/HA | Listwa bezpiecznikowa, wielkość 00, 160A, przyłącze: zacisk ramkowy U do 95 mm2 | 27.33.11.0 | 162 | B | szt. | 1/-/-/- |  | 10600 | 4029155938170 | [6 empty] | EC000067 | IV
11209 | L8220083 | IV | JM | H-SL123 | Osłona szyn 185 mm – przykręcana śrubami M12, szer. 100 mm | 27.33.11.0 | 78 | B | szt. | 1/-/-/- |  | 10601 | 5904722986190 | [6 empty] | EC001660 | IV
11210 | L8220120 | IV | JM | B-SL123/633 | Osłona w maskownicy | 27.33.11.0 | 75 | B | szt. | 1/-/-/- |  | 10602 | [7 empty] | EC001660 | IV
11211 | L8290160 | IV | JM | FK2x240-SL2-3 | Zestaw do przyłączenia 2 końcówek kabli do 240 mm2 na jedną fazę dla aparatów z wyjściem na śrubę o wielkości 1-3 | 27.33.11.0 | 38 | B | szt. | 1/-/-/- |  | 10603 | 4029155809401 | [6 empty] | EC002287 | IV
11212 | L8390600 | IV | JM | VS-SL3/1000 | Rozbudowa wyprowadzeń szynowych z aparatów SL2 i SL3, przyłącze 2x300 mm2, 3x120 mm2 | 27.33.11.0 | 260 | B | szt. | 1/-/-/- |  | 10604 | 4029155879732 | [6 empty] | EC002287 | IV
11213 | L8390671 | IV | JM | 1OW/L3-L/SL3/1000A | 1-polowy kpl. do przekładników WSD30 | 27.33.11.0 | 260 | B | szt. | 1/-/-/- |  | 10605 | 4029155856924 | [6 empty] | EC002287 | IV
11214 | L8390921 | IV | JM | VS-SL123/4X240 | Rozbudowa wyprowadzeń szynowych z podwójnych aparatów SL3-3X2(6)/1250A, przyłącze 4x240 mm2 | 27.33.11.0 | 495 | B | szt. | 1/-/-/- |  | 10606 | 4029155271239 | [6 empty] | EC002287 | IV
11215 | L8390937 | IV | JM | VS-SL3/400 | Rozbudowa wyprowadzeń szynowych z aparatów SL2 i SL3, przyłącze 1x400 mm2 | 27.33.11.0 | 268 | B | szt. | 1/-/-/- |  | 10607 | 4029155161769 | [6 empty] | EC002287 | IV
11216 | L8500605 | IV | JM | AL-SL00/42 | Adapter 185/185 mm, 42 mm wys., dla 2 aparatów L lub SL00 | 27.33.11.0 | 69 | A | szt. | 1/-/-/- |  | 10608 | 4029155202240 | [6 empty] | EC001531 | IV
11217 | L8500606 | IV | JM | AL-SL00/24 | Adapter 185/185 mm, 24 mm wys., dla 2 aparatów L lub SL00 | 27.33.11.0 | 69 | A | szt. | 1/-/-/- |  | 10609 | 4029155694717 | [6 empty] | EC001531 | IV
11218 | L8500897 | IV | JM | AL185-SL00/100/52 | Adapter 185/100 mm, 52 mm wys., dla 2 aparatów L lub SL00 | 27.33.11.0 | 69 | A | szt. | 1/-/-/- |  | 10610 | 4029155720584 | [6 empty] | EC001531 | IV
11219 | L8520119 | IV | JM | B-SL00 | Osłona w maskownicy | 27.33.11.0 | 70 | B | szt. | 1/-/-/- |  | 10611 | [7 empty] | EC001660 | IV
11220 | L8520323 | IV | JM | H-SL00/100 | Osłona szyn 100 mm – przykręcana śrubami M8, szer. 50 mm | 27.33.11.0 | 47 | B | szt. | 1/-/-/- |  | 10612 | 4029155934202 | [6 empty] | EC001660 | IV
11221 | L8520350 | IV | JM | LA-SL00 | Osłona pola pustego – szerokość 50 mm | 27.33.11.0 | 47 | B | szt. | 1/-/-/- |  | 10613 | 4029155728214 | [6 empty] | EC001660 | IV
11222 | L8530574 | IV | JM | MK-L00/10 | Osłona montażowa do L00 | 27.33.11.0 | 108 | B | szt. | 1/-/-/- |  | 10614 | [7 empty] | EC001660 | IV
11223 | L8550068 | IV | JM | H-SL00 | Osłona szyn 185 mm – przykręcana śrubami M8, szer. 50 mm | 27.33.11.0 | 33 | B | szt. | 1/-/-/- |  | 10615 | 4029155641445 | [6 empty] | EC001660 | IV
11224 | L8550603 | IV | JM | HA-L00/185 | Osłona obszaru przyłącza dla listew L00 | 27.33.11.0 | 11 | B | szt. | 1/-/-/- |  | 10616 | 4029155229391 | [6 empty] | EC001660 | IV
11225 | L8550967 | IV | JM | BO-SL00/100/48x48 | Osłony do mierników 48 x 48 mm (wysokość 135 mm) | 27.33.11.0 | 28 | B | szt. | 1/-/-/- |  | 10617 | [7 empty] | EC001660 | IV
11226 | L8551087 | IV | JM | HA-SL00/185 | Osłona obszaru przyłącza dla SL00, długość 100 mm | 27.33.11.0 | 12 | B | szt. | 1/-/-/- |  | 10618 | 4029155652052 | [6 empty] | EC001660 | IV
11227 | L8551091 | IV | JM | HA/AO-SL00/185 | Osłona obszaru przyłącza odwróconego SL00, długość 132 mm | 27.33.11.0 | 11 | B | szt. | 1/-/-/- |  | 10619 | 4029155471394 | [6 empty] | EC001660 | IV
11228 | L8570207 | IV | JM | SK-L/SL00 | Zacisk na szynę zbiorczą grubości 5 – 10 mm dla aparatów o wielkości 00 (cena za 1 sztukę) | 27.33.11.0 | 16 | B | szt. | 1/-/-/- |  | 10620 | 5904722987289 | [6 empty] | EC002320 | IV
11229 | L8590656 | IV | JM | BZO-SL00 | Górna tabliczka oznaczeniowa | 27.33.11.0 | 0 | D | szt. | 1/-/-/- | wycofane z oferty | 10621 | 4029155680208 | [6 empty] | EC002617 | IV
11230 | L8590742 | IV | JM | WH00+DH45/DI8,5 | Nośnik + tuleja dystansowa | 27.33.11.0 | 52 | B | szt. | 1/-/-/- |  | 10622 | 4029155257394 | [6 empty] | EC001166 | IV
11231 | L8590744 | IV | JM | WH 00 + DH45/DI8,5/KB/100 | Zestaw do zabudowy 3 przekładników z wiązką kablową i gniazdem, dla rozłącznika 00/160A, długość tulei 45 mm | 27.33.11.0 | 255 | B | szt. | 1/-/-/- |  | 10623 | 4029155068969 | [6 empty] | EC002287 | IV
11232 | L8590745 | IV | JM | WH 00 + DH55/DI8,5/KB/100 | Zestaw do zabudowy 3 przekładników z wiązką kablową i gniazdem, dla rozłącznika 00/160A, długość tulei 55 mm | 27.33.11.0 | 420 | B | szt. | 1/-/-/- |  | 10624 | 4029155998976 | [6 empty] | EC002287 | IV
11233 | L8590747 | IV | JM | WH 00 + DH45/DI8,5/KB/185 | Zestaw do zabudowy 3 przekładników z wiązką kablową i gniazdem, dla rozłącznika 00/160A, długość tulei 45 mm | 27.33.11.0 | 238 | B | szt. | 1/-/-/- |  | 10625 | 4029155315728 | [6 empty] | EC002287 | IV
11234 | L8590894 | IV | JM | HDR20-SL00 | Adapter do SL00 | 27.33.11.0 | 10 | B | szt. | 1/-/-/- |  | 10626 | 4029155122883 | [6 empty] | EC001531 | IV
11235 | L8590959 | IV | JM | BS-KL-SL00 | Listwa zaciskowa przydatna do okablowania przekładników w SL00 | 27.33.11.0 | 65 | B | szt. | 1/-/-/- |  | 10627 | 4029155245599 | [6 empty] | EC000276 | IV
11236 | L8650896 | IV | JM | BO/BU-SL00/100 | Osłony wyrównujące góra/dół (100 na 185 mm) dla aparatów o wielkości 00, komplet 2 osłon | 27.33.11.0 | 26 | B | szt. | 1/-/-/- |  | 10628 | 4029155004301 | [6 empty] | EC001660 | IV
11237 | L8690901 | IV | JM | EV-SL00/100 | Wskaźnik stanu załączenia dla SL00-3X3/100 | 27.33.11.0 | 34 | B | szt. | 1/-/-/- |  | 10629 | [7 empty] | EC002498 | IV
11238 | L8900652 | IV | JM | 3OW-L/SL123 | Wyprowadzenie do montażu przekładników w aparatach SL1,2,3.../3A dla 3 przekładników typu WSD30 | 27.33.11.0 | 430 | B | szt. | 1/-/-/- |  | 10630 | 4029155235880 | [6 empty] | EC002287 | IV
11239 | L8920351 | IV | JM | LA-SL123 | Osłona pola pustego – szerokość 100 mm | 27.33.11.0 | 80 | B | szt. | 1/-/-/- |  | 10631 | 4029155882862 | [6 empty] | EC001660 | IV
11240 | L8920746 | IV | JM | B-SL123/650 | Osłona w maskownicy do SL123 | 27.33.11.0 | 68 | B | szt. | 1/-/-/- |  | 10632 | 4029155865797 | [6 empty] | EC001660 | IV
11241 | L8930306 | IV | JM | MK-L123/10 | Osłona montażowa do L123 | 27.33.11.0 | 115 | B | szt. | 1/-/-/- |  | 10633 | [7 empty] | EC001660 | IV
11242 | L8950571 | IV | JM | HA-L123/10 | Osłona obszaru przyłącza dla listew o wielkości 1-3 | 27.33.11.0 | 14 | B | szt. | 1/-/-/- |  | 10634 | 4029155902690 | [6 empty] | EC001660 | IV
11243 | L8950666 | IV | JM | HA-SL123/10 | Dodatkowa osłona obszaru przyłącza dla SL1, 2, 3 | 27.33.11.0 | 15 | A | szt. | 1/-/-/- |  | 10635 | 4029155680185 | [6 empty] | EC001660 | IV
11244 | L8950674 | IV | JM | HA275-SL123/10 | Osłona obszaru przyłącza dla SL3/910(1000) – 275 mm | 27.33.11.0 | 136 | B | szt. | 1/-/-/- |  | 10636 | 4029155259985 | [6 empty] | EC001660 | IV
11245 | L8950675 | IV | JM | HA-SL3X2(6)/10 | Dodatkowa osłona obszaru przyłącza dla SL3-3X2(3x6) | 27.33.11.0 | 160 | B | szt. | 1/-/-/- |  | 10637 | 4029155701224 | [6 empty] | EC001660 | IV
11246 | L8950965 | IV | JM | HA-SL123/72x72 | Osłony do mierników 72 x 72 mm (wysokość 100 mm) | 27.33.11.0 | 25 | B | szt. | 1/-/-/- |  | 10638 | 4029155648550 | [6 empty] | EC001660 | IV
11247 | L8970715 | IV | JM | SK-L/SL123/10 | Zacisk na szynę zbiorczą dla aparatów o wielkości 1-3 grubość szyn 5-10 mm | 27.33.11.0 | 28 | B | szt. | 1/-/-/- |  | 10639 | 4029155751625 | [6 empty] | EC002320 | IV
11248 | L8990251 | IV | JM | BZO-SL123/10 | Górna tabliczka oznaczeniowa | 27.33.11.0 | 9 | B | szt. | 1/-/-/- |  | 10640 | 4029155452263 | [6 empty] | EC002617 | IV
11249 | L8990272 | IV | JM | AHCT-SL00 | Osłona boczna | 27.33.11.0 | 66 | B | szt. | 1/-/-/- |  | 10641 | [7 empty] | EC001660 | IV
11250 | L8990454 | IV | JM | EV-SL00/3X3 | Wskaźnik stanu załączenia dla SL00, rozłączanych trójfazowo | 27.33.11.0 | 36 | B | szt. | 1/-/-/- |  | 10642 | 4029155517245 | [6 empty] | EC002498 | IV
11251 | L8990490 | IV | JM | HP-SE/K | Bezpiecznik przyłącza prowizorycznego z krótkim stykiem do listew typu L i podstaw bezpiecznikowych | 27.33.11.0 | 132 | A | szt. | 1/-/-/- |  | 10643 | 5904722933866 | [6 empty] | EC001659 | IV
11252 | L8990491 | IV | JM | HP-SE/L | Bezpiecznik przyłącza prowizorycznego z długim stykiem do rozłączników typu SL | 27.33.11.0 | 132 | B | szt. | 1/-/-/- |  | 10644 | 4029155420132 | [6 empty] | EC001659 | IV
11253 | L8990547 | IV | JM | D-E-SL123/3X3/EO | Pokrywa uziemiająca z odejściem do góry | 27.33.11.0 | 470 | B | szt. | 1/-/-/- |  | 10645 | 4029155182504 | [6 empty] | EC002788 | IV
11254 | L8990548 | IV | JM | D-E-SL123/3x3/EU | Pokrywa uziemiająca z odejściem do dołu | 27.33.11.0 | 470 | B | szt. | 1/-/-/- |  | 10646 | 4029155105596 | [6 empty] | EC002788 | IV
11255 | L8990573 | IV | JM | HRV | Osłona zacisku KM2G (zacisk ramkowy V do 300 mm2) | 27.33.11.0 | 4 | B | szt. | 1/-/-/- |  | 10647 | 4029155901457 | [6 empty] | EC001660 | IV
11256 | L8990658 | IV | JM | 1OW/L3-L/SL123 | Wyprowadzenie do montażu przekładników w aparatach SL1,2,3.../3A dla 1 przekładnika typu WSD30 na fazę L3 | 27.33.11.0 | 92 | B | szt. | 1/-/-/- |  | 10648 | 4029155799917 | [6 empty] | EC002498 | IV
11257 | L8990667 | IV | JM | EV-SL123/3X3/10 | Wskaźnik stanu załączenia dla SL123, rozłączanych trójfazowo | 27.33.11.0 | 30 | B | szt. | 1/-/-/- |  | 10649 | 4029155578734 | [6 empty] | EC002498 | IV
11258 | L8990668 | IV | JM | VBS-SL3X2(6) | Łącznik dla SL3-3X2(6) | 27.33.11.0 | 12 | B | szt. | 1/-/-/- |  | 10650 | 4029155445340 | [6 empty] | EC002498 | IV
11259 | L8990669 | IV | JM | VS-SL3/1250 | Rozbudowa wyprowadzeń szynowych z podwójnych aparatów SL3-3X2(6)/1250A, przyłącze 3x300 mm2, 4x185 mm2 | 27.33.11.0 | 355 | B | szt. | 1/-/-/- |  | 10651 | [7 empty] | EC002287 | IV
11260 | L8990716 | IV | JM | WA 123 + DH 45/DI12,5/KB | Zestaw do zabudowy 3 przekładników z wiązką kablową i gniazdem, dla rozłącznika 1/250A - 3/600A, dł. tulei 45 mm | 27.33.11.0 | 350 | B | szt. | 1/-/-/- |  | 10652 | 4029155311089 | [6 empty] | EC002287 | IV
11261 | L8990717 | IV | JM | WA 123 + DH 55/DI12,5/KB | Zestaw do zabudowy 3 przekładników z wiązką kablową i gniazdem, dla rozłącznika 1/250A - 3/630A, dł. tulei 55 mm | 27.33.11.0 | 435 | B | szt. | 1/-/-/- |  | 10653 | 4029155702184 | [6 empty] | EC002287 | IV
11262 | L8990727 | IV | JM | KM2X240-SL123/3A | Zestaw zacisków V do przyłączenia 2 kabli 240 mm2 na fazę dla aparatów o wielkości 1-3 z przyłączem śrubowym | 27.33.11.0 | 315 | B | szt. | 1/-/-/- |  | 10654 | 4029155414780 | [6 empty] | EC002287 | IV
11263 | L8990728 | IV | JM | KM2X240-SL123/9 | Zestaw zacisków V do przyłączenia 2 kabli 240 mm2 na fazę dla aparatów o wielkości 1-3 z wyprowadzeniem V | 27.33.11.0 | 315 | B | szt. | 1/-/-/- |  | 10655 | 4029155032687 | [6 empty] | EC002287 | IV
11264 | L8990920 | IV | JM | HDR26-SL123 | Adapter do SL123 | 27.33.11.0 | 25 | B | szt. | 1/-/-/- |  | 10656 | 4029155942078 | [6 empty] | EC001531 | IV
11265 | L8990960 | IV | JM | BS-KL-SL123 | Listwa zaciskowa z przewodami przydatna do okablowania przekładników w SL 1, 2, 3 | 27.33.11.0 | 260 | B | szt. | 1/-/-/- |  | 10657 | 4029155008583 | [6 empty] | EC000276 | IV
11266 | S1010003 | IV | JM | NKVS0/850/SV | Obudowa 590 mm szerokości, drzwi jednoskrzydłowe | 27.33.11.0 | 960 | B | szt. | 1/-/-/- |  | 10658 | 4029155914259 | [6 empty] | EC000058 | IV
11267 | S1030003 | IV | JM | NKVS0/1100/SV | Obudowa 590 mm szerokości, drzwi jednoskrzydłowe | 27.33.11.0 | 1170 | B | szt. | 1/-/-/- |  | 10659 | 4029155724919 | [6 empty] | EC000058 | IV
11268 | S1110006 | IV | JM | NKVS1/850/SV | Obudowa 785 mm szerokości, drzwi jednoskrzydłowe | 27.33.11.0 | 1220 | B | szt. | 1/-/-/- |  | 10660 | 4029155393771 | [6 empty] | EC000058 | IV
11269 | S1130003 | IV | JM | NKVS1/1100/SV | Obudowa 785 mm szerokości, drzwi jednoskrzydłowe | 27.33.11.0 | 1320 | B | szt. | 1/-/-/- |  | 10661 | 4029155457411 | [6 empty] | EC000058 | IV
11270 | S1210003 | IV | JM | NKVS2/850/SV | Obudowa 1110 mm szerokości, drzwi dwuskrzydłowe | 27.33.11.0 | 1990 | B | szt. | 1/-/-/- |  | 10662 | 4029155134022 | [6 empty] | EC000058 | IV
11271 | S1230003 | IV | JM | NKVS2/1100/SV | Obudowa 1110 mm szerokości, drzwi dwuskrzydłowe | 27.33.11.0 | 2170 | B | szt. | 1/-/-/- |  | 10663 | 4029155261261 | [6 empty] | EC000058 | IV
11272 | S1310003 | IV | JM | NKVS3/850/SV | Obudowa 1445 mm szerokości, drzwi dwuskrzydłowe | 27.33.11.0 | 3350 | B | szt. | 1/-/-/- |  | 10664 | 4029155394860 | [6 empty] | EC000058 | IV
11273 | S1330006 | IV | JM | NKVS3/1100/SV | Obudowa 1445 mm szerokości, drzwi dwuskrzydłowe | 27.33.11.0 | 3000 | B | szt. | 1/-/-/- |  | 10665 | 4029155370710 | [6 empty] | EC000058 | IV
11274 | S1510003 | IV | JM | NKVS00/850/SV | Obudowa 465 mm szerokości, drzwi jednoskrzydłowe | 27.33.11.0 | 810 | B | szt. | 1/-/-/- |  | 10666 | 4029155168263 | [6 empty] | EC000058 | IV
11275 | S1530000 | IV | JM | NKVS00/1100/SV | Obudowa 465 mm szerokości, drzwi jednoskrzydłowe | 27.33.11.0 | 1120 | B | szt. | 1/-/-/- |  | 10667 | 4029155250920 | [6 empty] | EC000058 | IV
11276 | S500003320x | IV | JM | KVS0/222/SV | Obudowa 461 mm szerokości, drzwi jednoskrzydłowe | 27.33.11.0 | 585 | B | szt. | -/5/-/- |  | 10668 |  | 5 | 5904722995697 |  |  |  |  | EC000058 | IV
11277 | S500003320y | IV | JM | KVS0/222/SV | Obudowa 462 mm szerokości, drzwi jednoskrzydłowe | 27.33.11.0 | 580 | B | szt. | -/10/-/- |  | 10669 |  | 10 | 5904722995680 |  |  |  |  | EC000058 | IV
11278 | S500003420 | IV | JM | KVS0/222/SV | Obudowa 460 mm szerokości, drzwi jednoskrzydłowe | 27.33.11.0 | 590 | B | szt. | 1/-/-/- |  | 10670 | 4029155036326 | [6 empty] | EC000058 | IV
11279 | S510002820x | IV | JM | KVS1/222/SV | Obudowa 721 mm szerokości, drzwi dwuskrzydłowe – podział symetryczny, 1 komora | 27.33.11.0 | 860 | B | szt. | -/5/-/- |  | 10671 |  | 5 | 5904722995710 |  |  |  |  | EC000058 | IV
11280 | S510002820y | IV | JM | KVS1/222/SV | Obudowa 722 mm szerokości, drzwi dwuskrzydłowe – podział symetryczny, 1 komora | 27.33.11.0 | 850 | B | szt. | -/10/-/- |  | 10672 |  | 10 | 5904722995703 |  |  |  |  | EC000058 | IV
11281 | S510002920 | IV | JM | KVS1/222/SV | Obudowa 720 mm szerokości, drzwi dwuskrzydłowe – podział symetryczny, 1 komora | 27.33.11.0 | 870 | B | szt. | 1/-/-/- |  | 10673 | 4029155923862 | [6 empty] | EC000058 | IV
11282 | S550001620x | IV | JM | KVS00/222/SV | Obudowa 361 mm szerokości, drzwi jednoskrzydłowe | 27.33.11.0 | 580 | B | szt. | -/5/-/- |  | 10674 |  | 5 | 5904722996564 |  |  |  |  | EC000058 | IV
11283 | S550001620y | IV | JM | KVS00/222/SV | Obudowa 362 mm szerokości, drzwi jednoskrzydłowe | 27.33.11.0 | 570 | A | szt. | 1/10/-/- |  | 10675 | 4029155991960 | 10 | 5904722996571 |  |  |  |  | EC000058 | IV
11284 | S550001820 | IV | JM | KVS00/222/SV | Obudowa 360 mm szerokości, drzwi jednoskrzydłowe | 27.33.11.0 | 585 | B | szt. | 1/-/-/- |  | 10676 | 4029155496892 | [6 empty] | EC000058 | IV
11285 | S560000520x | IV | JM | KVS00S/222/SV | Obudowa 261 mm szerokości, drzwi jednoskrzydłowe | 27.33.11.0 | 560 | B | szt. | -/5/-/- |  | 10677 |  | 5 | 5904722996472 |  |  |  |  | EC000058 | IV
11286 | S560000520y | IV | JM | KVS00S/222/SV | Obudowa 262 mm szerokości, drzwi jednoskrzydłowe | 27.33.11.0 | 550 | A | szt. | 1/10/-/- |  | 10678 | 4029155113287 | 10 | 5904722996588 |  |  |  |  | EC000058 | IV
11287 | S560000620 | IV | JM | KVS00S/222/SV | Obudowa 260 mm szerokości, drzwi jednoskrzydłowe | 27.33.11.0 | 565 | B | szt. | 1/-/-/- |  | 10679 | 4029155472278 | [6 empty] | EC000058 | IV
11288 | S701001620x | IV | JM | KVS0-10/SV | Obudowa 597 mm szerokości, drzwi jednoskrzydłowe | 27.33.11.0 | 475 | B | szt. | 1/5/-/- |  | 10680 | 4029155954149 | 5 | 5904722996595 |  |  |  |  | EC000058 | IV
11289 | S701001620y | IV | JM | KVS0-10/SV | Obudowa 598 mm szerokości, drzwi jednoskrzydłowe | 27.33.11.0 | 470 | B | szt. | -/10/-/- |  | 10681 | [7 empty] | EC000058 | IV
11290 | S701001720 | IV | JM | KVS0-10/SV | Obudowa 596 mm szerokości, drzwi jednoskrzydłowe | 27.33.11.0 | 485 | B | szt. | 1/-/-/- |  | 10682 | 4029155983491 | [6 empty] | EC000058 | IV
11291 | S711002220 | IV | JM | KVS1-10/SV | Obudowa 791 mm szerokości, drzwi dwuskrzydłowe | 27.33.11.0 | 610 | B | szt. | 1/-/-/- |  | 10683 | 4029155960096 | [6 empty] | EC000058 | IV
11292 | S711002320x | IV | JM | KVS1-10/SV | Obudowa 792 mm szerokości, drzwi dwuskrzydłowe | 27.33.11.0 | 598 | A | szt. | 1/5/-/- |  | 10684 | 4029155668428 | 5 | 5904722996601 |  |  |  |  | EC000058 | IV
11293 | S711002320y | IV | JM | KVS1-10/SV | Obudowa 793 mm szerokości, drzwi dwuskrzydłowe | 27.33.11.0 | 590 | B | szt. | -/10/-/- |  | 10685 |  | 10 | 5904722996496 |  |  |  |  | EC000058 | IV
11294 | S721001720 | IV | JM | KVS2-10/SV | Obudowa 1121 mm szerokości, drzwi dwuskrzydłowe | 27.33.11.0 | 780 | B | szt. | 1/-/-/- |  | 10686 | 4029155686316 | [6 empty] | EC000058 | IV
11295 | S721001820x | IV | JM | KVS2-10/SV | Obudowa 1122 mm szerokości, drzwi dwuskrzydłowe | 27.33.11.0 | 770 | B | szt. | -/5/-/- |  | 10687 |  | 5 | 5904722996502 |  |  |  |  | EC000058 | IV
11296 | S721001820y | IV | JM | KVS2-10/SV | Obudowa 1123 mm szerokości, drzwi dwuskrzydłowe | 27.33.11.0 | 760 | A | szt. | 1/10/-/- |  | 10688 | 4029155231745 | 10 | 5904722996618 |  |  |  |  | EC000058 | IV
11297 | S751001120x | IV | JM | KVS00-10/SV | Obudowa 462 mm szerokości, drzwi jednoskrzydłowe | 27.33.11.0 | 430 | A | szt. | 1/-/-/- |  | 10689 | 4029155195634 | [6 empty] | EC000058 | IV
11298 | S751001120y | IV | JM | KVS00-10/SV | Obudowa 463 mm szerokości, drzwi jednoskrzydłowe | 27.33.11.0 | 420 | B | szt. | -/10/-/- |  | 10690 |  | 10 | 5904722996519 |  |  |  |  | EC000058 | IV
11299 | S751001220 | IV | JM | KVS00-10/SV | Obudowa 461 mm szerokości, drzwi jednoskrzydłowe | 27.33.11.0 | 440 | B | szt. | 1/-/-/- |  | 10691 | 4029155367499 | [6 empty] | EC000058 | IV
11300 | S8000017 | IV | JM | MPL0/850 | Płyta montażowa do obudowy NKVS0/850 | 27.33.11.0 | 255 | A | szt. | 1/-/-/- |  | 10692 | 4029155259152 | [6 empty] | EC000213 | IV
11301 | S8000021 | IV | JM | MPL0/1100 | Płyta montażowa do obudowy NKVS0/1100 | 27.33.11.0 | 178 | A | szt. | 1/-/-/- |  | 10693 | 4029155423294 | [6 empty] | EC000213 | IV
11302 | S8000056 | IV | JM | BPL0 | Płyta dolna o wlk. 0 mocowana do ścianek obudów KVS-10 i NKVS | 27.33.11.0 | 168 | A | szt. | 1/-/-/- |  | 10694 | 4029155649793 | [6 empty] | EC000213 | IV
11303 | S8000246 | IV | JM | MPL0/222 | Płyta montażowa do obudowy KVS0/222 | 27.33.11.0 | 165 | A | szt. | 1/-/-/- |  | 10695 | 4029155100881 | [6 empty] | EC000213 | IV
11304 | S8000255 | IV | JM | SA-KVS0/222 | System 4 szyn zbiorczych ze śrubami 400A dla KVS0/222 | 27.33.11.0 | 320 | A | szt. | 1/-/-/- |  | 10696 | 4029155232377 | [6 empty] | EC002287 | IV
11305 | S8000364 | IV | JM | SA-KVS0/222/630 | System 4 szyn zbiorczych ze śrubami 630A dla KVS0/222 | 27.33.11.0 | 560 | B | szt. | 1/-/-/- |  | 10697 | 4029155861157 | [6 empty] | EC002287 | IV
11306 | S8000875 | IV | JM | MPL0/10 | Płyta montażowa do obudowy KVS0-10 | 27.33.11.0 | 185 | B | szt. | 1/-/-/- |  | 10698 | 4029155483731 | [6 empty] | EC000213 | IV
11307 | S8001004 | IV | JM | SA-KVS0-10 | System 4 szyn zbiorczych ze śrubami 400A dla KVS0-10 | 27.33.11.0 | 392 | A | szt. | 1/-/-/- |  | 10699 | 4029155957522 | [6 empty] | EC002287 | IV
11308 | S8001114 | IV | JM | BPL0/FP0 | Płyta dolna KVS-10 i NKVS mocowana do cokołu FP0 | 27.33.11.0 | 110 | B | szt. | 1/-/-/- |  | 10700 | 4029155517764 | [6 empty] | EC000213 | IV
11309 | S8100001a | IV | JM | MC/KVS | Cięgna metalowe do zamykania obudów KVS | 27.33.11.0 | 25 | B | szt. | 1/-/-/- |  | 10701 | [7 empty] | EC002287 | IV
11310 | S8100018 | IV | JM | MPL1/850 | Płyta montażowa do obudowy NKVS1/850 | 27.33.11.0 | 365 | A | szt. | 1/-/-/- |  | 10702 | 4029155237181 | [6 empty] | EC000213 | IV
11311 | S8100022 | IV | JM | MPL1/1100 | Płyta montażowa do obudowy NKVS1/1100 | 27.33.11.0 | 225 | A | szt. | 1/-/-/- |  | 10703 | 4029155154051 | [6 empty] | EC000213 | IV
11312 | S8100057 | IV | JM | BPL1 | Płyta dolna o wlk. 1 mocowana do ścianek obudów KVS-10 i NKVS | 27.33.11.0 | 177 | B | szt. | 1/-/-/- |  | 10704 | 4029155435136 | [6 empty] | EC000213 | IV
11313 | S8100382 | IV | JM | SA-KVS1/222 | System 4 szyn zbiorczych ze śrubami 400A dla KVS1/222 | 27.33.11.0 | 525 | A | szt. | 1/-/-/- |  | 10705 | 4029155888963 | [6 empty] | EC000213 | IV
11314 | S8100590 | IV | JM | MPL1/222 | Płyta montażowa do obudowy KVS1/222 | 27.33.11.0 | 288 | A | szt. | 1/-/-/- |  | 10706 | 4029155871170 | [6 empty] | EC000213 | IV
11315 | S8100876 | IV | JM | MPL1/10 | Płyta montażowa do obudowy KVS1-10 | 27.33.11.0 | 198 | A | szt. | 1/-/-/- |  | 10707 | 4029155699637 | [6 empty] | EC000213 | IV
11316 | S8100925 | IV | JM | SA-KVS1-10 | System 4 szyn zbiorczych ze śrubami 400A dla KVS1-10 | 27.33.11.0 | 590 | A | szt. | 1/-/-/- |  | 10708 | 4029155767800 | [6 empty] | EC002287 | IV
11317 | S8100942 | IV | JM | GBPL1/222 | Płyta kratkowa do mocowania w wykopie dla KVS1/222 | 27.33.11.0 | 120 | B | szt. | 1/-/-/- |  | 10709 | 4029155323488 | [6 empty] | EC002287 | IV
11318 | S8101115 | IV | JM | BPL1/FP1 | Płyta dolna KVS-10 i NKVS mocowana do cokołu FP1 | 27.33.11.0 | 130 | A | szt. | 1/-/-/- |  | 10710 | 4029155719847 | [6 empty] | EC000213 | IV
11319 | S8200001a | IV | JM | MK/KVS | Wkładka patentowa do obudów KVS/NKVS | 27.33.11.0 | 35 | B | szt. | 1/-/-/- |  | 10711 | [7 empty] | EC002287 | IV
11320 | S8200019 | IV | JM | MPL2/850 | Płyta montażowa do obudowy NKVS2/850 | 27.33.11.0 | 340 | B | szt. | 1/-/-/- |  | 10712 | 4029155159599 | [6 empty] | EC000213 | IV
11321 | S8200023 | IV | JM | MPL2/1100 | Płyta montażowa do obudowy NKVS2/1100 | 27.33.11.0 | 410 | B | szt. | 1/-/-/- |  | 10713 | 4029155350170 | [6 empty] | EC000213 | IV
11322 | S8200058 | IV | JM | BPL2 | Płyta dolna o wlk. 2 mocowana do ścianek obudów KVS-10 i NKVS | 27.33.11.0 | 255 | B | szt. | 1/-/-/- |  | 10714 | 4029155281337 | [6 empty] | EC000213 | IV
11323 | S8200542 | IV | JM | GBPL2 | Płyta kratkowa do obudów NKVS2, KVS2-10 | 27.33.11.0 | 165 | A | szt. | 1/-/-/- |  | 10715 | 4029155433965 | [6 empty] | EC002287 | IV
11324 | S8200877 | IV | JM | MPL2/10 | Płyta montażowa do obudowy KVS2-10 | 27.33.11.0 | 317 | A | szt. | 1/-/-/- |  | 10716 | 4029155156369 | [6 empty] | EC000213 | IV
11325 | S8200926 | IV | JM | SA-KVS2-10 | System 4 szyn zbiorczych ze śrubami 400A dla KVS2-10 | 27.33.11.0 | 720 | B | szt. | 1/-/-/- |  | 10717 | 4029155146612 | [6 empty] | EC002287 | IV
11326 | S8200963 | IV | JM | SA-KVS2-10/630 | System 4 szyn zbiorczych ze śrubami 630A dla KVS2-10 | 27.33.11.0 | 1090 | B | szt. | 1/-/-/- |  | 10718 | 4029155693345 | [6 empty] | EC002287 | IV
11327 | S8201116 | IV | JM | BPL2/FP2 | Płyta dolna KVS-10 i NKVS mocowana do cokołu FP2 | 27.33.11.0 | 255 | B | szt. | 1/-/-/- |  | 10719 | 4029155904946 | [6 empty] | EC002287 | IV
11328 | S8300020 | IV | JM | MPL3/850 | Płyta montażowa do obudowy NKVS3/850 | 27.33.11.0 | 670 | B | szt. | 1/-/-/- |  | 10720 | [7 empty] | EC000213 | IV
11329 | S8300543 | IV | JM | GBPL3-10 | Płytka kratkowa | 27.33.11.0 | 240 | B | szt. | 1/-/-/- |  | 10721 | [7 empty] | EC002287 | IV
11330 | S8301016 | IV | JM | MPL3/1100 | Płyta montażowa do obudowy NKVS3/1100 | 27.33.11.0 | 500 | B | szt. | 1/-/-/- |  | 10722 | 4029155414759 | [6 empty] | EC000213 | IV
11331 | S8500016 | IV | JM | MPL00/850 | Płyta montażowa do obudowy NKVS00/850 | 27.33.11.0 | 208 | B | szt. | 1/-/-/- |  | 10723 | 4029155948834 | [6 empty] | EC000213 | IV
11332 | S8500055 | IV | JM | BPL00 | Płyta dolna o wlk. 00 mocowana do ścianek obudów KVS-10 i NKVS | 27.33.11.0 | 134 | B | szt. | 1/-/-/- |  | 10724 | 4029155214212 | [6 empty] | EC000213 | IV
11333 | S8500383 | IV | JM | SA-KVS00/222 | System 4 szyn zbiorczych ze śrubami 400A dla KVS00/222 | 27.33.11.0 | 245 | B | szt. | 1/-/-/- |  | 10725 | 4029155270799 | [6 empty] | EC002287 | IV
11334 | S8500545 | IV | JM | GBPL00-10 | Płytka kratkowa | 27.33.11.0 | 80 | B | szt. | 1/-/-/- |  | 10726 | 4029155858805 | [6 empty] | EC002287 | IV
11335 | S8500579 | IV | JM | MPL00/222 | Płyta montażowa do obudowy KVS00/222 | 27.33.11.0 | 148 | A | szt. | 1/-/-/- |  | 10727 | 4029155440048 | [6 empty] | EC000213 | IV
11336 | S8500874 | IV | JM | MPL00/10 | Płyta montażowa do obudowy KVS00-10 | 27.33.11.0 | 155 | A | szt. | 1/-/-/- |  | 10728 | 4029155204695 | [6 empty] | EC000213 | IV
11337 | S8501003 | IV | JM | SA-KVS00-10 | System 4 szyn zbiorczych ze śrubami 400A dla KVS00-10 | 27.33.11.0 | 368 | A | szt. | 1/-/-/- |  | 10729 | 4029155416302 | [6 empty] | EC002287 | IV
11338 | S8501113 | IV | JM | BPL00/FP00 | Płyta dolna KVS-10 i NKVS mocowana do cokołu FP00 | 27.33.11.0 | 85 | B | szt. | 1/-/-/- |  | 10730 | 4029155317012 | [6 empty] | EC002287 | IV
11339 | S8501212 | IV | JM | MPL00/1100 | Płyta montażowa do obudowy NKVS00/1100 | 27.33.11.0 | 245 | B | szt. | 1/-/-/- |  | 10731 | 4029155682486 | [6 empty] | EC000213 | IV
11340 | S8600921 | IV | JM | MPL00S/222 | Płyta montażowa do obudowy KVS00S/222 | 27.33.11.0 | 122 | A | szt. | 1/-/-/- |  | 10732 | 4029155075783 | [6 empty] | EC000213 | IV
11341 | S8600922 | IV | JM | SA-KVS00S/222 | System 4 szyn zbiorczych ze śrubami 400A dla KVS00S/222 | 27.33.11.0 | 195 | B | szt. | 1/-/-/- |  | 10733 | 4029155876366 | [6 empty] | EC002287 | IV
11342 | S8900003 | IV | JM | SH100/185 | Nośnik systemu szyn zbiorczych o rozstawie 100 i 185 mm | 27.33.11.0 | 42 | B | szt. | 1/-/-/- |  | 10734 | 4029155912071 | [6 empty] | EC002287 | IV
11343 | S8900004 | IV | JM | LSST NKVS lewe | Listwa z gniazdkiem 230V, oświetleniem i kontaktem | 27.33.11.0 | 220 | B | szt. | 1/-/-/- |  | 10735 | [7 empty] | EC002287 | IV
11344 | S8900093 | IV | JM | C30/5­6 | Klips na szyny 30x5/6 do montażu osłony SAP | 27.33.11.0 | 3.3 | B | szt. | 1/-/-/- |  | 10736 | 4029155820215 | [6 empty] | EC002287 | IV
11345 | S8900094 | IV | JM | C30/10 | Klips na szyny 30x10 do montażu osłony SAP | 27.33.11.0 | 3.3 | B | szt. | 1/-/-/- |  | 10737 | 4029155250302 | [6 empty] | EC002287 | IV
11346 | S8900095 | IV | JM | C40/10 | Klips na szyny 40x10 do montażu osłony SAP | 27.33.11.0 | 3.3 | B | szt. | 1/-/-/- |  | 10738 | 4029155885689 | [6 empty] | EC002287 | IV
11347 | S8900096 | IV | JM | C50/10 | Klips na szyny 50x10 do montażu osłony SAP | 27.33.11.0 | 3.6 | B | szt. | 1/-/-/- |  | 10739 | 4029155833659 | [6 empty] | EC002287 | IV
11348 | S8900097 | IV | JM | C50/12 | Klips na szyny 50x12 do montażu osłony SAP | 27.33.11.0 | 3.7 | B | szt. | 1/-/-/- |  | 10740 | [7 empty] | EC002287 | IV
11349 | S8900098 | IV | JM | C60/10 | Klips na szyny 60x10 do montażu osłony SAP | 27.33.11.0 | 3.9 | B | szt. | 1/-/-/- |  | 10741 | 4029155347019 | [6 empty] | EC002287 | IV
11350 | S8900102 | IV | JM | SAP | Profil ochronny o długości 1,2 m na szyny zbiorcze (do montażu na szynie wymagane klipsy C) | 27.33.11.0 | 41 | B | szt. | 1/-/-/- |  | 10742 | 4029155123217 | [6 empty] | EC002287 | IV
11351 | S8900113 | IV | JM | SEAC | Klipsy końcowe z oparciem (zapewnia odpowiedni odstęp izolacyjny) | 27.33.11.0 | 15 | B | szt. | 1/-/-/- |  | 10743 | 4029155947202 | [6 empty] | EC002287 | IV
11352 | S8900126a | IV | JM | SVV | Klamka do kłódki energetycznej | 27.33.11.0 | 90 | B | szt. | 1/-/-/- |  | 10744 | [7 empty] | EC002287 | IV
11353 | S8900378 | IV | JM | HW-SH/185 | Boczna osłona dla nośnika szyn SH100/185 o rozstawie 185 mm | 27.33.11.0 | 82 | B | szt. | 1/-/-/- |  | 10745 | 4029155283423 | [6 empty] | EC002287 | IV
11354 | S8900381 | IV | JM | GBPL00-0/222 | Płyta kratkowa do mocowania w wykopie dla KVS00/222 i KVS0/222 | 27.33.11.0 | 77 | B | szt. | 1/-/-/- |  | 10746 | 4029155298090 | [6 empty] | EC002287 | IV
11355 | S8900428 | IV | JM | TOP/KVS | Tabliczka oznaczeniowa bez nadruku (szara) | 27.33.11.0 | 2 | B | szt. | 1/-/-/- |  | 10747 | 4029155747123 | [6 empty] | EC002287 | IV
11356 | S8900504 | IV | JM | TON/KVS | Tabliczka oznaczeniowa z nadrukiem (żółta) | 27.33.11.0 | 3 | B | szt. | 1/-/-/- |  | 10748 | 4029155132134 | [6 empty] | EC002287 | IV
11357 | S8900544 | IV | JM | GBPL0-1 | Płyta kratkowa do obudów NKVS0, KVS0-10, NKVS1 i KVS1-10 | 27.33.11.0 | 120 | B | szt. | 1/-/-/- |  | 10749 | 4029155374848 | [6 empty] | EC002287 | IV
11358 | S8900578 | IV | JM | KL-GBPL/222 | Klamra | 27.33.11.0 | 8 | B | szt. | 1/-/-/- |  | 10750 | [7 empty] | EC000127 | IV
11359 | S8900711 | IV | JM | BZ | Kieszeń na tabliczki oznaczeniowe dla obudów KVS wszystkich wielkości | 27.33.11.0 | 10 | B | szt. | 1/-/-/- |  | 10751 | 4029155348641 | [6 empty] | EC002287 | IV
11360 | S8900829 | IV | JM | ZE-10 | Zabezpieczenie przed wyciągnięciem kabla do obudów typu KVS-10 | 27.33.11.0 | 59 | B | szt. | 1/-/-/- |  | 10752 | 4029155641070 | [6 empty] | EC002287 | IV
11361 | S8900878 | IV | JM | SH-00/10-222 | Wieszak na rezerwowe bezpieczniki | 27.33.11.0 | 15 | B | szt. | 1/-/-/- |  | 10753 | [7 empty] | EC002287 | IV
11362 | S8900879 | IV | JM | SH-0/10-222 | Wieszak na rezerwowe bezpieczniki | 27.33.11.0 | 18 | B | szt. | 1/-/-/- |  | 10754 | [7 empty] | EC002287 | IV
11363 | S8900897 | IV | JM | ZE-222 | Zabezpieczenie przed wyciągnięciem kabla do obudów typu KVS/222 | 27.33.11.0 | 56 | B | szt. | 1/-/-/- |  | 10755 | 4029155823353 | [6 empty] | EC002287 | IV
11364 | S8900941 | IV | JM | GBPL00S/222 | Płyta kratkowa do mocowania w wykopie dla KVS00S/222 | 27.33.11.0 | 69 | B | szt. | 1/-/-/- |  | 10756 | 4029155770084 | [6 empty] | EC002287 | IV
11365 | S8900949 | IV | JM | LTST | Listwa z gniazdkiem 230V, oświetleniem i kontaktem | 27.33.11.0 | 200 | B | szt. | 1/-/-/- |  | 10757 | 4029155532989 | [6 empty] | EC002287 | IV
11366 | S8900954 | IV | JM | H-RF | Osłona pola rezerwowego o szerokości 100 mm na klipsach na szyny o rozstawie 185 mm | 27.33.11.0 | 36 | B | szt. | 1/-/-/- |  | 10758 | 4029155902423 | [6 empty] | EC002287 | IV
11367 | s8901188 | IV | JM | HW-SH/100 | Boczna osłona dla nośnika szyn SH100/185 o rozstawie 100 mm | 27.33.11.0 | 76 | B | szt. | 1/-/-/- |  | 10759 | [7 empty] | EC002287 | IV
11368 | S9040000 | IV | JM | FP0-10 | Cokół do obudów KVS0-10 i NKVS0 o szerokości 585 mm | 27.33.11.0 | 435 | B | szt. | 1/-/-/- |  | 10760 | 4029155868767 | [6 empty] | EC002287 | IV
11369 | S9040012 | IV | JM | FPH-0/10/KS | Nadstawka cokołu | 27.33.11.0 | 630 | B | szt. | 1/-/-/- |  | 10761 | 4029155340720 | [6 empty] | EC002287 | IV
11370 | S9140000 | IV | JM | FP1-10 | Cokół do obudów KVS1-10 i NKVS1 o szerokości 780 mm | 27.33.11.0 | 485 | B | szt. | 1/-/-/- |  | 10762 | 4029155963530 | [6 empty] | EC002287 | IV
11371 | S9140020 | IV | JM | FPH1-10/KS | Nadstawka do cokołu | 27.33.11.0 | 730 | B | szt. | 1/-/-/- |  | 10763 | 4029155558231 | [6 empty] | EC002287 | IV
11372 | S9240000 | IV | JM | FP2-10 | Cokół do obudów KVS2-10 i NKVS2 o szerokości 1110 mm | 27.33.11.0 | 585 | B | szt. | 1/-/-/- |  | 10764 | 5904722934580 | [6 empty] | EC002287 | IV
11373 | S9240025 | IV | JM | FPH2-10/KS/2PG42 | Nadstawka cokołu | 27.33.11.0 | 790 | B | szt. | 1/-/-/- |  | 10765 | 4029155235941 | [6 empty] | EC002287 | IV
11374 | S9310000 | IV | JM | FP3-10 | Cokół do obudów NKVS3 o szerokości 1440 mm | 27.33.11.0 | 915 | B | szt. | 1/-/-/- |  | 10766 | 4029155312253 | [6 empty] | EC002287 | IV
11375 | S9540000 | IV | JM | FP00-10 | Cokół do obudów KVS00-10 i NKVS00 o szerokości 450 mm | 27.33.11.0 | 395 | B | szt. | 1/-/-/- |  | 10767 | 4029155152545 | [6 empty] | EC002287 | IV
11376 | T1401700 | IV | JM | LTL1-3/9/100/AU | Rozłącznik wielkość 1, 250A, odejście kabli dołem | 27.33.11.0 | 440 | B | szt. | 1/-/-/- |  | 10768 | 4029155005919 | [6 empty] | EC001040 | IV
11377 | T1401708 | IV | JM | LTL1-3/9/60/AU | Rozłącznik wielkość 1, 250A, odejście kabli dołem | 27.33.11.0 | 426 | B | szt. | 1/-/-/- |  | 10769 | 4029155468387 | [6 empty] | EC001040 | IV
11378 | T1410502 | IV | JM | LTL1-1/AO | Rozłącznik wielkość 1, 250A, jednobiegunowy, odejście kabli górą | 27.33.11.0 | 180 | B | szt. | 1/-/-/- |  | 10770 | 4029155551324 | [6 empty] | EC001040 | IV
11379 | T1410704 | IV | JM | LTL1-3/9/100/AO | Rozłącznik wielkość 1, 250A, odejście kabli górą | 27.33.11.0 | 440 | B | szt. | 1/-/-/- |  | 10771 | 4029155817666 | [6 empty] | EC001040 | IV
11380 | T1410707 | IV | JM | LTL1-3/9/60/AO | Rozłącznik wielkość 1, 250A, odejście kabli górą | 27.33.11.0 | 426 | B | szt. | 1/-/-/- |  | 10772 | 4029155208952 | [6 empty] | EC001040 | IV
11381 | T1611007 | IV | JM | TL1AG-3/265/1200 | Rozłącznik pokrywowy 1000-1200V do montażu na płytach, trójbiegunowy, przyłącze: śruby M10 | 27.33.11.0 | 1100 | B | szt. | 1/-/-/- |  | 10773 | 4029155941446 | [6 empty] | EC001040 | IV
11382 | T1611009 | IV | JM | TL1AG-3/265/1200/EV/K | Rozłacznik bezpiecznikowy na 1200V, 3-bieg. | 27.33.11.0 | 0 | D | szt. | 1/-/-/- | wycofane z oferty | 10774 | 4029155259206 | [6 empty] | EC001040 | IV
11383 | T1611010 | IV | JM | TL1-1/9/1200 | Rozłącznik pokrywowy 1000-1200V do montażu na płytach, jednobiegunowy, przyłącze: śruby M10 | 27.33.11.0 | 250 | B | szt. | 1/-/-/- |  | 10775 | [7 empty] | EC001040 | IV
11384 | T1611012 | IV | JM | TL1-1/9/1000V/PV | Rozłącznik pokrywowy 1000-1200V do montażu na płytach, jednobiegunowy, przyłącze: śruby M10 | 27.33.11.0 | 160 | B | szt. | 1/-/-/- |  | 10776 | [7 empty] | EC001040 | IV
11385 | T1701001 | IV | JM | LTL1-3/9/60/AU/ES00 | Rozłacznik 250A na szyny 60mm z modułem ES00 | 27.33.11.0 | 1435 | B | szt. | 1/-/-/- |  | 10777 | 4029155040972 | [6 empty] | EC001040 | IV
11386 | T1711200 | IV | JM | LTL1-3/9/ES00 | Rozłącznik 250A na płytę z modułem ES00 | 27.33.11.0 | 950 | B | szt. | 1/-/-/- |  | 10778 | 4029155878308 | [6 empty] | EC001040 | IV
11387 | T1911033 | IV | JM | LTL1-1/9 | Rozłącznik wielkość 1, 250A, jednobiegunowy, z przyłączem na śruby M10 | 27.33.11.0 | 147 | B | szt. | 1/-/-/- |  | 10779 | 5904722912885 | [6 empty] | EC001040 | IV
11388 | T1911036 | IV | JM | LTL1-4/9 | Rozłącznik wielkość 1, 250 A, czterobiegunowy, z przyłączem na śruby M10 | 27.33.11.0 | 440 | B | szt. | 1/-/-/- |  | 10780 | 4029155379898 | [6 empty] | EC001040 | IV
11389 | T1911039 | IV | JM | LTL1-2/9 | Rozłącznik wielkość 1, 250A, dwubiegunowy, z przyłączem na śruby M10 | 27.33.11.0 | 290 | A | szt. | 1/-/-/- |  | 10781 | 4029155622659 | [6 empty] | EC001040 | IV
11390 | T1999001 | IV | JM | LTL1-3/9 | Rozłącznik 250A, 3-bieg. | 27.33.11.0 | 245 | A | szt. | 1/-/-/- |  | 10782 | 4029155268383 | [6 empty] | EC001040 | IV
11391 | T2401700 | IV | JM | LTL2-3/9/100/AU | Rozłącznik wielkość 2, 400A, odejście kabli dołem | 27.33.11.0 | 470 | B | szt. | 1/-/-/- |  | 10783 | 4029155521549 | [6 empty] | EC001040 | IV
11392 | T2401708 | IV | JM | LTL2-3/9/60/AU | Rozłącznik wielkość 2, 400A, odejście kabli dołem | 27.33.11.0 | 590 | B | szt. | 1/-/-/- |  | 10784 | 4029155001881 | [6 empty] | EC001040 | IV
11393 | T2410706 | IV | JM | LTL2-3/9/100/AO | Rozłącznik wielkość 2, 400A, odejście kabli górą | 27.33.11.0 | 470 | B | szt. | 1/-/-/- |  | 10785 | 4029155667490 | [6 empty] | EC001040 | IV
11394 | T2410707 | IV | JM | LTL2-3/9/60/AO | Rozłącznik wielkość 2, 400A, odejście kabli górą | 27.33.11.0 | 590 | B | szt. | 1/-/-/- |  | 10786 | 4029155422969 | [6 empty] | EC001040 | IV
11395 | T2611008 | IV | JM | TL2AG-3/265/1200 | Rozłącznik pokrywowy 1000-1200V do montażu na płytach, trójbiegunowy, przyłącze: śruby M10 | 27.33.11.0 | 1150 | B | szt. | 1/-/-/- |  | 10787 | 4029155108788 | [6 empty] | EC001040 | IV
11396 | T2711200 | IV | JM | LTL2-3/9/ES00 | Rozłącznik 400A na płytę z modułem ES00 | 27.33.11.0 | 1200 | B | szt. | 1/-/-/- |  | 10788 | 4029155194958 | [6 empty] | EC001040 | IV
11397 | T2999001 | IV | JM | LTL2-3/9 | Rozłącznik wielkość 2, 400A, trójbiegunowy, z przyłączem na śruby M10 | 27.33.11.0 | 325 | A | szt. | 1/-/-/- |  | 10789 | 4029155442080 | [6 empty] | EC001040 | IV
11398 | T3401503 | IV | JM | LTL3-1/AU | Rozłącznik wielkość 3, 630A, jednobiegunowy, odejście kabli dołem | 27.33.11.0 | 315 | B | szt. | 1/-/-/- |  | 10790 | 4029155670308 | [6 empty] | EC001040 | IV
11399 | T3401700 | IV | JM | LTL3-3/9/100/AU | Rozłącznik wielkość 3, 630A, odejście kabli dołem | 27.33.11.0 | 695 | B | szt. | 1/-/-/- |  | 10791 | 4029155253051 | [6 empty] | EC001040 | IV
11400 | T3401727 | IV | JM | LTL3-3/9/60/AU | Rozłącznik wielkość 3, 630A, odejście kabli dołem | 27.33.11.0 | 835 | B | szt. | 1/-/-/- |  | 10792 | 4029155965688 | [6 empty] | EC001040 | IV
11401 | T3410502 | IV | JM | LTL3-1/AO | Rozłącznik wielkość 3, 630A, jednobiegunowy, odejście kabli górą | 27.33.11.0 | 315 | B | szt. | 1/-/-/- |  | 10793 | 4029155451815 | [6 empty] | EC001040 | IV
11402 | T3410703 | IV | JM | LTL3-3/9/100/AO | Rozłącznik wielkość 3, 630A, oodejście kabli górą | 27.33.11.0 | 695 | B | szt. | 1/-/-/- |  | 10794 | 4029155934547 | [6 empty] | EC001040 | IV
11403 | T3410726 | IV | JM | LTL3-3/9/60/AO | Rozłącznik wielkość 3, 630A, odejście kabli górą | 27.33.11.0 | 835 | B | szt. | 1/-/-/- |  | 10795 | [7 empty] | EC001040 | IV
11404 | T3611004 | IV | JM | TL3AG-3/265/1200 | Rozłącznik pokrywowy 1000-1200V do montażu na płytach, trójbiegunowy, przyłącze: śruby M12 | 27.33.11.0 | 1300 | B | szt. | 1/-/-/- |  | 10796 | 4029155810865 | [6 empty] | EC001040 | IV
11405 | T3611011 | IV | JM | TL3-1/9/1200 | Rozłącznik pokrywowy 1000-1200V do montażu na płytach, jednobiegunowy, przyłącze: śruby M12 | 27.33.11.0 | 430 | B | szt. | 1/-/-/- |  | 10797 | [7 empty] | EC001040 | IV
11406 | T3711200 | IV | JM | LTL3-3/9/ES00 | Rozłącznik 630A na płytę z modułem ES00 | 27.33.11.0 | 1320 | B | szt. | 1/-/-/- |  | 10798 | 4029155505983 | [6 empty] | EC001040 | IV
11407 | T3911033 | IV | JM | LTL3-1/9 | Rozłącznik wielkość 3, 630A, jednobiegunowy, z przyłączem na śruby M10 | 27.33.11.0 | 230 | B | szt. | 1/-/-/- |  | 10799 | 4029155577485 | [6 empty] | EC001040 | IV
11408 | T3911035 | IV | JM | LTL3-2/9 | Rozłącznik wielkość 3, 630A, dwubiegunowy, z przyłączem na śruby M10 | 27.33.11.0 | 475 | B | szt. | 1/-/-/- |  | 10800 | 4029155754923 | [6 empty] | EC001040 | IV
11409 | T3911037 | IV | JM | LTL3-4/9 | Rozłącznik 630A, 4-bieg. | 27.33.11.0 | 780 | B | szt. | 1/-/-/- |  | 10801 | 4029155754213 | [6 empty] | EC001040 | IV
11410 | T3999001 | IV | JM | LTL3-3/9 | Rozłącznik wielkość 3, 630A, trójbiegunowy, z przyłączem na śruby M10 | 27.33.11.0 | 465 | A | szt. | 1/-/-/- |  | 10802 | 4029155549802 | [6 empty] | EC001040 | IV
11411 | T4401601 | IV | JM | LTL4A-1X/AU/9/1250 | Rozłącznik wielkość 4, 1250A, jednobiegunowy, odejście kabli dołem | 27.33.11.0 | 695 | B | szt. | 1/-/-/- |  | 10803 | [7 empty] | EC001040 | IV
11412 | T4410600 | IV | JM | LTL4A-1X/AO/9/1250 | Rozłącznik wielkość 4, 1250A, jednobiegunowy, odejście kabli górą | 27.33.11.0 | 695 | B | szt. | 1/-/-/- |  | 10804 | [7 empty] | EC001040 | IV
11413 | T4911000 | IV | JM | LTL4A-3X3/1250/9 | Rozłącznik wielkość 4a, 1250A, trójbiegunowy, trójfazowo rozłączany, z przyłączem na śruby M16 | 27.33.11.0 | 1620 | A | szt. | 1/-/-/- |  | 10805 | 4029155100942 | [6 empty] | EC001040 | IV
11414 | T4911001 | IV | JM | LTL4A-3X3/1600/9 | Rozłącznik wielkość 4a, 1600A, trójbiegunowy, trójfazowo rozłączany, z przyłączem na śruby 2xM12 | 27.33.11.0 | 1750 | B | szt. | 1/-/-/- |  | 10806 | 5904722995611 | [6 empty] | EC001040 | IV
11415 | T4911002 | IV | JM | LTL4A-3X/1250/9 | Rozłącznik wielkość 4a, 1250A, trójbiegunowy, pojedynczo rozłączany, z przyłączem na śruby M16 | 27.33.11.0 | 1670 | B | szt. | 1/-/-/- |  | 10807 | 4029155833147 | [6 empty] | EC001040 | IV
11416 | T4911003 | IV | JM | LTL4A-3X/1600/9 | Rozłącznik wielkość 4a, 1600 A, trójbiegunowy, pojedynczo rozłączany, z przyłączem na śruby 2xM12 | 27.33.11.0 | 1750 | B | szt. | 1/-/-/- |  | 10808 | [7 empty] | EC001040 | IV
11417 | T4911004 | IV | JM | LTL4A-1X/1250/9 | Rozłącznik wielkość 4a, 1250A, jednobiegunowy, z przyłączem na śruby M16 | 27.33.11.0 | 500 | B | szt. | 1/-/-/- |  | 10809 | 4029155997597 | [6 empty] | EC001040 | IV
11418 | T4911005 | IV | JM | LTL4A-1X/1600/9 | Rozłącznik wielkość 4a, 1600A, jednobiegunowy, z przyłączem na śruby 2xM12 | 27.33.11.0 | 600 | B | szt. | 1/-/-/- |  | 10810 | [7 empty] | EC001040 | IV
11419 | T4911019 | IV | JM | LTL4A-2X2/9/1250 | Rozłącznik wielkość 4a, 1250A, dwubiegunowy, z przyłączem na śruby M16 | 27.33.11.0 | 1150 | B | szt. | 1/-/-/- |  | 10811 | 4029155975557 | [6 empty] | EC001040 | IV
11420 | T5401503 | IV | JM | LTL00-1/AU | Rozłącznik wielkość 00, 160A, jednobiegunowy, odejście kabli dołem | 27.33.11.0 | 60 | B | szt. | 1/-/-/- |  | 10812 | 4029155518952 | [6 empty] | EC001040 | IV
11421 | T5410502 | IV | JM | LTL00-1/AO | Rozłącznik wielkość 00, 160A, jednobiegunowy, odejście kabli górą | 27.33.11.0 | 60 | B | szt. | 1/-/-/- |  | 10813 | 4029155713265 | [6 empty] | EC001040 | IV
11422 | T5481000 | IV | JM | LTL00-3/9/ 40-60 | Rozłącznik wielkość 00, 160A, odejście kabli dołem lub górą | 27.33.11.0 | 112 | A | szt. | 1/-/-/- |  | 10814 | 4029155222156 | [6 empty] | EC001040 | IV
11423 | T5482006 | IV | JM | LTL00-3/9/40-60/S | Rozłącznik 160A na szyny 60mm, zacisk S00 | 27.33.11.0 | 115 | A | szt. | 1/-/-/- |  | 10815 | 4029155805618 | [6 empty] | EC001040 | IV
11424 | T5487001 | IV | JM | LTL00-3/9/40-60/F57 | Rozłącznik 160A na szyny 60mm, zacisk F57 | 27.33.11.0 | 117 | B | szt. | 1/-/-/- |  | 10816 | 4029155493006 | [6 empty] | EC001040 | IV
11425 | T5711200 | IV | JM | LTL00-3/9/ES00 | Rozłącznik 160A na płytę z modułem ES00 | 27.33.11.0 | 710 | B | szt. | 1/-/-/- |  | 10817 | 4029155873006 | [6 empty] | EC001040 | IV
11426 | T5781000 | IV | JM | LTL00-3/9/40-60/ES00 | Rozłącznik 160A na szyny 60mm z modułem ES00 | 27.33.11.0 | 850 | B | szt. | 1/-/-/- |  | 10818 | 4029155342151 | [6 empty] | EC001040 | IV
11427 | T5911012 | IV | JM | LTL00-1/9 | Rozłącznik wielkość 00, 160A, jednobiegunowy, z przyłączem na śruby M8 | 27.33.11.0 | 60 | B | szt. | 1/-/-/- |  | 10819 | 4029155049418 | [6 empty] | EC001040 | IV
11428 | T5911013 | IV | JM | LTL00-2/9 | Rozłącznik wielkość 00, 160A, dwubiegunowy, z przyłączem na śruby M8 | 27.33.11.0 | 120 | A | szt. | 1/-/-/- |  | 10820 | 4029155829423 | [6 empty] | EC001040 | IV
11429 | T5911014 | IV | JM | LTL00-4/9 | Rozłącznik wielkość 00, 160A, czterobiegunowy, z przyłączem na śruby M8 | 27.33.11.0 | 145 | B | szt. | 1/-/-/- |  | 10821 | 4029155974918 | [6 empty] | EC001040 | IV
11430 | T5911177 | IV | JM | LTT00-1/9 | Rozłącznik jednobiegunowy NH00 do 800A, 80V DC | 27.33.11.0 | 245 | B | szt. | 1/-/-/- |  | 10822 | 4029155599869 | [6 empty] | EC001040 | IV
11431 | T5911178 | IV | JM | LTT00-2/9 | Rozłącznik dwubiegunowy NH00 do 800A, 80V DC | 27.33.11.0 | 470 | B | szt. | 1/-/-/- |  | 10823 | 4029155463375 | [6 empty] | EC001040 | IV
11432 | T5911179 | IV | JM | LTT00-1/9/R | Rozłącznik jednobiegunowy NH00 do 800A, 80V DC | 27.33.11.0 | 330 | B | szt. | 1/-/-/- |  | 10824 | 4029155750727 | [6 empty] | EC001040 | IV
11433 | T5911180 | IV | JM | LTT00-2/9/R | Rozłącznik dwubiegunowy NH00 do 800A, 80V DC | 27.33.11.0 | 0 | D | szt. | 1/-/-/- | wycofane z oferty | 10825 | 4029155951711 | [6 empty] | EC001040 | IV
11434 | T5911196 | IV | JM | LTL00-3/9 | Rozłącznik 160A, 3-bieg. na płytę ( opak. 16 szt.) | 27.33.11.0 | 60 | B | szt. | 1/16/-/- |  | 10826 | 4029155277705 | 16 | 5904722995512 |  |  |  |  | EC001040 | IV
11435 | T5922002 | IV | JM | LTL00-3/9/S | Rozłącznik 160A, 3-bieg., z zaciskiem S00 | 27.33.11.0 | 70 | B | szt. | 1/-/-/- |  | 10827 | 4029155690917 | [6 empty] | EC001040 | IV
11436 | T5922197 | IV | JM | LTL00-3/9/S | Rozłącznik 160A, 3-bieg., z zaciskiem S00 (opak.16szt.) | 27.33.11.0 | 66 | B | szt. | 1/-/-/- |  | 10828 | 4029155411185 | [6 empty] | EC001040 | IV
11437 | T5977153 | IV | JM | LTL00-3/9/F50 | Rozłącznik wielkość 00, 160A, trójbiegunowy, z zaciskiem windowym | 27.33.11.0 | 66 | B | szt. | 1/-/-/- |  | 10829 | 4029155868071 | [6 empty] | EC001040 | IV
11438 | T5999035 | IV | JM | LTL00-3/9 | Rozłącznik 160A, 3-bieg, płyta montażowa | 27.33.11.0 | 63 | B | szt. | 1/-/-/- |  | 10830 | 4029155495055 | [6 empty] | EC001040 | IV
11439 | T6407801 | IV | JM | LTL000-3/9/60/AU/F50/5 | Rozłącznik wielkość 000, 125A, odejście kabli dołem, zacisk do 50 mm2 | 27.33.11.0 | 140 | B | szt. | 1/-/-/- |  | 10831 | 4029155611752 | [6 empty] | EC001040 | IV
11440 | T6911003 | IV | JM | LTL000-3/9 | Rozłącznik wielkość 000, 100A, trójbiegunowy | 27.33.11.0 | 79 | B | szt. | 1/-/-/- |  | 10832 | 4029155986935 | [6 empty] | EC001040 | IV
11441 | T6911004 | IV | JM | LTL000-1/9 | Rozłącznik wielkość 000, 160A, jednobiegunowy | 27.33.11.0 | 49 | B | szt. | 1/-/-/- |  | 10833 | [7 empty] | EC001040 | IV
11442 | T8120030 | IV | JM | K-LTL1-3/H | Mechaniczna kontrola stanu bezpieczników w trójbiegunowym rozłączniku LTL1 (250A) | 27.33.11.0 | 66 | B | szt. | 1/-/-/- |  | 10834 | 4029155917151 | [6 empty] | EC002498 | IV
11443 | T8120050 | IV | JM | K-LTL1-1/H | Mechaniczna kontrola stanu bezpieczników w jednobiegunowym rozłączniku LTL1 (250A) | 27.33.11.0 | 39 | B | szt. | 1/-/-/- |  | 10835 | 4029155313168 | [6 empty] | EC002498 | IV
11444 | T8140019 | IV | JM | A101 | Osłona dla rozłącznika LTL1, wym.: 10,5x300x205 mm | 27.33.11.0 | 12 | B | szt. | 1/-/-/- |  | 10836 | 4029155135173 | [6 empty] | EC001660 | IV
11445 | T8190184 | IV | JM | GO-LTL1-3 | Osłona odpływów górna w rozłączniku trójbiegunowym LTL1 | 27.33.11.0 | 9 | B | szt. | 1/-/-/- |  | 10837 | 4029155022077 | [6 empty] | EC001660 | IV
11446 | T8190185 | IV | JM | GU-LTL1-3 | Osłona odpływów dolna w rozłączniku trójbiegunowym LTL1 | 27.33.11.0 | 9 | B | szt. | 1/-/-/- |  | 10838 | 4029155805199 | [6 empty] | EC001660 | IV
11447 | T8190394 | IV | JM | GOU-LTL1-1 | Osłona odpływów górna/dolna w jednobiegunowym LTL1 | 27.33.11.0 | 8.5 | B | szt. | 1/-/-/- |  | 10839 | 4029155951179 | [6 empty] | EC001660 | IV
11448 | T8220031 | IV | JM | K-LTL2-3/H | Mechaniczna kontrola stanu bezpieczników w trójbiegunowym rozłączniku LTL2 (400A) | 27.33.11.0 | 69 | B | szt. | 1/-/-/- |  | 10840 | 4029155438977 | [6 empty] | EC002498 | IV
11449 | T8240024 | IV | JM | A201 | Osłona dla rozłącznika LTL2, wym.: 10,5x300x230 mm | 27.33.11.0 | 27 | B | szt. | 1/-/-/- |  | 10841 | 4029155984290 | [6 empty] | EC001660 | IV
11450 | T8290219 | IV | JM | GO-LTL2-3 | Osłona odpływów górna w rozłączniku trójbiegunowym LTL2 | 27.33.11.0 | 14 | B | szt. | 1/-/-/- |  | 10842 | 4029155093442 | [6 empty] | EC001660 | IV
11451 | T8290220 | IV | JM | GU-LTL2-3 | Osłona odpływów dolna w rozłączniku trójbiegunowym LTL2 | 27.33.11.0 | 14 | B | szt. | 1/-/-/- |  | 10843 | 4029155417781 | [6 empty] | EC001660 | IV
11452 | T8290566 | IV | JM | GOV-LTL2-3 | Osłona górna do LTL2 na szyny, przedłużona | 27.33.11.0 | 29 | B | szt. | 1/-/-/- |  | 10844 | [7 empty] | EC001660 | IV
11453 | T8290567 | IV | JM | GUV-LTL2-3 | Osłona dolna do LTL2 na szyny, przedłużona | 27.33.11.0 | 29 | B | szt. | 1/-/-/- |  | 10845 | 4029155651727 | [6 empty] | EC001660 | IV
11454 | T8320032 | IV | JM | K-LTL3-3/H | Mechaniczna kontrola stanu bezpieczników w trójbiegunowym rozłączniku LTL3 (630A) | 27.33.11.0 | 102 | B | szt. | 1/-/-/- |  | 10846 | 4029155301097 | [6 empty] | EC002498 | IV
11455 | T8320051 | IV | JM | K-LTL3-1/H | Mechaniczna kontrola stanu bezpieczników w jednobiegunowym rozłączniku LTL3 (630A) | 27.33.11.0 | 29 | B | szt. | 1/-/-/- |  | 10847 | 4029155359630 | [6 empty] | EC002498 | IV
11456 | T8378103 | IV | JM | D-LTL3-3/9 ES00 | Pokrywa do LTL3 z kontrolą elektroniczną | 27.33.11.0 | 1080 | B | szt. | 1/-/-/- |  | 10848 | 4029155067948 | [6 empty] | EC001660 | IV
11457 | T8390223 | IV | JM | GO-LTL3-3 | Osłona odpływów górna w rozłączniku trójbiegunowym LTL3 | 27.33.11.0 | 16 | B | szt. | 1/-/-/- |  | 10849 | 4029155625285 | [6 empty] | EC001660 | IV
11458 | T8390224 | IV | JM | GU-LTL3-3 | Osłona odpływów dolna w rozłączniku trójbiegunowym LTL3 | 27.33.11.0 | 16 | B | szt. | 1/-/-/- |  | 10850 | 4029155248217 | [6 empty] | EC001660 | IV
11459 | T8390405 | IV | JM | GOU-LTL3-1 | Osłona odpływów górna/dolna w jednobiegunowym LTL3 | 27.33.11.0 | 13 | B | szt. | 1/-/-/- |  | 10851 | 4029155305958 | [6 empty] | EC001660 | IV
11460 | T8420057 | IV | JM | K/EV-LTL/SLTL4A | Wskaźnik stanu załączenia rozłączników LTL4a | 27.33.11.0 | 18 | B | szt. | 1/-/-/- |  | 10852 | 4029155234845 | [6 empty] | EC002498 | IV
11461 | T8490010 | IV | JM | ELEMENT REDUKCYJNY | z wlk.NH4A na wlk.NH3 | 27.33.11.0 | 55 | B | szt. | 1/-/-/- |  | 10853 | 4029155336426 | [6 empty] | EC002498 | IV
11462 | T8520003 | IV | JM | K-LTL00-1/H | Mechaniczna kontrola stanu bezpieczników w jednobiegunowym rozłączniku LTL00 (160A) | 27.33.11.0 | 27 | B | szt. | 1/-/-/- |  | 10854 | 4029155465195 | [6 empty] | EC002498 | IV
11463 | T8520029 | IV | JM | K-LTL00-3/H | Mechaniczna kontrola stanu bezpieczników w trójbiegunowym rozłączniku LTL00 (160A) | 27.33.11.0 | 67 | B | szt. | 1/-/-/- |  | 10855 | 4029155568124 | [6 empty] | EC002498 | IV
11464 | T8520048 | IV | JM | EV-LTL00-3 | Wskaźnik załączenia, wielkość 00, 1- i 3-biegunowy | 27.33.11.0 | 13 | B | szt. | 1/-/-/- |  | 10856 | 4029155636991 | [6 empty] | EC002498 | IV
11465 | T8530011 | IV | JM | Z-LTL00 | Mocowanie rozłącznika LTL00 na szynę montażową TH35 | 27.33.11.0 | 14 | B | szt. | 1/-/-/- |  | 10857 | 4029155797319 | [6 empty] | EC001024 | IV
11466 | T8540002 | IV | JM | A001 | Osłona dla rozłącznika LTL00, wym.: 10x220x125 mm | 27.33.11.0 | 15 | B | szt. | 1/-/-/- |  | 10858 | 4029155744184 | [6 empty] | EC001660 | IV
11467 | T8540005 | IV | JM | A004 | Osłona dla rozłącznika LTL00, wym.: 10x220x115 mm | 27.33.11.0 | 9 | B | szt. | 1/-/-/- |  | 10859 | 4029155466796 | [6 empty] | EC001660 | IV
11468 | T8540011 | IV | JM | A009-LTL00-3/1+1 | Osłona | 27.33.11.0 | 20 | B | szt. | 1/-/-/- |  | 10860 | 4029155434573 | [6 empty] | EC001660 | IV
11469 | T8590459 | IV | JM | GOV-LTL00-3/230 | Osłona górna do LTL00 na szyny, przedłużona, wymiar 230 mm | 27.33.11.0 | 13 | B | szt. | 1/-/-/- |  | 10861 | [7 empty] | EC001660 | IV
11470 | T8590460 | IV | JM | GUV-LTL00-3/230 | Osłona dolna do LTL00 na szyny, przedłużona, wymiar 230 mm | 27.33.11.0 | 13 | B | szt. | 1/-/-/- |  | 10862 | 4029155859253 | [6 empty] | EC001660 | IV
11471 | T8590462 | IV | JM | GO-LTL00-3/195 | Osłona górna do LTL00 na szyny, wymiar 195 mm | 27.33.11.0 | 6.2 | B | szt. | 1/-/-/- |  | 10863 | 4029155102069 | [6 empty] | EC001660 | IV
11472 | T8590463 | IV | JM | GUV-LTL00-3/195 | Osłona dolna do LTL00 na szyny, wymiar 195 mm | 27.33.11.0 | 6.2 | B | szt. | 1/-/-/- |  | 10864 | 4029155473763 | [6 empty] | EC001660 | IV
11473 | T8590523 | IV | JM | GOU-LTL00-3 | Osłona odpływów górna/dolna w trójbiegunowym LTL00 | 27.33.11.0 | 2.8 | A | szt. | 1/-/-/- |  | 10865 | 4029155810889 | [6 empty] | EC001660 | IV
11474 | T8590524 | IV | JM | GOU-LTL00-1 | Osłona odpływów górna/dolna w jednobiegunowym LTL00 | 27.33.11.0 | 4.1 | B | szt. | 1/-/-/- |  | 10866 | 4029155784418 | [6 empty] | EC001660 | IV
11475 | T8920004 | IV | JM | EV-LTL123-3 | Wskaźnik załączenia, wielkość 1-3, 3-biegunowy | 27.33.11.0 | 40 | B | szt. | 1/-/-/- |  | 10867 | 4029155476108 | [6 empty] | EC002498 | IV
11476 | T8920049 | IV | JM | EV-LTL123-1 | Wskaźnik załączenia, wielkość 1-3, 1-biegunowy | 27.33.11.0 | 25 | B | szt. | 1/-/-/- |  | 10868 | 4029155763840 | [6 empty] | EC002498 | IV
11477 | U1410006 | IV | JM | GU1-3/60/AO | Podstawa bezpiecznikowa, wielkość NH-1/250A, odpływ górą, przyłącze płaskie | 27.33.11.0 | 400 | B | szt. | 1/-/-/- |  | 10869 | 4029155224952 | [6 empty] | EC000067 | IV
11478 | U2401030 | IV | JM | GU2-3/60/AU | Podstawa bezpiecznikowa, wielkość NH-2/400A, odpływ dołem, przyłącze płaskie | 27.33.11.0 | 580 | B | szt. | 1/-/-/- |  | 10870 | 4029155843993 | [6 empty] | EC000067 | IV
11479 | U2410029 | IV | JM | GU2-3/60/AO | Podstawa bezpiecznikowa, wielkość NH-2/400A, odpływ górą, przyłącze płaskie | 27.33.11.0 | 580 | B | szt. | 1/-/-/- |  | 10871 | 4029155335467 | [6 empty] | EC000067 | IV
11480 | U8950003 | IV | JM | GP1200 | Uchwyt do wkładania/wyjmowania bezpieczników wielkość 1-3, bez rękawa na 1200V | 27.33.11.0 | 195 | B | szt. | 1/-/-/- |  | 10872 | 4029155045816 | [6 empty] | EC002498 | IV
11481 | U8950005 | IV | JM | GPSHE/AI | Uchwyt do wkładania/wyjmowania bezpieczników wielkość 00-3, z rękawem | 27.33.11.0 | 102 | A | szt. | 1/-/-/- |  | 10873 | 4029155507864 | [6 empty] | EC002498 | IV
11482 | U8950001 | IV | JM | GPSHE | Uchwyt do wkładania/wyjmowania bezpieczników wielkość 1-3, bez rękawa | 27.33.11.0 | 32 | B | szt. | 1/-/-/- |  | 10874 | [7 empty] | EC002498 | IV
11483 | Y3000012 | IV | JM | GM10 | Gniazdo z gwintem M10 wciskane w szynę | 27.33.11.0 | 1.5 | B | szt. | 1/-/-/- |  | 10875 | 4029155218449 | [6 empty] | EC002343 | IV
11484 | Y3000015 | IV | JM | GM12 | Gniazdo z gwintem M12 wciskane w szynę | 27.33.11.0 | 1.5 | B | szt. | 1/-/-/- |  | 10876 | 4029155626909 | [6 empty] | EC002343 | IV
11485 | Y3000026 | IV | JM | GM8 | Gniazdo z gwintem M8 wciskane w szynę | 27.33.11.0 | 1.5 | B | szt. | 1/-/-/- |  | 10877 | 4029155139300 | [6 empty] | EC002343 | IV
11486 | Y3000029 | IV | JM | PSPR12 | Podkładka sprężynująca A13 do śrub M12 | 27.33.11.0 | 0.7 | B | szt. | 1/-/-/- |  | 10878 | 4029155852582 | [6 empty] | EC000098 | IV
11487 | E0085848 | IV | JM | DFG-35 | Elektroniczna kontrola stanu bezpieczników, styk zwierny | 27.33.11.0 | 0 | D | szt. | 1/-/-/- | wycofane z oferty | 10879 | [7 empty] | EC002498 | IV
11488 | E9100000 | IV | JM | PL-FUSE ES00 | Moduł kontrolny | 27.33.11.0 | 0 | D | szt. | 1/-/-/- | wycofane z oferty | 10880 | [7 empty] | EC002498 | IV
11489 | K0702201 | IV | JM | KL0G/2/BR | Listwa zaciskowa | 27.33.11.0 | 170 | B | szt. | 1/-/-/- |  | 10881 | [7 empty] | EC000276 | IV
11490 | K0702301 | IV | JM | KL0G/3/BR | Listwa zaciskowa | 27.33.11.0 | 210 | B | szt. | 1/-/-/- |  | 10882 | [7 empty] | EC000276 | IV
11491 | K0702401 | IV | JM | KL0G/4/BR | Listwa zaciskowa | 27.33.11.0 | 300 | B | szt. | 1/-/-/- |  | 10883 | [7 empty] | EC000276 | IV
11492 | K0702501 | IV | JM | KL0G/5/BR | Listwa zaciskowa | 27.33.11.0 | 355 | B | szt. | 1/-/-/- |  | 10884 | [7 empty] | EC000276 | IV
11493 | K1701102 | IV | JM | KL1G/1/F | Listwa zaciskowa | 27.33.11.0 | 116 | B | szt. | 1/-/-/- |  | 10885 | [7 empty] | EC000276 | IV
11494 | K1701305 | IV | JM | KL1G/3/F | Listwa zaciskowa | 27.33.11.0 | 254 | B | szt. | 1/-/-/- |  | 10886 | [7 empty] | EC000276 | IV
11495 | K1701405 | IV | JM | KL1G/4/F | Listwa zaciskowa | 27.33.11.0 | 305 | B | szt. | 1/-/-/- |  | 10887 | [7 empty] | EC000276 | IV
11496 | K1702101 | IV | JM | KL1G/1/BR | Listwa zaciskowa | 27.33.11.0 | 100 | B | szt. | 1/-/-/- |  | 10888 | [7 empty] | EC000276 | IV
11497 | K1702201 | IV | JM | KL1G/2/BR | Listwa zaciskowa | 27.33.11.0 | 178 | B | szt. | 1/-/-/- |  | 10889 | [7 empty] | EC000276 | IV
11498 | K1702301 | IV | JM | KL1G/3/BR | Listwa zaciskowa | 27.33.11.0 | 230 | B | szt. | 1/-/-/- |  | 10890 | [7 empty] | EC000276 | IV
11499 | K1702401 | IV | JM | KL1G/4/BR | Listwa zaciskowa | 27.33.11.0 | 285 | B | szt. | 1/-/-/- |  | 10891 | [7 empty] | EC000276 | IV
11500 | K1702501 | IV | JM | KL1G/5/BR | Listwa zaciskowa | 27.33.11.0 | 375 | B | szt. | 1/-/-/- |  | 10892 | [7 empty] | EC000276 | IV
11501 | K2111001 | IV | JM | P2 | Zacisk pryzmatyczny | 27.33.11.0 | 20 | B | szt. | 1/-/-/- |  | 10893 | [7 empty] | EC000001 | IV
11502 | K2112002 | IV | JM | P22 | Zacisk pryzmatyczny | 27.33.11.0 | 32 | B | szt. | 1/-/-/- |  | 10894 | [7 empty] | EC000001 | IV
11503 | K2201004 | IV | JM | K2G/240 | Zacisk ramkowy | 27.33.11.0 | 27 | B | szt. | 1/-/-/- |  | 10895 | [7 empty] | EC000001 | IV
11504 | K2201005 | IV | JM | K2G-30 | Zacisk ramkowy | 27.33.11.0 | 30 | B | szt. | 1/-/-/- |  | 10896 | [7 empty] | EC000001 | IV
11505 | K2201007 | IV | JM | K2G-30/240 | Zacisk ramkowy | 27.33.11.0 | 26 | B | szt. | 1/-/-/- |  | 10897 | [7 empty] | EC000001 | IV
11506 | K2201029 | IV | JM | K2G/240/AF30 | Zacisk ramkowy | 27.33.11.0 | 43 | B | szt. | 1/-/-/- |  | 10898 | [7 empty] | EC000001 | IV
11507 | K2201049 | IV | JM | K2G/AF30 | Zacisk ramkowy | 27.33.11.0 | 43 | B | szt. | 1/-/-/- |  | 10899 | [7 empty] | EC000001 | IV
11508 | K2201050 | IV | JM | K2G/A30 | Zacisk ramkowy | 27.33.11.0 | 46 | B | szt. | 1/-/-/- |  | 10900 | [7 empty] | EC000001 | IV
11509 | K2201053 | IV | JM | K2G/240/A30 | Zacisk ramkowy | 27.33.11.0 | 52 | B | szt. | 1/-/-/- |  | 10901 | [7 empty] | EC000001 | IV
11510 | K2201092 | IV | JM | K2G/A | Zacisk ramkowy | 27.33.11.0 | 44 | B | szt. | 1/-/-/- |  | 10902 | [7 empty] | EC000001 | IV
11511 | K2201125 | IV | JM | K2G/240/A60 | Zacisk ramkowy | 27.33.11.0 | 70 | B | szt. | 1/-/-/- |  | 10903 | [7 empty] | EC000001 | IV
11512 | K2201135 | IV | JM | K2G | Zacisk ramkowy | 27.33.11.0 | 30 | B | szt. | 1/-/-/- |  | 10904 | [7 empty] | EC000001 | IV
11513 | K2202002 | IV | JM | K2HG/2 | Zacisk ramkowy | 27.33.11.0 | 39 | B | szt. | 1/-/-/- |  | 10905 | [7 empty] | EC000001 | IV
11514 | K2202066 | IV | JM | K2HG/2/AF30 | Zacisk ramkowy | 27.33.11.0 | 65 | B | szt. | 1/-/-/- |  | 10906 | [7 empty] | EC000001 | IV
11515 | K2202130 | IV | JM | K2HG/2/A60 | Zacisk ramkowy | 27.33.11.0 | 69 | B | szt. | 1/-/-/- |  | 10907 | [7 empty] | EC000001 | IV
11516 | K2301086 | IV | JM | KM2G-F/A30-40 | Zacisk PEN | 27.33.11.0 | 16 | B | szt. | 1/-/-/- |  | 10908 | [7 empty] | EC000001 | IV
11517 | K2301087 | IV | JM | KM2G/A30-40 V90-120 | Zacisk ramkowy | 27.33.11.0 | 25 | B | szt. | 1/-/-/- |  | 10909 | [7 empty] | EC000001 | IV
11518 | K2301092 | IV | JM | KM2G-F | Zacisk ramkowy typu V | 27.33.11.0 | 12 | B | szt. | 1/-/-/- |  | 10910 | [7 empty] | EC000001 | IV
11519 | K2301093 | IV | JM | KM2G | Zacisk ramkowy typu V | 27.33.11.0 | 16 | B | szt. | 1/-/-/- |  | 10911 | [7 empty] | EC000001 | IV
11520 | K2301094 | IV | JM | KM2G-F/A50-60 | Zacisk PEN | 27.33.11.0 | 20 | B | szt. | 1/-/-/- |  | 10912 | [7 empty] | EC000001 | IV
11521 | K2301096 | IV | JM | KM2G/AF30-40 | Zacisk PEN | 27.33.11.0 | 23 | B | szt. | 1/-/-/- |  | 10913 | [7 empty] | EC000001 | IV
11522 | K2302025 | IV | JM | KV2HG/2/W30 | Zacisk ramkowy z nakładką | 27.33.11.0 | 93 | B | szt. | 1/-/-/- |  | 10914 | [7 empty] | EC000001 | IV
11523 | K2322064 | IV | JM | KV2HG/2/300/AF40-50 | Zacisk ramkowy z nakładką | 27.33.11.0 | 103 | B | szt. | 1/-/-/- |  | 10915 | [7 empty] | EC000001 | IV
11524 | K2701305 | IV | JM | KL2HG/3/F | Listwa zaciskowa | 27.33.11.0 | 314 | B | szt. | 1/-/-/- |  | 10916 | [7 empty] | EC000276 | IV
11525 | K2701405 | IV | JM | KL2HG/4/F | Listwa zaciskowa | 27.33.11.0 | 420 | B | szt. | 1/-/-/- |  | 10917 | [7 empty] | EC000276 | IV
11526 | K2702102 | IV | JM | KL2HG/1/BR | Listwa zaciskowa | 27.33.11.0 | 170 | B | szt. | 1/-/-/- |  | 10918 | [7 empty] | EC000276 | IV
11527 | K2702201 | IV | JM | KL2HG/2 | Listwa zaciskowa | 27.33.11.0 | 232 | B | szt. | 1/-/-/- |  | 10919 | [7 empty] | EC000276 | IV
11528 | K2702301 | IV | JM | KL2HG/3/BR | Listwa zaciskowa | 27.33.11.0 | 300 | B | szt. | 1/-/-/- |  | 10920 | [7 empty] | EC000276 | IV
11529 | K2702401 | IV | JM | KL2HG/4/BR | Listwa zaciskowa | 27.33.11.0 | 383 | B | szt. | 1/-/-/- |  | 10921 | [7 empty] | EC000276 | IV
11530 | K2702501 | IV | JM | KL2HG/5/BR | Listwa zaciskowa | 27.33.11.0 | 500 | B | szt. | 1/-/-/- |  | 10922 | [7 empty] | EC000276 | IV
11531 | K3011005 | IV | JM | S3 | Zacisk obejmowy | 27.33.11.0 | 13 | B | szt. | 1/-/-/- |  | 10923 | [7 empty] | EC000276 | IV
11532 | K3111001 | IV | JM | P3 | Zacisk pryzmatyczny | 27.33.11.0 | 32 | B | szt. | 1/-/-/- |  | 10924 | [7 empty] | EC000276 | IV
11533 | K3112002 | IV | JM | P32 | Zacisk pryzmatyczny | 27.33.11.0 | 41 | B | szt. | 1/-/-/- |  | 10925 | [7 empty] | EC000276 | IV
11534 | K3202002 | IV | JM | K3G/2 | Zacisk ramkowy | 27.33.11.0 | 60 | B | szt. | 1/-/-/- |  | 10926 | [7 empty] | EC000276 | IV
11535 | K3203003 | IV | JM | K3G/3 | Zacisk ramkowy | 27.33.11.0 | 66 | B | szt. | 1/-/-/- |  | 10927 | [7 empty] | EC000276 | IV
11536 | K3203015 | IV | JM | K3G/3/AF40-50 | Zacisk ramkowy | 27.33.11.0 | 89 | B | szt. | 1/-/-/- |  | 10928 | [7 empty] | EC000276 | IV
11537 | K3204004 | IV | JM | K3G/4 | Zacisk ramkowy | 27.33.11.0 | 89 | B | szt. | 1/-/-/- |  | 10929 | [7 empty] | EC000276 | IV
11538 | K3204016 | IV | JM | K3G/4/AF40-50 | Zacisk ramkowy | 27.33.11.0 | 109 | B | szt. | 1/-/-/- |  | 10930 | [7 empty] | EC000276 | IV
11539 | K3701102 | IV | JM | KL3G/1/F | Listwowy zacisk szeregowy | 27.33.11.0 | 270 | B | szt. | 1/-/-/- |  | 10931 | [7 empty] | EC000276 | IV
11540 | K3701305 | IV | JM | KL3G/3/F | Listwa zaciskowa | 27.33.11.0 | 615 | B | szt. | 1/-/-/- |  | 10932 | [7 empty] | EC000276 | IV
11541 | K3702101 | IV | JM | KL3G/1/BR | Listwa zaciskowa | 27.33.11.0 | 200 | B | szt. | 1/-/-/- |  | 10933 | [7 empty] | EC000276 | IV
11542 | K3702201 | IV | JM | KL3G/2/BR | Listwa zaciskowa | 27.33.11.0 | 370 | B | szt. | 1/-/-/- |  | 10934 | [7 empty] | EC000276 | IV
11543 | K3702301 | IV | JM | KL3G/3/BR | Listwa zaciskowa | 27.33.11.0 | 546 | B | szt. | 1/-/-/- |  | 10935 | [7 empty] | EC000276 | IV
11544 | K3702401 | IV | JM | KL3G/4/BR | Listwa zaciskowa | 27.33.11.0 | 765 | B | szt. | 1/-/-/- |  | 10936 | [7 empty] | EC000276 | IV
11545 | K4203002 | IV | JM | K4G/3 | Zacisk ramkowy | 27.33.11.0 | 105 | B | szt. | 1/-/-/- |  | 10937 | [7 empty] | EC000276 | IV
11546 | K4203010 | IV | JM | K4G/3/A50/H40 | Zacisk ramkowy | 27.33.11.0 | 238 | B | szt. | 1/-/-/- |  | 10938 | [7 empty] | EC000276 | IV
11547 | K4701202 | IV | JM | KL4G/2/F | Listwa zaciskowa | 27.33.11.0 | 650 | B | szt. | 1/-/-/- |  | 10939 | [7 empty] | EC000276 | IV
11548 | K4701305 | IV | JM | KL4G/3/F | Listwa zaciskowa | 27.33.11.0 | 897 | B | szt. | 1/-/-/- |  | 10940 | [7 empty] | EC000276 | IV
11549 | K4701405 | IV | JM | KL4G/4/F | Listwa zaciskowa | 27.33.11.0 | 1300 | B | szt. | 1/-/-/- |  | 10941 | [7 empty] | EC000276 | IV
11550 | K4702101 | IV | JM | KL4G/1/BR | Listwa zaciskowa | 27.33.11.0 | 465 | B | szt. | 1/-/-/- |  | 10942 | [7 empty] | EC000276 | IV
11551 | K4702201 | IV | JM | KL4G/2/BR | Listwa zaciskowa | 27.33.11.0 | 870 | B | szt. | 1/-/-/- |  | 10943 | [7 empty] | EC000276 | IV
11552 | K4702301 | IV | JM | KL4G/3/BR | Listwa zaciskowa | 27.33.11.0 | 1290 | B | szt. | 1/-/-/- |  | 10944 | [7 empty] | EC000276 | IV
11553 | K4702401 | IV | JM | KL4G/4/BR | Listwa zaciskowa | 27.33.11.0 | 1700 | B | szt. | 1/-/-/- |  | 10945 | [7 empty] | EC000276 | IV
11554 | K4702501 | IV | JM | KL4G/5/BR | Listwa zaciskowa | 27.33.11.0 | 2080 | B | szt. | 1/-/-/- |  | 10946 | [7 empty] | EC000276 | IV
11555 | k5041001 | IV | JM | S00/M5 | Zacisk obejmowy | 27.33.11.0 | 3 | B | szt. | 1/-/-/- |  | 10947 | [7 empty] | EC000276 | IV
11556 | K5041013 | IV | JM | S00 | Zacisk obejmowy | 27.33.11.0 | 1.6 | B | szt. | 1/-/-/- |  | 10948 | [7 empty] | EC000276 | IV
11557 | K5141001 | IV | JM | P0070 | Zacisk pryzmatyczny | 27.33.11.0 | 10.5 | B | szt. | 1/-/-/- |  | 10949 | [7 empty] | EC000276 | IV
11558 | K5141003 | IV | JM | P0095 | Zacisk pryzmatyczny | 27.33.11.0 | 13 | B | szt. | 1/-/-/- |  | 10950 | [7 empty] | EC000276 | IV
11559 | K5141038 | IV | JM | P0070 | Zacisk pryzmatyczny | 27.33.11.0 | 10 | B | szt. | 1/-/-/- |  | 10951 | [7 empty] | EC000276 | IV
11560 | K5201002 | IV | JM | K00G | Zacisk ramkowy | 27.33.11.0 | 26 | B | szt. | 1/-/-/- |  | 10952 | [7 empty] | EC000276 | IV
11561 | K5201011 | IV | JM | K00G/AF30 | Zacisk ramkowy | 27.33.11.0 | 45 | B | szt. | 1/-/-/- |  | 10953 | [7 empty] | EC000276 | IV
11562 | K5441020 | IV | JM | SK-S0070 | Zacisk hakowy na szyny | 27.33.11.0 | 34 | B | szt. | 1/-/-/- |  | 10954 | [7 empty] | EC000276 | IV
11563 | K5801009 | IV | JM | KU00/1/2X/A30-40 | Zacisk PEN | 27.33.11.0 | 19 | B | szt. | 1/-/-/- |  | 10955 | [7 empty] | EC000276 | IV
11564 | K5801015 | IV | JM | KU00/1 | Zacisk | 27.33.11.0 | 5 | B | szt. | 1/-/-/- |  | 10956 | [7 empty] | EC000276 | IV
11565 | K5802007 | IV | JM | KU00/2 | Zacisk ramkowy z nakładką | 27.33.11.0 | 15 | B | szt. | 1/-/-/- |  | 10957 | [7 empty] | EC000276 | IV
11566 | K6203002 | IV | JM | K5G/3 | Zacisk ramkowy | 27.33.11.0 | 220 | B | szt. | 1/-/-/- |  | 10958 | [7 empty] | EC000276 | IV
11567 | K6204003 | IV | JM | K5G/4 | Zacisk ramkowy | 27.33.11.0 | 240 | B | szt. | 1/-/-/- |  | 10959 | [7 empty] | EC000276 | IV
11568 | K6701102 | IV | JM | KL5G-3/1/F | Listwa zaciskowa | 27.33.11.0 | 650 | B | szt. | 1/-/-/- |  | 10960 | [7 empty] | EC000276 | IV
11569 | K6701305 | IV | JM | KL5G-3/3/F | Listwa zaciskowa | 27.33.11.0 | 1750 | B | szt. | 1/-/-/- |  | 10961 | [7 empty] | EC000276 | IV
11570 | K6702101 | IV | JM | KL5G-3/1 | Listwa zaciskowa | 27.33.11.0 | 810 | B | szt. | 1/-/-/- |  | 10962 | [7 empty] | EC000276 | IV
11571 | K6702301 | IV | JM | KL5G-3/3/BR | Listwa zaciskowa | 27.33.11.0 | 2300 | B | szt. | 1/-/-/- |  | 10963 | [7 empty] | EC000276 | IV
11572 | K6702401 | IV | JM | KL5G-3/4 | Listwa zaciskowa | 27.33.11.0 | 2900 | B | szt. | 1/-/-/- |  | 10964 | [7 empty] | EC000276 | IV
11573 | K7701102 | IV | JM | KL5G-4/1/F | Listwa zaciskowa | 27.33.11.0 | 520 | B | szt. | 1/-/-/- |  | 10965 | [7 empty] | EC000276 | IV
11574 | K7701405 | IV | JM | KL5G-4/4/F | Listwa zaciskowa | 27.33.11.0 | 1960 | B | szt. | 1/-/-/- |  | 10966 | [7 empty] | EC000276 | IV
11575 | K7702501 | IV | JM | KL5G-4/5 | Listwa zaciskowa | 27.33.11.0 | 2880 | B | szt. | 1/-/-/- |  | 10967 | [7 empty] | EC000276 | IV
11576 | K8000075 | IV | JM | H-K0 | Osłona zacisków ramkowych | 27.33.11.0 | 3 | B | szt. | 1/-/-/- |  | 10968 | [7 empty] | EC001660 | IV
11577 | K8200076 | IV | JM | H-K2 | Osłona zacisków ramkowych | 27.33.11.0 | 4 | B | szt. | 1/-/-/- |  | 10969 | [7 empty] | EC001660 | IV
11578 | K8300077 | IV | JM | H-K3 | Osłona zacisków ramkowych | 27.33.11.0 | 13 | B | szt. | 1/-/-/- |  | 10970 | [7 empty] | EC001660 | IV
11579 | K8504259 | IV | JM | A-KTBO/M12-M30X2 | Osłona zacisków trafo | 27.33.11.0 | 120 | B | szt. | 1/-/-/- |  | 10971 | [7 empty] | EC001660 | IV
11580 | K8506261 | IV | JM | A-KTB0/M42x3-M48x3 | Osłona zacisku | 27.33.11.0 | 195 | B | szt. | 1/-/-/- |  | 10972 | [7 empty] | EC001660 | IV
11581 | K8700003 | IV | JM | H-KL4G/5 | Osłona zacisków szeregowych | 27.33.11.0 | 55 | B | szt. | 1/-/-/- |  | 10973 | [7 empty] | EC001660 | IV
11582 | K8700004 | IV | JM | H-KL1G/5 | Osłona zacisków szeregowych | 27.33.11.0 | 33 | B | szt. | 1/-/-/- |  | 10974 | [7 empty] | EC001660 | IV
11583 | K8700005 | IV | JM | H-KL0G | Osłona zacisków szeregowych | 27.33.11.0 | 33 | B | szt. | 1/-/-/- |  | 10975 | [7 empty] | EC001660 | IV
11584 | K8700006 | IV | JM | H-KL2HG | Osłona zacisków szeregowych | 27.33.11.0 | 46 | B | szt. | 1/-/-/- |  | 10976 | [7 empty] | EC001660 | IV
11585 | K9910001 | IV | JM | F-M8x16 | Śruby | 27.33.11.0 | 1 | B | szt. | 1/-/-/- |  | 10977 | [7 empty] | EC002498 | IV
11586 | L2996009 | IV | JM | SL2-3X/KM2G-F/GV | Rozłącznik bezpiecznikowy | 27.33.11.0 | 400 | B | szt. | 1/-/-/- |  | 10978 | [7 empty] | EC001040 | IV
11587 | L3321300 | IV | JM | SL3-3x3/1000/W/HA/TM3 | Rozłącznik bezpiecznikowy | 27.33.11.0 | 920 | B | szt. | 1/-/-/- |  | 10979 | [7 empty] | EC001040 | IV
11588 | l3396006 | IV | JM | SL3-3x3/9/KM2G/W | Rozłącznik pod przekładniki | 27.33.11.0 | 485 | B | szt. | 1/-/-/- |  | 10980 | [7 empty] | EC001040 | IV
11589 | L4941001 | IV | JM | SLT4A-3AS/3X/4/AO | Rozłącznik bezpiecznikowy | 27.33.11.0 | 1700 | B | szt. | 1/-/-/- |  | 10981 | [7 empty] | EC001040 | IV
11590 | L8250005 | IV | JM | HR-K2 | Osłona zacisku ramkowego | 27.33.11.0 | 3.5 | B | szt. | 1/-/-/- |  | 10982 | [7 empty] | EC001660 | IV
11591 | L8520386 | IV | JM | B-SL00/100 osłona | Osłona | 27.33.11.0 | 48 | B | szt. | 1/-/-/- |  | 10983 | [7 empty] | EC001660 | IV
11592 | L8690170 | IV | JM | BZ-SL00/10 | Górna tabliczka oznaczeniowa | 27.33.11.0 | 8 | B | szt. | 1/-/-/- |  | 10984 | [7 empty] | EC002498 | IV
11593 | L8950673 | IV | JM | HA220-SL123/10 | Osłona obszaru przyłącza | 27.33.11.0 | 136 | B | szt. | 1/-/-/- |  | 10985 | [7 empty] | EC001660 | IV
11594 | l8950963 | IV | JM | HA-SL123/48x48 | Osłona do miernika | 27.33.11.0 | 20 | B | szt. | 1/-/-/- |  | 10986 | [7 empty] | EC001660 | IV
11595 | L8951046 | IV | JM | HA-SL123/96X96 | Osłona miernika | 27.33.11.0 | 80 | B | szt. | 1/-/-/- |  | 10987 | [7 empty] | EC001660 | IV
11596 | N8185610 | IV | JM | TM1/ISM | Zwora izolowana NH | 27.33.11.0 | 33 | B | szt. | 1/-/-/- |  | 10988 | [7 empty] | EC000026 | IV
11597 | N8256200 | IV | JM | TM2/1200 | Zwora nieizolowana NHxl | 27.33.11.0 | 145 | B | szt. | 1/-/-/- |  | 10989 | [7 empty] | EC000026 | IV
11598 | N8286210 | IV | JM | TM2/ISM | Zwora izolowana NH | 27.33.11.0 | 35 | B | szt. | 1/-/-/- |  | 10990 | [7 empty] | EC000026 | IV
11599 | N8386910 | IV | JM | TM3/ISM | Zwora izolowana NH | 27.33.11.0 | 44 | B | szt. | 1/-/-/- |  | 10991 | [7 empty] | EC000026 | IV
11600 | N8387610 | IV | JM | TM3/1250/ISM | Zwora izolowana NH do 1250A | 27.33.11.0 | 42 | B | szt. | 1/-/-/- |  | 10992 | [7 empty] | EC000026 | IV
11601 | N8417900 | IV | JM | TM4A/1250A | Zwora nieizolowana NH | 27.33.11.0 | 170 | B | szt. | 1/-/-/- |  | 10993 | [7 empty] | EC000026 | IV
11602 | N8418300 | IV | JM | TM4A/1600A | Zwora nieizolowana NH | 27.33.11.0 | 300 | B | szt. | 1/-/-/- |  | 10994 | [7 empty] | EC000026 | IV
11603 | N8427600 | IV | JM | TM4A/1000A | Zwora nieizolowana NH | 27.33.11.0 | 150 | B | szt. | 1/-/-/- |  | 10995 | [7 empty] | EC000026 | IV
11604 | N8584910 | IV | JM | TM00/ISM | Zwora izolowana NH | 27.33.11.0 | 24 | B | szt. | 1/-/-/- |  | 10996 | [7 empty] | EC000026 | IV
11605 | S500003320 | IV | JM | KVS0/222/SV | Obudowa (TICO) | 27.33.11.0 | 580 | B | szt. | 1/-/-/- |  | 10997 | [7 empty] | EC000058 | IV
11606 | S510002820 | IV | JM | KVS1/222/SV | Obudowa (TICO) | 27.33.11.0 | 850 | B | szt. | 1/-/-/- |  | 10998 | [7 empty] | EC000058 | IV
11607 | S701001620 | IV | JM | KVS0-10/SV | Obudowa (TICO) | 27.33.11.0 | 460 | B | szt. | 1/-/-/- |  | 10999 | [7 empty] | EC000058 | IV
11608 | S711002320 | IV | JM | KVS1-10/SV | Obudowa (TICO) | 27.33.11.0 | 582 | B | szt. | 1/-/-/- |  | 11000 | [7 empty] | EC000058 | IV
11609 | S721001820 | IV | JM | KVS2-10/SV | Obudowa (TICO) | 27.33.11.0 | 750 | B | szt. | 1/-/-/- |  | 11001 | [7 empty] | EC000058 | IV
11610 | S751001120 | IV | JM | KVS00-10/SV | Obudowa (TICO) | 27.33.11.0 | 410 | B | szt. | 1/-/-/- |  | 11002 | [7 empty] | EC000058 | IV
11611 | T1401734 | IV | JM | LTL1-4/9/60/AU | Rozłącznik bezpiecznikowy | 27.33.11.0 | 630 | B | szt. | 1/-/-/- |  | 11003 | [7 empty] | EC001040 | IV
11612 | T4911017 | IV | JM | LTL4A-4X4/9/1250 | Rozłącznik bezpiecznikowy | 27.33.11.0 | 2500 | B | szt. | 1/-/-/- |  | 11004 | [7 empty] | EC001040 | IV
11613 | T8190226 | IV | JM | GOV-LTL1-3/60 | Osłona górna | 27.33.11.0 | 13 | B | szt. | 1/-/-/- |  | 11005 | [7 empty] | EC001660 | IV
11614 | T8190227 | IV | JM | GUV-LTL1-3 | Osłona przed dotykiem, 3-polowa, montaż na szynach | 27.33.11.0 | 13 | B | szt. | 1/-/-/- |  | 11006 | [7 empty] | EC001660 | IV
11615 | 004656700 | III | CP | LPC 1 kVAr, 400V, 50Hz | Kondensator | 27.90.51.0 | 95.94 | B | szt. | 1/-/-/- |  | 11007 | 3838895696490 | [6 empty] | EC001516 | III | Trójfazowe kondensatory LPC są przeznaczone do kompensacji mocy biernej odbiorników indukcyjnych w systemach kompensacji indywidualnej, grupowej i centralnej.
11616 | 004656701 | III | CP | LPC 1,5 kVAr, 400V, 50Hz | Kondensator | 27.90.51.0 | 99.78 | B | szt. | 1/-/-/- |  | 11008 | 3838895696506 | [6 empty] | EC001516 | III | Trójfazowe kondensatory LPC są przeznaczone do kompensacji mocy biernej odbiorników indukcyjnych w systemach kompensacji indywidualnej, grupowej i centralnej.
11617 | 004656702 | III | CP | LPC 2,5 kVAr, 400V, 50Hz | Kondensator | 27.90.51.0 | 105.15 | B | szt. | 1/-/-/- |  | 11009 | 3838895696513 | [6 empty] | EC001516 | III | Trójfazowe kondensatory LPC są przeznaczone do kompensacji mocy biernej odbiorników indukcyjnych w systemach kompensacji indywidualnej, grupowej i centralnej.
11618 | 004656703 | III | CP | LPC 3 kVAr, 400V, 50Hz | Kondensator | 27.90.51.0 | 111.41 | B | szt. | 1/-/-/- |  | 11010 | 3838895696520 | [6 empty] | EC001516 | III | Trójfazowe kondensatory LPC są przeznaczone do kompensacji mocy biernej odbiorników indukcyjnych w systemach kompensacji indywidualnej, grupowej i centralnej.
11619 | 004656704 | III | CP | LPC 4 kVAr, 400V, 50Hz | Kondensator | 27.90.51.0 | 118.52 | B | szt. | 1/-/-/- |  | 11011 | 3838895696537 | [6 empty] | EC001516 | III | Trójfazowe kondensatory LPC są przeznaczone do kompensacji mocy biernej odbiorników indukcyjnych w systemach kompensacji indywidualnej, grupowej i centralnej.
11620 | 004656705 | III | CP | LPC 5 kVAr, 400V, 50Hz | Kondensator | 27.90.51.0 | 126.42 | B | szt. | 1/-/-/- |  | 11012 | 3838895696544 | [6 empty] | EC001516 | III | Trójfazowe kondensatory LPC są przeznaczone do kompensacji mocy biernej odbiorników indukcyjnych w systemach kompensacji indywidualnej, grupowej i centralnej.
11621 | 004656710 | III | CP | LPC 2,5 kVAr, 440V, 50Hz | Kondensator | 27.90.51.0 | 106.67 | B | szt. | 1/-/-/- |  | 11013 | 3838895696551 | [6 empty] | EC001516 | III | Trójfazowe kondensatory LPC są przeznaczone do kompensacji mocy biernej odbiorników indukcyjnych w systemach kompensacji indywidualnej, grupowej i centralnej.
11622 | 004656711 | III | CP | LPC 3 kVAr, 440V, 50Hz | Kondensator | 27.90.51.0 | 108.77 | B | szt. | 1/-/-/- |  | 11014 | 3838895696100 | [6 empty] | EC001516 | III | Trójfazowe kondensatory LPC są przeznaczone do kompensacji mocy biernej odbiorników indukcyjnych w systemach kompensacji indywidualnej, grupowej i centralnej.
11623 | 004656712 | III | CP | LPC 4 kVAr, 440V, 50Hz | Kondensator | 27.90.51.0 | 123.26 | B | szt. | 1/-/-/- |  | 11015 | 3838895696568 | [6 empty] | EC001516 | III | Trójfazowe kondensatory LPC są przeznaczone do kompensacji mocy biernej odbiorników indukcyjnych w systemach kompensacji indywidualnej, grupowej i centralnej.
11624 | 004656713 | III | CP | LPC 5 kVAr, 440V, 50Hz | Kondensator | 27.90.51.0 | 127.21 | B | szt. | 1/-/-/- |  | 11016 | 3838895696575 | [6 empty] | EC001516 | III | Trójfazowe kondensatory LPC są przeznaczone do kompensacji mocy biernej odbiorników indukcyjnych w systemach kompensacji indywidualnej, grupowej i centralnej.
11625 | 004656720 | III | CP | LPC 2,5 kVAr, 460V, 50Hz | Kondensator | 27.90.51.0 | 115.36 | B | szt. | 1/-/-/- |  | 11017 | 3838895696582 | [6 empty] | EC001516 | III | Trójfazowe kondensatory LPC są przeznaczone do kompensacji mocy biernej odbiorników indukcyjnych w systemach kompensacji indywidualnej, grupowej i centralnej.
11626 | 004656721 | III | CP | LPC 3 kVAr, 460V, 50Hz | Kondensator | 27.90.51.0 | 121.68 | B | szt. | 1/-/-/- |  | 11018 | 3838895696599 | [6 empty] | EC001516 | III | Trójfazowe kondensatory LPC są przeznaczone do kompensacji mocy biernej odbiorników indukcyjnych w systemach kompensacji indywidualnej, grupowej i centralnej.
11627 | 004656722 | III | CP | LPC 4 kVAr, 460V, 50Hz | Kondensator | 27.90.51.0 | 129.58 | B | szt. | 1/-/-/- |  | 11019 | 3838895696605 | [6 empty] | EC001516 | III | Trójfazowe kondensatory LPC są przeznaczone do kompensacji mocy biernej odbiorników indukcyjnych w systemach kompensacji indywidualnej, grupowej i centralnej.
11628 | 004656723 | III | CP | LPC 5 kVAr, 460V, 50Hz | Kondensator | 27.90.51.0 | 133.53 | B | szt. | 1/-/-/- |  | 11020 | 3838895696612 | [6 empty] | EC001516 | III | Trójfazowe kondensatory LPC są przeznaczone do kompensacji mocy biernej odbiorników indukcyjnych w systemach kompensacji indywidualnej, grupowej i centralnej.
11629 | 004656730 | III | CP | LPC 2.5 kVAr, 480V, 50Hz | Kondensator | 27.90.51.0 | 122.47 | B | szt. | 1/-/-/- |  | 11021 | 3838895696629 | [6 empty] | EC001516 | III | Trójfazowe kondensatory LPC są przeznaczone do kompensacji mocy biernej odbiorników indukcyjnych w systemach kompensacji indywidualnej, grupowej i centralnej.
11630 | 004656731 | III | CP | LPC 3 kVAr, 480V, 50Hz | Kondensator | 27.90.51.0 | 128.79 | B | szt. | 1/-/-/- |  | 11022 | 3838895696636 | [6 empty] | EC001516 | III | Trójfazowe kondensatory LPC są przeznaczone do kompensacji mocy biernej odbiorników indukcyjnych w systemach kompensacji indywidualnej, grupowej i centralnej.
11631 | 004656732 | III | CP | LPC 4 kVAr, 480V, 50Hz | Kondensator | 27.90.51.0 | 138.27 | B | szt. | 1/-/-/- |  | 11023 | 3838895696643 | [6 empty] | EC001516 | III | Trójfazowe kondensatory LPC są przeznaczone do kompensacji mocy biernej odbiorników indukcyjnych w systemach kompensacji indywidualnej, grupowej i centralnej.
11632 | 004656733 | III | CP | LPC 5 kVAr, 480V, 50Hz | Kondensator | 27.90.51.0 | 142.22 | B | szt. | 1/-/-/- |  | 11024 | 3838895696650 | [6 empty] | EC001516 | III | Trójfazowe kondensatory LPC są przeznaczone do kompensacji mocy biernej odbiorników indukcyjnych w systemach kompensacji indywidualnej, grupowej i centralnej.
11633 | 004656740 | III | CP | LPC 2.5 kVAr, 525V, 50Hz | Kondensator | 27.90.51.0 | 122.47 | B | szt. | 1/-/-/- |  | 11025 | 3838895696667 | [6 empty] | EC001516 | III | Trójfazowe kondensatory LPC są przeznaczone do kompensacji mocy biernej odbiorników indukcyjnych w systemach kompensacji indywidualnej, grupowej i centralnej.
11634 | 004656741 | III | CP | LPC 3 kVAr, 525V, 50Hz | Kondensator | 27.90.51.0 | 128.79 | B | szt. | 1/-/-/- |  | 11026 | 3838895696674 | [6 empty] | EC001516 | III | Trójfazowe kondensatory LPC są przeznaczone do kompensacji mocy biernej odbiorników indukcyjnych w systemach kompensacji indywidualnej, grupowej i centralnej.
11635 | 004656742 | III | CP | LPC 4 kVAr, 525V, 50Hz | Kondensator | 27.90.51.0 | 138.27 | B | szt. | 1/-/-/- |  | 11027 | 3838895696681 | [6 empty] | EC001516 | III | Trójfazowe kondensatory LPC są przeznaczone do kompensacji mocy biernej odbiorników indukcyjnych w systemach kompensacji indywidualnej, grupowej i centralnej.
11636 | 004656743 | III | CP | LPC 5 kVAr, 525V, 50Hz | Kondensator | 27.90.51.0 | 142.22 | B | szt. | 1/-/-/- |  | 11028 | 3838895696698 | [6 empty] | EC001516 | III | Trójfazowe kondensatory LPC są przeznaczone do kompensacji mocy biernej odbiorników indukcyjnych w systemach kompensacji indywidualnej, grupowej i centralnej.
11637 | 004656750 | III | CP | LPC 10 kVAr, 400V, 50Hz | Kondensator | 27.90.51.0 | 158.03 | B | szt. | 1/-/-/- |  | 11029 | 3838895696704 | [6 empty] | EC001516 | III | Trójfazowe kondensatory LPC są przeznaczone do kompensacji mocy biernej odbiorników indukcyjnych w systemach kompensacji indywidualnej, grupowej i centralnej.
11638 | 004656751 | III | CP | LPC 12,5 kVAr, 400V, 50Hz | Kondensator | 27.90.51.0 | 179.01 | B | szt. | 1/-/-/- |  | 11030 | 3838895696711 | [6 empty] | EC001516 | III | Trójfazowe kondensatory LPC są przeznaczone do kompensacji mocy biernej odbiorników indukcyjnych w systemach kompensacji indywidualnej, grupowej i centralnej.
11639 | 004656752 | III | CP | LPC 15 kVAr, 400V, 50Hz | Kondensator | 27.90.51.0 | 190.76 | B | szt. | 1/-/-/- |  | 11031 | 3838895696728 | [6 empty] | EC001516 | III | Trójfazowe kondensatory LPC są przeznaczone do kompensacji mocy biernej odbiorników indukcyjnych w systemach kompensacji indywidualnej, grupowej i centralnej.
11640 | 004656753 | III | CP | LPC 20 kVAr, 400V, 50Hz | Kondensator | 27.90.51.0 | 221.97 | B | szt. | 1/-/-/- |  | 11032 | 3838895696735 | [6 empty] | EC001516 | III | Trójfazowe kondensatory LPC są przeznaczone do kompensacji mocy biernej odbiorników indukcyjnych w systemach kompensacji indywidualnej, grupowej i centralnej.
11641 | 004656754 | III | CP | LPC 25 kVAr, 400V, 50Hz | Kondensator | 27.90.51.0 | 256 | B | szt. | 1/-/-/- |  | 11033 | 3838895696742 | [6 empty] | EC001516 | III | Trójfazowe kondensatory LPC są przeznaczone do kompensacji mocy biernej odbiorników indukcyjnych w systemach kompensacji indywidualnej, grupowej i centralnej.
11642 | 004656755 | III | CP | LPC 30 kVAr, 400V, 50Hz | Kondensator | 27.90.51.0 | 289.19 | B | szt. | 1/-/-/- |  | 11034 | 3838895696759 | [6 empty] | EC001516 | III | Trójfazowe kondensatory LPC są przeznaczone do kompensacji mocy biernej odbiorników indukcyjnych w systemach kompensacji indywidualnej, grupowej i centralnej.
11643 | 004656756 | III | CP | LPC 40 kVAr, 400V, 50Hz | Kondensator | 27.90.51.0 | 487.62 | B | szt. | 1/-/-/- |  | 11035 | 3838895696766 | [6 empty] | EC001516 | III | Trójfazowe kondensatory LPC są przeznaczone do kompensacji mocy biernej odbiorników indukcyjnych w systemach kompensacji indywidualnej, grupowej i centralnej.
11644 | 004656757 | III | CP | LPC 50 kVAr, 400V, 50Hz | Kondensator | 27.90.51.0 | 564.38 | B | szt. | 1/-/-/- |  | 11036 | 3838895696773 | [6 empty] | EC001516 | III | Trójfazowe kondensatory LPC są przeznaczone do kompensacji mocy biernej odbiorników indukcyjnych w systemach kompensacji indywidualnej, grupowej i centralnej.
11645 | 004656760 | III | CP | LPC 10 kVAr, 440V, 50Hz | Kondensator | 27.90.51.0 | 164.35 | B | szt. | 1/-/-/- |  | 11037 | 3838895696780 | [6 empty] | EC001516 | III | Trójfazowe kondensatory LPC są przeznaczone do kompensacji mocy biernej odbiorników indukcyjnych w systemach kompensacji indywidualnej, grupowej i centralnej.
11646 | 004656761 | III | CP | LPC 12,5 kVAr, 440V, 50Hz | Kondensator | 27.90.51.0 | 183.42 | B | szt. | 1/-/-/- |  | 11038 | 3838895696797 | [6 empty] | EC001516 | III | Trójfazowe kondensatory LPC są przeznaczone do kompensacji mocy biernej odbiorników indukcyjnych w systemach kompensacji indywidualnej, grupowej i centralnej.
11647 | 004656762 | III | CP | LPC 15 kVAr, 440V, 50Hz | Kondensator | 27.90.51.0 | 195.05 | B | szt. | 1/-/-/- |  | 11039 | 3838895696803 | [6 empty] | EC001516 | III | Trójfazowe kondensatory LPC są przeznaczone do kompensacji mocy biernej odbiorników indukcyjnych w systemach kompensacji indywidualnej, grupowej i centralnej.
11648 | 004656763 | III | CP | LPC 20 kVAr, 440V, 50Hz | Kondensator | 27.90.51.0 | 242.68 | B | szt. | 1/-/-/- |  | 11040 | 3838895696810 | [6 empty] | EC001516 | III | Trójfazowe kondensatory LPC są przeznaczone do kompensacji mocy biernej odbiorników indukcyjnych w systemach kompensacji indywidualnej, grupowej i centralnej.
11649 | 004656764 | III | CP | LPC 25 kVAr, 440V, 50Hz | Kondensator | 27.90.51.0 | 276.54 | B | szt. | 1/-/-/- |  | 11041 | 3838895696827 | [6 empty] | EC001516 | III | Trójfazowe kondensatory LPC są przeznaczone do kompensacji mocy biernej odbiorników indukcyjnych w systemach kompensacji indywidualnej, grupowej i centralnej.
11650 | 004656765 | III | CP | LPC 30 kVAr, 440V, 50Hz | Kondensator | 27.90.51.0 | 330.16 | B | szt. | 1/-/-/- |  | 11042 | 3838895696834 | [6 empty] | EC001516 | III | Trójfazowe kondensatory LPC są przeznaczone do kompensacji mocy biernej odbiorników indukcyjnych w systemach kompensacji indywidualnej, grupowej i centralnej.
11651 | 004656766 | III | CP | LPC 40 kVAr, 440V, 50Hz | Kondensator | 27.90.51.0 | 487.62 | B | szt. | 1/-/-/- |  | 11043 | 3838895696117 | [6 empty] | EC001516 | III | Trójfazowe kondensatory LPC są przeznaczone do kompensacji mocy biernej odbiorników indukcyjnych w systemach kompensacji indywidualnej, grupowej i centralnej.
11652 | 004656767 | III | CP | LPC 50 kVAr, 440V, 50Hz | Kondensator | 27.90.51.0 | 564.38 | B | szt. | 1/-/-/- |  | 11044 | 3838895696841 | [6 empty] | EC001516 | III | Trójfazowe kondensatory LPC są przeznaczone do kompensacji mocy biernej odbiorników indukcyjnych w systemach kompensacji indywidualnej, grupowej i centralnej.
11653 | 004656770 | III | CP | LPC 10 kVAr, 460V, 50Hz | Kondensator | 27.90.51.0 | 180.6 | B | szt. | 1/-/-/- |  | 11045 | 3838895696858 | [6 empty] | EC001516 | III | Trójfazowe kondensatory LPC są przeznaczone do kompensacji mocy biernej odbiorników indukcyjnych w systemach kompensacji indywidualnej, grupowej i centralnej.
11654 | 004656771 | III | CP | LPC 12.5 kVAr, 460V, 50Hz | Kondensator | 27.90.51.0 | 203.18 | B | szt. | 1/-/-/- |  | 11046 | 3838895696124 | [6 empty] | EC001516 | III | Trójfazowe kondensatory LPC są przeznaczone do kompensacji mocy biernej odbiorników indukcyjnych w systemach kompensacji indywidualnej, grupowej i centralnej.
11655 | 004656772 | III | CP | LPC 15 kVAr, 460V, 50Hz | Kondensator | 27.90.51.0 | 242.68 | B | szt. | 1/-/-/- |  | 11047 | 3838895696865 | [6 empty] | EC001516 | III | Trójfazowe kondensatory LPC są przeznaczone do kompensacji mocy biernej odbiorników indukcyjnych w systemach kompensacji indywidualnej, grupowej i centralnej.
11656 | 004656773 | III | CP | LPC 20 kVAr, 460V, 50Hz | Kondensator | 27.90.51.0 | 283.88 | B | szt. | 1/-/-/- |  | 11048 | 3838895696872 | [6 empty] | EC001516 | III | Trójfazowe kondensatory LPC są przeznaczone do kompensacji mocy biernej odbiorników indukcyjnych w systemach kompensacji indywidualnej, grupowej i centralnej.
11657 | 004656774 | III | CP | LPC 25 kVAr, 460V, 50Hz | Kondensator | 27.90.51.0 | 338.63 | B | szt. | 1/-/-/- |  | 11049 | 3838895696889 | [6 empty] | EC001516 | III | Trójfazowe kondensatory LPC są przeznaczone do kompensacji mocy biernej odbiorników indukcyjnych w systemach kompensacji indywidualnej, grupowej i centralnej.
11658 | 004656775 | III | CP | LPC 30 kVAr, 460V, 50Hz | Kondensator | 27.90.51.0 | 372.49 | B | szt. | 1/-/-/- |  | 11050 | 3838895696896 | [6 empty] | EC001516 | III | Trójfazowe kondensatory LPC są przeznaczone do kompensacji mocy biernej odbiorników indukcyjnych w systemach kompensacji indywidualnej, grupowej i centralnej.
11659 | 004656776 | III | CP | LPC 30,8 kVAr, 460V, 50Hz | Kondensator | 27.90.51.0 | 361.2 | B | szt. | 1/-/-/- |  | 11051 | 3838895696902 | [6 empty] | EC001516 | III | Trójfazowe kondensatory LPC są przeznaczone do kompensacji mocy biernej odbiorników indukcyjnych w systemach kompensacji indywidualnej, grupowej i centralnej.
11660 | 004656777 | III | CP | LPC 40 kVAr, 460V, 50Hz | Kondensator | 27.90.51.0 | 541.8 | B | szt. | 1/-/-/- |  | 11052 | 3838895696919 | [6 empty] | EC001516 | III | Trójfazowe kondensatory LPC są przeznaczone do kompensacji mocy biernej odbiorników indukcyjnych w systemach kompensacji indywidualnej, grupowej i centralnej.
11661 | 004656778 | III | CP | LPC 50 kVAr, 460V, 50Hz | Kondensator | 27.90.51.0 | 586.95 | B | szt. | 1/-/-/- |  | 11053 | 3838895696926 | [6 empty] | EC001516 | III | Trójfazowe kondensatory LPC są przeznaczone do kompensacji mocy biernej odbiorników indukcyjnych w systemach kompensacji indywidualnej, grupowej i centralnej.
11662 | 004656780 | III | CP | LPC 10 kVAr, 480V, 50Hz | Kondensator | 27.90.51.0 | 186.24 | B | szt. | 1/-/-/- |  | 11054 | 3838895696933 | [6 empty] | EC001516 | III | Trójfazowe kondensatory LPC są przeznaczone do kompensacji mocy biernej odbiorników indukcyjnych w systemach kompensacji indywidualnej, grupowej i centralnej.
11663 | 004656781 | III | CP | LPC 12,5 kVAr, 480V, 50Hz | Kondensator | 27.90.51.0 | 203.18 | B | szt. | 1/-/-/- |  | 11055 | 3838895696940 | [6 empty] | EC001516 | III | Trójfazowe kondensatory LPC są przeznaczone do kompensacji mocy biernej odbiorników indukcyjnych w systemach kompensacji indywidualnej, grupowej i centralnej.
11664 | 004656782 | III | CP | LPC 15 kVAr, 480V, 50Hz | Kondensator | 27.90.51.0 | 242.68 | B | szt. | 1/-/-/- |  | 11056 | 3838895696957 | [6 empty] | EC001516 | III | Trójfazowe kondensatory LPC są przeznaczone do kompensacji mocy biernej odbiorników indukcyjnych w systemach kompensacji indywidualnej, grupowej i centralnej.
11665 | 004656783 | III | CP | LPC 20 kVAr, 480V, 50Hz | Kondensator | 27.90.51.0 | 283.88 | B | szt. | 1/-/-/- |  | 11057 | 3838895696964 | [6 empty] | EC001516 | III | Trójfazowe kondensatory LPC są przeznaczone do kompensacji mocy biernej odbiorników indukcyjnych w systemach kompensacji indywidualnej, grupowej i centralnej.
11666 | 004656784 | III | CP | LPC 25 kVAr, 480V, 50Hz | Kondensator | 27.90.51.0 | 344.27 | B | szt. | 1/-/-/- |  | 11058 | 3838895696971 | [6 empty] | EC001516 | III | Trójfazowe kondensatory LPC są przeznaczone do kompensacji mocy biernej odbiorników indukcyjnych w systemach kompensacji indywidualnej, grupowej i centralnej.
11667 | 004656785 | III | CP | LPC 30 kVAr, 480V, 50Hz | Kondensator | 27.90.51.0 | 372.49 | B | szt. | 1/-/-/- |  | 11059 | 3838895696988 | [6 empty] | EC001516 | III | Trójfazowe kondensatory LPC są przeznaczone do kompensacji mocy biernej odbiorników indukcyjnych w systemach kompensacji indywidualnej, grupowej i centralnej.
11668 | 004656786 | III | CP | LPC 40 kVAr, 480V, 50Hz | Kondensator | 27.90.51.0 | 541.8 | B | szt. | 1/-/-/- |  | 11060 | 3838895696995 | [6 empty] | EC001516 | III | Trójfazowe kondensatory LPC są przeznaczone do kompensacji mocy biernej odbiorników indukcyjnych w systemach kompensacji indywidualnej, grupowej i centralnej.
11669 | 004656787 | III | CP | LPC 50 kVAr, 480V, 50Hz | Kondensator | 27.90.51.0 | 592.59 | B | szt. | 1/-/-/- |  | 11061 | 3838895697008 | [6 empty] | EC001516 | III | Trójfazowe kondensatory LPC są przeznaczone do kompensacji mocy biernej odbiorników indukcyjnych w systemach kompensacji indywidualnej, grupowej i centralnej.
11670 | 004656790 | III | CP | LPC 10 kVAr, 525V, 50Hz | Kondensator | 27.90.51.0 | 216.72 | B | szt. | 1/-/-/- |  | 11062 | 3838895697015 | [6 empty] | EC001516 | III | Trójfazowe kondensatory LPC są przeznaczone do kompensacji mocy biernej odbiorników indukcyjnych w systemach kompensacji indywidualnej, grupowej i centralnej.
11671 | 004656791 | III | CP | LPC 12,5 kVAr, 525V, 50Hz | Kondensator | 27.90.51.0 | 243.81 | B | szt. | 1/-/-/- |  | 11063 | 3838895697022 | [6 empty] | EC001516 | III | Trójfazowe kondensatory LPC są przeznaczone do kompensacji mocy biernej odbiorników indukcyjnych w systemach kompensacji indywidualnej, grupowej i centralnej.
11672 | 004656792 | III | CP | LPC 15 kVAr, 525V, 50Hz | Kondensator | 27.90.51.0 | 270.9 | B | szt. | 1/-/-/- |  | 11064 | 3838895697039 | [6 empty] | EC001516 | III | Trójfazowe kondensatory LPC są przeznaczone do kompensacji mocy biernej odbiorników indukcyjnych w systemach kompensacji indywidualnej, grupowej i centralnej.
11673 | 004656793 | III | CP | LPC 20 kVAr, 525V, 50Hz | Kondensator | 27.90.51.0 | 311.54 | B | szt. | 1/-/-/- |  | 11065 | 3838895697046 | [6 empty] | EC001516 | III | Trójfazowe kondensatory LPC są przeznaczone do kompensacji mocy biernej odbiorników indukcyjnych w systemach kompensacji indywidualnej, grupowej i centralnej.
11674 | 004656794 | III | CP | LPC 25 kVAr, 525V, 50Hz | Kondensator | 27.90.51.0 | 386.03 | B | szt. | 1/-/-/- |  | 11066 | 3838895697053 | [6 empty] | EC001516 | III | Trójfazowe kondensatory LPC są przeznaczone do kompensacji mocy biernej odbiorników indukcyjnych w systemach kompensacji indywidualnej, grupowej i centralnej.
11675 | 004656795 | III | CP | LPC 30 kVAr, 525V, 50Hz | Kondensator | 27.90.51.0 | 419.9 | B | szt. | 1/-/-/- |  | 11067 | 3838895697060 | [6 empty] | EC001516 | III | Trójfazowe kondensatory LPC są przeznaczone do kompensacji mocy biernej odbiorników indukcyjnych w systemach kompensacji indywidualnej, grupowej i centralnej.
11676 | 004656796 | III | CP | LPC 40 kVAr, 525V, 50Hz | Kondensator | 27.90.51.0 | 541.8 | B | szt. | 1/-/-/- |  | 11068 | 3838895697077 | [6 empty] | EC001516 | III | Trójfazowe kondensatory LPC są przeznaczone do kompensacji mocy biernej odbiorników indukcyjnych w systemach kompensacji indywidualnej, grupowej i centralnej.
11677 | 004656797 | III | CP | LPC 50 kVAr, 525V, 50Hz | Kondensator | 27.90.51.0 | 819.47 | B | szt. | 1/-/-/- |  | 11069 | 3838895697084 | [6 empty] | EC001516 | III | Trójfazowe kondensatory LPC są przeznaczone do kompensacji mocy biernej odbiorników indukcyjnych w systemach kompensacji indywidualnej, grupowej i centralnej.
11678 | 004656800 | III | CP | HFL 7/5 Cu | Dławik | 27.90.33.0 | 470.44 | B | szt. | 1/-/-/- |  | 11070 | 3838895697749 | [6 empty] | EC002563 | III
11679 | 004656801 | III | CP | HFL 7/10 Cu | Dławik | 27.90.33.0 | 524.41 | B | szt. | 1/-/-/- |  | 11071 | 3838895697759 | [6 empty] | EC002563 | III
11680 | 004656802 | III | CP | HFL 7/12,5 Cu | Dławik | 27.90.33.0 | 602.1 | B | szt. | 1/-/-/- |  | 11072 | 3838895697763 | [6 empty] | EC002563 | III
11681 | 004656803 | III | CP | HFL 7/15 Cu | Dławik | 27.90.33.0 | 655.51 | B | szt. | 1/-/-/- |  | 11073 | 3838895697770 | [6 empty] | EC002563 | III
11682 | 004656804 | III | CP | HFL 7/20 Cu | Dławik | 27.90.33.0 | 853.65 | B | szt. | 1/-/-/- |  | 11074 | 3838895697787 | [6 empty] | EC002563 | III
11683 | 004656805 | III | CP | HFL 7/25 Cu | Dławik | 27.90.33.0 | 943.54 | B | szt. | 1/-/-/- |  | 11075 | 3838895697794 | [6 empty] | EC002563 | III
11684 | 004656806 | III | CP | HFL 7/30 Cu | Dławik | 27.90.33.0 | 1054.28 | B | szt. | 1/-/-/- |  | 11076 | 3838895697800 | [6 empty] | EC002563 | III
11685 | 004656807 | III | CP | HFL 7/40 Cu | Dławik | 27.90.33.0 | 1184.77 | B | szt. | 1/-/-/- |  | 11077 | 3838895697817 | [6 empty] | EC002563 | III
11686 | 004656808 | III | CP | HFL 7/50 Cu | Dławik | 27.90.33.0 | 1325.58 | B | szt. | 1/-/-/- |  | 11078 | 3838895697824 | [6 empty] | EC002563 | III
11687 | 004656809 | III | CP | HFL 7/100 Cu | Dławik | 27.90.33.0 | 1782.79 | B | szt. | 1/-/-/- |  | 11079 | 3838895697831 | [6 empty] | EC002563 | III
11688 | 004656810 | III | CP | HFL 14/5 Cu | Dławik | 27.90.33.0 | 695.24 | B | szt. | 1/-/-/- |  | 11080 | 3838895697848 | [6 empty] | EC002563 | III
11689 | 004656811 | III | CP | HFL 14/10 Cu | Dławik | 27.90.33.0 | 762.33 | B | szt. | 1/-/-/- |  | 11081 | 3838895697855 | [6 empty] | EC002563 | III
11690 | 004656812 | III | CP | HFL 14/12,5 Cu | Dławik | 27.90.33.0 | 804.49 | B | szt. | 1/-/-/- |  | 11082 | 3838895697862 | [6 empty] | EC002563 | III
11691 | 004656813 | III | CP | HFL 14/15 Cu | Dławik | 27.90.33.0 | 883.94 | B | szt. | 1/-/-/- |  | 11083 | 3838895697879 | [6 empty] | EC002563 | III
11692 | 004656814 | III | CP | HFL 14/20 Cu | Dławik | 27.90.33.0 | 1036.4 | B | szt. | 1/-/-/- |  | 11084 | 3838895697886 | [6 empty] | EC002563 | III
11693 | 004656815 | III | CP | HFL 14/25 Cu | Dławik | 27.90.33.0 | 1162.04 | B | szt. | 1/-/-/- |  | 11085 | 3838895697893 | [6 empty] | EC002563 | III
11694 | 004656816 | III | CP | HFL 14/30 Cu | Dławik | 27.90.33.0 | 1447.58 | B | szt. | 1/-/-/- |  | 11086 | 3838895697909 | [6 empty] | EC002563 | III
11695 | 004656817 | III | CP | HFL 14/40 Cu | Dławik | 27.90.33.0 | 1502.21 | B | szt. | 1/-/-/- |  | 11087 | 3838895697916 | [6 empty] | EC002563 | III
11696 | 004656818 | III | CP | HFL 14/50 Cu | Dławik | 27.90.33.0 | 1752.99 | B | szt. | 1/-/-/- |  | 11088 | 3838895697923 | [6 empty] | EC002563 | III
11697 | 004656820 | III | CP | HFL 7/20 Al | Dławik | 27.90.33.0 | 715.1 | B | szt. | 1/-/-/- |  | 11089 | 3838895697930 | [6 empty] | EC002563 | III
11698 | 004656821 | III | CP | HFL 7/25 Al | Dławik | 27.90.33.0 | 794.56 | B | szt. | 1/-/-/- |  | 11090 | 3838895697947 | [6 empty] | EC002563 | III
11699 | 004656822 | III | CP | HFL 7/30 Al | Dławik | 27.90.33.0 | 963.4 | B | szt. | 1/-/-/- |  | 11091 | 3838895697954 | [6 empty] | EC002563 | III
11700 | 004656823 | III | CP | HFL 7/40 Al | Dławik | 27.90.33.0 | 1062.72 | B | szt. | 1/-/-/- |  | 11092 | 3838895697961 | [6 empty] | EC002563 | III
11701 | 004656824 | III | CP | HFL 7/50 Al | Dławik | 27.90.33.0 | 1191.83 | B | szt. | 1/-/-/- |  | 11093 | 3838895697978 | [6 empty] | EC002563 | III
11702 | 004656830 | III | CP | HFL 14/20 Al | Dławik | 27.90.33.0 | 908.77 | B | szt. | 1/-/-/- |  | 11094 | 3838895697985 | [6 empty] | EC002563 | III
11703 | 004656831 | III | CP | HFL 14/25 Al | Dławik | 27.90.33.0 | 953.47 | B | szt. | 1/-/-/- |  | 11095 | 3838895697992 | [6 empty] | EC002563 | III
11704 | 004656832 | III | CP | HFL 14/30 Al | Dławik | 27.90.33.0 | 1298.6 | B | szt. | 1/-/-/- |  | 11096 | 3838895698005 | [6 empty] | EC002563 | III
11705 | 004656833 | III | CP | HFL 14/40 Al | Dławik | 27.90.33.0 | 1390.47 | B | szt. | 1/-/-/- |  | 11097 | 3838895698012 | [6 empty] | EC002563 | III
11706 | 004656834 | III | CP | HFL 14/50 Al | Dławik | 27.90.33.0 | 1509.66 | B | szt. | 1/-/-/- |  | 11098 | 3838895698029 | [6 empty] | EC002563 | III
11707 | 004643800 | III | CP | CEM7,5CN.11-230V-50HZ | Stycznik kondensatorowy | 27.12.23.0 | 100.69 | A | szt. | 1/-/-/- |  | 11099 | 3838895649670 | [6 empty] | EC001079 | III
11708 | 004643801 | III | CP | CEM10CN.11-230V-50HZ | Stycznik kondensatorowy | 27.12.23.0 | 112.94 | A | szt. | 1/-/-/- |  | 11100 | 3838895649694 | [6 empty] | EC001079 | III
11709 | 004644130 | III | CP | CEM18CN.10-230V-50HZ | Stycznik kondensatorowy | 27.12.23.0 | 151.35 | A | szt. | 1/-/-/- |  | 11101 | 7909158959778 | [6 empty] | EC001079 | III | Styczniki kondensatorowe, zaprojektowanie do pracy w układach kompensacji mocy biernej (Kategoria użytkowania AC-6b)
11710 | 004645130 | III | CP | CEM25CN.10-230V-50HZ | Stycznik kondensatorowy | 27.12.23.0 | 142.84 | A | szt. | 1/-/-/- |  | 11102 | 7909018129211 | [6 empty] | EC001079 | III
11711 | 004646130 | III | CP | CEM32CN.10-230V-50HZ | Stycznik kondensatorowy | 27.12.23.0 | 177.45 | A | szt. | 1/-/-/- |  | 11103 | 7909018126968 | [6 empty] | EC001079 | III
11712 | 004648140 | III | CP | CEM50CN.10-230V-50HZ | Stycznik kondensatorowy | 27.12.23.0 | 325.2 | A | szt. | 1/-/-/- |  | 11104 | 7909018126975 | [6 empty] | EC001079 | III
11713 | 004649140 | III | CP | CEM65CN.10-230V-50HZ | Stycznik kondensatorowy | 27.12.23.0 | 360.4 | A | szt. | 1/-/-/- |  | 11105 | 7909018128221 | [6 empty] | EC001079 | III
11714 | 004650140 | III | CP | CEM80CN.10-230V-50HZ | Stycznik kondensatorowy | 27.12.23.0 | 573.25 | A | szt. | 1/-/-/- |  | 11106 | 7909158959785 | [6 empty] | EC001079 | III | Styczniki kondensatorowe, zaprojektowanie do pracy w układach kompensacji mocy biernej (Kategoria użytkowania AC-6b)
11715 | 004656570 | III | CP | PFC 6 DA | Regulator współczynnika mocy 6 stopniowy | 27.12.31.0 | 630.08 | A | szt. | 1/-/-/- |  | 11107 | 3838895625773 | [7 empty] | III
11716 | 004656572 | III | CP | PFC 8 DB | Regulator współczynnika mocy 8 stopniowy | 27.12.31.0 | 785.2 | A | szt. | 1/-/-/- |  | 11108 | 3838895625797 | [7 empty] | III
11717 | 004656571 | III | CP | PFC 12 DB | Regulator współczynnika mocy 12 stopniowy | 27.12.31.0 | 1047.64 | A | szt. | 1/-/-/- |  | 11109 | 3838895625810 | [7 empty] | III
11718 | 004656575 | III | CP | PFC 6 DB3 | Regulator współczynnika mocy 6 stopniowy | 27.12.31.0 | 1200 | B | szt. | 1/-/-/- |  | 11110 | 3838895642671 | [7 empty] | III
11719 | 004656576 | III | CP | PFC 12 DB3 | Regulator współczynnika mocy 12 stopniowy | 27.12.31.0 | 1500 | B | szt. | 1/-/-/- |  | 11111 | 3838895642695 | [7 empty] | III
11720 | 004656577 | III | CP | SCUSB485 | Konwerter TTL<>USB<>RS485 | 27.12.24.0 | 700 | B | szt. | 1/-/-/- |  | 11112 | 3838895665700 | [7 empty] | III
11721 | 004117101 | III | CP | NH000 1kVAr 690V gCP | Wkładka topikowa kondensatorowa | 27.12.21.0 | 25.06 | B | szt. | -/3/120/- |  | 11113 |  | 3 | 3838895734727 | 120 | 3838895734734 |  |  |  | III
11722 | 004117102 | III | CP | NH000 1,5kVAr 690V gCP | Wkładka topikowa kondensatorowa | 27.12.21.0 | 25.06 | B | szt. | -/3/120/- |  | 11114 |  | 3 | 3838895734741 | 120 | 3838895734758 |  |  |  | III
11723 | 004117103 | III | CP | NH000 2,5kVAr 690V gCP | Wkładka topikowa kondensatorowa | 27.12.21.0 | 25.06 | B | szt. | -/3/120/- |  | 11115 |  | 3 | 3838895734765 | 120 | 3838895734772 |  |  |  | III
11724 | 004117104 | III | CP | NH000 3kVAr 690V gCP | Wkładka topikowa kondensatorowa | 27.12.21.0 | 22.59 | B | szt. | -/3/120/- |  | 11116 |  | 3 | 3838895734789 | 120 | 3838895734796 |  |  |  | III
11725 | 004117105 | III | CP | NH000 4kVAr 690V gCP | Wkładka topikowa kondensatorowa | 27.12.21.0 | 22.59 | B | szt. | -/3/120/- |  | 11117 |  | 3 | 3838895734802 | 120 | 3838895734819 |  |  |  | III
11726 | 004117106 | III | CP | NH000 5kVAr 690V gCP | Wkładka topikowa kondensatorowa | 27.12.21.0 | 22.59 | B | szt. | -/3/120/- |  | 11118 |  | 3 | 3838895734826 | 120 | 3838895734833 |  |  |  | III
11727 | 004117107 | III | CP | NH000 10kVAr 690V gCP | Wkładka topikowa kondensatorowa | 27.12.21.0 | 20.27 | B | szt. | -/3/120/- |  | 11119 |  | 3 | 3838895734840 | 120 | 3838895734857 |  |  |  | III
11728 | 004117108 | III | CP | NH000 12,5kVAr 690V gCP | Wkładka topikowa kondensatorowa | 27.12.21.0 | 20.27 | B | szt. | -/3/120/- |  | 11120 |  | 3 | 3838895734864 | 120 | 3838895734871 |  |  |  | III
11729 | 004117109 | III | CP | NH000 15kVAr 690V gCP | Wkładka topikowa kondensatorowa | 27.12.21.0 | 20.27 | B | szt. | -/3/120/- |  | 11121 |  | 3 | 3838895734888 | 120 | 3838895734895 |  |  |  | III
11730 | 004117110 | III | CP | NH000 20kVAr 690V gCP | Wkładka topikowa kondensatorowa | 27.12.21.0 | 20.27 | B | szt. | -/3/120/- |  | 11122 |  | 3 | 3838895734901 | 120 | 3838895734918 |  |  |  | III
11731 | 004117111 | III | CP | NH00 25kVAr 690V gCP | Wkładka topikowa kondensatorowa | 27.12.21.0 | 28.78 | B | szt. | -/3/120/- |  | 11123 |  | 3 | 3838895734703 | 120 | 3838895734710 |  |  |  | III
11732 | 004117112 | III | CP | NH00 30kVAr 690V gCP | Wkładka topikowa kondensatorowa | 27.12.21.0 | 28.78 | B | szt. | -/3/120/- |  | 11124 |  | 3 | 3838895734925 | 120 | 3838895734932 |  |  |  | III
11733 | 004117113 | III | CP | NH00 40kVAr 690V gCP | Wkładka topikowa kondensatorowa | 27.12.21.0 | 28.78 | B | szt. | -/3/120/- |  | 11125 |  | 3 | 3838895734949 | 120 | 3838895734956 |  |  |  | III
11734 | 004117114 | III | CP | NH00 50kVAr 690V gCP | Wkładka topikowa kondensatorowa | 27.12.21.0 | 28.78 | B | szt. | -/3/120/- |  | 11126 |  | 3 | 3838895734963 | 120 | 3838895734970 |  |  |  | III
LEGENDA:
A - produkt dostępny w magazynie ETI Polam
B - termin realizacji zamówienia od 4 do 6 tygodni W- wyprzedaż do wyczerpania zapasów D - produkty wycofane z oferty F - produkty w przygotowaniu Cennik 1/2017
Cennik ważny od: 01- 03 -2017

## SpisTresci
SPIS TREŚCI
| ASTI |  | WYŁĄCZNIKI NADPRĄDOWE, PRZECIWPORAŻENIOWE I SILNIKOWE
| EVE |  | MODUŁOWE APARATY ELEKTRYCZNE i APARATY STEROWANIA CZASOWEGO
| ETICON |  | STYCZNIKI INSTALACYJNE-MODUŁOWE, MINIATUROWE I SILNIKOWE
| ETITEC |  | OGRANICZNIKI PRZEPIĘĆ - NAPOWIETRZNE, MODUŁOWE
| DIDO |  | ROZDZIELNICE MIESZKANIOWE SKRZYNKOWE I OSPRZĘT POMOCNICZY
| ETIMETR |  | MIERNIKI ANALOGOWE I CYFROWE
| ETIBREAK |  | WYŁĄCZNIKI KOMPAKTOWE, ROZŁĄCZNIKI MOCY
| ETIPOWER |  | WYŁĄCZNIKI POWIETRZNE -ceny na zapytanie
| ETISWITCH |  | ROZŁĄCZNIKI MOCY - TILOS, ŁĄCZNIKI KRZYWKOWE - ETICAM
| ETICONTROL |  | STEROWNIKI I PRZEKAŹNIKI PROGRAMOWALNE
| SM |  | ZŁĄCZKI GWINTOWE - RZĘDOWE
| ETIBOX |  | OBUDOWY METALOWE I OSPRZĘT POMOCNICZY
| ETISIG |  | LAMPKI I PRZYCISKI STEROWNICZE
| D |  | BEZPIECZNIKI TOPIKOWE INSTALACYJNE I OSPRZĘT
| DO |  | BEZPIECZNIKI TOPIKOWE - MAŁOGABARYTOWE I OSPRZĘT
| C |  | BEZPIECZNIKI TOPIKOWE CYLINDRYCZNE I ROZŁĄCZNIKI
| WT-NH |  | BEZPIECZNIKI TOPIKOWE PRZEMYSŁOWE, ROZŁĄCZNIKI I OSPRZĘT
| ULTRA-QUICK |  | BEZPIECZNIKI TOPIKOWE DO ZABEZPIECZANIA PÓŁPRZEWODNIKÓW
| JM |  | PRODUKTY ELEKTROTECHNICZNE FIRMY JEAN MUELLER POLSKA
| VV |  | BEZPIECZNIKI ŚREDNIEGO NAPIĘCIA
| ETISURGE |  | OGRANICZNIKI PRZEPIĘĆ ŚREDNIEGO NAPIĘCIA W OSŁONIE POLIMEROWEJ
| IZOLATORY |  | IZOLATORY LINIOWE, KOMPOZYTOWE, WISZĄCE ŚREDNIEGO NAPIĘCIA
| ETILINE |  | OSPRZĘT DO LINII NAPOWIETRZNYCH NISKIEGO NAPIĘCIA
| ETILIGHT |  | OPRAWY OŚWIETLENIOWE I ZAPŁONNIKI
| ETICEE |  | GNIAZDA I WTYCZKI PRZEMYSŁOWE CEE
| ETITRAFO |  | TRANSFORMATORY JEDNOFAZOWE
| GREEN PROTECT (PV) |  | BEZPIECZNIKI TOPIKOWE I OGRANICZNIKI PRZEPIĘĆ DO OCHRONY
SYSTEMÓW FOTOWOLTAICZNYCH PV I ENERGETYKI WIATROWEJ
| CP |  | APARATY DO KOMPENSACJI MOCY BIERNEJ
Objaśnienia:
| A | - | produkt dostępny w magazynie ETI Polam
| B | - | termin realizacji zamówienia 4 do 6 tygodni
| W | - | wyprzedaż do wyczerpania zapasów
| D |  | produkty wycofane z oferty
| F | - | pozycje w przygotowaniu
...........................................................................................
....................................................................
...........................................................................................
...........................................................................................
...........................................................................................
...........................................................................................
...........................................................................................
...........................................................................................
...........................................................................................
..........................................................................................

## Warunki
WARUNKI SPRZEDAŻY
1. | Wykaz cen obowiązujących w obrocie krajowym od dnia 01.03.2017r. na wyroby i towary oferowane przez ETI Polam Sp. z o.o.
2. | Niniejszy wykaz obejmuje ceny obowiązujące w obrocie krajowym.
3. | Podane ceny nie obejmują podatku od towarów i usług VAT.
4. | Ceny wyrobów podane są na bazie ex-works (magazyn producenta).
5. | Możliwa jest dostawa towaru przez Producenta na adres Odbiorcy podany przez zamawiającego:
a) wartość zamówienia do 2.500 zł netto - koszt transportu ponosi Odbiorca,
b) wartość zamówienia powyżej 2.500 zł netto - koszt transportu ponosi Dostawca.
6. | Standardowy termin płatności - gotówka.
7. | Dostawca zastrzega sobie prawo korygowania zamówień Odbiorcy zgodnie z opakowaniem transportowym według katalogu Dostawcy. W przeciwnym razie doliczana jest marża detaliczna w wysokości 20%
8. | Dostawca zastrzega sobie prawo do bieżącej zmiany cen.
9. | Inne warunki sprzedaży mogą być negocjowane z Dostawcą.
10. | Zamawiający wyroby z niniejszego cennika przyjmuje warunki sprzedaży.
11. | W sprawach nie uregulowanych w niniejszym cenniku stosowane będą przepisy
Kodeksu Cywilnego.
E N E R G I A P O D K O N T R O L Ą
1/2017r.