## Informacje Ogólne
Cennik bazowy Styczeń 2017
Legrand Polska Sp. z o.o.
Wszystkie podane ceny są cenami netto w PLN
Cennik obowiązuje od dnia 2 stycznia 2017
Legrand Polska informuje, że dostępność produktów nie znajdujących się w polskim wydaniu katalogu może być ograniczona.
W powyższym przypadku czas dostawy podlega każdorazowo indywidualnym ustaleniom
W cenniku bazowym oprócz numerów referencyjnych, nazw produktów i ich cen, umieszczono również
1. ) kody rodzin produktowych ( według opisu znajdującego się w zakładce "Rodziny produktowe" )
2. ) wielkości opakowań jednostkowych
( w przypadku oznakowania 1/100, 1 oznacza ilość w opakowaniu jednostkowym, a 100 ilość w opakowaniu zbiorczym )
3. ) jednostki miary ceny, gdzie :
SZ - sztuka
MB - metr bieżący
KP - komplet elementów
4. ) PKWiU
5. ) obowiązującą stawkę VAT

## Cennik Legrand Bticino Cablofil
L.p. | Grupa bonusowa | Grupa rabatowa | Rodzina handlowa | Opis rodziny | Marka | Numer referencyjny | Opis produktu | Rozszerzony opis produktu | Cena bazowa 2.01.2017 | J.m. ceny | Opakowanie | PKWIU | VAT % | Typ wykonania (Cablofil) | Symbol (Cablofil) | Nowości 2017 | Zamiennik dla
1 | 5 | A | ALTIS | Szafy Altis | Legrand | 034746 | ALTIS BLACHOWKRĘT 5,5 x 16 | ALTIS BLACHOWKRĘT 5,5 X 16 | 0.38 | SZ | 100 | 27.12.40.0 | 23
2 | 5 | A | DLAW | Dławiki i zaślepki | Legrand | 096830 | NAKR. PG 7 RAL 7035 DŁ.IP55 | NAKRĘTKA, RAL 7035, PG 7 | 0.5 | SZ | 50 | 27.12.40.0 | 23
3 | 5 | A | DLAW | Dławiki i zaślepki | Legrand | 096840 | NAKR. ISO 12 RAL 7035 DŁ.IP55 | NAKRĘTKA, RAL 7035, ISO 12 | 0.54 | SZ | 50 | 27.12.40.0 | 23
4 | 5 | A | DLAW | Dławiki i zaślepki | Legrand | 096831 | NAKR. PG 9 RAL 7035 DŁ.IP55 | NAKRĘTKA, RAL 7035, PG 9 | 0.57 | SZ | 50 | 27.12.40.0 | 23
5 | 5 | A | DLAW | Dławiki i zaślepki | Legrand | 096841 | NAKR. ISO 16 RAL 7035 DŁ.IP55 | NAKRĘTKA, RAL 7035, ISO 16 | 0.58 | SZ | 50 | 27.12.40.0 | 23
6 | 5 | A | DLAW | Dławiki i zaślepki | Legrand | 096843 | NAKR. ISO 20 RAL 7035 DŁ.IP55 | NAKRĘTKA, RAL 7035, ISO 20 | 0.61 | SZ | 50 | 27.12.40.0 | 23
7 | 5 | A | DLAW | Dławiki i zaślepki | Legrand | 096832 | NAKR. PG 11 RAL 7035 DŁ.IP55 | NAKRĘTKA, RAL 7035, PG 11 | 0.64 | SZ | 50 | 27.12.40.0 | 23
8 | 5 | A | ALTIS | Szafy Altis | Legrand | 034745 | ŚRUBA Z ŁBEM H4,8MMX16 SAMONAW | ŚRUBA Z ŁBEM H4,8MMX16 SAMONAWIERCAJĄCA | 0.75 | SZ | 100 | 27.12.40.0 | 23
9 | 5 | A | DLAW | Dławiki i zaślepki | Legrand | 096833 | NAKR. PG 13 RAL 7035 DŁ.IP55 | NAKRĘTKA, RAL 7035, PG 13.5 | 0.77 | SZ | 50 | 27.12.40.0 | 23
10 | 5 | A | ALTIS | Szafy Altis | Legrand | 034750 | ŚRUBA Z ŁBEM I KAPT. IZOLAC. | ŚRUBA Z ŁBEM I KAPTURKIEM IZOLACYJNYM | 0.83 | SZ | 200 | 27.12.40.0 | 23
11 | 5 | A | DLAW | Dławiki i zaślepki | Legrand | 096845 | NAKR. ISO 25 RAL 7035 DŁ.IP55 | NAKRĘTKA, RAL 7035, ISO 25 | 0.84 | SZ | 50 | 27.12.40.0 | 23
12 | 5 | A | DLAW | Dławiki i zaślepki | Legrand | 096834 | NAKR. PG 16 RAL 7035 DŁ.IP55 | NAKRĘTKA, RAL 7035, PG 16 | 0.84 | SZ | 50 | 27.12.40.0 | 23
13 | 5 | A | LINA | Kanały grzebieniowe LINA | Legrand | 036646 | KOŁEK DO MOC. LINA 25 NA PEŁN. PŁYT. | KOŁEK DO MOCOWANIA LINA 25 NA PEŁNEJ PŁYTCIE | 0.93 | SZ | 100 | 27.12.40.0 | 23
14 | 5 | A | ALTIS | Szafy Altis | Legrand | 036644 | NIT WZMOCN. ŚR6MM DO OTW.6,5MM | NIT WZMOCNIONY ŚREDNICA 6MM DO OTWORÓW 6,5MM | 0.99 | SZ | 500 | 27.12.40.0 | 23
15 | 5 | A | DLAW | Dławiki i zaślepki | Legrand | 096846 | NAKR. ISO 32 RAL 7035 DŁ.IP55 | NAKRĘTKA, RAL 7035, ISO 32 | 0.99 | SZ | 25 | 27.12.40.0 | 23
16 | 5 | A | DLAW | Dławiki i zaślepki | Legrand | 096835 | NAKR. PG 21 RAL 7035 DŁ.IP55 | NAKRĘTKA, RAL 7035, PG 21 | 1.07 | SZ | 50 | 27.12.40.0 | 23
17 | 5 | A | ALTIS | Szafy Altis | Legrand | 034747 | ALTIS BLACHOWKRĘT 5,5 x 19 | ALTIS BLACHOWKRĘT 5,5 X 19 | 1.11 | SZ | 100 | 27.12.40.0 | 23
18 | 5 | A | DLAW | Dławiki i zaślepki | Legrand | 097990 | NAKRĘTKA METAL. PG 7 | NAKRĘTKA METALOWA PG 7 | 1.11 | SZ | 50 | 27.12.40.0 | 23
19 | 5 | A | DLAW | Dławiki i zaślepki | Legrand | 096836 | NAKR. PG 29 RAL 7035 DŁ.IP55 | NAKRĘTKA, RAL 7035, PG 29 | 1.13 | SZ | 25 | 27.12.40.0 | 23
20 | 5 | A | AKCSP | Akcesoria do szafek przemysłowych | Legrand | 036458 | UCHW. SZYN – PLAST. WKR. ŚR. 3/5 KREM. | UCHWYT SZYN - PLASTIKOWY WKRĘT ŚRUBA 3/5 KREMOWY | 1.34 | SZ | 100 | 27.12.40.0 | 23
21 | 5 | A | AKCSP | Akcesoria do szafek przemysłowych | Legrand | 036460 | UCHW. SZYN – PLAST. WKR. ŚR. 4/6 BIAŁ. | UCHWYT SZYN - PLASTIKOWY WKRĘT ŚRUBA 4/6 BIAŁY | 1.43 | SZ | 100 | 27.12.40.0 | 23
22 | 5 | A | AKCSP | Akcesoria do szafek przemysłowych | Legrand | 036459 | UCHW. SZYN – PLAST. WKR. ŚR. 5/3 CZAR. | UCHWYT SZYN - PLASTIKOWY WKRĘT ŚRUBA 5/3 CZARNY | 1.43 | SZ | 100 | 27.12.40.0 | 23
23 | 1 | A | XL400 | Rozdz. i szafy XL3 400 | Legrand | 020080 | NITY DO MOCOWANIA LINA 25 | NITY DO MOCOWANIA LINA 25 | 1.5 | SZ | 100 | 27.12.40.0 | 23
24 | 5 | A | AKCSP | Akcesoria do szafek przemysłowych | Legrand | 036465 | UCHW. SZYN – PLAST. WKR. ŚR. 6/4 SZAR. | UCHWYT SZYN - PLASTIKOWY WKRĘT ŚRUBA 6/4 SZARY | 1.63 | SZ | 100 | 27.12.40.0 | 23
25 | 5 | A | AKCSP | Akcesoria do szafek przemysłowych | Legrand | 036450 | NAKR. KWADR. M4 DO MOC. ZASILAN. | NAKRĘTKA KWADRATOWA M4 DO MOCOWANIA APARATÓW | 1.74 | SZ | 20 | 27.12.40.0 | 23
26 | 5 | A | DLAW | Dławiki i zaślepki | Legrand | 096837 | NAKR. PG 36 RAL 7035 DŁ.IP55 | NAKRĘTKA, RAL 7035, PG 36 | 1.75 | SZ | 10 | 27.12.40.0 | 23
27 | 5 | A | OZNAC | Oznaczniki kablowe: Memocab, Cab3, Duplix | Legrand | 038491 | UCHWYT OZNACZ. CAB3 25-35 mm2 | UCHWYT OZNACZ. CAB3 25-35 MM2 | 1.78 | SZ | 50 | 27.12.40.0 | 23
28 | 5 | A | DLAW | Dławiki i zaślepki | Legrand | 096847 | NAKR. ISO 40 RAL 7035 DŁ.IP55 | NAKRĘTKA, RAL 7035, ISO 40 | 1.8 | SZ | 10 | 27.12.40.0 | 23
29 | 5 | A | VIKIN | Złączki Viking | Legrand | 037550 | OSŁ. KOŃCOWA ZŁĄCZEK P5-6-8-10 | OSŁONA KOŃCOWA ZŁĄCZEK P5-6-8-10MM | 1.87 | SZ | 100 | 27.12.40.0 | 23
30 | 5 | A | AKCSP | Akcesoria do szafek przemysłowych | Legrand | 036451 | NAKR. KWADR. M5 DO MOC. ZASILAN. | NAKRĘTKA KWADRATOWA M5 DO MOCOWANIA APARATÓW | 1.93 | SZ | 20 | 27.12.40.0 | 23
31 | 1 | A | XL400 | Rozdz. i szafy XL3 400 | Legrand | 020091 | ŚRUBY M6 | ŚRUBY M6 | 1.93 | SZ | 50 | 27.12.40.0 | 23
32 | 5 | A | AKCSP | Akcesoria do szafek przemysłowych | Legrand | 036452 | NAKR. KWADR. M6 DO MOC. ZASILAN. | NAKRĘTKA KWADRATOWA M6 DO MOCOWANIA APARATÓW | 1.97 | SZ | 20 | 27.12.40.0 | 23
33 | 5 | A | SIGNI | Urządzenia sterujące i sygnalizacyjne Signis | Legrand | 022960 | OSMOZ UCHW. KORPUSU POJEDYNCZY | OSMOZ UCHWYT KORPUSU POJEDYNCZY | 1.99 | SZ | 20 | 27.12.40.0 | 23
34 | 5 | A | DLAW | Dławiki i zaślepki | Legrand | 096838 | NAKR. PG 42 RAL 7035 DŁ.IP55 | NAKRĘTKA, RAL 7035, PG 42 | 2.03 | SZ | 10 | 27.12.40.0 | 23
35 | 5 | A | VIKIN | Złączki Viking | Legrand | 037586 | OSŁ. KOŃC. ZŁ. SPRĘŻ. 1WE/1WY | OSŁONA KOŃCOWA ZŁĄCZEK SPRĘŻYNOWYCH 1WEJŚCIE/1WYJŚCIA | 2.05 | SZ | 50 | 27.12.40.0 | 23
36 | 5 | A | STARF | Końcówki kablowe Starfix | Legrand | 037671 | KOŃC. KABL. STARFIX 25 mm2 | KOŃC. KABL. STARFIX 25 MM2 | 2.07 | SZ | 50 | 27.33.13.0 | 23
37 | 5 | A | DLAW | Dławiki i zaślepki | Legrand | 096848 | NAKR. ISO 50 RAL 7035 DŁ.IP55 | NAKRĘTKA, RAL 7035, ISO 50 | 2.14 | SZ | 10 | 27.12.40.0 | 23
38 | 5 | A | OZNAC | Oznaczniki kablowe: Memocab, Cab3, Duplix | Legrand | 038492 | UCHWYT OZNACZ.CAB3 50-70MM2 |  | 2.22 | SZ | 50 | 27.12.40.0 | 23
39 | 5 | A | AKCSP | Akcesoria do szafek przemysłowych | Legrand | 036760 | NAKRĘTKA PŁASKA Z WKR. CBL 6 x 10 | NAKRĘTKA PŁASKA Z WKRĘCANĄ ŚRUBĄ CBL 6 X 10 | 2.32 | SZ | 20 | 27.12.40.0 | 23
40 | 5 | A | DLAW | Dławiki i zaślepki | Legrand | 096839 | NAKR. PG 48 RAL 7035 DŁ.IP55 | NAKRĘTKA, RAL 7035, PG 48 | 2.33 | SZ | 10 | 27.12.40.0 | 23
41 | 5 | A | VIKIN | Złączki Viking | Legrand | 037521 | TRZPIEŃ DO ŁĄCZ. 2 DŹWIGNI | TRZPIEŃ DO ŁĄCZENIA 2 DŹWIGNI | 2.34 | SZ | 20 | 27.12.40.0 | 23
42 | 5 | A | DLAW | Dławiki i zaślepki | Legrand | 096849 | NAKR. ISO 63 RAL 7035 DŁ.IP55 | NAKRĘTKA, RAL 7035, ISO 63 | 2.34 | SZ | 10 | 27.12.40.0 | 23
43 | 5 | A | ALTIS | Szafy Altis | Legrand | 036442 | NAKRĘTKA SAMOMOCUJĄCA M6 | NAKRĘTKA SAMOMOCUJĄCA M6 | 2.4 | SZ | 100 | 27.12.40.0 | 23
44 | 5 | A | VIKIN | Złączki Viking | Legrand | 037587 | OSŁ. KOŃC. ZŁ. SPRĘŻ. 1WE/2WY | OSŁONA KOŃCOWA ZŁĄCZEK SPRĘŻYNOWYCH 1WEJŚCIE/2WYJSCIA | 2.4 | SZ | 50 | 27.12.40.0 | 23
45 | 5 | A | DLAW | Dławiki i zaślepki | Legrand | 096820 | DŁAWIK IP 55 PG 7 RAL 7035 | DŁAWIK IP55, RAL 7035, PG 7 | 2.51 | SZ | 50 | 27.12.40.0 | 23
46 | 5 | A | DLAW | Dławiki i zaślepki | Legrand | 096821 | DŁAWIK IP 55 PG 9 RAL 7035 | DŁAWIK IP55, RAL 7035, PG 9 | 2.63 | SZ | 50 | 27.12.40.0 | 23
47 | 5 | A | VIKIN | Złączki Viking | Legrand | 037551 | OSŁ. KOŃCOWA ZŁĄCZEK P12-15 | OSŁONA KOŃCOWA ZŁĄCZEK 12-15MM | 2.68 | SZ | 20 | 27.12.40.0 | 23
48 | 5 | A | DLAW | Dławiki i zaślepki | Legrand | 096800 | DŁAWIK IP 55 ISO 12 RAL 7035 | DŁAWIK IP55, RAL 7035, ISO 12 | 2.74 | SZ | 50 | 27.12.40.0 | 23
49 | 1 | A | ELEMP | Elementy przyłaczeniowe Power | Legrand | 036774 | WKRĘT M6 x 10 | WKRĘT M6 X 10 | 2.76 | SZ | 50 | 27.12.40.0 | 23
50 | 5 | A | ALTIS | Szafy Altis | Legrand | 036440 | KLIPS Z GWINT. M4 DO PŁ. PERFOR. | KLIPS Z GWINTEM M4 DO PŁYT PERFOROWANYCH | 2.8 | SZ | 100 | 27.12.40.0 | 23
51 | 5 | A | DLAW | Dławiki i zaślepki | Legrand | 098041 | ZAŚLEPKA PLAST.ISO16 RAL7001 | ZAŚLEPKA PLAST.ISO16 RAL7001 | 2.82 | SZ | 50 | 27.12.40.0 | 23
52 | 5 | A | DLAW | Dławiki i zaślepki | Legrand | 098043 | ZAŚLEPKA PLAST.ISO20 RAL7001 | ZAŚLEPKA PLAST.ISO20 RAL7001 | 2.82 | SZ | 50 | 27.12.40.0 | 23
53 | 5 | A | DLAW | Dławiki i zaślepki | Legrand | 096822 | DŁAWIK IP 55 PG 11 RAL 7035 | DŁAWIK IP55, RAL 7035, PG 11 | 2.86 | SZ | 50 | 27.12.40.0 | 23
54 | 5 | A | STARF | Końcówki kablowe Starfix | Legrand | 037677 | KOŃCÓWKI KABL. STARFIX 35 mm2 | KOŃCÓWKI KABLOWE STARFIX 35 MM2 | 2.94 | SZ | 50 | 27.33.13.0 | 23
55 | 5 | A | AKCSP | Akcesoria do szafek przemysłowych | Legrand | 036775 | WKRĘT M6 x 10 Z PODKŁ. PŁASK. | WKRĘT M6 X 10 Z PODKŁADKAMI PŁASKIMI. | 2.94 | SZ | 50 | 27.12.40.0 | 23
56 | 5 | A | ALTIS | Szafy Altis | Legrand | 036441 | KLIPS Z GWINT. M5 DO PŁ. PERFOR. | KLIPS Z GWINTEM M5 DO PŁYT PERFOROWANYCH | 3.01 | SZ | 100 | 27.12.40.0 | 23
57 | 5 | A | DLAW | Dławiki i zaślepki | Legrand | 096801 | DŁAWIK IP 55 ISO 16 RAL 7035 | DŁAWIK IP55, RAL 7035, ISO 16 | 3.02 | SZ | 50 | 27.12.40.0 | 23
58 | 5 | A | VIKIN | Złączki Viking | Legrand | 037560 | PRZEGR.IZOL. 1WE-1WY P5-6-8-10 | PRZEGRODA IZOLACYJNA 1WEJŚCIE-1WYJŚCIE 5-6-8-10MM | 3.1 | SZ | 20 | 27.12.40.0 | 23
59 | 5 | A | DLAW | Dławiki i zaślepki | Legrand | 096823 | DŁAWIK IP 55 PG 13 RAL 7035 | DŁAWIK IP55, RAL 7035, PG 13.5 | 3.18 | SZ | 50 | 27.12.40.0 | 23
60 | 5 | A | LINA | Kanały grzebieniowe LINA | Legrand | 036640 | UCHWYT MOCUJ. LINA 25 DO SZYN | UCHWYT MOCUJĄCY LINA 25 DO SZYN | 3.31 | SZ | 100 | 27.12.40.0 | 23
61 | 5 | A | DLAW | Dławiki i zaślepki | Legrand | 098045 | ZAŚLEPKA PLAST.ISO25 RAL7001 | ZAŚLEPKA PLAST.ISO25 RAL7001 | 3.41 | SZ | 50 | 27.12.40.0 | 23
62 | 5 | A | VIKIN | Złączki Viking | Legrand | 037522 | TRZPIEŃ DO ŁĄCZ. 3 DŹWIGNI | TRZPIEŃ DO ŁĄCZENIA 3 DŹWIGNI | 3.42 | SZ | 20 | 27.12.40.0 | 23
63 | 5 | A | OPASK | Opaski kablowe | Legrand | 031921 | COLSON 9X750 ZAB.P/UV |  | 3.52 | SZ | 100 | 27.33.13.0 | 23
64 | 5 | A | OBUDP | Obudowy izolacyjne przemysłowe | Legrand | 091907 | PLEXO DLAWICA WYMIENNA |  | 3.53 | SZ | 50 | 27.33.13.0 | 23
65 | 5 | A | STARF | Końcówki kablowe Starfix | Legrand | 037678 | KOŃCÓWKI KABL. STARFIX 50 mm2 | KOŃCÓWKI KABLOWE STARFIX 50 MM2 | 3.61 | SZ | 30 | 27.33.13.0 | 23
66 | 5 | A | VIKIN | Złączki Viking | Legrand | 037588 | OSŁ. KOŃC. ZŁ. SPRĘŻ. 2WE/2WY | OSŁONA KOŃCOWA ZŁĄCZEK SPRĘŻYNOWYCH 2WEJŚCIA/2WYJŚCIA | 3.67 | SZ | 20 | 27.12.40.0 | 23
67 | 5 | A | LINA | Kanały grzebieniowe LINA | Legrand | 636177 | LINA 25 SPIRALA DO PRZEW. 6 mm | LINA 25 SPIRALA DO PRZEWODÓW 6 MM | 3.75 | MB | 25 | 27.12.40.0 | 23
68 | 5 | A | LINA | Kanały grzebieniowe LINA | Legrand | 036702 | LINA 25 UCHW. OPISU | LINA 25 UCHWYT OPISU | 3.78 | SZ | 50 | 27.12.40.0 | 23
69 | 5 | A | AKCSP | Akcesoria do szafek przemysłowych | Legrand | 037439 | UCHWYT MONT. BL. ROZDZ. NA TH 35 | UCHWYT MONTAŻOWY BLOKADY ROZDZIELNICY NA TH 35 | 3.82 | SZ | 100 | 27.12.40.0 | 23
70 | 1 | A | ELEMP | Elementy przyłaczeniowe Power | Legrand | 037365 | ZACISK DO SZYN Z/OT. M5 2 x 10 mm2 | ZACISK DO SZYN Z OTWORAMI M5 2 X 10 MM2 | 3.83 | SZ | 100 | 27.12.40.0 | 23
71 | 5 | A | VIKIN | Złączki Viking | Legrand | 037589 | OSŁ. KOŃC. ZŁ. SPRĘŻ. 2TOR SZ5 | OSŁONA KOŃCOWA ZŁĄCZEK SPRĘŻYNOWYCH 2 TOROWYCH SZEROKOŚĆ 5MM | 3.83 | SZ | 20 | 27.12.40.0 | 23
72 | 5 | A | VIKIN | Złączki Viking | Legrand | 037552 | OSŁONA KOŃCOWA ZŁĄCZEK 2WE/2WY | OSŁONA KOŃCOWA ZŁĄCZEK 2WEJŚCIA/2WYJŚCIA | 3.83 | SZ | 20 | 27.12.40.0 | 23
73 | 5 | A | DLAW | Dławiki i zaślepki | Legrand | 096803 | DŁAWIK IP 55 ISO 20 RAL 7035 | DŁAWIK IP55, RAL 7035, ISO 20 | 3.84 | SZ | 50 | 27.12.40.0 | 23
74 | 5 | A | LINA | Kanały grzebieniowe LINA | Legrand | 036645 | DOCISK PRZEW. LINA 25/U. OZNACZN. | KLIPS DO UKŁADANIA PRZEWODÓW LINA 25 | 3.87 | SZ | 50 | 27.12.40.0 | 23
75 | 5 | A | VIKIN | Złączki Viking | Legrand | 037590 | OSŁ. KOŃC. ZŁ. BEZŚR. WKŁ.BEZ. | OSŁONA KOŃCOWA ZŁĄCZEK SPRĘŻYNOWYCH Z WKŁADKĄ BEZPIECZNIKOWĄ | 3.87 | SZ | 20 | 27.12.40.0 | 23
76 | 5 | A | AKCSP | Akcesoria do szafek przemysłowych | Legrand | 036469 | UCHW. OMEGA DO WKR. ŚR. 4 mm | UCHWYT OMEGA DO WKRĘTÓW ŚRUBA 4 MM | 3.93 | SZ | 40 | 27.12.40.0 | 23
77 | 5 | A | VIKIN | Złączki Viking | Legrand | 037555 | OSŁ. KOŃC. ZŁĄCZY ROZŁ. POM. | OSŁONA KOŃCOWA ZŁĄCZY ROZŁĄCZANYCH POMARAŃCZOWA | 3.94 | SZ | 20 | 27.12.40.0 | 23
78 | 5 | A | DLAW | Dławiki i zaślepki | Legrand | 098020 | DŁAWIK IP68 PG 7 | DŁAWIK IP68 PG 7 | 3.97 | SZ | 25 | 27.12.40.0 | 23
79 | 5 | A | VIKIN | Złączki Viking | Legrand | 037595 | PRZEG.IZOL. ZŁ. SZYBK-ZŁ. 2PR. | PRZEGRODA IZOLACYJNA ZŁĄCZEK SPRĘŻYNOWYCH SZARA | 4.06 | SZ | 10 | 27.12.40.0 | 23
80 | 5 | A | DLAW | Dławiki i zaślepki | Legrand | 096824 | DŁAWIK IP 55 PG 16 RAL 7035 | DŁAWIK IP55, RAL 7035, PG 16 | 4.09 | SZ | 50 | 27.12.40.0 | 23
81 | 5 | A | DLAW | Dławiki i zaślepki | Legrand | 098021 | DŁAWIK IP68 PG 9 | DŁAWIK IP68 PG 9 | 4.16 | SZ | 25 | 27.12.40.0 | 23
82 | 5 | A | VIKIN | Złączki Viking | Legrand | 037100 | ZŁ. VIKING 1 TOR 2,5mm2 NIEB | ZŁĄCZKA VIKING 1 TOR 2,5MM2 NIEBIESKA | 4.16 | SZ | 60 | 27.12.40.0 | 23
83 | 5 | A | VIKIN | Złączki Viking | Legrand | 037160 | ZŁ. VIKING 1 TOR 2,5mm2 SZAR. | ZŁĄCZKA VIKING 1 TOROWA 2,5MM2 SZARA | 4.16 | SZ | 60 | 27.12.40.0 | 23
84 | 5 | A | VIKIN | Złączki Viking | Legrand | 037200 | ZŁ. VIKING SPR. 2,5mm2 2PRZ.N | ZŁĄCZKA VIKING SPRĘŻYNOWA 2,5MM2 2PRZEWODOWA NIEBIESKA | 4.16 | SZ | 60 | 27.12.40.0 | 23
85 | 5 | A | VIKIN | Złączki Viking | Legrand | 037260 | ZŁ.VIKING SPR. 2,5mm2 2PRZ.SZ | ZŁĄCZKA VIKING SPRĘŻYNOWA 2,5MM2 2 PRZEWODOWA SZARA | 4.16 | SZ | 60 | 27.12.40.0 | 23
86 | 5 | A | VIKIN | Złączki Viking | Legrand | 037161 | ZŁ. VIKING 1 TOR 4mm2 SZAR. | ZŁĄCZKA VIKING 1 TOROWA 4MM2 SZARA | 4.22 | SZ | 50 | 27.12.40.0 | 23
87 | 5 | A | VIKIN | Złączki Viking | Legrand | 037261 | ZŁ. VIKING SPR. 4mm2 2PRZ.SZ | ZŁĄCZKA VIKING SPRĘŻYNOWA 4MM2 2 PRZEWODOWA SZARA | 4.22 | SZ | 50 | 27.12.40.0 | 23
88 | 5 | A | VIKIN | Złączki Viking | Legrand | 037553 | OSŁONA KOŃCOWA ZŁĄCZEK 2 TOR | OSŁONA KOŃCOWA ZŁĄCZEK 2 TOROWYCH | 4.25 | SZ | 20 | 27.12.40.0 | 23
89 | 5 | A | VIKIN | Złączki Viking | Legrand | 037502 | SZYNA MOSTK. SZYBK-ZŁ. 2P SZ.5 | SZYNA MOSTKUJĄCA DO ZŁĄCZEK 2P SZEROKOŚĆ 5 | 4.28 | SZ | 50 | 27.12.40.0 | 23
90 | 5 | A | ALTIS | Szafy Altis | Legrand | 047713 | KLIPS Z GWINT.M8 | KLIPS Z GWINTEM M8 | 4.31 | SZ | 50 | 27.12.40.0 | 23
91 | 5 | A | VIKIN | Złączki Viking | Legrand | 037554 | OSŁONA KOŃCOWA ZŁĄCZEK 3 TOR | OSŁONA KOŃCOWA ZŁĄCZEK 3 TOROWYCH | 4.35 | SZ | 20 | 27.12.40.0 | 23
92 | 5 | A | ALTIS | Szafy Altis | Legrand | 047712 | KLIPS Z GWINT.M6 | KLIPS Z GWINTEM M6 | 4.38 | SZ | 50 | 27.12.40.0 | 23
93 | 5 | A | AKCSP | Akcesoria do szafek przemysłowych | Legrand | 036462 | UCHW. SZYN – METAL. WKR. ŚR. 5 mm | UCHWYT SZYN - METALOWY WKRĘT ŚRUBA 5 MM | 4.41 | SZ | 100 | 27.12.40.0 | 23
94 | 5 | A | DLAW | Dławiki i zaślepki | Legrand | 098022 | DŁAWIK IP68 PG 11 | DŁAWIK IP68 PG 11 | 4.52 | SZ | 25 | 27.12.40.0 | 23
95 | 5 | A | VIKIN | Złączki Viking | Legrand | 037220 | ZŁ. SPR. 1TOR 2,5mm2 SZ5 POMAR | ZŁĄCZKA VIKING SPRĘŻYNOWA 1TOROWA 2,5MM2 SZEROKOŚĆ 5 POMARAŃCZOWA | 4.53 | SZ | 60 | 27.12.40.0 | 23
96 | 5 | A | VIKIN | Złączki Viking | Legrand | 037130 | ZŁ. VIKING 1 TOR 2,5mm2 CZERW. | ZŁĄCZKA VIKING 1 TOROWA 2,5MM2 CZERWONA | 4.53 | SZ | 60 | 27.12.40.0 | 23
97 | 5 | A | VIKIN | Złączki Viking | Legrand | 037120 | ZŁ. VIKING 1 TOR 2,5mm2 POM. | ZŁĄCZKA VIKING 1 TOROWA 2,5MM2 POMARAŃCZOWA | 4.53 | SZ | 60 | 27.12.40.0 | 23
98 | 5 | A | AKCSP | Akcesoria do szafek przemysłowych | Legrand | 036461 | UCHW. SZYN – METAL. WKR. ŚR. 4 mm | UCHWYT SZYN - METALOWY WKRĘT ŚRUBA 4 MM | 4.54 | SZ | 100 | 27.12.40.0 | 23
99 | 5 | A | VIKIN | Złączki Viking | Legrand | 037505 | SZYNA MOSTK. SZYBK-ZŁ. 2P SZ.6 | MOSTEK ŁĄCZENIOWY DO ŁĄCZENIA 2 ZŁĄCZEK SZEROKOŚĆ 6 | 4.66 | SZ | 50 | 27.12.40.0 | 23
100 | 5 | A | VIKIN | Złączki Viking | Legrand | 037516 | DŹWIG. DO ROZŁ. OBW. NEUTR. | DŹWIGNIA DO ROZŁĄCZANIA OBWODU NEUTRALNEGO | 4.72 | SZ | 10 | 27.12.40.0 | 23
101 | 5 | A | DLAW | Dławiki i zaślepki | Legrand | 098001 | DŁAWIK IP68 ISO 16 | DŁAWIK IP68 ISO 16 | 4.77 | SZ | 25 | 27.12.40.0 | 23
102 | 5 | A | VIKIN | Złączki Viking | Legrand | 037517 | DŹWIG. W KOLORZE SZARYM | DŹWIGNIA W KOLORZE SZARYM | 4.81 | SZ | 10 | 27.12.40.0 | 23
103 | 5 | A | VIKIN | Złączki Viking | Legrand | 037221 | ZŁ. SPR. 1TOR 4mm2 SZ5 POMAR | ZŁĄCZKA VIKING SPRĘŻYNOWA 1TOR 4MM2 SZEROKOŚĆ 5 POMARAŃCZOWA | 4.93 | SZ | 50 | 27.12.40.0 | 23
104 | 5 | A | VIKIN | Złączki Viking | Legrand | 037131 | ZŁ. VIKING 1 TOR 4mm2 CZERW. | ZŁĄCZKA VIKING 1 TOROWA 4MM2 CZERWONA | 4.93 | SZ | 50 | 27.12.40.0 | 23
105 | 5 | A | VIKIN | Złączki Viking | Legrand | 037101 | ZŁ. VIKING 1 TOR 4mm2 NIEB | ZŁĄCZKA VIKING 1 TOR 4MM2 NIEBIESKA | 4.93 | SZ | 50 | 27.12.40.0 | 23
106 | 5 | A | VIKIN | Złączki Viking | Legrand | 037121 | ZŁ. VIKING 1 TOR 4mm2 POM. | ZŁĄCZKA VIKING 1 TOROWA 4MM2 POMARAŃCZOWA | 4.93 | SZ | 50 | 27.12.40.0 | 23
107 | 5 | A | VIKIN | Złączki Viking | Legrand | 037201 | ZŁ. VIKING SPR. 4mm2 2 PRZ.N | ZŁĄCZKA VIKING SPRĘŻYNOWA 4MM2 2 PRZEWODNOWA NIEBIESKA | 4.93 | SZ | 50 | 27.12.40.0 | 23
108 | 5 | A | DLAW | Dławiki i zaślepki | Legrand | 096825 | DŁAWIK IP 55 PG 21 RAL 7035 | DŁAWIK IP55, RAL 7035, PG 21 | 4.94 | SZ | 50 | 27.12.40.0 | 23
109 | 5 | A | DLAW | Dławiki i zaślepki | Legrand | 098023 | DŁAWIK IP68 PG 13,5 | DŁAWIK IP68 PG 13,5 | 5.01 | SZ | 25 | 27.12.40.0 | 23
110 | 1 | A | XL160 | Rozdz. i szafy XL3 160 | Legrand | A7632A | KLUCZ ZAMKA PŁASKIEGO XL3 160 | KLUCZ ZAMKA PŁASKIEGO XL3 160 | 5.05 | SZ | 1 | 27.12.40.0 | 23
111 | 5 | A | LINA | Kanały grzebieniowe LINA | Legrand | 036641 | UCHWYT MOCUJ. LINA 25 DO PŁ. PERF. | UCHWYT MOCUJĄCY LINA 25 DO PŁYT PERFOROWANYCH | 5.23 | SZ | 20 | 27.12.40.0 | 23
112 | 1 | A | CTX3 | Styczniki przemysłowe | Legrand | 416840 | OSŁ. FRONT. BEZP. CTX3 3P(9-150A) / 4P(40-135A) | OSŁONA FRONTOWA BEZPIECZ. CTX3 3P(9-150A) / 4P(40-135A) | 5.24 | SZ | 150 | 27.12.40.0 | 23
113 | 1 | A | ELEMP | Elementy przyłaczeniowe Power | Legrand | 004416 | UCHWYT O SZER. 10 mm | UCHWYT O SZEROKOŚCI 10 MM | 5.37 | SZ | 10 | 27.12.40.0 | 23
114 | 5 | A | DLAW | Dławiki i zaślepki | Legrand | 098046 | ZAŚLEPKA PLAST.ISO32 RAL7001 | ZAŚLEPKA PLAST.ISO32 RAL7001 | 5.47 | SZ | 50 | 27.12.40.0 | 23
115 | 5 | A | AKCSP | Akcesoria do szafek przemysłowych | Legrand | 036463 | UCHW. SZYN – METAL. WKR. ŚR. 6 mm | UCHWYT SZYN - METALOWY WKRĘT ŚRUBA 6 MM | 5.52 | SZ | 100 | 27.12.40.0 | 23
116 | 5 | A | VIKIN | Złączki Viking | Legrand | 037518 | MINI DŹWIGNIA DO 0371/2 80 | MINI DŹWIGNIA DO 0371/2 80 | 5.52 | SZ | 10 | 27.12.40.0 | 23
117 | 5 | A | VIKIN | Złączki Viking | Legrand | 037510 | BLOKADA KOŃCOWA AUTOMAT. SZ.6 | BLOKADA KOŃCOWA AUTOMATYCZNA SZEROKOŚĆ 6MM | 5.56 | SZ | 50 | 27.12.40.0 | 23
118 | 5 | A | DLAW | Dławiki i zaślepki | Legrand | 096805 | DŁAWIK IP 55 ISO 25 RAL 7035 | DŁAWIK IP55, RAL 7035, ISO 25 | 5.57 | SZ | 50 | 27.12.40.0 | 23
119 | 5 | A | SIGNI | Urządzenia sterujące i sygnalizacyjne Signis | Legrand | 024315 | OSMOZ UCHW. ETYK. OKR. OPIS O DŁ. 9 mm | OSMOZ UCHWYT ETYKIETY OKRĄGŁY OPIS O DŁUGOŚCI 9 MM | 5.85 | SZ | 10 | 27.12.40.0 | 23
120 | 5 | A | VIKIN | Złączki Viking | Legrand | 037511 | BLOKADA KOŃCOWA SZER.8mm | BLOKADA KOŃCOWA SZEROKOŚĆ 8MM | 5.86 | SZ | 20 | 27.12.40.0 | 23
121 | 5 | A | SIGNI | Urządzenia sterujące i sygnalizacyjne Signis | Legrand | 022964 | OSMOZ UCHW. KORPUSU POTRÓJNY | OSMOZ UCHWYT KORPUSU POTRÓJNY | 5.9 | SZ | 20 | 27.12.40.0 | 23
122 | 5 | A | VIKIN | Złączki Viking | Legrand | 037177 | ZŁ. VIKING 1 TOR 4mm2 PE IZ. | ZŁĄCZKA VIKING 1 TOROWA 4MM2 PE IZOLOWANA | 5.96 | SZ | 50 | 27.12.40.0 | 23
123 | 5 | A | DLAW | Dławiki i zaślepki | Legrand | 098003 | DŁAWIK IP68 ISO 20 | DŁAWIK IP68 ISO 20 | 6.06 | SZ | 25 | 27.12.40.0 | 23
124 | 5 | A | AKCSP | Akcesoria do szafek przemysłowych | Legrand | 036466 | ADAPTER SZYN C T DO BEZP. | ADAPTER SZYN C T DO BEZPIECZNIKÓW | 6.07 | SZ | 20 | 27.12.40.0 | 23
125 | 5 | A | VIKIN | Złączki Viking | Legrand | 037596 | PRZ.IZOL. ZŁ. BEZŚR. 4PRZ.SZ.6 | PRZEGRODA IZOLACYJNA ZŁĄCZEK SPRĘŻYNOWYCH 4PRZEWODOWYCH SZEROKOŚĆ 6MM | 6.08 | SZ | 10 | 27.12.40.0 | 23
126 | 5 | A | VIKIN | Złączki Viking | Legrand | 037515 | DŹWIG. NA WKŁ. TOPIK. 5X20 | DŹWIGNIA NA WKŁADKĘ TOPIKOWĄ 5X20 | 6.09 | SZ | 10 | 27.12.40.0 | 23
127 | 5 | A | VIKIN | Złączki Viking | Legrand | 037162 | ZŁ. VIKING 1 TOR 6mm2 SZAR. | ZŁĄCZKA VIKING 1 TOROWA 6MM2 SZARA | 6.25 | SZ | 40 | 27.12.40.0 | 23
128 | 5 | A | VIKIN | Złączki Viking | Legrand | 037575 | GN. POMIAR. DO ZŁ. SZ. 10 | GNIAZDO POMIAROWE DO ZŁĄCZEK SZEROKOŚĆ 10 | 6.31 | SZ | 50 | 27.12.40.0 | 23
129 | 5 | A | VIKIN | Złączki Viking | Legrand | 037561 | PRZEGR. IZOL. 1WE-1WY P12-15 | PRZEGRODA IZOLACYJNA 1WEJŚCIE-1WYJŚCIE 12-15MM | 6.43 | SZ | 10 | 27.12.40.0 | 23
130 | 5 | A | VIKIN | Złączki Viking | Legrand | 039597 | OZNACZNIKI DO GRAWEROWANIA | OZNACZNIKI DO GRAWEROWANIA | 6.45 | SZ | 20 | 27.12.40.0 | 23
131 | 5 | A | VIKIN | Złączki Viking | Legrand | 037562 | PRZEGR. IZOL. 2WE2WY-FCT P6 | PRZEGRODA IZOLACYJNA DO ZŁĄCZEK 2WEJŚCIA 2WYJŚCIA O SZEROKOŚCI 6MM | 6.45 | SZ | 10 | 27.12.40.0 | 23
132 | 5 | A | DLAW | Dławiki i zaślepki | Legrand | 098024 | DŁAWIK IP68 PG 16 | DŁAWIK IP68 PG 16 | 6.45 | SZ | 20 | 27.12.40.0 | 23
133 | 5 | A | VIKIN | Złączki Viking | Legrand | 037240 | ZŁ. VIKING SPR. 2,5mm2 3PRZ.SZ | ZŁĄCZKA VIKING SPRĘŻYNOWA 2,5MM2 3PRZEWODOWA SZARA | 6.63 | SZ | 60 | 27.12.40.0 | 23
134 | 5 | A | LINA | Kanały grzebieniowe LINA | Legrand | 636178 | LINA 25 SPIRALA DO PRZEW. 12 mm | LINA 25 SPIRALA DO PRZEWODÓW 12 MM | 6.65 | MB | 25 | 27.12.40.0 | 23
135 | 5 | A | MARIN | Szafki i szafy Marina | Legrand | 036530 | MARINA ZATRZASK |  | 6.66 | SZ | 10 | 27.12.40.0 | 23
136 | 5 | A | VIKIN | Złączki Viking | Legrand | 037102 | ZŁ. VIKING 1 TOR 6mm2 NIEB | ZŁĄCZKA VIKING 1 TOR 6MM2 NIEBIESKA | 6.85 | SZ | 40 | 27.12.40.0 | 23
137 | 5 | A | VIKIN | Złączki Viking | Legrand | 037241 | ZŁ. VIKING SPR. 2,5mm2 3PRZ.N | ZŁĄCZKA VIKING SPRĘŻYNOWA 2,5MM2 3 PRZEWODOWA NIEBIESKA | 6.94 | SZ | 60 | 27.12.40.0 | 23
138 | 5 | A | WKLAP | Wkładki bezpiecznikowe przemysłowe | Legrand | 013300 | WKŁ. METAL. „N” 10,3 x 38 | WKŁ. METAL. „N” 10,3 X 38 | 6.96 | SZ | 10 | 27.12.21.0 | 23
139 | 5 | A | VIKIN | Złączki Viking | Legrand | 037202 | ZŁ. VIKING SPR. 6mm2 2 PRZ.N | ZŁĄCZKA VIKING SPRĘŻYNOWA 6MM2 2 PRZEWODOWA NIEBIESKA | 6.98 | SZ | 50 | 27.12.40.0 | 23
140 | 5 | A | DLAW | Dławiki i zaślepki | Legrand | 096826 | DŁAWIK IP 55 PG 29 RAL 7035 | DŁAWIK IP55, RAL 7035, PG 29 | 7.04 | SZ | 25 | 27.12.40.0 | 23
141 | 5 | A | VIKIN | Złączki Viking | Legrand | 037242 | ZŁ. SPR. 1TOR 2,5mm2 SZ5 POMAR | ZŁĄCZKA VIKING SPRĘŻYNOWA 1TOROWA 2,5MM2 SZEROKOŚĆ 5 POMARAŃCZOWA | 7.12 | SZ | 60 | 27.12.40.0 | 23
142 | 5 | A | SIGNI | Urządzenia sterujące i sygnalizacyjne Signis | Legrand | 024316 | OSMOZ UCHW. ETYK. OKR. OPIS O DŁ. 12 mm | OSMOZ UCHWYT ETYKIETY OKRĄGŁY OPIS O DŁUGOŚCI 12 MM | 7.19 | SZ | 10 | 27.12.40.0 | 23
143 | 5 | A | VIKIN | Złączki Viking | Legrand | 037576 | GN. POMIAR. DO ZŁ. SZ. 12-15 | GNIAZDO POMIAROWE DO ZŁĄCZEK SZEROKOŚĆ 12-15 | 7.29 | SZ | 20 | 27.12.40.0 | 23
144 | 1 | A | ELEMP | Elementy przyłaczeniowe Power | Legrand | 004417 | UCHWYT O SZER. 17,5 mm | UCHWYT O SZEROKOŚCI 17,5 MM | 7.32 | SZ | 50 | 27.12.40.0 | 23
145 | 5 | A | VIKIN | Złączki Viking | Legrand | 037563 | PRZEGRODA IZOL. DO ZŁ. 2 TOR | PRZEGRODA IZOLACYJNA DO ZŁĄCZEK 2 TOROWYCH | 7.33 | SZ | 10 | 27.12.40.0 | 23
146 | 5 | A | AKCSP | Akcesoria do szafek przemysłowych | Legrand | 036482 | DYSTANS DO SZYN C DO WKR. 6 mm | DYSTANS DO SZYN C DO WKRĘTÓW 6 MM | 7.5 | SZ | 100 | 27.12.40.0 | 23
147 | 5 | A | VIKIN | Złączki Viking | Legrand | 037262 | ZŁ. VIKING SPR. 6mm2 2PRZ.SZ | ZŁĄCZKA VIKING SPRĘŻYNOWA 6MM2 2 PRZEWODOWA SZARA | 7.69 | SZ | 50 | 27.12.40.0 | 23
148 | 5 | A | DLAW | Dławiki i zaślepki | Legrand | 098025 | DŁAWIK IP68 PG 21 | DŁAWIK IP68 PG 21 | 7.8 | SZ | 10 | 27.12.40.0 | 23
149 | 5 | A | VIKIN | Złączki Viking | Legrand | 037243 | ZŁ. VIKING SPR. 4mm2 3PRZ.SZ | ZŁĄCZKA VIKING SPRĘŻYNOWA 4MM2 3PRZEWODOWA SZARA | 7.93 | SZ | 50 | 27.12.40.0 | 23
150 | 5 | A | WKLAP | Wkładki bezpiecznikowe przemysłowe | Legrand | 012001 | WKŁ. BEZP. CYL. AM 1 A 8,5 x 31,5 | WKŁ. BEZP. CYL. AM 1 A 8,5 X 31,5 | 7.99 | SZ | 10 | 27.12.21.0 | 23
151 | 5 | A | WKLAP | Wkładki bezpiecznikowe przemysłowe | Legrand | 012010 | WKŁ. BEZP. CYL. AM 10 A 8,5 x 31,5 | WKŁ. BEZP. CYL. AM 10 A 8,5 X 31,5 | 7.99 | SZ | 10 | 27.12.21.0 | 23
152 | 5 | A | WKLAP | Wkładki bezpiecznikowe przemysłowe | Legrand | 012002 | WKŁ. BEZP. CYL. AM 2 A 8,5 x 31,5 | WKŁ. BEZP. CYL. AM 2 A 8,5 X 31,5 | 7.99 | SZ | 10 | 27.12.21.0 | 23
153 | 5 | A | WKLAP | Wkładki bezpiecznikowe przemysłowe | Legrand | 012004 | WKŁ. BEZP. CYL. AM 4 A 8,5 x 31,5 | WKŁ. BEZP. CYL. AM 4 A 8,5 X 31,5 | 7.99 | SZ | 10 | 27.12.21.0 | 23
154 | 5 | A | WKLAP | Wkładki bezpiecznikowe przemysłowe | Legrand | 012006 | WKŁ. BEZP. CYL. AM 6 A 8,5 x 31,5 | WKŁ. BEZP. CYL. AM 6 A 8,5 X 31,5 | 7.99 | SZ | 10 | 27.12.21.0 | 23
155 | 5 | A | WKLAP | Wkładki bezpiecznikowe przemysłowe | Legrand | 012008 | WKŁ. BEZP. CYL. AM 8 A 8,5 x 31,5 | WKŁ. BEZP. CYL. AM 8 A 8,5 X 31,5 | 7.99 | SZ | 10 | 27.12.21.0 | 23
156 | 5 | A | AKCSP | Akcesoria do szafek przemysłowych | Legrand | 036240 | WKŁAD. M8 WYS. OD 400 | WKŁADKA M8 WYSOKOŚĆ OD 400 MM | 8 | SZ | 10 | 27.12.40.0 | 23
157 | 5 | A | VIKIN | Złączki Viking | Legrand | 037163 | ZŁ. VIKING 1 TOR 10mm2 SZAR. | ZŁĄCZKA VIKING 1 TOROWA 10MM2 SZARA | 8 | SZ | 30 | 27.12.40.0 | 23
158 | 5 | A | VIKIN | Złączki Viking | Legrand | 037508 | GRZ. ŁĄCZ. ZŁ. BEZŚR. 2ZŁ.SZ.8 | MOSTEK ŁĄCZENIOWY DO ŁĄCZENIA 2 ZŁĄCZEK SZEROKOŚĆ 8 | 8.02 | SZ | 20 | 27.12.40.0 | 23
159 | 5 | A | VIKIN | Złączki Viking | Legrand | 037178 | ZŁ. VIKING 1 TOR 6mm2 PE IZ. | ZŁĄCZKA VIKING 1 TOR 6MM2 PE IZOLOWANY | 8.12 | SZ | 40 | 27.12.40.0 | 23
160 | 5 | A | SIGNI | Urządzenia sterujące i sygnalizacyjne Signis | Legrand | 024318 | OSMOZ UCHW. ETYK. KWAD. OPIS O DŁ. 9 mm | OSMOZ UCHWYT ETYKIETY KWADRATOWY OPIS O DŁUGOŚCI 9 MM | 8.17 | SZ | 10 | 27.12.40.0 | 23
161 | 5 | A | VIKIN | Złączki Viking | Legrand | 037244 | ZŁ. VIKING SPR. 4mm2 3 PRZ.N | ZŁĄCZKA VIKING SPRĘŻYNOWA 4MM2 3 PRZEWODOWA NIEBIESKA | 8.21 | SZ | 50 | 27.12.40.0 | 23
162 | 5 | A | VIKIN | Złączki Viking | Legrand | 037103 | ZŁ. VIKING 1 TOR 10mm2 NIEB | ZŁĄCZKA VIKING 1 TOR 10MM2 NIEBIESKA | 8.28 | SZ | 30 | 27.12.40.0 | 23
163 | 5 | A | VIKIN | Złączki Viking | Legrand | 037535 | PRZEW.'EKRANU' DO ZŁ. 5-6-8-10 | PRZEWÓD 'EKRANU' DO ZŁĄCZEK 5-6-8-10MM | 8.41 | SZ | 50 | 27.12.40.0 | 23
164 | 5 | A | SIGNI | Urządzenia sterujące i sygnalizacyjne Signis | Legrand | 024319 | OSMOZ UCHW. ETYK. OKR. DO GŁ. PODW. OPIS O DŁ. 9 mm | OSMOZ UCHWYT ETYKIETY OKRĄGŁY DO GŁÓWEK PODWÓJNYCH OPIS O DŁUGOŚCI 9 MM | 8.51 | SZ | 10 | 27.12.40.0 | 23
165 | 5 | A | WKLAP | Wkładki bezpiecznikowe przemysłowe | Legrand | 013394 | WKŁ. BEZP. CYL. GL 0,5 A 10,3 x 38 HPC | WKŁ. BEZP. CYL. GL 0,5 A 10,3 X 38 HPC | 8.58 | SZ | 10 | 27.12.21.0 | 23
166 | 5 | A | VIKIN | Złączki Viking | Legrand | 037246 | ZŁ. VIKING SPR. 2,5mm2 4PRZ.SZ | ZŁĄCZKA VIKING SPRĘŻYNOWA 2,5MM2 4PRZEWODOWA SZARA | 8.74 | SZ | 60 | 27.12.40.0 | 23
167 | 5 | A | DLAW | Dławiki i zaślepki | Legrand | 098005 | DŁAWIK IP68 ISO 25 | DŁAWIK IP68 ISO 25 | 8.76 | SZ | 10 | 27.12.40.0 | 23
168 | 5 | A | WKLAP | Wkładki bezpiecznikowe przemysłowe | Legrand | 013301 | WKŁ. BEZP. CYL. GL 1 A 10,3 x 38 HPC | WKŁ. BEZP. CYL. GL 1 A 10,3 X 38 HPC | 8.84 | SZ | 10 | 27.12.21.0 | 23
169 | 5 | A | VIKIN | Złączki Viking | Legrand | 037247 | ZŁ. VIKING SPR. 2,5mm2 4PRZ.N | ZŁĄCZKA VIKING SPRĘŻYNOWA 2,5MM2 4PRZEWODOWA NIEBIESKA | 8.9 | SZ | 60 | 27.12.40.0 | 23
170 | 5 | A | WKLAP | Wkładki bezpiecznikowe przemysłowe | Legrand | 013092 | WKŁ. BEZP. CYL. AM 25 A 10,3 x 38 HPC | WKŁ. BEZP. CYL. AM 25 A 10,3 X 38 HPC | 8.96 | SZ | 10 | 27.12.21.0 | 23
171 | 5 | A | VIKIN | Złączki Viking | Legrand | 037565 | OSŁONA ZABEZP. 1P SZ. 5-6 | OSŁONA ZABEZPIECZAJĄCA 1P SZEROKOŚĆ 5-6MM | 9 | SZ | 10 | 27.12.40.0 | 23
172 | 5 | A | WKLAP | Wkładki bezpiecznikowe przemysłowe | Legrand | 014300 | WKŁ. METAL. „N” 14 x 51 | WKŁ. METAL. „N” 14 X 51 | 9.02 | SZ | 10 | 27.12.21.0 | 23
173 | 1 | A | CTX3 | Styczniki przemysłowe | Legrand | 416841 | OSŁ. FRONT. BEZP. CTX3 3P(85-800A) / 4P(165-900A) | OSŁONA FRONTOWA BEZPIECZ. CTX3 3P(85-800A) / 4P(165-900A) | 9.13 | SZ | 150 | 27.12.40.0 | 23
174 | 5 | A | VIKIN | Złączki Viking | Legrand | 037567 | OSŁONA ZABEZP. 1P SZ. 12-15 | OSŁONA ZABEZPIECZAJĄCA 1P SZEROKOŚĆ 12-15 | 9.26 | SZ | 10 | 27.12.40.0 | 23
175 | 5 | A | WKLAP | Wkładki bezpiecznikowe przemysłowe | Legrand | 013310 | WKŁ. BEZP. CYL. GL 10 A 10,3 x 38 HPC | WKŁ. BEZP. CYL. GL 10 A 10,3 X 38 HPC | 9.3 | SZ | 10 | 27.12.21.0 | 23
176 | 5 | A | WKLAP | Wkładki bezpiecznikowe przemysłowe | Legrand | 013316 | WKŁ. BEZP. CYL. GL 16 A 10,3 x 38 HPC | WKŁ. BEZP. CYL. GL 16 A 10,3 X 38 HPC | 9.3 | SZ | 10 | 27.12.21.0 | 23
177 | 5 | A | WKLAP | Wkładki bezpiecznikowe przemysłowe | Legrand | 013302 | WKŁ. BEZP. CYL. GL 2 A 10,3 x 38 HPC | WKŁ. BEZP. CYL. GL 2 A 10,3 X 38 HPC | 9.3 | SZ | 10 | 27.12.21.0 | 23
178 | 5 | A | WKLAP | Wkładki bezpiecznikowe przemysłowe | Legrand | 013320 | WKŁ. BEZP. CYL. GL 20 A 10,3 x 38 HPC | WKŁ. BEZP. CYL. GL 20 A 10,3 X 38 HPC | 9.3 | SZ | 10 | 27.12.21.0 | 23
179 | 5 | A | WKLAP | Wkładki bezpiecznikowe przemysłowe | Legrand | 013304 | WKŁ. BEZP. CYL. GL 4 A 10,3 x 38 HPC | WKŁ. BEZP. CYL. GL 4 A 10,3 X 38 HPC | 9.3 | SZ | 10 | 27.12.21.0 | 23
180 | 5 | A | WKLAP | Wkładki bezpiecznikowe przemysłowe | Legrand | 013306 | WKŁ. BEZP. CYL. GL 6 A 10,3 x 38 HPC | WKŁ. BEZP. CYL. GL 6 A 10,3 X 38 HPC | 9.3 | SZ | 10 | 27.12.21.0 | 23
181 | 5 | A | VIKIN | Złączki Viking | Legrand | 037566 | OSŁONA ZABEZP. 1P SZ. 8-10 | OSŁONA ZABEZPIECZAJĄCA 1P SZEROKOŚĆ 8-10MM | 9.33 | SZ | 10 | 27.12.40.0 | 23
182 | 5 | A | WKLAP | Wkładki bezpiecznikowe przemysłowe | Legrand | 013001 | WKŁ. BEZP. CYL. AM 1 A 10,3 x 38 HPC | WKŁ. BEZP. CYL. AM 1 A 10,3 X 38 HPC | 9.33 | SZ | 10 | 27.12.21.0 | 23
183 | 5 | A | WKLAP | Wkładki bezpiecznikowe przemysłowe | Legrand | 013010 | WKŁ. BEZP. CYL. AM 10 A 10,3 x 38 HPC | WKŁ. BEZP. CYL. AM 10 A 10,3 X 38 HPC | 9.33 | SZ | 10 | 27.12.21.0 | 23
184 | 5 | A | WKLAP | Wkładki bezpiecznikowe przemysłowe | Legrand | 013012 | WKŁ. BEZP. CYL. AM 12 A 10,3 x 38 HPC | WKŁ. BEZP. CYL. AM 12 A 10,3 X 38 HPC | 9.33 | SZ | 10 | 27.12.21.0 | 23
185 | 5 | A | WKLAP | Wkładki bezpiecznikowe przemysłowe | Legrand | 013016 | WKŁ. BEZP. CYL. AM 16 A 10,3 x 38 HPC | WKŁ. BEZP. CYL. AM 16 A 10,3 X 38 HPC | 9.33 | SZ | 10 | 27.12.21.0 | 23
186 | 5 | A | WKLAP | Wkładki bezpiecznikowe przemysłowe | Legrand | 013002 | WKŁ. BEZP. CYL. AM 2 A 10,3 x 38 HPC | WKŁ. BEZP. CYL. AM 2 A 10,3 X 38 HPC | 9.33 | SZ | 10 | 27.12.21.0 | 23
187 | 5 | A | WKLAP | Wkładki bezpiecznikowe przemysłowe | Legrand | 013020 | WKŁ. BEZP. CYL. AM 20 A 10,3 x 38 HPC | WKŁ. BEZP. CYL. AM 20 A 10,3 X 38 HPC | 9.33 | SZ | 10 | 27.12.21.0 | 23
188 | 5 | A | WKLAP | Wkładki bezpiecznikowe przemysłowe | Legrand | 013025 | WKŁ. BEZP. CYL. AM 25 A 10,3 x 38 HPC | WKŁ. BEZP. CYL. AM 25 A 10,3 X 38 HPC | 9.33 | SZ | 10 | 27.12.21.0 | 23
189 | 5 | A | WKLAP | Wkładki bezpiecznikowe przemysłowe | Legrand | 013004 | WKŁ. BEZP. CYL. AM 4 A 10,3 x 38 HPC | WKŁ. BEZP. CYL. AM 4 A 10,3 X 38 HPC | 9.33 | SZ | 10 | 27.12.21.0 | 23
190 | 5 | A | WKLAP | Wkładki bezpiecznikowe przemysłowe | Legrand | 013095 | WKŁ. BEZP. CYL. AM 50 A 10,3 x 38 HPC | WKŁ. BEZP. CYL. AM 50 A 10,3 X 38 HPC | 9.33 | SZ | 10 | 27.12.21.0 | 23
191 | 5 | A | WKLAP | Wkładki bezpiecznikowe przemysłowe | Legrand | 013006 | WKŁ. BEZP. CYL. AM 6 A 10,3 x 38 HPC | WKŁ. BEZP. CYL. AM 6 A 10,3 X 38 HPC | 9.33 | SZ | 10 | 27.12.21.0 | 23
192 | 5 | A | WKLAP | Wkładki bezpiecznikowe przemysłowe | Legrand | 013008 | WKŁ. BEZP. CYL. AM 8 A 10,3 x 38 HPC | WKŁ. BEZP. CYL. AM 8 A 10,3 X 38 HPC | 9.33 | SZ | 10 | 27.12.21.0 | 23
193 | 5 | A | WKLAP | Wkładki bezpiecznikowe przemysłowe | Legrand | 013312 | WKŁ. BEZP. CYL. GL 12 A 10,3 x 38 HPC | WKŁ. BEZP. CYL. GL 12 A 10,3 X 38 HPC | 9.33 | SZ | 10 | 27.12.21.0 | 23
194 | 5 | A | WKLAP | Wkładki bezpiecznikowe przemysłowe | Legrand | 013308 | WKŁ. BEZP. CYL. GL 8 A 10,3 x 38 HPC | WKŁ. BEZP. CYL. GL 8 A 10,3 X 38 HPC | 9.33 | SZ | 10 | 27.12.21.0 | 23
195 | 5 | A | AKCSP | Akcesoria do szafek przemysłowych | Legrand | 037299 | KIESZEŃ Z ZESTAWEM ETYKIET | KIESZEŃ Z ZESTAWEM ETYKIET | 9.47 | SZ | 10 | 27.12.40.0 | 23
196 | 5 | A | SIGNI | Urządzenia sterujące i sygnalizacyjne Signis | Legrand | 024190 | OSMOZ KAPTUREK SILIKONOWY IP67 BEZBARWNY | OSMOZ KAPTUREK SILIKONOWY IP67 BEZBARWNY | 9.57 | SZ | 5 | 27.12.40.0 | 23
197 | 5 | A | AKCSP | Akcesoria do szafek przemysłowych | Legrand | 036479 | OGRANICZNIK OA 6 | OGRANICZNIK OA 6 | 9.6 | SZ | 100 | 27.12.40.0 | 23
198 | 5 | A | DLAW | Dławiki i zaślepki | Legrand | 098047 | ZAŚLEPKA PLAST.ISO40 RAL7001 | ZAŚLEPKA PLAST.ISO40 RAL7001 | 9.72 | SZ | 50 | 27.12.40.0 | 23
199 | 5 | A | VIKIN | Złączki Viking | Legrand | 037263 | ZŁ. VIKING SPR. 10mm2 2PRZ.SZ | ZŁĄCZKA VIKING SPRĘŻYNOWA 10MM2 2 PRZEWODOWA SZARA | 9.77 | SZ | 40 | 27.12.40.0 | 23
200 | 1 | A | ELEMP | Elementy przyłaczeniowe Power | Legrand | 405225 | OBEJMA KABLOWA XL3 400 POZIOM. | OBEJMA KABLOWA XL3 400 POZIOM. | 10.01 | SZ | 1 | 27.12.40.0 | 23
201 | 5 | A | VIKIN | Złączki Viking | Legrand | 037203 | ZŁ. VIKING SPR. 10mm2 2PRZ.N | ZŁĄCZKA VIKING SPRĘŻYNOWA 10MM2 2PRZEWODOWA NIEBIESKA | 10.23 | SZ | 40 | 27.12.40.0 | 23
202 | 5 | A | DLAW | Dławiki i zaślepki | Legrand | 096806 | DŁAWIK IP 55 ISO 32 RAL 7035 | DŁAWIK IP55, RAL 7035, ISO 32 | 10.32 | SZ | 25 | 27.12.40.0 | 23
203 | 5 | A | DLAW | Dławiki i zaślepki | Legrand | 095510 | DŁAWIK METAL.IP68 PG 7 | DŁAWIK METALOWY IP68 PG 7 | 10.41 | SZ | 20 | 27.12.40.0 | 23
204 | 5 | A | ALTIS | Szafy Altis | Legrand | 036395 | LINKA UZIEM. DRZWI SZAFY 6 mm2 | LINKA UZIEMIAJĄCA DRZWI SZAFY 6 MM2 | 10.6 | SZ | 20 | 27.12.40.0 | 23
205 | 5 | A | AKCSP | Akcesoria do szafek przemysłowych | Legrand | 036478 | OGRANICZNIK OA 4 | OGRANICZNIK OA 4 | 10.71 | SZ | 100 | 27.12.40.0 | 23
206 | 5 | A | AKCSP | Akcesoria do szafek przemysłowych | Legrand | 036844 | ATLANT. ZEST. ZAMKN. 2 ZAMKI + B3290 | ATLANTIC ZESTAW ZAMKNIĘCIA 2 ZAMKI + B3290 | 10.94 | SZ | 10 | 27.12.40.0 | 23
207 | 5 | A | VIKIN | Złączki Viking | Legrand | 037582 | GRZ.ŁĄCZ. ZŁ. BEZŚR. 2ZŁ.SZ.10 | MOSTEK ŁĄCZENIOWY DO 2 ZŁĄCZEK SZEROKOŚĆ 10 | 11.07 | SZ | 20 | 27.12.40.0 | 23
208 | 5 | A | DLAW | Dławiki i zaślepki | Legrand | 098026 | DŁAWIK IP68 PG 29 | DŁAWIK IP68 PG 29 | 11.1 | SZ | 5 | 27.12.40.0 | 23
209 | 1 | A | XL160 | Rozdz. i szafy XL3 160 | Legrand | 020094 | OBEJMA KABLOWA POZIOM. | OBEJMA KABLOWA POZIOMA | 11.11 | SZ | 10 | 27.12.40.0 | 23
210 | 5 | A | VIKIN | Złączki Viking | Legrand | 037198 | ZŁ. VIKING 1 TOR 16MM2 PE IZ. |  | 11.14 | SZ | 20 | 27.12.40.0 | 23
211 | 1 | A | XL400 | Rozdz. i szafy XL3 400 | Legrand | 020092 | NAKRĘTKA SAMOMOCUJĄCA DO M6 | NAKRĘTKA SAMOMOCUJĄCA DO M6 | 11.15 | SZ | 20 | 27.12.40.0 | 23
212 | 5 | A | ALTIS | Szafy Altis | Legrand | 034795 | ALTIS PRZEWÓD MASY 6 mm2 | ALTIS PRZEWÓD MASY 6 MM2 | 11.31 | SZ | 20 | 27.12.40.0 | 23
213 | 5 | A | VIKIN | Złączki Viking | Legrand | 037513 | BLOKADA KOŃCOWA SZER.12mm | BLOKADA KOŃCOWA SZEROKOŚĆ 12MM | 11.34 | SZ | 20 | 27.12.40.0 | 23
214 | 5 | A | VIKIN | Złączki Viking | Legrand | 037507 | MOSTEK ŁĄCZ. DO 3 ZŁ. SZ. 8 | MOSTEK ŁĄCZENIOWY DO 3 ZŁĄCZEK SZEROKOŚĆ 8 | 11.66 | SZ | 20 | 27.12.40.0 | 23
215 | 5 | A | VIKIN | Złączki Viking | Legrand | 037585 | GRZ.ŁĄCZ. ZŁ. BEZŚR. 2ZŁ.SZ.12 | MOSTEK ŁĄCZENIOWY DO 2 ZŁĄCZEK SZEROKOŚĆ 12 | 11.78 | SZ | 20 | 27.12.40.0 | 23
216 | 5 | A | VIKIN | Złączki Viking | Legrand | 037269 | ZŁ. SPR. 1TOR 2WE2WY 4mm2 SZ6 | ZŁĄCZKA VIKING SPRĘŻYNOWA 1 TOROWA 2WEJŚCIA/2WYJŚCIA 4MM2 SZEROKOŚĆ 6 | 11.88 | SZ | 50 | 27.12.40.0 | 23
217 | 5 | A | VIKIN | Złączki Viking | Legrand | 037209 | ZŁ. SPR. 2TOR 2TOR 2,5mm2 SZ5 | ZŁĄCZKA VIKING SPRĘŻYNOWA 2WEJŚCIA/2WYJŚCIA 2,5MM2 SZEROKOŚĆ 5 | 11.94 | SZ | 50 | 27.12.40.0 | 23
218 | 5 | A | LINA | Kanały grzebieniowe LINA | Legrand | 036642 | UCHWYT MOCUJ. LINA 25 NA DRZWI | UCHWYT MOCUJĄCY LINA 25 NA DRZWI | 12 | SZ | 20 | 27.12.40.0 | 23
219 | 5 | A | VIKIN | Złączki Viking | Legrand | 037556 | OSŁ. KOŃC. ZŁĄCZ. BEZP. 5 x 20 | OSŁONA KOŃCOWA ZŁĄCZEK BEZPIECZNIKOWYCH 5 X 20 | 12.01 | SZ | 20 | 27.12.40.0 | 23
220 | 5 | A | LINA | Kanały grzebieniowe LINA | Legrand | 037010 | LINA 25 PASEK OPISOWY 15 mm | LINA 25 PASEK OPISOWY 15 MM | 12.09 | MB | 36 | 27.12.40.0 | 23
221 | 5 | A | VIKIN | Złączki Viking | Legrand | 039596 | UCHWYT OZNACZNIKÓW | UCHWYT OZNACZNIKÓW | 12.22 | SZ | 20 | 27.12.40.0 | 23
222 | 1 | A | ELEMP | Elementy przyłaczeniowe Power | Legrand | 404491 | NAKRETKI M8 DO SZYN 250/400A | VX3 250/400 A, NAKRĘTKI M8 | 12.25 | SZ | 80 | 27.12.40.0 | 23
223 | 5 | A | SIGNI | Urządzenia sterujące i sygnalizacyjne Signis | Legrand | 022968 | OSMOZ UCHW. KORPUSU PIĘCIOKROTNY | OSMOZ UCHWYT KORPUSU PIĘCIOKROTNY | 12.66 | SZ | 10 | 27.12.40.0 | 23
224 | 5 | A | AKCSP | Akcesoria do szafek przemysłowych | Legrand | 036816 | WKŁ. ZAMKA SZAF KW. WEWN. 8 MET. | WKŁADKA ZAMKA SZAF KWADRATOWA WEWNĘTRZNA 8 MM METALOWA | 12.72 | SZ | 10 | 27.12.40.0 | 23
225 | 5 | A | VIKIN | Złączki Viking | Legrand | 037164 | ZŁ. VIKING 1 TOR 16mm2 SZAR. | ZŁĄCZKA VIKING 1 TOROWA 16MM2 SZARA | 12.86 | SZ | 20 | 27.12.40.0 | 23
226 | 5 | A | OZNAC | Oznaczniki kablowe: Memocab, Cab3, Duplix | Legrand | 037944 | UCH. OZN. 50M CAB&COL 0,75-4 mm2 | UCHWYT OZNACZNIKÓW DO PRZEWODÓW 0,75-4 MM2 | 12.88 | SZ | 10 | 27.12.40.0 | 23
227 | 5 | A | DLAW | Dławiki i zaślepki | Legrand | 095511 | DŁAWIK METAL.IP68 PG 9 | DŁAWIK METALOWY IP68 PG 9 | 12.95 | SZ | 20 | 27.12.40.0 | 23
228 | 5 | A | VIKIN | Złączki Viking | Legrand | 037270 | ZŁ. VIKING SPR. 2,5mm2 2PRZ.PE | ZŁĄCZKA VIKING SPRĘŻYNOWA 2,5MM2 2 PRZEWODOWA PE | 13.1 | SZ | 60 | 27.12.40.0 | 23
229 | 5 | A | VIKIN | Złączki Viking | Legrand | 039477 | PRZEGR. IZOL. ZŁĄCZY 35 mm2 SZ. 26 | PRZEGRODA IZOLACYJNA ZŁĄCZY 35 MM2 SZEROKOŚĆ 26 | 13.11 | SZ | 10 | 27.12.40.0 | 23
230 | 5 | A | DLAW | Dławiki i zaślepki | Legrand | 095501 | DŁAWIK METAL.IP68 ISO 16 | DŁAWIK METALOWY IP68 ISO 16 | 13.3 | SZ | 20 | 27.12.40.0 | 23
231 | 5 | A | VIKIN | Złączki Viking | Legrand | 037512 | BLOKADA KOŃC. Z UCHW. SZYN | BLOKADA KOŃCOWA Z UCHWYTEM SZYN | 13.34 | SZ | 10 | 27.12.40.0 | 23
232 | 5 | A | AKCSP | Akcesoria do szafek przemysłowych | Legrand | 036819 | WKŁ. ZAMKA SZAF SPEC. TR. ZEWN. 11 | WKŁADKA ZAMKA SZAF SPECJALNA TRÓJKĄTNA ZEWNĘTRZNA 11 MM | 13.42 | SZ | 10 | 27.12.40.0 | 23
233 | 5 | A | AKCSP | Akcesoria do szafek przemysłowych | Legrand | 036817 | WKŁ. ZAMKA SZAF SPEC. TR. ZEWN. 6,5 | WKŁADKA ZAMKA SZAF SPECJALNA TRÓJKĄTNA ZEWNĘTRZNA 6,5 | 13.42 | SZ | 10 | 27.12.40.0 | 23
234 | 5 | A | VIKIN | Złączki Viking | Legrand | 037264 | ZŁ. VIKING SPR. 16mm2 2PRZ.SZ | ZŁĄCZKA VIKING SPRĘŻYNOWA 16MM2 2 PRZEWODOWA SZARA | 13.68 | SZ | 10 | 27.12.40.0 | 23
235 | 1 | A | ELEMP | Elementy przyłaczeniowe Power | Legrand | 004892 | MOSTEK LACZ.LN1 120/6MM2 NIEB | MOSTEK LACZ.LN1 120/6MM2 NIEB | 13.69 | SZ | 6 | 27.32.13.0 | 23
236 | 5 | A | VIKIN | Złączki Viking | Legrand | 037271 | ZŁ. VIKING SPR. 4mm2 2PRZ.PE | ZŁĄCZKA VIKING SPRĘŻYNOWA 4MM2 2 PRZWODOWA PE | 13.7 | SZ | 50 | 27.12.40.0 | 23
237 | 1 | A | SPX | Rozłączniki bezpiecznikowe SPX | Legrand | 605245 | ZESTAW MONTAŻ. TH 35 SPX 000 | ZESTAW DO MONTAŻU NA TH 35 SPX 000 | 13.73 | SZ | 1 | 27.12.40.0 | 23
238 | 1 | A | XL160 | Rozdz. i szafy XL3 160 | Legrand | 020093 | OBEJMA KABLOWA PION. 2 SZT. | OBEJMA KABLOWA PIONOWA 2 SZTUKI | 13.84 | SZ | 1 | 27.12.40.0 | 23
239 | 5 | A | SIGNI | Urządzenia sterujące i sygnalizacyjne Signis | Legrand | 024241 | OSMOZ KORP. GŁ. BEZ PODŚW. 1R, DO PUSZKI, ZAC. ŚR. | OSMOZ KORPUS DO GŁÓWEK BEZ PODŚWIETLENIA 1R, DO PUSZKI, ZACISKI ŚRUBOWE | 13.85 | SZ | 10 | 27.12.40.0 | 23
240 | 5 | A | SIGNI | Urządzenia sterujące i sygnalizacyjne Signis | Legrand | 024242 | OSMOZ KORP. GŁ. BEZ PODŚW. 1Z, DO PUSZKI, ZAC. ŚR. | OSMOZ KORPUS DO GŁÓWEK BEZ PODŚWIETLENIA 1Z, DO PUSZKI, ZACISKI ŚRUBOWE | 13.85 | SZ | 10 | 27.12.40.0 | 23
241 | 5 | A | VIKIN | Złączki Viking | Legrand | 037170 | ZŁACZKA JEDNOBIEG.2.5PE MET | ZŁACZKA JEDNOBIEGUNOWA 2,5MM2 PE METALOWA | 13.89 | SZ | 60 | 27.12.40.0 | 23
242 | 5 | A | AKCSP | Akcesoria do szafek przemysłowych | Legrand | 036843 | ATLANTIC ZESTAW ZAMKN. 1 ZAMEK | ATLANTIC ZESTAW ZAMKNIĘCIA 1 ZAMEK | 13.99 | SZ | 10 | 27.12.40.0 | 23
243 | 5 | A | AKCSP | Akcesoria do szafek przemysłowych | Legrand | 036545 | KOMPL. 2 DODATK. KLUCZY | KOMPLET 2 DODATKOWYCH KLUCZY | 14.11 | SZ | 10 | 27.12.40.0 | 23
244 | 1 | A | ELEMP | Elementy przyłaczeniowe Power | Legrand | 037398 | WSPORNIK 250 A 1P 12 x 2, 14 x 4 | WSPOTNIK 250 A 1P 12 X 2, 14 X 4 | 14.15 | SZ | 10 | 27.12.40.0 | 23
245 | 5 | A | VIKIN | Złączki Viking | Legrand | 039598 | PISAK DO OZNACZNIKÓW | PISAK DO OZNACZNIKÓW | 14.16 | SZ | 10 | 32.99.15.0 | 23
246 | 5 | A | VIKIN | Złączki Viking | Legrand | 037254 | ZŁ. VIKING SPR. 2,5mm2 4PRZ.D. | ZŁĄCZKA VIKING SPRĘŻYNOWA 2,5MM2 4PRZEWODOWA Z DIODĄ | 14.19 | SZ | 60 | 27.12.40.0 | 23
247 | 5 | A | VIKIN | Złączki Viking | Legrand | 037171 | ZŁACZKA JEDNOBIEG.4PE MET | ZŁACZKA JEDNOBIEGUNOWA 4MM2 PE METALOWA | 14.19 | SZ | 50 | 27.12.40.0 | 23
248 | 5 | A | AKCSP | Akcesoria do szafek przemysłowych | Legrand | 036820 | WKŁ. ZAMKA SZAF SPEC. 2-STR. ZEWN. | WKŁADKA ZAMKA SZAF SPECJALNA 2-STRONNA ZEWNETRZNA | 14.2 | SZ | 10 | 27.12.40.0 | 23
249 | 5 | A | VIKIN | Złączki Viking | Legrand | 037104 | ZŁ. VIKING 1 TOR 15mm2 NIEB | ZŁĄCZKA VIKING 1 TOR 15MM2 NIEBIESKA | 14.35 | SZ | 20 | 27.12.40.0 | 23
250 | 5 | A | VIKIN | Złączki Viking | Legrand | 037204 | ZŁ. VIKING SPR. 16mm2 2PRZ.N | ZŁĄCZKA VIKING SPRĘŻYNOWA 16MM2 2PRZEWODOWA NIEBIESKA | 14.35 | SZ | 10 | 27.12.40.0 | 23
251 | 5 | A | AKCSP | Akcesoria do szafek przemysłowych | Legrand | 037401 | WSPORNIK MONTAŻOWY TH 35-95CM | WSPORNIK MONTAŻOWY TH 35-95CM | 14.38 | SZ | 10 | 27.12.40.0 | 23
252 | 1 | A | XL400 | Rozdz. i szafy XL3 400 | Legrand | 020193 | OBEJMA KABLOWA PION. | OBEJMA KABLOWA PIONOWA | 14.39 | SZ | 10 | 27.12.40.0 | 23
253 | 5 | A | LINA | Kanały grzebieniowe LINA | Legrand | 036643 | UCHWYT MOCUJ. LINA 25 UNIWERS. | UCHWYT MOCUJĄCY LINA 25 UNIWERSALNY | 14.54 | SZ | 10 | 27.12.40.0 | 23
254 | 5 | A | AKCSP | Akcesoria do szafek przemysłowych | Legrand | 036813 | WKŁ. ZAMKA SZAF SPEC. KWAD. ZEWN. | WKŁADKA ZAMKA SZAF SPECJALNA KWADRATOWA ZEWNĘTRZNA | 14.55 | SZ | 10 | 27.12.40.0 | 23
255 | 5 | A | AKCSP | Akcesoria do szafek przemysłowych | Legrand | 036818 | WKŁ. ZAMKA SZAF SPEC. TR. ZEWN. 8 | WKŁADKA ZAMKA SZAF SPECJALNA TRÓJKĄTNA ZEWNĘTRZNA 8 | 14.55 | SZ | 10 | 27.12.40.0 | 23
256 | 1 | A | ELEMP | Elementy przyłaczeniowe Power | Legrand | 004891 | MOSTEK LACZ.LC1 120/6MM2 | MOSTEK LACZ.LC1 120/6MM2 | 14.62 | SZ | 6 | 27.32.13.0 | 23
257 | 5 | A | WKLAP | Wkładki bezpiecznikowe przemysłowe | Legrand | 015300 | WKŁ. METAL. „N” 22 x 58 | WKŁ. METAL. „N” 22 X 58 | 14.73 | SZ | 10 | 27.12.21.0 | 23
258 | 5 | A | WKLAP | Wkładki bezpiecznikowe przemysłowe | Legrand | 014325 | WKŁ. BEZP. CYL. GL 25 A 14 x 51 HPC | WKŁ. BEZP. CYL. GL 25 A 14 X 51 HPC | 14.77 | SZ | 10 | 27.12.21.0 | 23
259 | 5 | A | WKLAP | Wkładki bezpiecznikowe przemysłowe | Legrand | 014332 | WKŁ. BEZP. CYL. GL 32 A 14 x 51 HPC | WKŁ. BEZP. CYL. GL 32 A 14 X 51 HPC | 14.77 | SZ | 10 | 27.12.21.0 | 23
260 | 5 | A | WKLAP | Wkładki bezpiecznikowe przemysłowe | Legrand | 014340 | WKŁ. BEZP. CYL. GL 40 A 14 x 51 HPC | WKŁ. BEZP. CYL. GL 40 A 14 X 51 HPC | 14.77 | SZ | 10 | 27.12.21.0 | 23
261 | 5 | A | WKLAP | Wkładki bezpiecznikowe przemysłowe | Legrand | 014350 | WKŁ. BEZP. CYL. GL 50 A 14 x 51 HPC | WKŁ. BEZP. CYL. GL 50 A 14 X 51 HPC | 14.77 | SZ | 10 | 27.12.21.0 | 23
262 | 5 | A | WKLAP | Wkładki bezpiecznikowe przemysłowe | Legrand | 014010 | WKŁ. BEZP. CYL. AM 10 A 14 x 51 HPC | WKŁ. BEZP. CYL. AM 10 A 14 X 51 HPC | 14.87 | SZ | 10 | 27.12.21.0 | 23
263 | 5 | A | WKLAP | Wkładki bezpiecznikowe przemysłowe | Legrand | 014012 | WKŁ. BEZP. CYL. AM 12 A 14 x 51 HPC | WKŁ. BEZP. CYL. AM 12 A 14 X 51 HPC | 14.87 | SZ | 10 | 27.12.21.0 | 23
264 | 5 | A | WKLAP | Wkładki bezpiecznikowe przemysłowe | Legrand | 014016 | WKŁ. BEZP. CYL. AM 16 A 14 x 51 HPC | WKŁ. BEZP. CYL. AM 16 A 14 X 51 HPC | 14.87 | SZ | 10 | 27.12.21.0 | 23
265 | 5 | A | WKLAP | Wkładki bezpiecznikowe przemysłowe | Legrand | 014020 | WKŁ. BEZP. CYL. AM 20 A 14 x 51 HPC | WKŁ. BEZP. CYL. AM 20 A 14 X 51 HPC | 14.87 | SZ | 10 | 27.12.21.0 | 23
266 | 5 | A | WKLAP | Wkładki bezpiecznikowe przemysłowe | Legrand | 014025 | WKŁ. BEZP. CYL. AM 25 A 14 x 51 HPC | WKŁ. BEZP. CYL. AM 25 A 14 X 51 HPC | 14.87 | SZ | 10 | 27.12.21.0 | 23
267 | 5 | A | WKLAP | Wkładki bezpiecznikowe przemysłowe | Legrand | 014032 | WKŁ. BEZP. CYL. AM 32 A 14 x 51 HPC | WKŁ. BEZP. CYL. AM 32 A 14 X 51 HPC | 14.87 | SZ | 10 | 27.12.21.0 | 23
268 | 5 | A | WKLAP | Wkładki bezpiecznikowe przemysłowe | Legrand | 014004 | WKŁ. BEZP. CYL. AM 4 A 14 x 51 HPC | WKŁ. BEZP. CYL. AM 4 A 14 X 51 HPC | 14.87 | SZ | 10 | 27.12.21.0 | 23
269 | 5 | A | WKLAP | Wkładki bezpiecznikowe przemysłowe | Legrand | 014040 | WKŁ. BEZP. CYL. AM 40 A 14 x 51 HPC | WKŁ. BEZP. CYL. AM 40 A 14 X 51 HPC | 14.87 | SZ | 10 | 27.12.21.0 | 23
270 | 5 | A | WKLAP | Wkładki bezpiecznikowe przemysłowe | Legrand | 014050 | WKŁ. BEZP. CYL. AM 50 A 14 x 51 HPC | WKŁ. BEZP. CYL. AM 50 A 14 X 51 HPC | 14.87 | SZ | 10 | 27.12.21.0 | 23
271 | 5 | A | WKLAP | Wkładki bezpiecznikowe przemysłowe | Legrand | 014006 | WKŁ. BEZP. CYL. AM 6 A 14 x 51 HPC | WKŁ. BEZP. CYL. AM 6 A 14 X 51 HPC | 14.87 | SZ | 10 | 27.12.21.0 | 23
272 | 5 | A | WKLAP | Wkładki bezpiecznikowe przemysłowe | Legrand | 014008 | WKŁ. BEZP. CYL. AM 8 A 14 x 51 HPC | WKŁ. BEZP. CYL. AM 8 A 14 X 51 HPC | 14.87 | SZ | 10 | 27.12.21.0 | 23
273 | 5 | A | WKLAP | Wkładki bezpiecznikowe przemysłowe | Legrand | 014310 | WKŁ. BEZP. CYL. GL 10 A 14 x 51 HPC | WKŁ. BEZP. CYL. GL 10 A 14 X 51 HPC | 14.87 | SZ | 10 | 27.12.21.0 | 23
274 | 5 | A | WKLAP | Wkładki bezpiecznikowe przemysłowe | Legrand | 014316 | WKŁ. BEZP. CYL. GL 16 A 14 x 51 HPC | WKŁ. BEZP. CYL. GL 16 A 14 X 51 HPC | 14.87 | SZ | 10 | 27.12.21.0 | 23
275 | 5 | A | WKLAP | Wkładki bezpiecznikowe przemysłowe | Legrand | 014302 | WKŁ. BEZP. CYL. GL 2 A 14 x 51 HPC | WKŁ. BEZP. CYL. GL 2 A 14 X 51 HPC | 14.87 | SZ | 10 | 27.12.21.0 | 23
276 | 5 | A | WKLAP | Wkładki bezpiecznikowe przemysłowe | Legrand | 014320 | WKŁ. BEZP. CYL. GL 20 A 14 x 51 HPC | WKŁ. BEZP. CYL. GL 20 A 14 X 51 HPC | 14.87 | SZ | 10 | 27.12.21.0 | 23
277 | 5 | A | WKLAP | Wkładki bezpiecznikowe przemysłowe | Legrand | 014304 | WKŁ. BEZP. CYL. GL 4 A 14 x 51 HPC | WKŁ. BEZP. CYL. GL 4 A 14 X 51 HPC | 14.87 | SZ | 10 | 27.12.21.0 | 23
278 | 5 | A | WKLAP | Wkładki bezpiecznikowe przemysłowe | Legrand | 014306 | WKŁ. BEZP. CYL. GL 6 A 14 x 51 HPC | WKŁ. BEZP. CYL. GL 6 A 14 X 51 HPC | 14.87 | SZ | 10 | 27.12.21.0 | 23
279 | 5 | A | VIKIN | Złączki Viking | Legrand | 037280 | ZŁ. SPR. ROZ. 1TOR 2,5mm2 NW | ZŁĄCZKA VIKING SPRĘŻYNOWA ROZŁĄCZANA 1 TOROWA 2,5MM2 NIE WYPOSAŻONA | 14.95 | SZ | 20 | 27.12.40.0 | 23
280 | 5 | A | VIKIN | Złączki Viking | Legrand | 037172 | ZŁ. VIKING 1 TOR 6mm2 PE | ZŁĄCZKA VIKING 1 TOROWA 6MM2 PE | 15.29 | SZ | 40 | 27.12.40.0 | 23
281 | 5 | A | SIGNI | Urządzenia sterujące i sygnalizacyjne Signis | Legrand | 024303 | OSMOZ ETYK. OPISU, TŁO CZAR. DŁ. OPISU 9 mm | OSMOZ ETYKIETA OPISU, TŁO CZARNE DŁUGOŚĆ OPISU 9 MM | 15.35 | SZ | 10 | 27.12.40.0 | 23
282 | 5 | A | VIKIN | Złączki Viking | Legrand | 037180 | ZŁ. VIKING ROZŁ. 2,5mm2 SZ6 SZ | ZŁĄCZKA VIKING ROZŁĄCZALNA 2,5MM2 SZEROKOŚĆ 6 SZARA | 15.36 | SZ | 20 | 27.12.40.0 | 23
283 | 5 | A | SIGNI | Urządzenia sterujące i sygnalizacyjne Signis | Legrand | 024160 | OSMOZ GŁ. SYGNALIZATORA BIAŁ. Z PODŚW. | OSMOZ GŁÓWKA SYGNALIZATORA BIAŁA Z PODŚWIETLENIEM | 15.53 | SZ | 10 | 27.12.40.0 | 23
284 | 5 | A | SIGNI | Urządzenia sterujące i sygnalizacyjne Signis | Legrand | 024161 | OSMOZ GŁ. SYGNALIZATORA CZERW. Z PODŚW. | OSMOZ GŁÓWKA SYGNALIZATORA CZERWONA Z PODŚWIETLENIEM | 15.53 | SZ | 10 | 27.12.40.0 | 23
285 | 5 | A | SIGNI | Urządzenia sterujące i sygnalizacyjne Signis | Legrand | 024163 | OSMOZ GŁ. SYGNALIZATORA NIEB. Z PODŚW. | OSMOZ GŁÓWKA SYGNALIZATORA NIEBIESKA Z PODŚWIETLENIEM | 15.53 | SZ | 5 | 27.12.40.0 | 23
286 | 5 | A | SIGNI | Urządzenia sterujące i sygnalizacyjne Signis | Legrand | 024162 | OSMOZ GŁ. SYGNALIZATORA ZIEL. Z PODŚW. | OSMOZ GŁÓWKA SYGNALIZATORA ZIELONA Z PODŚWIETLENIEM | 15.53 | SZ | 10 | 27.12.40.0 | 23
287 | 5 | A | SIGNI | Urządzenia sterujące i sygnalizacyjne Signis | Legrand | 024164 | OSMOZ GŁ. SYGNALIZATORA ŻÓŁ. Z PODŚW. | OSMOZ GŁÓWKA SYGNALIZATORA ŻÓŁTA Z PODŚWIETLENIEM | 15.53 | SZ | 5 | 27.12.40.0 | 23
288 | 5 | A | VIKIN | Złączki Viking | Legrand | 037267 | ZŁ. SPR. 2TOR 2,5mm2 SZARA | ZŁĄCZKA VIKING SPRĘŻYNOWA 2 TOROWA 2,5MM2 SZARA | 15.57 | SZ | 60 | 27.12.40.0 | 23
289 | 5 | A | VIKIN | Złączki Viking | Legrand | 037167 | ZŁ. VIKING 2 TOR 2,5mm2 SZAR. | ZŁĄCZKA VIKING 2 TOROWA 2,5MM2 SZARA | 15.57 | SZ | 60 | 27.12.40.0 | 23
290 | 5 | A | VIKIN | Złączki Viking | Legrand | 037199 | ZŁ. VIKING 1 TOR 35MM2 PE IZ. |  | 15.59 | SZ | 20 | 27.12.40.0 | 23
291 | 5 | A | AKCSP | Akcesoria do szafek przemysłowych | Legrand | 036541 | KLUCZ SPEC. MET. TR. ZEWN. 11 mm | KLUCZ SPECJALNY METALOWY TRÓJKĄTNY ZEWNĘTRZNY 11 MM | 15.68 | SZ | 10 | 27.12.40.0 | 23
292 | 1 | A | ELEMP | Elementy przyłaczeniowe Power | Legrand | 037360 | ZACISK DO SZYN B/OTW. 4 mm2 | ZACISK DO SZYN PEŁNYCH 4 MM2 | 15.74 | SZ | 100 | 27.12.40.0 | 23
293 | 5 | A | VIKIN | Złączki Viking | Legrand | 037107 | ZŁ. 2TOR 2PRZ. 2,5mm2 SZ5 NIEB | ZŁĄCZNKA 2 TOROWA 2 PRZEKROJE 2,5MM2 SZEROKOŚĆ 5 MM NIEBIESKA | 15.75 | SZ | 60 | 27.12.40.0 | 23
294 | 5 | A | VIKIN | Złączki Viking | Legrand | 037207 | ZŁ. SPR. 2 TOR 2,5mm2 SZ.5 NIE | ZŁĄCZKA VIKING SPRĘŻYNOWA 2 TOR 2,5MM2 SZEROKOŚĆ 5 NIEBIESKA | 15.75 | SZ | 60 | 27.12.40.0 | 23
295 | 5 | A | SIGNI | Urządzenia sterujące i sygnalizacyjne Signis | Legrand | 022902 | OSMOZ KORP. 1Z DO GŁ. BEZ PODŚW. ZAC. ŚR. | OSMOZ KORPUS 1Z DO GŁÓWEK BEZ PODŚWIETLENIA ZACISKI ŚRUBOWE | 15.93 | SZ | 20 | 27.12.40.0 | 23
296 | 1 | A | XL160 | Rozdz. i szafy XL3 160 | Legrand | 001665 | OSŁONKA 18 MODUŁÓW | OSŁONKA 24 MODUŁY - SZARA RAL 7035 | 15.93 | SZ | 10 | 27.12.40.0 | 23
297 | 5 | A | SIGNI | Urządzenia sterujące i sygnalizacyjne Signis | Legrand | 022901 | OSMOZ KORP. 1R DO GŁ. BEZ PODŚW. ZAC. ŚR. | OSMOZ BLOKI DO GŁÓWEK BEZ PODŚWIETLENIA ZACISKI ŚRUBOWE 1 R | 16.06 | SZ | 20 | 27.12.40.0 | 23
298 | 5 | A | VIKIN | Złączki Viking | Legrand | 037272 | ZŁ. VIKING SPR. 6mm2 2PRZ.PE | ZŁĄCZKA VIKING SPRĘŻYNOWA 6MM2 2 PRZEWODOWA PE | 16.19 | SZ | 25 | 27.12.40.0 | 23
299 | 5 | A | DLAW | Dławiki i zaślepki | Legrand | 098006 | DŁAWIK IP68 ISO 32 | DŁAWIK IP68 ISO 32 | 16.26 | SZ | 5 | 27.12.40.0 | 23
300 | 1 | A | ELEMP | Elementy przyłaczeniowe Power | Legrand | 004889 | KLIPS LACZENIOWY KL(1,5-2,5) | KLIPS LACZENIOWY KL(1,5-2,5) | 16.28 | SZ | 10 | 27.12.40.0 | 23
301 | 5 | A | VIKIN | Złączki Viking | Legrand | 037168 | ZŁ. VIKING 2 TOR 4mm2 SZAR. | ZŁĄCZKA VIKING 2 TOROWA 4MM2 SZARA | 16.35 | SZ | 60 | 27.12.40.0 | 23
302 | 5 | A | DLAW | Dławiki i zaślepki | Legrand | 095512 | DŁAWIK METAL.IP68 PG 11 | DŁAWIK METALOWY IP68 PG 11 | 16.36 | SZ | 20 | 27.12.40.0 | 23
303 | 5 | A | AKCSP | Akcesoria do szafek przemysłowych | Legrand | 036540 | KLUCZ SPEC. MET. TR. ZEWN. 8 mm | KLUCZ SPECJALNY METALOWY TRÓJKĄTNY ZEWNĘTRZNY 8 MM | 16.63 | SZ | 10 | 27.12.40.0 | 23
304 | 1 | A | ELEMP | Elementy przyłaczeniowe Power | Legrand | 004896 | MOSTEK LACZ.LN3 120/10MM2 NIEB | MOSTEK LACZ.LN3 120/10MM2 NIEB | 16.64 | SZ | 6 | 27.32.13.0 | 23
305 | 5 | A | VIKIN | Złączki Viking | Legrand | 037165 | ZŁ. VIKING 1 TOR 35mm2 SZAR. | ZŁĄCZKA VIKING 1 TOROWA 35MM2 SZARA | 16.75 | SZ | 20 | 27.12.40.0 | 23
306 | 1 | A | XL400 | Rozdz. i szafy XL3 400 | Legrand | 020399 | ETYKIETY DO OSŁONY 24M | ETYKIETY DO OSŁONY 24M | 16.87 | SZ | 10 | 27.12.40.0 | 23
307 | 5 | A | VIKIN | Złączki Viking | Legrand | 037268 | ZŁ. VIKING SPR. 4mm2 4PRZ.SZ | ZŁĄCZKA VIKING SPRĘŻYNOWA 4MM2 4 PRZEWODOWA SZARA | 16.88 | SZ | 50 | 27.12.40.0 | 23
308 | 5 | A | VIKIN | Złączki Viking | Legrand | 037284 | ZŁ. SPR. ROZŁ. MINI DZW 2,5mm2 | ZŁĄCZKA VIKING SPRĘŻYNOWA ROZŁĄCZANA Z MINI DŹWIGNIĄ 2,5MM2 | 16.94 | SZ | 20 | 27.12.40.0 | 23
309 | 5 | A | VIKIN | Złączki Viking | Legrand | 037208 | ZŁ. SPR. 2TOR. 4mm2 NIEB | ZŁĄCZKA VIKING SPRĘŻYNOWA 2 TOROWA 4MM2 NIEBIESKA | 17.02 | SZ | 50 | 27.12.40.0 | 23
310 | 5 | A | VIKIN | Złączki Viking | Legrand | 037108 | ZŁ. VIKING 2 TOR 4mm2 NIEB | ZŁĄCZKA VIKING 2 TOROWA 4MM2 NIEBIESKA | 17.02 | SZ | 60 | 27.12.40.0 | 23
311 | 5 | A | AKCSP | Akcesoria do szafek przemysłowych | Legrand | 036535 | KLUCZ SPEC. MET. KW. WEWN. 6 mm | KLUCZ SPECJALNY METALOWY KWADRATOWYCH WEWNĘTRZNY 6 MM | 17.1 | SZ | 10 | 27.12.40.0 | 23
312 | 5 | A | AKCSP | Akcesoria do szafek przemysłowych | Legrand | 036542 | KLUCZ SPEC. 2-STR. ZEWN. DO 0368 20 | KLUCZ SPECJALNY 2-STRONNY ZEWNĘTRZNY DO 0368 20 | 17.28 | SZ | 10 | 27.12.40.0 | 23
313 | 5 | A | VIKIN | Złączki Viking | Legrand | 037557 | OSŁONA KOŃCOWA ZŁ. POMIAR. | OSŁONA KOŃCOWA ZŁĄCZEK POMIAROWYCH | 17.4 | SZ | 10 | 27.12.40.0 | 23
314 | 5 | A | VIKIN | Złączki Viking | Legrand | 037105 | ZŁ. VIKING 1 TOR 35mm2 NIEB | ZŁĄCZKA VIKING 1 TOR 35MM2 NIEBIESKA | 17.44 | SZ | 20 | 27.12.40.0 | 23
315 | 5 | A | SIGNI | Urządzenia sterujące i sygnalizacyjne Signis | Legrand | 024306 | OSMOZ ETYK. OPISU, TŁO CZER. DŁ. OPISU 12 mm | OSMOZ ETYKIETA OPISU, TŁO CZERWONE DŁUGOŚĆ OPISU 12 MM | 17.47 | SZ | 10 | 27.12.40.0 | 23
316 | 5 | A | ALTIS | Szafy Altis | Legrand | 036578 | WYWIETRZNIK ATL. 55 SZARY IP44 | WYWIETRZNIK ATL. 55 SZARY IP44 | 17.71 | SZ | 2 | 27.12.40.0 | 23
317 | 5 | A | SIGNI | Urządzenia sterujące i sygnalizacyjne Signis | Legrand | 024307 | OSMOZ ETYK. OPISU, TŁO ALUM. DŁ. OPISU 12 mm | OSMOZ ETYKIETA OPISU, TŁO ALUMINIOWE DŁUGOŚĆ OPISU 12 MM | 17.76 | SZ | 10 | 27.12.40.0 | 23
318 | 5 | A | SIGNI | Urządzenia sterujące i sygnalizacyjne Signis | Legrand | 024308 | OSMOZ ETYK. OPISU, TŁO CZAR. DŁ. OPISU 12 mm | OSMOZ ETYKIETA OPISU, TŁO CZARNE DŁUGOŚĆ OPISU 12 MM | 17.76 | SZ | 10 | 27.12.40.0 | 23
319 | 1 | A | ELEMP | Elementy przyłaczeniowe Power | Legrand | 004890 | KLIPS LACZENIOWY KL(4-6) | KLIPS LACZENIOWY KL(4-6) | 17.81 | SZ | 10 | 27.12.40.0 | 23
320 | 5 | A | DLAW | Dławiki i zaślepki | Legrand | 095513 | DŁAWIK METAL.IP68 PG 13,5 | DŁAWIK METALOWY IP68 PG 13,5 | 17.97 | SZ | 20 | 27.12.40.0 | 23
321 | 1 | A | VIST1 | Rozłączniki Vistop 32-160A montaż na wsporniku TH35 | Legrand | 022798 | OSŁONA WKRĘTÓW ROZŁ. VISTOP | OSŁONA WKRĘTÓW ROZŁĄCZNIKA VISTOP | 18.04 | SZ | 1 | 27.12.40.0 | 23
322 | 1 | A | ELEMP | Elementy przyłaczeniowe Power | Legrand | 004895 | MOSTEK LACZ.LN3 120/10MM2 NIEB | MOSTEK LACZ.LN3 120/10MM2 NIEB | 18.16 | SZ | 6 | 27.32.13.0 | 23
323 | 5 | A | OZNAC | Oznaczniki kablowe: Memocab, Cab3, Duplix | Legrand | 038394 | MAGAZ. DO NAKŁAD. CAB3 0,15/0,5 | MAGAZYNEK DO NAKŁADEK CAB3 0,15/0,5 | 18.16 | SZ | 10 | 27.12.40.0 | 23
324 | 5 | A | OZNAC | Oznaczniki kablowe: Memocab, Cab3, Duplix | Legrand | 038395 | MAGAZ. DO NAKŁAD. CAB3 0,5-1,5 | MAGAZAZYNEK DO NAKŁADEK CAB3 0,5-1,5 | 18.16 | SZ | 10 | 27.12.40.0 | 23
325 | 5 | A | OZNAC | Oznaczniki kablowe: Memocab, Cab3, Duplix | Legrand | 038396 | MAGAZ. DO NAKŁAD. CAB3 1,5-2,5 | MAGAZYNEK DO NAKŁADEK CAB3 1,5-2,5 | 18.16 | SZ | 10 | 27.12.40.0 | 23
326 | 5 | A | OZNAC | Oznaczniki kablowe: Memocab, Cab3, Duplix | Legrand | 038397 | MAGAZ. DO NAKŁAD. CAB3 4-6 mm2 | MAGAZYNEK DO NAKŁADEK CAB3 4-6 MM2 | 18.16 | SZ | 10 | 27.12.40.0 | 23
327 | 5 | A | VIKIN | Złączki Viking | Legrand | 037169 | ZŁ. VIKING 1 TOR 4mm2 2WE/2WY | ZŁĄCZKA VIKING 1 TOROWA 4MM2 2WEJŚCIA/2WYJŚCIA | 18.24 | SZ | 25 | 27.12.40.0 | 23
328 | 5 | A | VIKIN | Złączki Viking | Legrand | 037501 | MOSTEK ŁĄCZ. 10 ZŁ. SZ. 5 | MOSTEK ŁĄCZENIOWY 10 ZŁĄCZEK SZEROKOŚĆ 5MM | 18.3 | SZ | 20 | 27.12.40.0 | 23
329 | 5 | A | VIKIN | Złączki Viking | Legrand | 039599 | PISAK ZMYWALNY TRA-FIX | PISAK ZMYWALNY TRA-FIX | 18.32 | SZ | 10 | 32.99.15.0 | 23
330 | 5 | A | VIKIN | Złączki Viking | Legrand | 037173 | ZŁ. VIKING 1 TOR 10mm2 PE | ZŁĄCZKA VIKING 1 TOR 10MM2 PE | 18.38 | SZ | 30 | 27.12.40.0 | 23
331 | 5 | A | VIKIN | Złączki Viking | Legrand | 037504 | MOSTEK ŁĄCZ. DO 10 ZŁ. SZ. 6 | MOSTEK ŁĄCZENIOWY DO 10 ZŁĄCZEK SZEROKOŚĆ 6 | 18.41 | SZ | 20 | 27.12.40.0 | 23
332 | 1 | A | ELEMP | Elementy przyłaczeniowe Power | Legrand | 004893 | MOSTEK LACZ.LC2 320/6MM2 CZAR | MOSTEK LACZ.LC2 320/6MM2 CZAR | 18.5 | SZ | 6 | 27.32.13.0 | 23
333 | 1 | A | ELEMP | Elementy przyłaczeniowe Power | Legrand | 004894 | MOSTEK LACZ.LN2 320/6MM2 NIEB | MOSTEK LACZ.LN2 320/6MM2 NIEB | 18.5 | SZ | 6 | 27.32.13.0 | 23
334 | 5 | A | VIKIN | Złączki Viking | Legrand | 037273 | ZŁ. VIKING SPR. 10mm2 2PRZ.PE | ZŁĄCZKA VIKING SPRĘŻYNOWA 10MM2 2 PRZEWODOWA PE | 18.73 | SZ | 20 | 27.12.40.0 | 23
335 | 5 | A | VIKIN | Złączki Viking | Legrand | 037109 | ZŁ.1 TOR 4mm2 2WE/2WY SZ6 NIEB | ZŁĄCZKA 1 TOROWA 4MM2 2WEJŚCIA/2WYJŚCIA SZEROKOŚĆ 6 NIEBIESKA | 18.9 | SZ | 25 | 27.12.40.0 | 23
336 | 5 | A | DLAW | Dławiki i zaślepki | Legrand | 095503 | DŁAWIK METAL.IP68 ISO 20 | DŁAWIK METALOWY IP68 ISO 20 | 18.92 | SZ | 20 | 27.12.40.0 | 23
337 | 5 | A | AKCSP | Akcesoria do szafek przemysłowych | Legrand | 036539 | KLUCZ SPEC. MET. TR. ZEWN. 6,5 mm | KLUCZ SPECJALNY METALOWY TRÓJKĄTNY ZEWNĘTRZNY 6,5 MM | 19 | SZ | 10 | 27.12.40.0 | 23
338 | 5 | A | VIKIN | Złączki Viking | Legrand | 037527 | GN. POMIAR. DO ZŁ.SZ. 5-6 | GNIAZDO POMIAROWE DO ZŁĄCZEK 5-6MM | 19.08 | SZ | 10 | 27.12.40.0 | 23
339 | 5 | A | SIGNI | Urządzenia sterujące i sygnalizacyjne Signis | Legrand | 024302 | OSMOZ ETYK. OPISU, TŁO ALUM. DŁ. OPISU 9 mm | OSMOZ ETYKIETA OPISU, TŁO ALUMINIUM DŁUGOŚĆ OPISU 9 MM | 19.29 | SZ | 10 | 27.12.40.0 | 23
340 | 5 | A | VIKIN | Złączki Viking | Legrand | 037282 | ZŁ. SPR. ROZŁ. TOR N 2,5mm2 | ZŁĄCZKA VIKING SPRĘŻYNOWA ROZŁĄCZANA TOR N 2,5MM2 | 19.31 | SZ | 20 | 27.12.40.0 | 23
341 | 5 | A | LINA | Kanały grzebieniowe LINA | Legrand | 636183 | LINA 25 SPIRALA DO PRZEW. 22 mm | LINA 25 SPIRALA DO PRZEWODÓW 22 MM | 19.33 | MB | 25 | 27.12.40.0 | 23
342 | 1 | A | ELEMP | Elementy przyłaczeniowe Power | Legrand | 004898 | MOSTEK LACZ.LN4 320/10MM2 NIEB | MOSTEK LACZ.LN4 320/10MM2 NIEB | 19.77 | SZ | 6 | 27.32.13.0 | 23
343 | 5 | A | DLAW | Dławiki i zaślepki | Legrand | 095514 | DŁAWIK METAL.IP68 PG 16 | DŁAWIK METALOWY IP68 PG 16 | 19.97 | SZ | 20 | 27.12.40.0 | 23
344 | 1 | A | ELEMP | Elementy przyłaczeniowe Power | Legrand | 037403 | LISTWA ZACISK. DO 0374 00 | LISTWA ZACISKOWA DO 0374 00 | 20.08 | SZ | 10 | 27.12.40.0 | 23
345 | 5 | A | VIKIN | Złączki Viking | Legrand | 037255 | ZŁ. SPR. 2TOR DIOD 2,5mm2 SZ5 | ZŁĄCZKA VIKING SPRĘŻYNOWA 2TOROWA Z DIODĄ 2,5MM2 SZEROKOŚĆ 5 | 20.14 | SZ | 60 | 27.12.40.0 | 23
346 | 5 | A | ALTIS | Szafy Altis | Legrand | 047726 | SZYNA SYM DO SZAF O SZER. 600 | SZYNA SYMETRYCZNA DO SZAF O SZEROKOŚCI 600 | 20.9 | SZ | 5 | 27.12.40.0 | 23
347 | 5 | A | VIKIN | Złączki Viking | Legrand | 037546 | MOSTEK ŁĄCZ. BRĄZ. 12 ZŁ. SZ.5 | MOSTEK ŁĄCZENIOWY BRĄZOWY 12 ZŁĄCZEK SZEROKOŚĆ 5MM | 20.91 | SZ | 10 | 27.12.40.0 | 23
348 | 5 | A | VIKIN | Złączki Viking | Legrand | 037547 | MOSTEK ŁĄCZ. NIEB. 12 ZŁ. SZ.5 | MOSTEK ŁĄCZENIOWY NIEBIESKI 12 ZŁĄCZEK SZEROKOŚĆ 5MM | 20.91 | SZ | 10 | 27.12.40.0 | 23
349 | 5 | A | SIGNI | Urządzenia sterujące i sygnalizacyjne Signis | Legrand | 024185 | OSMOZ NARZĘDZIE DO PRZYKRĘCANIA GŁÓWEK | OSMOZ NARZĘDZIE DO PRZYKRĘCANIA GŁÓWEK | 21.22 | SZ | 1 | 27.12.40.0 | 23
350 | 5 | A | VIKIN | Złączki Viking | Legrand | 037183 | ZŁ. VIKING ROZŁ. ST 2,5mm2 SZ6 | ZŁĄCZKA VIKING ROZŁĄCZANA STANDARDOWA 2,5MM2 SZEROKOŚĆ 6 | 21.27 | SZ | 20 | 27.12.40.0 | 23
351 | 5 | A | VIKIN | Złączki Viking | Legrand | 037283 | ZŁ. SPR. ROZŁ. Z DZWIGN 2,5mm2 | ZŁĄCZKA VIKING SPRĘŻYNOWA ROZŁĄCZANA Z DZWIGNIĄ 2,5MM2 | 21.36 | SZ | 20 | 27.12.40.0 | 23
352 | 5 | A | VIKIN | Złączki Viking | Legrand | 037281 | ZŁ. SPR. 2PRZ. 2,5mm2 WKŁ. B | ZŁĄCZKA VIKING SPRĘŻYNOWA 2 PRZEWODOWA 2,5MM2 WKŁADKA B | 21.43 | SZ | 20 | 27.12.40.0 | 23
353 | 5 | A | VIKIN | Złączki Viking | Legrand | 037181 | ZŁ. VIKING ROZŁ. 2,5mm2 WKŁ.B. | ZŁĄCZKA VIKING ROZŁĄCZALNA 2,5MM2 WKŁADKA BEZPIECZNIKOWA | 21.43 | SZ | 20 | 27.12.40.0 | 23
354 | 1 | A | XL160 | Rozdz. i szafy XL3 160 | Legrand | 020050 | WSPORNIKI DO LISTEW PRZYŁ. IP2X | WSPORNIKI DO LISTEW PRZYŁĄCZENIOWYCH IP2X | 21.49 | SZ | 1 | 27.12.40.0 | 23
355 | 1 | A | ELEMP | Elementy przyłaczeniowe Power | Legrand | 004897 | MOSTEK LACZ.LC4 320/10MM2 CZAR | MOSTEK LACZ.LC4 320/10MM2 CZAR | 21.55 | SZ | 6 | 27.32.13.0 | 23
356 | 5 | A | WKLAP | Wkładki bezpiecznikowe przemysłowe | Legrand | 013410 | WKŁ. BEZP. CYL. GL 10 A 10,3 x 38 HPC | WKŁ. BEZP. CYL. GL 10 A 10,3 X 38 HPC | 21.56 | SZ | 10 | 27.12.21.0 | 23
357 | 5 | A | WKLAP | Wkładki bezpiecznikowe przemysłowe | Legrand | 013416 | WKŁ. BEZP. CYL. GL 16 A 10,3 x 38 HPC | WKŁ. BEZP. CYL. GL 16 A 10,3 X 38 HPC | 21.56 | SZ | 10 | 27.12.21.0 | 23
358 | 5 | A | WKLAP | Wkładki bezpiecznikowe przemysłowe | Legrand | 013402 | WKŁ. BEZP. CYL. GL 2 A 10,3 x 38 HPC | WKŁ. BEZP. CYL. GL 2 A 10,3 X 38 HPC | 21.56 | SZ | 10 | 27.12.21.0 | 23
359 | 5 | A | WKLAP | Wkładki bezpiecznikowe przemysłowe | Legrand | 013420 | WKŁ. BEZP. CYL. GL 20 A 10,3 x 38 HPC | WKŁ. BEZP. CYL. GL 20 A 10,3 X 38 HPC | 21.56 | SZ | 10 | 27.12.21.0 | 23
360 | 5 | A | WKLAP | Wkładki bezpiecznikowe przemysłowe | Legrand | 013404 | WKŁ. BEZP. CYL. GL 4 A 10,3 x 38 HPC | WKŁ. BEZP. CYL. GL 4 A 10,3 X 38 HPC | 21.56 | SZ | 10 | 27.12.21.0 | 23
361 | 5 | A | WKLAP | Wkładki bezpiecznikowe przemysłowe | Legrand | 013406 | WKŁ. BEZP. CYL. GL 6 A 10,3 x 38 HPC | WKŁ. BEZP. CYL. GL 6 A 10,3 X 38 HPC | 21.56 | SZ | 10 | 27.12.21.0 | 23
362 | 5 | A | WKLAP | Wkładki bezpiecznikowe przemysłowe | Legrand | 013408 | WKŁ. BEZP. CYL. GL 8 A 10,3 x 38 HPC | WKŁ. BEZP. CYL. GL 8 A 10,3 X 38 HPC | 21.56 | SZ | 10 | 27.12.21.0 | 23
363 | 5 | A | SIGNI | Urządzenia sterujące i sygnalizacyjne Signis | Legrand | 022962 | OSMOZ KORP. KPL. GŁ. BEZ PODŚW. 1Z + UCHW. POJ. ZAC. ŚR. | OSMOZ KORPUS KOMPLETNY, GŁÓWKA BEZ PODŚWIETLENIA 1Z + UCHWYT POJEDYNCZY ZACISKI ŚRUBOWE | 21.57 | SZ | 10 | 27.12.40.0 | 23
364 | 5 | A | VIKIN | Złączki Viking | Legrand | 037153 | ZŁ. VIKING 1TOR MOD 2,5mm2 SZ5 | ZŁĄCZKA VIKING 1 TOROWA MODUŁOWE 2,5MM2 SZEROKOŚĆ 5 | 21.62 | SZ | 20 | 27.12.40.0 | 23
365 | 5 | A | VIKIN | Złączki Viking | Legrand | 037210 | ZŁ. VIKING SPR. 2,5mm 3PRZ. PE | ZŁĄCZKA VIKING SPRĘŻYNOWA 2,5MM2 3 PRZEWODOWA PE | 21.62 | SZ | 40 | 27.12.40.0 | 23
366 | 5 | A | VIKIN | Złączki Viking | Legrand | 037286 | ZŁ. SPR.ROZ. 2PRZ. 2,5mm2 MINI | ZŁĄCZKA SPRĘŻYNOWA ROZŁĄCZANA 2PRZEWODOWA 2,5MM2 MINI | 21.64 | SZ | 20 | 27.12.40.0 | 23
367 | 5 | A | SIGNI | Urządzenia sterujące i sygnalizacyjne Signis | Legrand | 022961 | OSMOZ KORP. KPL. GŁ. BEZ PODŚW. 1R + UCHW. POJ. ZAC. ŚR. | OSMOZ KORPUS KOMPLETNY, GŁÓWKA BEZ PODŚWIETLENIA 1R + UCHWYT POJEDYNCZY ZACISKI ŚRUBOWE | 21.75 | SZ | 10 | 27.12.40.0 | 23
368 | 5 | A | VIKIN | Złączki Viking | Legrand | 037184 | ZŁ. VIKING ROZ. MINI DZ 2,5mm2 | ZŁĄCZKA VIKING ROZŁĄCZANA Z MINIDŹWIGNIĄ 2,5MM2 | 21.76 | SZ | 20 | 27.12.40.0 | 23
369 | 5 | A | ALTIS | Szafy Altis | Legrand | 034796 | ALTIS PRZEWÓD MASY 16 mm2 | ALTIS PRZEWÓD MASY 16 MM2 | 21.88 | SZ | 20 | 27.12.40.0 | 23
370 | 1 | A | XL160 | Rozdz. i szafy XL3 160 | Legrand | 020070 | PŁYTA DŁAWICOWA IZOLAC. | WSPORNIK DO MONTAŻU KANAŁÓW GRZEBIENIOWYCH | 21.94 | SZ | 10 | 27.12.40.0 | 23
371 | 1 | A | XL400 | Rozdz. i szafy XL3 400 | Legrand | 037385 | PRZEWÓD EKWIPOTENCJALNY | PRZEWÓD EKWIPOTENCJALNY | 22.59 | SZ | 1 | 27.12.40.0 | 23
372 | 5 | A | VIKIN | Złączki Viking | Legrand | 037285 | ZŁ. SPR.ROZŁ. 2PRZ. 2,5mm2 POM | ZŁĄCZKA SPRĘŻYNOWA ROZŁĄCZANA 2 PRZEWODOWA 2,5MM2 POMARAŃCZOWA | 22.67 | SZ | 20 | 27.12.40.0 | 23
373 | 5 | A | VIKIN | Złączki Viking | Legrand | 037185 | ZŁ. VIKING ROZŁ Z DZWIG 2,5mm2 | ZŁĄCZKA VIKING ROZŁĄCZANA Z DZWIGNIĄ 2,5MM2 | 22.76 | SZ | 20 | 27.12.40.0 | 23
374 | 5 | A | SIGNI | Urządzenia sterujące i sygnalizacyjne Signis | Legrand | 024171 | OSMOZ CZERW. NEONÓWKA 230 V, DO LAMPEK SYGN. | OSMOZ CZERWONA NEONÓWKA 230 V, DO LAMPEK SYGNALIZACYJNYCH | 22.86 | SZ | 10 | 27.40.15.0 | 23
375 | 5 | A | DLAW | Dławiki i zaślepki | Legrand | 096827 | DŁAWIK IP 55 PG 36 RAL 7035 | DŁAWIK IP55, RAL 7035, PG 36 | 22.92 | SZ | 10 | 27.12.40.0 | 23
376 | 5 | A | DLAW | Dławiki i zaślepki | Legrand | 096807 | DŁAWIK IP 55 ISO 40 RAL 7035 | DŁAWIK IP55, RAL 7035, ISO 40 | 23.31 | SZ | 10 | 27.12.40.0 | 23
377 | 5 | A | SIGNI | Urządzenia sterujące i sygnalizacyjne Signis | Legrand | 024301 | OSMOZ ETYK. OPISU, TŁO CZERW. DŁ. OPISU 9 mm | OSMOZ ETYKIETA OPISU, TŁO CZERWONE DŁUGOŚĆ OPISU 9 MM | 23.44 | SZ | 10 | 27.12.40.0 | 23
378 | 5 | A | SIGNI | Urządzenia sterujące i sygnalizacyjne Signis | Legrand | 022971 | OSMOZ KORP. KPL. GŁ. BEZ PODŚW. 1R + UCHW. POTR. ZAC. ŚR. | OSMOZ KORPUS KOMPLETNY, GŁÓWKA BEZ PODŚWIETLENIA 1R + UCHWYT POTRÓJNY ZACISKI ŚRUBOWE | 23.44 | SZ | 1 | 27.12.40.0 | 23
379 | 5 | A | AKCSP | Akcesoria do szafek przemysłowych | Legrand | 036824 | BĘBENEK ZAMKA + 2 KL. NR 455 | BĘBENEK ZAMKA + 2 KLUCZE NR 455 | 23.45 | SZ | 10 | 27.12.40.0 | 23
380 | 5 | A | AKCSP | Akcesoria do szafek przemysłowych | Legrand | 036538 | KLUCZ SPEC. MET. KW. ZEWN. 8 mm | KLUCZ SPECJALNY METALOWY KWADRATOWY ZEWNĘTRZNY 8 MM | 23.51 | SZ | 10 | 27.12.40.0 | 23
381 | 5 | A | ALTIS | Szafy Altis | Legrand | 034777 | WKŁ. KWADR. MĘSKA 8MM | WKŁADKA KWADRATOWA MĘSKA 8MM | 23.7 | SZ | 10 | 27.12.40.0 | 23
382 | 5 | A | ALTIS | Szafy Altis | Legrand | 034776 | WKŁ. KWADR. ŻEŃSKA 6MM | WKŁADKA KWADRATOWA ŻEŃSKA 6MM | 23.7 | SZ | 10 | 27.12.40.0 | 23
383 | 5 | A | ALTIS | Szafy Altis | Legrand | 034781 | WKŁ. TRÓJK. MĘSKA 11MM | WKŁADKA TRÓJKĄTNA MĘSKA 11MM | 23.7 | SZ | 10 | 27.12.40.0 | 23
384 | 5 | A | ALTIS | Szafy Altis | Legrand | 034778 | WKŁ. TRÓJK. MĘSKA 6,5MM | WKŁADKA TRÓJKĄTNA MĘSKA 6,5MM | 23.7 | SZ | 10 | 27.12.40.0 | 23
385 | 5 | A | ALTIS | Szafy Altis | Legrand | 034779 | WKŁ. TRÓJK. MĘSKA 8MM | WKŁADKA TRÓJKĄTNA MĘSKA 8MM | 23.7 | SZ | 10 | 27.12.40.0 | 23
386 | 5 | A | SIGNI | Urządzenia sterujące i sygnalizacyjne Signis | Legrand | 022972 | OSMOZ KORP. KPL. GŁ. BEZ PODŚW. 1Z + UCHW. POTR. ZAC. ŚR. | OSMOZ KORPUS KOMPLETNY, GŁÓWKA BEZ PODŚWIETLENIA 1Z + UCHWYT POTRÓJNY ZACISKI ŚRUBOWE | 23.9 | SZ | 1 | 27.12.40.0 | 23
387 | 5 | A | DLAW | Dławiki i zaślepki | Legrand | 098056 | MEMBRANA DO DŁAW. ISO 20, PG 21 | MEMBRANA DO DŁAWIKA ISO 20, PG 21 | 24.38 | SZ | 25 | 27.12.40.0 | 23
388 | 5 | A | WKLAP | Wkładki bezpiecznikowe przemysłowe | Legrand | 014125 | WKŁ. BEZP. CYL. AM 25 A 14 x 51 HPC | WKŁ. BEZP. CYL. AM 25 A 14 X 51 HPC | 24.45 | SZ | 10 | 27.12.21.0 | 23
389 | 5 | A | WKLAP | Wkładki bezpiecznikowe przemysłowe | Legrand | 014132 | WKŁ. BEZP. CYL. AM 32 A 14 x 51 HPC | WKŁ. BEZP. CYL. AM 32 A 14 X 51 HPC | 24.45 | SZ | 10 | 27.12.21.0 | 23
390 | 5 | A | WKLAP | Wkładki bezpiecznikowe przemysłowe | Legrand | 014140 | WKŁ. BEZP. CYL. AM 40 A 14 x 51 HPC | WKŁ. BEZP. CYL. AM 40 A 14 X 51 HPC | 24.45 | SZ | 10 | 27.12.21.0 | 23
391 | 5 | A | WKLAP | Wkładki bezpiecznikowe przemysłowe | Legrand | 014150 | WKŁ. BEZP. CYL. AM 50 A 14 x 51 HPC | WKŁ. BEZP. CYL. AM 50 A 14 X 51 HPC | 24.45 | SZ | 10 | 27.12.21.0 | 23
392 | 1 | A | XL160 | Rozdz. i szafy XL3 160 | Legrand | 020051 | PASEK ZAŚLEPEK 24M | PASEK ZAŚLEPEK 24M | 24.61 | SZ | 20 | 27.12.40.0 | 23
393 | 5 | A | SIGNI | Urządzenia sterujące i sygnalizacyjne Signis | Legrand | 023800 | OSMOZ GŁ. PŁ. BIAŁ. BEZ PODŚW. | OSMOZ GŁÓWKA PŁASKA BIAŁA BEZ PODŚWIETLENIA | 24.69 | SZ | 10 | 27.12.40.0 | 23
394 | 5 | A | SIGNI | Urządzenia sterujące i sygnalizacyjne Signis | Legrand | 023803 | OSMOZ GŁ. PŁ. NIEB. BEZ PODŚW. | OSMOZ GŁÓWKA PŁASKA NIEBIESKA BEZ PODŚWIETLENIA | 24.69 | SZ | 10 | 27.12.40.0 | 23
395 | 5 | A | SIGNI | Urządzenia sterujące i sygnalizacyjne Signis | Legrand | 023804 | OSMOZ GŁ. PŁ. ŻÓŁ. BEZ PODŚW. | OSMOZ GŁÓWKA PŁASKA ŻÓŁTA BEZ PODŚWIETLENIA | 24.69 | SZ | 10 | 27.12.40.0 | 23
396 | 1 | A | CTX3 | Styczniki przemysłowe | Legrand | 417158 | CTX3 MINI ST.POM. BOCZN 1NO | CTX3 MINI STYK POMOCZNICZY BOCZNY 1NO | 24.74 | SZ | 20 | 27.12.40.0 | 23
397 | 1 | A | CTX3 | Styczniki przemysłowe | Legrand | 417159 | CTX3 MINI ST.POM. BOCZN 1NC | CTX3 MINI STYK POMOCZNICZY BOCZNY 1NC | 24.74 | SZ | 20 | 27.12.40.0 | 23
398 | 5 | A | DLAW | Dławiki i zaślepki | Legrand | 095515 | DŁAWIK METAL.IP68 PG 21 | DŁAWIK METALOWY IP68 PG 21 | 24.77 | SZ | 10 | 27.12.40.0 | 23
399 | 5 | A | VIKIN | Złączki Viking | Legrand | 037182 | ZŁ. VIKING ROZŁ. OBW. N 2,5mm2 | ZŁĄCZKA VIKING ROZŁĄCZANA OBWÓD N 2,5MM2 | 24.81 | SZ | 20 | 27.12.40.0 | 23
400 | 5 | A | VIKIN | Złączki Viking | Legrand | 037211 | ZŁ. VIKING SPR. 4mm2 3PRZ.PE | ZŁĄCZKA VIKING SPRĘŻYNOWA 4MM2 3PRZEWODOWA PE | 24.86 | SZ | 30 | 27.12.40.0 | 23
401 | 5 | A | SIGNI | Urządzenia sterujące i sygnalizacyjne Signis | Legrand | 023826 | OSMOZ GŁ. WYP. Ø22, CZAR. BEZ PODŚW. | OSMOZ GŁÓWKA WYPUKŁA Ø22, CZAR. BEZ PODŚWIETLENIA | 25.14 | SZ | 5 | 27.12.40.0 | 23
402 | 5 | A | SIGNI | Urządzenia sterujące i sygnalizacyjne Signis | Legrand | 023822 | OSMOZ GŁ. WYP. Ø22, ZIEL. BEZ PODŚW. | OSMOZ GŁÓWKA WYPUKŁA Ø22, ZIELONA BEZ PODŚWIETLENIA | 25.14 | SZ | 1 | 27.12.40.0 | 23
403 | 5 | A | ALTIS | Szafy Altis | Legrand | 047728 | SZYNA SYM DO SZAF O SZER. 800 | SZYNA SYMETRYCZNA DO SZAF O SZEROKOŚCI 800 | 25.41 | SZ | 5 | 27.12.40.0 | 23
404 | 5 | A | SIGNI | Urządzenia sterujące i sygnalizacyjne Signis | Legrand | 023806 | OSMOZ GŁ. PŁ. CZAR. BEZ PODŚW. | OSMOZ GŁÓWKA PŁASKA CZARNA BEZ PODŚWIETLENIA | 25.43 | SZ | 10 | 27.12.40.0 | 23
405 | 5 | A | SIGNI | Urządzenia sterujące i sygnalizacyjne Signis | Legrand | 023801 | OSMOZ GŁ. PŁ. CZERW. BEZ PODŚW. | OSMOZ GŁÓWKA PŁASKA CZERWONA BEZ PODŚWIETLENIA | 25.43 | SZ | 10 | 27.12.40.0 | 23
406 | 5 | A | SIGNI | Urządzenia sterujące i sygnalizacyjne Signis | Legrand | 023802 | OSMOZ GŁ. PŁ. ZIEL. BEZ PODŚW. | OSMOZ GŁÓWKA PŁASKA ZIELONA BEZ PODŚWIETLENIA | 25.43 | SZ | 10 | 27.12.40.0 | 23
407 | 5 | A | AKCSP | Akcesoria do szafek przemysłowych | Legrand | 036780 | WSPORNIK TH 35 DO SZ. ATL. 55 300 | WSPORNIK TH 35 DO SZAF ATLANTIC 55 300 | 25.6 | SZ | 10 | 27.12.40.0 | 23
408 | 5 | A | SIGNI | Urządzenia sterujące i sygnalizacyjne Signis | Legrand | 023835 | GŁÓWKA PRZYCISKU SR.40 ZIELONA |  | 25.75 | SZ | 10 | 27.12.40.0 | 23
409 | 5 | A | SIGNI | Urządzenia sterujące i sygnalizacyjne Signis | Legrand | 023821 | OSMOZ GŁ. WYP. Ø22, CZERW. BEZ PODŚW. | OSMOZ GŁÓWKA WYPUKŁA Ø22, CZERWONA BEZ PODŚWIETLENIA | 25.89 | SZ | 5 | 27.12.40.0 | 23
410 | 5 | A | VIKIN | Złączki Viking | Legrand | 037151 | ZŁ. VIKING 3 TOR 2,5mm2 ZASIL. | ZŁĄCZKA VIKING 3 TOROWA 2,5MM2 SZARA | 26.02 | SZ | 50 | 27.12.40.0 | 23
411 | 5 | A | SIGNI | Urządzenia sterujące i sygnalizacyjne Signis | Legrand | 024105 | OSMOZ LAMPKA SYG. DO WBUD. BA9S, BIAŁ. | OSMOZ LAMPKA SYGNALIZACYJNA DO WBUDOWANIA ŹRÓDEŁ ŚWIATŁA BA9S, BIAŁA | 26.04 | SZ | 10 | 27.12.40.0 | 23
412 | 5 | A | SIGNI | Urządzenia sterujące i sygnalizacyjne Signis | Legrand | 024103 | OSMOZ LAMPKA SYG. DO WBUD. BA9S, NIEB. | OSMOZ LAMPKA SYGNALIZACYJNA DO WBUDOWANIA ŹRÓDEŁ ŚWIATŁA BA9S, NIEBIESKA | 26.04 | SZ | 1 | 27.12.40.0 | 23
413 | 5 | A | SIGNI | Urządzenia sterujące i sygnalizacyjne Signis | Legrand | 024104 | OSMOZ LAMPKA SYG. DO WBUD. BA9S, ŻÓŁ. | OSMOZ LAMPKA SYGNALIZACYJNA DO WBUDOWANIA ŹRÓDEŁ ŚWIATŁA BA9S, ŻÓŁTA | 26.04 | SZ | 10 | 27.12.40.0 | 23
414 | 5 | A | VIKIN | Złączki Viking | Legrand | 039478 | PRZEGR. IZOL. ZŁĄCZY 240 mm2 | PRZEGRODA IZOLACYJNA ZŁĄCZY 240 MM2 | 26.18 | SZ | 10 | 27.12.40.0 | 23
415 | 5 | A | SIGNI | Urządzenia sterujące i sygnalizacyjne Signis | Legrand | 024102 | OSMOZ LAMPKA SYG. DO WBUD. BA9S, ZIEL. | OSMOZ LAMPKA SYGNALIZACYJNA DO WBUDOWANIA ŹRÓDEŁ ŚWIATŁA BA9S, ZIELONA | 26.3 | SZ | 10 | 27.12.40.0 | 23
416 | 5 | A | WKLAP | Wkładki bezpiecznikowe przemysłowe | Legrand | 015350 | WKŁ. BEZP. CYL. GL 50 A 22 x 58 HPC | WKŁ. BEZP. CYL. GL 50 A 22 X 58 HPC | 26.39 | SZ | 10 | 27.12.21.0 | 23
417 | 5 | A | WKLAP | Wkładki bezpiecznikowe przemysłowe | Legrand | 015363 | WKŁ. BEZP. CYL. GL 63 A 22 x 58 HPC | WKŁ. BEZP. CYL. GL 63 A 22 X 58 HPC | 26.39 | SZ | 10 | 27.12.21.0 | 23
418 | 5 | A | WKLAP | Wkładki bezpiecznikowe przemysłowe | Legrand | 015380 | WKŁ. BEZP. CYL. GL 80 A 22 x 58 HPC | WKŁ. BEZP. CYL. GL 80 A 22 X 58 HPC | 26.39 | SZ | 10 | 27.12.21.0 | 23
419 | 5 | A | DLAW | Dławiki i zaślepki | Legrand | 096828 | DŁAWIK IP 55 PG 42 RAL 7035 | DŁAWIK IP55, RAL 7035, PG 42 | 26.39 | SZ | 10 | 27.12.40.0 | 23
420 | 5 | A | WKLAP | Wkładki bezpiecznikowe przemysłowe | Legrand | 015025 | WKŁ. BEZP. CYL. AM 25 A 22 x 58 HPC | WKŁ. BEZP. CYL. AM 25 A 22 X 58 HPC | 26.5 | SZ | 10 | 27.12.21.0 | 23
421 | 5 | A | WKLAP | Wkładki bezpiecznikowe przemysłowe | Legrand | 015032 | WKŁ. BEZP. CYL. AM 32 A 22 x 58 HPC | WKŁ. BEZP. CYL. AM 32 A 22 X 58 HPC | 26.5 | SZ | 10 | 27.12.21.0 | 23
422 | 5 | A | WKLAP | Wkładki bezpiecznikowe przemysłowe | Legrand | 015040 | WKŁ. BEZP. CYL. AM 40 A 22 x 58 HPC | WKŁ. BEZP. CYL. AM 40 A 22 X 58 HPC | 26.5 | SZ | 10 | 27.12.21.0 | 23
423 | 5 | A | WKLAP | Wkładki bezpiecznikowe przemysłowe | Legrand | 015050 | WKŁ. BEZP. CYL. AM 50 A 22 x 58 HPC | WKŁ. BEZP. CYL. AM 50 A 22 X 58 HPC | 26.5 | SZ | 10 | 27.12.21.0 | 23
424 | 5 | A | WKLAP | Wkładki bezpiecznikowe przemysłowe | Legrand | 015063 | WKŁ. BEZP. CYL. AM 63 A 22 x 58 HPC | WKŁ. BEZP. CYL. AM 63 A 22 X 58 HPC | 26.5 | SZ | 10 | 27.12.21.0 | 23
425 | 5 | A | WKLAP | Wkładki bezpiecznikowe przemysłowe | Legrand | 015080 | WKŁ. BEZP. CYL. AM 80 A 22 x 58 HPC | WKŁ. BEZP. CYL. AM 80 A 22 X 58 HPC | 26.5 | SZ | 10 | 27.12.21.0 | 23
426 | 5 | A | WKLAP | Wkładki bezpiecznikowe przemysłowe | Legrand | 015310 | WKŁ. BEZP. CYL. GL 10 A 22 x 58 HPC | WKŁ. BEZP. CYL. GL 10 A 22 X 58 HPC | 26.5 | SZ | 10 | 27.12.21.0 | 23
427 | 5 | A | WKLAP | Wkładki bezpiecznikowe przemysłowe | Legrand | 015316 | WKŁ. BEZP. CYL. GL 16 A 22 x 58 HPC | WKŁ. BEZP. CYL. GL 16 A 22 X 58 HPC | 26.5 | SZ | 10 | 27.12.21.0 | 23
428 | 5 | A | WKLAP | Wkładki bezpiecznikowe przemysłowe | Legrand | 015320 | WKŁ. BEZP. CYL. GL 20 A 22 x 58 HPC | WKŁ. BEZP. CYL. GL 20 A 22 X 58 HPC | 26.5 | SZ | 10 | 27.12.21.0 | 23
429 | 5 | A | WKLAP | Wkładki bezpiecznikowe przemysłowe | Legrand | 015325 | WKŁ. BEZP. CYL. GL 25 A 22 x 58 HPC | WKŁ. BEZP. CYL. GL 25 A 22 X 58 HPC | 26.5 | SZ | 10 | 27.12.21.0 | 23
430 | 5 | A | WKLAP | Wkładki bezpiecznikowe przemysłowe | Legrand | 015332 | WKŁ. BEZP. CYL. GL 32 A 22 x 58 HPC | WKŁ. BEZP. CYL. GL 32 A 22 X 58 HPC | 26.5 | SZ | 10 | 27.12.21.0 | 23
431 | 5 | A | WKLAP | Wkładki bezpiecznikowe przemysłowe | Legrand | 015340 | WKŁ. BEZP. CYL. GL 40 A 22 x 58 HPC | WKŁ. BEZP. CYL. GL 40 A 22 X 58 HPC | 26.5 | SZ | 10 | 27.12.21.0 | 23
432 | 5 | A | SIGNI | Urządzenia sterujące i sygnalizacyjne Signis | Legrand | 024101 | OSMOZ LAMPKA SYG. DO WBUD. BA9S, CZERW. | OSMOZ LAMPKA SYGNALIZACYJNA DO WBUDOWANIA ŹRÓDEŁ ŚWIATŁA BA9S, CZERWONA | 26.55 | SZ | 10 | 27.12.40.0 | 23
433 | 1 | A | CTX3 | Styczniki przemysłowe | Legrand | 416850 | STYKI POM. FRONT. CTX3 3P (9-150A) / 4P (40-135A) 1NO1NC | STYKI POM. FRONT. CTX3 3P (9-150A) / 4P (40-135A) 1NO1NC | 26.64 | SZ | 20 | 27.12.40.0 | 23 |  |  |  | 029712
434 | 1 | A | CTX3 | Styczniki przemysłowe | Legrand | 416851 | STYKI POM. FRONT. CTX3 3P (9-150A) / 4P (40-135A) 2NO | STYKI POM. FRONT. CTX3 3P (9-150A) / 4P (40-135A) 2NO | 26.64 | SZ | 20 | 27.12.40.0 | 23
435 | 1 | A | CTX3 | Styczniki przemysłowe | Legrand | 416852 | STYKI POM. FRONT. CTX3 3P (9-150A) / 4P (40-135A) 2NC | STYKI POM. FRONT. CTX3 3P (9-150A) / 4P (40-135A) 2NC | 26.64 | SZ | 20 | 27.12.40.0 | 23
436 | 5 | A | LINA | Kanały grzebieniowe LINA | Legrand | 636000 | LINA 25 KAN. GRZEB. 25 x 25 SZARY | LINA 25 KANAŁ GRZEBIENIOWY 25 X 25 SZARY | 26.78 | MB | 60 | 27.12.40.0 | 23
437 | 1 | A | CTX3 | Styczniki przemysłowe | Legrand | 417150 | CTX3 MINI ST.POM. FRONT 1NO1NC | CTX3 MINI STYKI POMOCZNICZE FRONT 1NO1NC | 26.94 | SZ | 15 | 27.12.40.0 | 23
438 | 1 | A | CTX3 | Styczniki przemysłowe | Legrand | 417152 | CTX3 MINI ST.POM. FRONT 2NC | CTX3 MINI STYKI POMOCZNICZE FRONT 2NC | 26.94 | SZ | 15 | 27.12.40.0 | 23
439 | 1 | A | DPX32 | Wyłączniki mocy DPX 250 do 1600 + akcesoria | Legrand | 026230 | WSTAWKI SEPAR. DPX 250/630 | WSTAWKI SEPAR. DPX 250/630 | 27.07 | SZ | 1 | 27.12.40.0 | 23
440 | 5 | A | AKCSP | Akcesoria do szafek przemysłowych | Legrand | 036827 | BĘBENEK ZAMKA + 2 KL. NR 3113A | BĘBENEK ZAMKA + 2 KLUCZE NR 3113A | 27.12 | SZ | 10 | 27.12.40.0 | 23
441 | 5 | A | SIGNI | Urządzenia sterujące i sygnalizacyjne Signis | Legrand | 024091 | OSMOZ GŁ. STOP (PRZYCIŚNIJ – PRZEKRĘĆ), CZERW. Ø40, Z PODŚW. | OSMOZ GŁÓWKA STOP (PRZYCIŚNIJ - PRZEKRĘĆ), CZERWONA Ø40, Z PODŚWIETLENIEM | 27.17 | SZ | 1 | 27.12.40.0 | 23
442 | 1 | A | CTX3 | Styczniki przemysłowe | Legrand | 417160 | CTX3 MINI BLOKADA MECH. | CTX3 MINI BLOKADA MECHANICZNA | 27.23 | SZ | 5 | 27.12.40.0 | 23
443 | 5 | A | SIGNI | Urządzenia sterujące i sygnalizacyjne Signis | Legrand | 023808 | GŁÓW.PLASK.CZERW.PRZYC.IMP "O" |  | 27.3 | SZ | 1 | 27.12.40.0 | 23
444 | 5 | A | SIGNI | Urządzenia sterujące i sygnalizacyjne Signis | Legrand | 023809 | GŁÓW.PLASK.ZIEL.PRZYC.IMP "I" |  | 27.3 | SZ | 1 | 27.12.40.0 | 23
445 | 5 | A | VIKIN | Złączki Viking | Legrand | 037154 | ZŁ. VIKING 1TOR DIODA 2,5mm2 | ZŁĄCZKA VIKING 1TOROWA DIODA 2,5MM2 | 27.32 | SZ | 20 | 27.12.40.0 | 23
446 | 1 | A | CTX3 | Styczniki przemysłowe | Legrand | 417151 | CTX3 MINI ST.POM. FRONT 2NO | CTX3 MINI STYKI POMOCZNICZE FRONT 2NO | 27.33 | SZ | 15 | 27.12.40.0 | 23
447 | 5 | A | VIKIN | Złączki Viking | Legrand | 037186 | ZŁ. VIKING 2,5mm2 WKŁ.B. GNIAZ | ZŁĄCZKA VIKING 2,5MM2 DO WYDZIELANIA OBWODÓW Z MINIDŹWIGNIĄ | 27.81 | SZ | 20 | 27.12.40.0 | 23
448 | 5 | A | AKCSP | Akcesoria do szafek przemysłowych | Legrand | 036823 | BĘBENEK ZAMKA + 2 KL. NR 421 | BĘBENEK ZAMKA + 2 KLUCZE NR 421 | 28.15 | SZ | 10 | 27.12.40.0 | 23
449 | 5 | A | DLAW | Dławiki i zaślepki | Legrand | 096808 | DŁAWIK IP 55 ISO 50 RAL 7035 | DŁAWIK IP55, RAL 7035, ISO 50 | 28.23 | SZ | 10 | 27.12.40.0 | 23
450 | 5 | A | VIKIN | Złączki Viking | Legrand | 037155 | ZŁ. VIKING 2TOR DIODA 4mm2 SZ6 | ZŁĄCZKA VIKING 2TOROWA DIODA 4MM2 SZEROKOŚĆ 6 | 28.33 | SZ | 60 | 27.12.40.0 | 23
451 | 1 | A | CTX3 | Styczniki przemysłowe | Legrand | 416849 | STYKI POM. BOCZNE CTX3 4P 40-135A 1NO1NC | STYKI POM. BOCZNE CTX3 4P 40-135A 1NO1NC | 28.42 | SZ | 80 | 27.12.40.0 | 23
452 | 5 | A | SIGNI | Urządzenia sterujące i sygnalizacyjne Signis | Legrand | 024001 | OSMOZ GŁ. PŁ. CZERW. Z PODŚW. | OSMOZ GŁÓWKA PŁASKA CZERWONA Z PODŚWIETLENIEM | 28.43 | SZ | 10 | 27.12.40.0 | 23
453 | 5 | A | SIGNI | Urządzenia sterujące i sygnalizacyjne Signis | Legrand | 024003 | OSMOZ GŁ. PŁ. NIEB. Z PODŚW. | OSMOZ GŁÓWKA PŁASKA NIEBIESKA Z PODŚWIETLENIEM | 28.43 | SZ | 1 | 27.12.40.0 | 23
454 | 5 | A | SIGNI | Urządzenia sterujące i sygnalizacyjne Signis | Legrand | 024002 | OSMOZ GŁ. PŁ. ZIEL. Z PODŚW. | OSMOZ GŁÓWKA PŁASKA ZIELONA Z PODŚWIETLENIEM | 28.43 | SZ | 10 | 27.12.40.0 | 23
455 | 5 | A | SIGNI | Urządzenia sterujące i sygnalizacyjne Signis | Legrand | 024004 | OSMOZ GŁ. PŁ. ŻÓŁ. Z PODŚW. | OSMOZ GŁÓWKA PŁASKA ŻÓŁTA Z PODŚWIETLENIEM | 28.43 | SZ | 5 | 27.12.40.0 | 23
456 | 5 | A | SIGNI | Urządzenia sterujące i sygnalizacyjne Signis | Legrand | 024000 | OSMOZ GŁ. PŁ., BIAŁ. Z PODŚW. | OSMOZ GŁÓWKA PŁASKA, BIAŁA Z PODŚWIETLENIEM | 28.43 | SZ | 10 | 27.12.40.0 | 23
457 | 5 | A | SIGNI | Urządzenia sterujące i sygnalizacyjne Signis | Legrand | 024012 | OSMOZ GŁ. WYP. ZIEL. Z PODŚW. | OSMOZ GŁÓWKA WYPUKŁA ZIELONA Z PODŚWIETLENIEM | 28.43 | SZ | 1 | 27.12.40.0 | 23
458 | 1 | A | SPX | Rozłączniki bezpiecznikowe SPX | Legrand | 605237 | BLOKADA DO PLOMB. SPX 1-3 | BLOKADA DO PLOMB SPX 1-3 | 28.71 | SZ | 10 | 27.12.40.0 | 23
459 | 5 | A | AKCSP | Akcesoria do szafek przemysłowych | Legrand | 036050 | PŁYTA PEŁNA DO ATL 300 X 200 | PŁYTA MONTAŻOWA PEŁNA ATLANTIC 300 X 200 | 28.84 | SZ | 1 | 27.12.40.0 | 23 |  |  | Nowość lipiec 2016
460 | 5 | A | VIKIN | Złączki Viking | Legrand | 037212 | ZŁ. VIKING SPR. 2,5mm2 4PRZ.PE | ZŁĄCZKA VIKING SPRĘŻYNOWA 2,5MM2 4PRZEWODOWA PE | 28.95 | SZ | 40 | 27.12.40.0 | 23
461 | 5 | A | SIGNI | Urządzenia sterujące i sygnalizacyjne Signis | Legrand | 024011 | OSMOZ GŁ. WYP. CZERW. Z PODŚW. | OSMOZ GŁÓWKA WYPUKŁA CZERWONA Z PODŚWIETLENIEM | 29.21 | SZ | 1 | 27.12.40.0 | 23
462 | 1 | A | DPX31 | Wyłączniki mocy DPX3 do 250A + akcesoria | Legrand | 421082 | DPX3 KOMPLET BATERII |  | 29.21 | SZ | 1 | 27.12.40.0 | 23
463 | 1 | A | ELEMP | Elementy przyłaczeniowe Power | Legrand | 404527 | PODST MONT UNIW HX3 DO AP MOD | HX3 IS PODSTAWA MODUŁOWA UNIWERSALNA | 29.31 | SZ | 1 | 27.12.40.0 | 23
464 | 5 | A | VIKIN | Złączki Viking | Legrand | 037525 | WSK. STANU WKŁ.BEZP.110/250VAC | WSKAŹNIK STANU WKŁADKI BEZPIECZNIKOWEJ 110/250VAC | 29.5 | SZ | 10 | 27.12.40.0 | 23
465 | 5 | A | SIGNI | Urządzenia sterujące i sygnalizacyjne Signis | Legrand | 023842 | OSMOZ GŁ.PŁ. ZIEL BEZ PODŚW. | OSMOZ GŁÓWKA PŁASKA BISTABILNA ZIELONA BEZ PODŚWIETLENIA | 29.53 | SZ | 1 | 27.12.40.0 | 23
466 | 5 | A | SIGNI | Urządzenia sterujące i sygnalizacyjne Signis | Legrand | 023856 | OSMOZ GŁ.WYP. CZAR. BEZ PODŚW. | OSMOZ GŁÓWKA WYPUKŁA BISTABILNA CZARNA BEZ PODŚWIETLENIA | 29.53 | SZ | 1 | 27.12.40.0 | 23
467 | 5 | A | SIGNI | Urządzenia sterujące i sygnalizacyjne Signis | Legrand | 023851 | OSMOZ GŁ.WYP. CZER. BEZ PODŚW. | OSMOZ GŁÓWKA WYPUKŁA BISTABILNA CZERWONA BEZ PODŚWIETLENIA | 29.53 | SZ | 1 | 27.12.40.0 | 23
468 | 5 | A | SIGNI | Urządzenia sterujące i sygnalizacyjne Signis | Legrand | 023852 | OSMOZ GŁ.WYP. ZIEL BEZ PODŚW. | OSMOZ GŁÓWKA WYPUKŁA BISTABILNA ZIELONA BEZ PODŚWIETLENIA | 29.53 | SZ | 1 | 27.12.40.0 | 23
469 | 5 | A | VIKIN | Złączki Viking | Legrand | 037524 | WSK. WKŁ. BEZP.12/24/48V ACDC | WSKAŹNIK STANU WKŁADKI BEZPIECZNIKOWEJ 12/24/48V ACDC | 29.54 | SZ | 10 | 27.12.40.0 | 23
470 | 5 | A | ALTIS | Szafy Altis | Legrand | 034759 | WKŁ. Z PODWÓJNYM PRĘTEM | WKŁADKA Z PODWÓJNYM PRĘTEM | 29.62 | SZ | 10 | 27.12.40.0 | 23
471 | 5 | A | SIGNI | Urządzenia sterujące i sygnalizacyjne Signis | Legrand | 023846 | OSMOZ GŁ.PŁ. CZAR. BEZ PODŚW. | OSMOZ GŁÓWKA PŁASKA BISTABILNA CZARNA BEZ PODŚWIETLENIA | 29.81 | SZ | 1 | 27.12.40.0 | 23
472 | 5 | A | SIGNI | Urządzenia sterujące i sygnalizacyjne Signis | Legrand | 023813 | OSMOZ GŁ. PŁ. CZAR. Z KAP. SILIK. BEZ PODŚW. | OSMOZ GŁÓWKA PŁASKA CZARNA Z KAPTURKIEM SILIKONOWYM BEZ PODŚWIETLENIA | 30.01 | SZ | 5 | 27.12.40.0 | 23
473 | 5 | A | SIGNI | Urządzenia sterujące i sygnalizacyjne Signis | Legrand | 023811 | OSMOZ GŁ. PŁ. CZERW. Z KAP. SILIK. BEZ PODŚW. | OSMOZ GŁÓWKA PŁASKA CZERWONA Z KAPTURKIEM SILIKONOWYM BEZ PODŚWIETLENIA | 30.01 | SZ | 5 | 27.12.40.0 | 23
474 | 5 | A | SIGNI | Urządzenia sterujące i sygnalizacyjne Signis | Legrand | 023812 | OSMOZ GŁ. PŁ. ZIEL. Z KAP. SILIK. BEZ PODŚW. | OSMOZ GŁÓWKA PŁASKA ZIELONA Z KAPTURKIEM SILIKONOWYM BEZ PODŚWIETLENIA | 30.01 | SZ | 5 | 27.12.40.0 | 23
475 | 5 | A | ALTIS | Szafy Altis | Legrand | 047730 | SZYNA SYM DO SZAF O SZER. 1000 | SZYNA SYMETRYCZNA DO SZAF O SZEROKOŚCI 1000 | 30.22 | SZ | 5 | 27.12.40.0 | 23
476 | 1 | A | ELEMP | Elementy przyłaczeniowe Power | Legrand | 037361 | ZACISK DO SZYN B/OTW. 16 mm2 | ZACISK DO SZYN PEŁNYCH 16 MM2 | 30.26 | SZ | 10 | 27.12.40.0 | 23
477 | 5 | A | LINA | Kanały grzebieniowe LINA | Legrand | 636001 | LINA 25 KAN. GRZEB. 25 x 40 SZARY | LINA 25 KANAŁ GRZEBIENIOWY 25 X 40 SZARY | 30.36 | MB | 56 | 27.12.40.0 | 23
478 | 5 | A | SIGNI | Urządzenia sterujące i sygnalizacyjne Signis | Legrand | 023841 | OSMOZ GŁ.PŁ. CZERW. BEZ PODŚW. | OSMOZ GŁÓWKA PŁASKA BISTABILNA CZERWONA BEZ PODŚWIETLENIA | 30.42 | SZ | 1 | 27.12.40.0 | 23
479 | 5 | A | DLAW | Dławiki i zaślepki | Legrand | 096829 | DŁAWIK IP 55 PG 48 RAL 7035 | DŁAWIK IP55, RAL 7035, PG 48 | 30.46 | SZ | 10 | 27.12.40.0 | 23
480 | 5 | A | AKCSP | Akcesoria do szafek przemysłowych | Legrand | 036826 | BĘBENEK ZAMKA + 2 KL. NR 2433A | BĘBENEK ZAMKA + 2 KLUCZE NR 2433A | 30.51 | SZ | 10 | 27.12.40.0 | 23
481 | 5 | A | LINA | Kanały grzebieniowe LINA | Legrand | 036200 | LINA 25 KAN. GRZEB. 25 x 25 NIEB. | LINA 25 KANAŁ GRZEBIENIOWY 25 X 25 NIEBIESKI | 30.61 | MB | 60 | 27.12.40.0 | 23
482 | 1 | A | CTX3 | Styczniki przemysłowe | Legrand | 417170 | CTX3 MINI CEWKA ZAPAS. 24V AC | CTX3 MINI CEWKA ZAPASOWA 24V AC | 30.63 | SZ | 10 | 27.12.24.0 | 23
483 | 5 | A | VIKIN | Złączki Viking | Legrand | 037152 | ZŁ. VIKING 3 TOR 2,5mm2 AKTYW. | ZŁĄCZKA VIKING 3 TORY 2,5MM2 FAZA/NEUTRALNY/OCHRONNY | 30.91 | SZ | 50 | 27.12.40.0 | 23
484 | 5 | A | SIGNI | Urządzenia sterujące i sygnalizacyjne Signis | Legrand | 024021 | OSMOZ GŁ. PŁ. CZER. Z PODŚW. | OSMOZ GŁÓWKA PŁASKA, BISTABILNA CZERWONA Z PODŚWIETLENIEM | 30.93 | SZ | 1 | 27.12.40.0 | 23
485 | 5 | A | ALTIS | Szafy Altis | Legrand | 047722 | SZYNA MONT.SYM. DŁ.2M GŁ.7,5MM | SZYNA MONTAŻOWA SYMETRYCZNA DŁUGOŚĆ 2M GŁĘBOKOŚĆ 7,5MM | 31.18 | SZ | 10 | 27.12.40.0 | 23
486 | 1 | A | CTX3 | Styczniki przemysłowe | Legrand | 416842 | OSŁONY ZACISKÓW CTX3 3P 185-225A | OSŁONY ZACISKÓW CTX3 3P 185-225A | 31.23 | SZ | 10 | 27.12.40.0 | 23 |  |  |  | 029766
487 | 5 | A | VIKIN | Złączki Viking | Legrand | 039488 | OSŁONA ZAB. ZŁĄCZA 35 mm2 SZ. 26 | OSŁONA ZABEZPIECZAJĄCA ZŁĄCZA 35 MM2 SZEROKOŚĆ 26 | 31.24 | SZ | 5 | 27.12.40.0 | 23
488 | 1 | A | DPX31 | Wyłączniki mocy DPX3 do 250A + akcesoria | Legrand | 421028 | ADAPTER KOŃCOWEK KABL DPX3 (3) | ADAPTER KOŃCÓWEK KABLOWYCH DPX3 (3) | 31.32 | SZ | 1 | 27.12.40.0 | 23
489 | 5 | A | VIKIN | Złączki Viking | Legrand | 037279 | ZŁ. VIKING SPR. 4mm2 4PRZ.PE | ZŁĄCZKA VIKING SPRĘŻYNOWA 4MM2 4 PRZEWODOWA PE | 31.7 | SZ | 30 | 27.12.40.0 | 23
490 | 5 | A | WKLAP | Wkładki bezpiecznikowe przemysłowe | Legrand | 015396 | WKŁ. BEZP. CYL. GL 100 A 22 x 58 HPC | WKŁ. BEZP. CYL. GL 100 A 22 X 58 HPC | 31.72 | SZ | 10 | 27.12.21.0 | 23
491 | 5 | A | WKLAP | Wkładki bezpiecznikowe przemysłowe | Legrand | 015397 | WKŁ. BEZP. CYL. GL 125 A 22 x 58 HPC | WKŁ. BEZP. CYL. GL 125 A 22 X 58 HPC | 31.72 | SZ | 10 | 27.12.21.0 | 23
492 | 5 | A | SIGNI | Urządzenia sterujące i sygnalizacyjne Signis | Legrand | 024022 | OSMOZ GŁ. PŁ. ZIEL Z PODŚW. | OSMOZ GŁÓWKA PŁASKA, BISTABILNA ZIELONA Z PODŚWIETLENIEM | 31.86 | SZ | 1 | 27.12.40.0 | 23
493 | 5 | A | SIGNI | Urządzenia sterujące i sygnalizacyjne Signis | Legrand | 024026 | OSMOZ GŁ. WYP. CZER. Z PODŚW. | OSMOZ GŁÓWKA WYPUKŁA, BISTABILNA CZERWONA Z PODŚWIETLENIEM | 31.86 | SZ | 1 | 27.12.40.0 | 23
494 | 5 | A | WKLAP | Wkładki bezpiecznikowe przemysłowe | Legrand | 015096 | WKŁ. BEZP. CYL. AM 100 A 22 x 58 HPC | WKŁ. BEZP. CYL. AM 100 A 22 X 58 HPC | 31.9 | SZ | 10 | 27.12.21.0 | 23
495 | 5 | A | WKLAP | Wkładki bezpiecznikowe przemysłowe | Legrand | 015097 | WKŁ. BEZP. CYL. AM 125 A 22 x 58 HPC | WKŁ. BEZP. CYL. AM 125 A 22 X 58 HPC | 31.9 | SZ | 10 | 27.12.21.0 | 23
496 | 5 | A | AKCSP | Akcesoria do szafek przemysłowych | Legrand | 036581 | KIESZEŃ NA DOKUMENTY | KIESZEŃ NA DOKUMENTY | 31.95 | SZ | 20 | 27.12.40.0 | 23
497 | 5 | A | SIGNI | Urządzenia sterujące i sygnalizacyjne Signis | Legrand | 024027 | OSMOZ GŁ. WYP. ZIEL Z PODŚW. | OSMOZ GŁÓWKA WYPUKŁA, BISTABILNA ZIELONA Z PODŚWIETLENIEM | 32.02 | SZ | 1 | 27.12.40.0 | 23
498 | 5 | A | AKCSP | Akcesoria do szafek przemysłowych | Legrand | 036825 | BĘBENEK ZAMKA + 2 KL. NR 1242E | BĘBENEK ZAMKA + 2 KLUCZE NR 1242E | 32.06 | SZ | 10 | 27.12.40.0 | 23
499 | 1 | A | ELEMP | Elementy przyłaczeniowe Power | Legrand | 037362 | ZACISK DO SZYN B/OTW. 35 mm2 | ZACISK DO SZYN PEŁNYCH 35 MM2 | 32.09 | SZ | 10 | 27.12.40.0 | 23
500 | 5 | A | OBUDP | Obudowy izolacyjne przemysłowe | Legrand | 035810 | PŁYTA MONTAŻ. DO OBUD. 130 x 130 | PŁYTA MONTAŻOWA DO OBUDOWY 130 X 130 | 32.32 | SZ | 5 | 27.12.40.0 | 23
501 | 5 | A | AKCSP | Akcesoria do szafek przemysłowych | Legrand | 036781 | WSPORNIK TH 35 DO SZ. ATL. 55 400 | WSPORNIK TH 35 DO SZAF ATLANTIC 55 400 | 32.49 | SZ | 10 | 27.12.40.0 | 23
502 | 5 | A | AKCSP | Akcesoria do szafek przemysłowych | Legrand | 036804 | ATLANTIC ZAMEK TYP EXPORT | ATLANTIC ZAMEK TYP EXPORT | 32.62 | SZ | 10 | 27.12.40.0 | 23
503 | 5 | A | SIGNI | Urządzenia sterujące i sygnalizacyjne Signis | Legrand | 023836 | OSMOZ GŁ. WYP. „GRZYBEK” Ø40, CZAR. BEZ PODŚW. | OSMOZ GŁÓWKA WYPUKŁA 'GRZYBEK' Ø40, CZAR. BEZ PODŚWIETLENIA | 32.64 | SZ | 10 | 27.12.40.0 | 23
504 | 5 | A | DLAW | Dławiki i zaślepki | Legrand | 096809 | DŁAWIK IP 55 ISO 63 RAL 7035 | DŁAWIK IP55, RAL 7035, ISO 63 | 32.74 | SZ | 10 | 27.12.40.0 | 23
505 | 1 | A | X4000 | Rozdz. i szafy XL3 4000 | Legrand | 020586 | ŚRUBY M6 DO ŁĄCZENIA XL3 4000 | ŚRUBY M6 DO ŁĄCZENIA XL3 4000 | 32.75 | SZ | 1 | 27.12.40.0 | 23
506 | 5 | A | DLAW | Dławiki i zaślepki | Legrand | 095505 | DŁAWIK METAL.IP68 ISO 25 | DŁAWIK METALOWY IP68 ISO 25 | 32.76 | SZ | 10 | 27.12.40.0 | 23
507 | 5 | A | VIKIN | Złączki Viking | Legrand | 037174 | ZŁ. VIKING 1 TOR 16mm2 PE | ZŁĄCZKA VIKING 1 TOROWA 16MM2 PE | 32.82 | SZ | 10 | 27.12.40.0 | 23
508 | 5 | A | VIKIN | Złączki Viking | Legrand | 037274 | ZŁ. VIKING SPR. 16mm2 2PRZ.PE | ZŁĄCZKA VIKING SPRĘŻYNOWA 16MM2 2 PRZEWODOWA PE | 32.82 | SZ | 15 | 27.12.40.0 | 23
509 | 5 | A | ALTIS | Szafy Altis | Legrand | 034797 | ALTIS PRZEWÓD MASY 25 mm2 | ALTIS PRZEWÓD MASY 25 MM2 | 32.88 | SZ | 10 | 27.12.40.0 | 23
510 | 1 | A | X4000 | Rozdz. i szafy XL3 4000 | Legrand | 020959 | ZAWIASY DO MASKOWNIC ZE ŚRUBAMI | ZAWIASY DO MASKOWNIC ZE ŚRUBAMI | 32.92 | SZ | 1 | 27.12.40.0 | 23
511 | 5 | A | SIGNI | Urządzenia sterujące i sygnalizacyjne Signis | Legrand | 023837 | GŁÓWKA PRZYCISKU SR.40 ZÓŁTA |  | 32.96 | SZ | 10 | 27.12.40.0 | 23
512 | 1 | A | CTX3 | Styczniki przemysłowe | Legrand | 416845 | OSŁONY ZACISKÓW CTX3 4P 165-330A | OSŁONY ZACISKÓW CTX3 4P 165-330A | 32.99 | SZ | 10 | 27.12.40.0 | 23
513 | 1 | A | CTX3 | Styczniki przemysłowe | Legrand | 417174 | CTX3 MINI CEWKA ZAPAS. 110V AC | CTX3 MINI CEWKA ZAPASOWA 110V AC | 32.99 | SZ | 10 | 27.12.24.0 | 23
514 | 1 | A | CTX3 | Styczniki przemysłowe | Legrand | 417176 | CTX3 MINI CEWKA ZAPAS. 230V AC | CTX3 MINI CEWKA ZAPASOWA 230V AC | 32.99 | SZ | 10 | 27.12.24.0 | 23
515 | 1 | A | CTX3 | Styczniki przemysłowe | Legrand | 417179 | CTX3 MINI CEWKA ZAPAS. 415V AC | CTX3 MINI CEWKA ZAPASOWA 415V AC | 32.99 | SZ | 10 | 27.12.24.0 | 23
516 | 1 | A | XL160 | Rozdz. i szafy XL3 160 | Legrand | 020035 | OBEJMA KABLOWA XL3 160 | OBEJMA KABLOWA XL3 160 | 33.02 | SZ | 1 | 27.12.40.0 | 23
517 | 5 | A | LINA | Kanały grzebieniowe LINA | Legrand | 636005 | LINA 25 KAN. GRZEB. 40 x 25 SZARY | LINA 25 KANAŁ GRZEBIENIOWY 40 X 25 SZARY | 33.04 | MB | 56 | 27.12.40.0 | 23
518 | 5 | A | AKCSP | Akcesoria do szafek przemysłowych | Legrand | 036822 | BĘBENEK ZAMKA + 2 KL. NR 405 | BĘBENEK ZAMKA + 2 KLUCZE NR 405 | 33.1 | SZ | 10 | 27.12.40.0 | 23
519 | 1 | A | ELEMP | Elementy przyłaczeniowe Power | Legrand | 037464 | ŚRUBA M8 DO PODŁĄCZEŃ SZYN C | ŚRUBA M8 DO PODŁĄCZEŃ SZYN C | 33.17 | SZ | 10 | 27.12.40.0 | 23
520 | 5 | A | OBUDP | Obudowy izolacyjne przemysłowe | Legrand | 035811 | PŁYTA MONTAŻ. DO OBUD. 155 x 110 | PŁYTA MONTAŻOWA DO OBUDOWY 155 X 110 | 33.31 | SZ | 5 | 27.12.40.0 | 23
521 | 5 | A | VIKIN | Złączki Viking | Legrand | 039449 | UCHWYT DO SZYN SKOSEM 45 STOPN. | UCHWYT DO SZYN SKOSEM 45 STOPNI | 33.5 | SZ | 10 | 27.12.40.0 | 23
522 | 5 | A | VIKIN | Złączki Viking | Legrand | 037156 | ZŁ. VIKING 2TOR 4mm2 Z LED SZ6 | ZŁĄCZKA VIKING 2TOROWA 4MM2 Z LED SZEROKOŚĆ 6 | 33.65 | SZ | 60 | 27.12.40.0 | 23
523 | 5 | A | OBUDP | Obudowy izolacyjne przemysłowe | Legrand | 035812 | PŁYTA MONTAŻ. DO OBUD. 180 x 140 | PŁYTA MONTAŻOWA DO OBUDOWY 180 X 140 | 34.08 | SZ | 5 | 27.12.40.0 | 23
524 | 1 | A | CTX3 | Styczniki przemysłowe | Legrand | 416897 | MODUŁ PRZECIWPRZEP. 200-240V AC/DC | MODUŁ PRZECIWPRZEPIĘCIOWY 200-240V AC/DC | 34.34 | SZ | 10 | 27.12.40.0 | 23
525 | 5 | A | ALTIS | Szafy Altis | Legrand | 036580 | KIESZEN SAMOPRZYL.NA SCHEMATY | KIESZEN SAMOPRZYL.NA SCHEMATY | 34.42 | SZ | 20 | 27.12.40.0 | 23
526 | 5 | A | VIKIN | Złączki Viking | Legrand | 037256 | ZŁ. SPR. 2TOR LED 2,5mm2 SZ5 | ZŁĄCZKA VIKING SPRĘŻYNOWA 2 TOROWA Z DIODĄ LED 2,5MM2 SZEROKOŚĆ 5 | 34.77 | SZ | 60 | 27.12.40.0 | 23
527 | 1 | A | CTX3 | Styczniki przemysłowe | Legrand | 416895 | MODUŁ PRZECIWPRZEP. 24-48V AC/DC | MODUŁ PRZECIWPRZEPIĘCIOWY 24-48V AC/DC | 34.84 | SZ | 10 | 27.12.40.0 | 23
528 | 1 | A | CTX3 | Styczniki przemysłowe | Legrand | 416896 | MODUŁ PRZECIWPRZEP. 100-125V AC/DC | MODUŁ PRZECIWPRZEPIĘCIOWY 100-125V AC/DC | 34.84 | SZ | 10 | 27.12.40.0 | 23
529 | 1 | A | CTX3 | Styczniki przemysłowe | Legrand | 416898 | MODUŁ PRZECIWPRZEP. 380-440V AC | MODUŁ PRZECIWPRZEPIĘCIOWY 380-440V AC | 34.84 | SZ | 10 | 27.12.40.0 | 23
530 | 1 | A | ELEMP | Elementy przyłaczeniowe Power | Legrand | 037396 | WSPORNIK x 2 250 A 4P 12 x 2, 14 x 4 | WSPORNIK X 2 250 A 4P 12 X 2, 14 X 4 | 35.46 | SZ | 5 | 27.12.40.0 | 23
531 | 5 | A | OZNAC | Oznaczniki kablowe: Memocab, Cab3, Duplix | Legrand | 037992 | NARZ. DO SEL. I UKŁ. OZN. W 15 mm | NARZĘDZIE DO SPORZĄDZANIA OZNACZEŃ I UMIESZCZANIA ICH W UCHWYTACH 15 MM | 35.58 | SZ | 10 | 27.12.40.0 | 23
532 | 5 | A | OZNAC | Oznaczniki kablowe: Memocab, Cab3, Duplix | Legrand | 037993 | NARZ. DO USUW. OZN. Z UCHWYT. 15 mm | NARZĘDZIE DO USUWANIA OZNACZEŃ Z UCHWYTÓW 15 MM | 35.58 | SZ | 10 | 27.12.40.0 | 23
533 | 5 | A | SIGNI | Urządzenia sterujące i sygnalizacyjne Signis | Legrand | 024173 | OSMOZ NARZĘDZIE DO WYJMOWANIA ŻARÓWEK | OSMOZ NARZĘDZIE DO WYJMOWANIA ŻARÓWEK | 35.62 | SZ | 1 | 27.12.40.0 | 23
534 | 5 | A | VIKIN | Złączki Viking | Legrand | 037179 | ZŁ. VIKING 1 TOR 2,5 PE 2WE2WY | ZŁĄCZKA VIKING 1 TOROWA 2,5 PE 2WEJŚCIA/2WYJŚCIA | 35.65 | SZ | 50 | 27.12.40.0 | 23
535 | 1 | A | X4000 | Rozdz. i szafy XL3 4000 | Legrand | 020604 | WSPOR. TH 35 BEZ ZACZEPÓW SZ. 600 | WSPORNIK TH 35 BEZ ZACZEPÓW SZEROKOŚĆ 600 | 35.78 | SZ | 1 | 27.12.40.0 | 23
536 | 5 | A | TSM | Stycz. cewki i obud TSM | Legrand | 37-052712 | CEWKA TSM-1 230 V 50 Hz | CEWKA TSM-1 230 V 50 HZ | 35.8 | SZ | 1/100 | 27.12.40.0 | 23
537 | 5 | A | TSM | Stycz. cewki i obud TSM | Legrand | 37-050112 | CEWKA TSM-1 24 V 50 Hz | CEWKA TSM-1 24 V 50 HZ | 35.8 | SZ | 1/100 | 27.12.40.0 | 23
538 | 5 | A | TSM | Stycz. cewki i obud TSM | Legrand | 37-051412 | CEWKA TSM-1 380 V 50 Hz | CEWKA TSM-1 380 V 50 HZ | 35.8 | SZ | 1/100 | 27.12.40.0 | 23
539 | 5 | A | TSM | Stycz. cewki i obud TSM | Legrand | 37-051512 | CEWKA TSM-1 400 V 50 Hz | CEWKA TSM-1 400 V 50 HZ | 35.8 | SZ | 1/100 | 27.12.40.0 | 23
540 | 5 | A | SIGNI | Urządzenia sterujące i sygnalizacyjne Signis | Legrand | 024199 | OSMOZ PŁYTKA STABILIZUJĄCA | OSMOZ PŁYTKA STABILIZUJĄCA | 35.85 | SZ | 1 | 27.12.40.0 | 23
541 | 1 | A | XL800 | Rozdz. i szafy XL3 800 | Legrand | 020570 | WSPOR. MONT. LINA 25 PROFIL. MONT. | WSPORNIK MONTAŻOWY LINA 25 MONTAŻ NA PROFILACH | 35.85 | SZ | 1 | 27.12.40.0 | 23
542 | 5 | A | LINA | Kanały grzebieniowe LINA | Legrand | 036201 | LINA 25 KAN. GRZEB. 25 x 40 NIEB. | LINA 25 KANAŁ GRZEBIENIOWY 25 X 40 NIEBIESKI | 35.91 | MB | 56 | 27.12.40.0 | 23
543 | 5 | A | LINA | Kanały grzebieniowe LINA | Legrand | 636006 | LINA 25 KAN. GRZEB. 40 x 40 SZARY | LINA 25 KANAŁ GRZEBIENIOWY 40 X 40 SZARY | 35.91 | MB | 48 | 27.12.40.0 | 23
544 | 5 | A | VIKIN | Złączki Viking | Legrand | 037175 | ZŁ. VIKING 1 TOR 35mm2 PE | ZŁĄCZKA VIKING 1 TOR 35MM2 PE | 35.96 | SZ | 10 | 27.12.40.0 | 23
545 | 1 | A | XL400 | Rozdz. i szafy XL3 400 | Legrand | 020204 | WSP. TH 35 24M BEZ ZACZEPÓW | WSPORNIK TH 35 24M BEZ ZACZEPÓW | 36.57 | SZ | 1 | 27.12.40.0 | 23
546 | 1 | A | XL800 | Rozdz. i szafy XL3 800 | Legrand | 037314 | UCHWYT WSPORNIKA 400A XL3 800 | UCHWYT WSPORNIKA 400 A XL3 800 | 36.61 | SZ | 1 | 27.12.40.0 | 23
547 | 1 | A | SPX | Rozłączniki bezpiecznikowe SPX | Legrand | 605222 | ZACISK PRYZM. SPX 00, SPX-V 00 | ZACISK PRZYZMOWY SPX 00, SPX-V 00 | 36.64 | SZ | 3 | 27.12.40.0 | 23
548 | 5 | A | SIGNI | Urządzenia sterujące i sygnalizacyjne Signis | Legrand | 022903 | OSMOZ KORP. 1Z/R DO GŁ. BEZ PODŚW. ZAC. ŚR. | OSMOZ KORPUS 1Z/R DO GŁÓWEK BEZ PODŚWIETLENIA ZACISKI ŚRUBOWE | 36.75 | SZ | 10 | 27.12.40.0 | 23
549 | 1 | A | XL400 | Rozdz. i szafy XL3 400 | Legrand | 020170 | WSPOR. DO MONTAŻU LINA 25 | WSPORNIK DO MONTAŻU LINA 25 | 37.09 | SZ | 1 | 27.12.40.0 | 23
550 | 5 | A | SIGNI | Urządzenia sterujące i sygnalizacyjne Signis | Legrand | 023874 | OSMOZ GŁ. STOP AWARYJNA (PRZYCIŚNIJ – CIĄGNIJ), CZERW. Ø40, BEZ PODŚW. EN 418 | OSMOZ GŁÓWKA STOP AWARYJNA (PRZYCIŚNIJ - CIĄGNIJ), CZERWONA Ø40, BEZ PODŚWIETLENIA EN 418 | 37.39 | SZ | 10 | 27.12.40.0 | 23
551 | 5 | A | LINA | Kanały grzebieniowe LINA | Legrand | 636002 | LINA 25 KAN. GRZEB. 25 x 60 SZARY | LINA 25 KANAŁ GRZEBIENIOWY 25 X 60 SZARY | 37.45 | MB | 56 | 27.12.40.0 | 23
552 | 5 | A | WKLAP | Wkładki bezpiecznikowe przemysłowe | Legrand | 015150 | WKŁ. BEZP. CYL. AM 50 A 22 x 58 HPC | WKŁ. BEZP. CYL. AM 50 A 22 X 58 HPC | 37.45 | SZ | 10 | 27.12.21.0 | 23
553 | 5 | A | WKLAP | Wkładki bezpiecznikowe przemysłowe | Legrand | 015163 | WKŁ. BEZP. CYL. AM 63 A 22 x 58 HPC | WKŁ. BEZP. CYL. AM 63 A 22 X 58 HPC | 37.45 | SZ | 10 | 27.12.21.0 | 23
554 | 5 | A | WKLAP | Wkładki bezpiecznikowe przemysłowe | Legrand | 015180 | WKŁ. BEZP. CYL. AM 80 A 22 x 58 HPC | WKŁ. BEZP. CYL. AM 80 A 22 X 58 HPC | 37.45 | SZ | 10 | 27.12.21.0 | 23
555 | 5 | A | AKCSP | Akcesoria do szafek przemysłowych | Legrand | 009799 | KIESZEŃ NA DOKUM. PLASTIK | KIESZEŃ NA DOKUMENTY PLASTIKOWA 305X220 MM | 37.67 | SZ | 10 | 27.12.40.0 | 23
556 | 1 | A | CTX3 | Styczniki przemysłowe | Legrand | 416591 | ZEST.MONT. PRZEKAŻN. DO CTX3 9-32 A | ZESTAW DO MONTAŻU PRZEKAŻNIKÓW DO CTX3 9-32 A | 37.71 | SZ | 1 | 27.12.24.0 | 23
557 | 1 | A | CTX3 | Styczniki przemysłowe | Legrand | 416592 | ZEST.MONT. PRZEKAŻN. DO CTX3 40 A | ZESTAW DO MONTAŻU PRZEKAŻNIKÓW DO CTX3 40 A | 37.71 | SZ | 1 | 27.12.24.0 | 23
558 | 1 | A | CTX3 | Styczniki przemysłowe | Legrand | 416593 | ZEST.MONT. PRZEKAŻN. DO CTX3 50-65 A | ZESTAW DO MONTAŻU PRZEKAŻNIKÓW DO CTX3 50-65 A | 37.71 | SZ | 1 | 27.12.24.0 | 23 |  |  |  | 029495
559 | 1 | A | CTX3 | Styczniki przemysłowe | Legrand | 416594 | ZEST.MONT. PRZEK.CTX3 50-65A ZAC.KL | ZESTAW DO MONT. PRZEK. DO CTX3 50-65A ZAC.KLATK. | 37.71 | SZ | 1 | 27.12.24.0 | 23
560 | 1 | A | XL160 | Rozdz. i szafy XL3 160 | Legrand | 020000 | WSPORNIK MONTAŻOWY TH 35 | WSPORNIK MONTAŻOWY TH 35 | 38.18 | SZ | 1 | 27.12.40.0 | 23
561 | 5 | A | SIGNI | Urządzenia sterujące i sygnalizacyjne Signis | Legrand | 023881 | OSMOZ GŁ. STOP (PRZYCIŚNIJ – PRZEKRĘĆ), CZAR. Ø32, BEZ PODŚW. | OSMOZ GŁÓWKA STOP (PRZYCIŚNIJ - PRZEKRĘĆ), CZARNA Ø32, BEZ PODŚWIETLENIA | 38.33 | SZ | 1 | 27.12.40.0 | 23
562 | 1 | A | SPX | Rozłączniki bezpiecznikowe SPX | Legrand | 605249 | OSŁONA PRZYŁĄCZY SPX 00 | OSŁONA PRZYŁĄCZY SPX 00 | 38.45 | SZ | 2 | 27.12.40.0 | 23
563 | 1 | A | ELEMP | Elementy przyłaczeniowe Power | Legrand | 037437 | UCHWYT PODST. ROZDZ. 15/18/25X | UCHWYT PODSTAWY ROZDZIELNICY 15/18/25X | 38.5 | SZ | 10 | 27.12.40.0 | 23
564 | 5 | A | DLAW | Dławiki i zaślepki | Legrand | 098049 | DŁAWIK Z MEMB. IP66 ISO 25 | DŁAWIK Z MEMBRANĄ IP66 ISO 25 | 38.65 | SZ | 10 | 27.12.40.0 | 23
565 | 5 | A | LINA | Kanały grzebieniowe LINA | Legrand | 036205 | LINA 25 KAN. GRZEB. 40 x 25 NIEB. | LINA 25 KANAŁ GRZEBIENIOWY 40 X 25 NIEBIESKI | 38.66 | MB | 56 | 27.12.40.0 | 23
566 | 1 | A | CTX3 | Styczniki przemysłowe | Legrand | 417154 | CTX3 MINI ST.POM. FRONT 3NO1NC | CTX3 MINI STYKI POMOCZNICZE FRONT 3NO1NC | 39.07 | SZ | 15 | 27.12.40.0 | 23
567 | 1 | A | CTX3 | Styczniki przemysłowe | Legrand | 417155 | CTX3 MINI ST.POM. FRONT 2N02NC | CTX3 MINI STYKI POMOCZNICZE FRONT 2N02NC | 39.07 | SZ | 15 | 27.12.40.0 | 23
568 | 5 | A | VIKIN | Złączki Viking | Legrand | 037530 | ZŁĄCZE EKRANU 3-8 mm2 | ZŁĄCZE EKRANU 3-8 MM2 | 39.2 | SZ | 10 | 27.12.40.0 | 23
569 | 1 | A | ELEMP | Elementy przyłaczeniowe Power | Legrand | 037359 | ŚRUBA M10 | ŚRUBA M10 | 39.51 | SZ | 4 | 27.12.40.0 | 23
570 | 5 | A | OBUDP | Obudowy izolacyjne przemysłowe | Legrand | 035801 | ZAWIASY – OBUD. 310 x 240, 360 x 270 | ZAWIASY DO OBUDOWY 310 X 240, 360 X 270 | 39.59 | SZ | 1 | 27.12.40.0 | 23
571 | 1 | A | CTX3 | Styczniki przemysłowe | Legrand | 417153 | CTX3 MINI ST.POM. FRONT 4NO | CTX3 MINI STYKI POMOCZNICZE FRONT 4NO | 39.64 | SZ | 15 | 27.12.40.0 | 23
572 | 1 | A | CTX3 | Styczniki przemysłowe | Legrand | 417156 | CTX3 MINI ST.POM. FRONT 1NO3NC | CTX3 MINI STYKI POMOCZNICZE FRONT 1NO3NC | 39.64 | SZ | 15 | 27.12.40.0 | 23
573 | 1 | A | CTX3 | Styczniki przemysłowe | Legrand | 417157 | CTX3 MINI ST.POM. FRONT 4NC | CTX3 MINI STYKI POMOCZNICZE FRONT 4NC | 39.64 | SZ | 15 | 27.12.40.0 | 23
574 | 5 | A | SIGNI | Urządzenia sterujące i sygnalizacyjne Signis | Legrand | 024187 | OSMOZ ZAŚLEPKA OTWORU, CZAR. | OSMOZ ZAŚLEPKA OTWORU, CZARNA | 39.73 | SZ | 10 | 27.12.40.0 | 23
575 | 5 | A | AKCSP | Akcesoria do szafek przemysłowych | Legrand | 036782 | WSPORNIK TH 35 DO SZ. ATL. 55 500 | WSPORNIK TH 35 DO SZAF ATLANTIC 55 500 | 39.96 | SZ | 10 | 27.12.40.0 | 23
576 | 1 | A | DPX31 | Wyłączniki mocy DPX3 do 250A + akcesoria | Legrand | 421029 | ADAPTER KOŃCOWEK KABL DPX3 (4) | ADAPTER KOŃCÓWEK KABLOWYCH DPX3 (4 ZACISKI) | 40.04 | SZ | 1 | 27.12.40.0 | 23
577 | 5 | A | OBUDP | Obudowy izolacyjne przemysłowe | Legrand | 035814 | PŁYTA MONTAŻ. DO OBUD. 270 x 170 | PŁYTA MONTAŻOWA DO OBUDOWY 270 X 170 | 40.17 | SZ | 5 | 27.12.40.0 | 23
578 | 1 | A | CTX3 | Styczniki przemysłowe | Legrand | 416858 | STYKI POM. BOCZNE CTX3 3P 9-150A 1NO1NC | STYKI POM. BOCZNE CTX3 3P 9-150A 1NO1NC | 40.26 | SZ | 20 | 27.12.40.0 | 23 |  |  |  | 029715
579 | 5 | A | DLAW | Dławiki i zaślepki | Legrand | 098057 | MEMBRANA DO DŁAW. ISO 32, PG 29 | MEMBEANA DO DŁAWIKA ISO 32, PG 29 | 40.28 | SZ | 25 | 27.12.40.0 | 23
580 | 1 | A | SPX | Rozłączniki bezpiecznikowe SPX | Legrand | 605231 | OSŁONA PRZYŁĄCZY SPX 00 60 mm | OSŁONA PRZYŁĄCZY SPX 00 60 MM | 40.43 | SZ | 1 | 27.12.40.0 | 23
581 | 5 | A | OZNAC | Oznaczniki kablowe: Memocab, Cab3, Duplix | Legrand | 037989 | NARZ. DO SEL. I UKŁ. OZN. W 15/18 mm | NARZEDZIE DO SPORZĄDZANIA OZNACZEŃ I UMIESZCZANIA ICH W UCHWYTACH 15/18 MM | 40.51 | SZ | 10 | 27.12.40.0 | 23
582 | 5 | A | OZNAC | Oznaczniki kablowe: Memocab, Cab3, Duplix | Legrand | 037990 | NARZ. DO SEL. I UKŁ. OZN. W 30 mm | NARZĘDZIE DO SPORZĄDZANIA OZNACZEŃ I UMIESZCZANIA ICH W UCHWYTACH 30 MM | 40.51 | SZ | 10 | 27.12.40.0 | 23
583 | 5 | A | VIKIN | Złączki Viking | Legrand | 037577 | GN. POMIAR. DO ZŁ. ROZŁ. 4mm2 | GNIAZDO POMIAROWE DO ZŁĄCZEK ROZŁĄCZANYCH 4MM2 | 40.52 | SZ | 10 | 27.12.40.0 | 23
584 | 5 | A | VIKIN | Złączki Viking | Legrand | 037176 | ZŁ. VIKING METALOWA 35mm2 SZ15 | ZŁĄCZKA VIKING METALOWA 35MM2 SZEROKOŚĆ 15 | 40.52 | SZ | 10 | 27.12.40.0 | 23
585 | 5 | A | VIKIN | Złączki Viking | Legrand | 037540 | SZYNA ŁĄCZ. DO 12 ZŁ. 10mm2 | SZYNA ŁĄCZENIOWA DO 12 ZŁĄCZEK 10MM2 | 41.33 | SZ | 10 | 27.12.40.0 | 23
586 | 5 | A | LINA | Kanały grzebieniowe LINA | Legrand | 036206 | LINA 25 KAN. GRZEB. 40 x 40 NIEB. | LINA 25 KANAŁ GRZEBIENIOWY 40 X 40 NIEBIESKI | 41.38 | MB | 48 | 27.12.40.0 | 23
587 | 5 | A | SIGNI | Urządzenia sterujące i sygnalizacyjne Signis | Legrand | 023903 | OSMOZ MANETKA, CZAR. 2 POZ. STAB. BEZ PODŚW. | OSMOZ MANETKA, CZARNA 2 POZYCJE STABILNE BEZ PODŚWIETLENIA | 41.49 | SZ | 10 | 27.12.40.0 | 23
588 | 1 | A | XL400 | Rozdz. i szafy XL3 400 | Legrand | 036582 | KIESZEŃ SZTYWNA 324 x 120 x 18 | KIESZEŃ SZTYWNA 324 X 120 X 18 | 41.63 | SZ | 1 | 27.12.40.0 | 23
589 | 1 | A | ELEMP | Elementy przyłaczeniowe Power | Legrand | 404492 | NAKRETKI M8 DO SZYN 800A | VX3 800 A, NAKRĘTKI M8 | 41.72 | SZ | 80 | 27.12.40.0 | 23
590 | 1 | A | CTX3 | Styczniki przemysłowe | Legrand | 416854 | STYKI POM. FRONT. CTX3 3P (9-150A) / 4P (40-135A) 3NO1NC | STYKI POM. FRONT. CTX3 3P (9-150A) / 4P (40-135A) 3NO1NC | 41.83 | SZ | 10 | 27.12.40.0 | 23
591 | 1 | A | CTX3 | Styczniki przemysłowe | Legrand | 416857 | STYKI POM. FRONT. CTX3 3P (9-150A) / 4P (40-135A) 4NC | STYKI POM. FRONT. CTX3 3P (9-150A) / 4P (40-135A) 4NC | 41.83 | SZ | 10 | 27.12.40.0 | 23
592 | 5 | A | SIGNI | Urządzenia sterujące i sygnalizacyjne Signis | Legrand | 023930 | OSMOZ GŁ. DŹWIGNIA, CZAR. 2 POZ. STAB. BEZ PODŚW. | OSMOZ GŁÓWKA DŹWIGNIA, CZARNA 2 POZYCJE STABILNE BEZ PODŚWIETLENIA | 41.89 | SZ | 10 | 27.12.40.0 | 23
593 | 5 | A | WKLAP | Wkładki bezpiecznikowe przemysłowe | Legrand | 014510 | WKŁ. BEZP. CYL. GL 10 A 14 x 51 HPC | WKŁ. BEZP. CYL. GL 10 A 14 X 51 HPC | 41.98 | SZ | 10 | 27.12.21.0 | 23
594 | 5 | A | WKLAP | Wkładki bezpiecznikowe przemysłowe | Legrand | 014516 | WKŁ. BEZP. CYL. GL 16 A 14 x 51 HPC | WKŁ. BEZP. CYL. GL 16 A 14 X 51 HPC | 41.98 | SZ | 10 | 27.12.21.0 | 23
595 | 5 | A | WKLAP | Wkładki bezpiecznikowe przemysłowe | Legrand | 014520 | WKŁ. BEZP. CYL. GL 20 A 14 x 51 HPC | WKŁ. BEZP. CYL. GL 20 A 14 X 51 HPC | 41.98 | SZ | 10 | 27.12.21.0 | 23
596 | 5 | A | WKLAP | Wkładki bezpiecznikowe przemysłowe | Legrand | 014525 | WKŁ. BEZP. CYL. GL 25 A 14 x 51 HPC | WKŁ. BEZP. CYL. GL 25 A 14 X 51 HPC | 41.98 | SZ | 10 | 27.12.21.0 | 23
597 | 5 | A | WKLAP | Wkładki bezpiecznikowe przemysłowe | Legrand | 014532 | WKŁ. BEZP. CYL. GL 32 A 14 x 51 HPC | WKŁ. BEZP. CYL. GL 32 A 14 X 51 HPC | 41.98 | SZ | 10 | 27.12.21.0 | 23
598 | 5 | A | WKLAP | Wkładki bezpiecznikowe przemysłowe | Legrand | 014540 | WKŁ. BEZP. CYL. GL 40 A 14 x 51 HPC | WKŁ. BEZP. CYL. GL 40 A 14 X 51 HPC | 41.98 | SZ | 10 | 27.12.21.0 | 23
599 | 5 | A | WKLAP | Wkładki bezpiecznikowe przemysłowe | Legrand | 014550 | WKŁ. BEZP. CYL. GL 50 A 14 x 51 HPC | WKŁ. BEZP. CYL. GL 50 A 14 X 51 HPC | 41.98 | SZ | 10 | 27.12.21.0 | 23
600 | 5 | A | WKLAP | Wkładki bezpiecznikowe przemysłowe | Legrand | 014506 | WKŁ. BEZP. CYL. GL 6 A 14 x 51 HPC | WKŁ. BEZP. CYL. GL 6 A 14 X 51 HPC | 41.98 | SZ | 10 | 27.12.21.0 | 23
601 | 5 | A | SIGNI | Urządzenia sterujące i sygnalizacyjne Signis | Legrand | 023834 | OSMOZ GŁ. WYP. „GRZYBEK” Ø40, CZERW. BEZ PODŚW. | OSMOZ GŁÓWKA WYPUKŁA 'GRZYBEK' Ø40, CZERWONA BEZ PODŚWIETLENIA | 42.02 | SZ | 10 | 27.12.40.0 | 23
602 | 1 | A | DPX31 | Wyłączniki mocy DPX3 do 250A + akcesoria | Legrand | 421079 | DPX3 250 3P ZACISKI PRZYŁ. |  | 42.03 | SZ | 1 | 27.12.40.0 | 23
603 | 1 | A | DPX31 | Wyłączniki mocy DPX3 do 250A + akcesoria | Legrand | 421093 | DPX3 160 3P ZACISKI PRZYŁ.KLAT |  | 42.03 | SZ | 1 | 27.12.40.0 | 23
604 | 1 | A | CTX3 | Styczniki przemysłowe | Legrand | 416853 | STYKI POM. FRONT. CTX3 3P (9-150A) / 4P (40-135A) 4NO | STYKI POM. FRONT. CTX3 3P (9-150A) / 4P (40-135A) 4NO | 42.03 | SZ | 10 | 27.12.40.0 | 23
605 | 1 | A | CTX3 | Styczniki przemysłowe | Legrand | 416855 | STYKI POM. FRONT. CTX3 3P (9-150A) / 4P (40-135A) 2NO2NC | STYKI POM. FRONT. CTX3 3P (9-150A) / 4P (40-135A) 2NO2NC | 42.03 | SZ | 10 | 27.12.40.0 | 23
606 | 1 | A | CTX3 | Styczniki przemysłowe | Legrand | 416856 | STYKI POM. FRONT. CTX3 3P (9-150A) / 4P (40-135A) 1NO3NC | STYKI POM. FRONT. CTX3 3P (9-150A) / 4P (40-135A) 1NO3NC | 42.03 | SZ | 10 | 27.12.40.0 | 23
607 | 5 | A | DLAW | Dławiki i zaślepki | Legrand | 098058 | MEMBRANA DO DŁAW. ISO 40, PG 36 | MEMBRANA DO DŁAWIKA ISO 40, PG 36 | 42.43 | SZ | 10 | 27.12.40.0 | 23
608 | 5 | A | VIKIN | Złączki Viking | Legrand | 037187 | ZŁ. VIKING BEZP5x20 10mm2 SZ12 | ZŁĄCZKA VIKING WKŁADEK BEZPIECZNIKOWYCH 5X20 10MM2 SZEROKOŚĆ 12 | 42.47 | SZ | 20 | 27.12.40.0 | 23
609 | 1 | A | CTX3 | Styczniki przemysłowe | Legrand | 416843 | OSŁONY ZACISKÓW CTX3 3P 265-400A | OSŁONY ZACISKÓW CTX3 3P 265-400A | 42.62 | SZ | 25 | 27.12.40.0 | 23 |  |  |  | 029767
610 | 5 | A | DLAW | Dławiki i zaślepki | Legrand | 098027 | DŁAWIK IP68 PG 36 | DŁAWIK IP68 PG 36 | 42.75 | SZ | 3 | 27.12.40.0 | 23
611 | 5 | A | LINA | Kanały grzebieniowe LINA | Legrand | 636007 | LINA 25 KAN. GRZEB. 40 x 60 SZARY | LINA 25 KANAŁ GRZEBIENIOWY 40 X 60 SZARY | 43 | MB | 48 | 27.12.40.0 | 23
612 | 5 | A | VIKIN | Złączki Viking | Legrand | 039071 | ZŁ.VIKING 1 TOR 35mm2 SZYN.SYM | ZŁĄCZKA VIKING WIELKOPRĄDOWA 1 TOROWA 35MM2 DO SZYNY SYMETRYCZNEJ | 43.18 | SZ | 5 | 27.12.40.0 | 23
613 | 5 | A | VIKIN | Złączki Viking | Legrand | 039031 | ZŁĄCZ. VIKING 1 TOR 35 mm2 SZYN. | ZŁĄCZKA VIKING WIELKOPRĄDOWA 1 TOROWA 35 MM2 DO SZYNY NIESYMETRYCZNEJ | 43.18 | SZ | 5 | 27.12.40.0 | 23
614 | 5 | A | ALTIS | Szafy Altis | Legrand | 034888 | RAMKA DO MOCOW. WENTYL. 150 x 150 | RAMKA DO MOCOWANIA WENTYLACJI 150 X 150 | 43.53 | SZ | 1 | 27.12.40.0 | 23
615 | 5 | A | SIGNI | Urządzenia sterujące i sygnalizacyjne Signis | Legrand | 022976 | OSMOZ KORP. KPL. GŁ. BEZ PODŚW. 1Z + 1R + UCHW. POTR. ZAC. ŚR. | OSMOZ KORPUS KOMPLETNY, GŁÓWKA BEZ PODŚW. 1Z + 1R + UCHWYT POTRÓJNY ZACISKI ŚRUBOWE | 43.58 | SZ | 10 | 27.12.40.0 | 23
616 | 5 | A | VIKIN | Złączki Viking | Legrand | 037531 | ZŁĄCZE EKRANU 4-13,5 mm2 | ZŁĄCZE EKRANU 4-13,5 MM2 | 43.84 | SZ | 10 | 27.12.40.0 | 23
617 | 5 | A | SIGNI | Urządzenia sterujące i sygnalizacyjne Signis | Legrand | 022973 | OSMOZ KORP. KPL. GŁ. BEZ PODŚW. 2R + UCHW. POTR. ZAC. ŚR. | OSMOZ KORPUS KOMPLETNY, GŁÓWKA BEZ PODŚWIETLENIA 2R + UCHWYT POTRÓJNY ZACISKI ŚRUBOWE | 44 | SZ | 10 | 27.12.40.0 | 23
618 | 5 | A | SIGNI | Urządzenia sterujące i sygnalizacyjne Signis | Legrand | 022974 | OSMOZ KORP. KPL. GŁ. BEZ PODŚW. 2Z + UCHW. POTR. ZAC. ŚR. | OSMOZ KORPUS KOMPLETNY, GŁÓWKA BEZ PODŚWIETLENIA 2Z + UCHWYT POTRÓJNY ZACISKI ŚRUBOWE | 44 | SZ | 10 | 27.12.40.0 | 23
619 | 5 | A | LINA | Kanały grzebieniowe LINA | Legrand | 036202 | LINA 25 KAN. GRZEB. 25 x 60 NIEB. | LINA 25 KANAŁ GRZEBIENIOWY 25 X 60 NIEBIESKI | 44.17 | MB | 56 | 27.12.40.0 | 23
620 | 5 | A | ALTIS | Szafy Altis | Legrand | 047732 | SZYNA SYM DO SZAF O SZER. 1200 | SZYNA SYMETRYCZNA DO SZAF O SZEROKOŚCI 1200 | 44.22 | SZ | 5 | 27.12.40.0 | 23
621 | 5 | A | OBUDP | Obudowy izolacyjne przemysłowe | Legrand | 035802 | ZESTAW 4 UCHWYTÓW ZE ŚRUBAMI | ZESTAW 4 UCHWYTÓW ZE ŚRUBAMI | 44.29 | SZ | 1 | 27.12.40.0 | 23
622 | 5 | A | VIKIN | Złączki Viking | Legrand | 037534 | SZYNA 10X3 DO STOS. Z 037512 | SZYNA 10X3 DO STOSOWANIA Z 037512 | 44.29 | SZ | 10 | 27.12.40.0 | 23
623 | 5 | A | DLAW | Dławiki i zaślepki | Legrand | 098007 | DŁAWIK IP68 ISO 40 | DŁAWIK IP68 ISO 40 | 44.41 | SZ | 3 | 27.12.40.0 | 23
624 | 5 | A | AKCSP | Akcesoria do szafek przemysłowych | Legrand | 036783 | WSPORNIK TH 35 DO SZ. ATL. 55 600 | WSPORNIK TH 35 DO SZAF ATLANTIC 55 600 | 44.86 | SZ | 10 | 27.12.40.0 | 23
625 | 5 | A | DLAW | Dławiki i zaślepki | Legrand | 098050 | DŁAWIK Z MEMB. IP66 ISO 32 | DŁAWIK Z MEMBRANĄ IP66 ISO 32 | 44.95 | SZ | 5 | 27.12.40.0 | 23
626 | 5 | A | OZNAC | Oznaczniki kablowe: Memocab, Cab3, Duplix | Legrand | 038110 | OZNACZNIK KO0.5-A (x300) | OZNACZNIK KO0,5-A (X300) | 44.96 | KP | 1 | 27.12.40.0 | 23
627 | 5 | A | OZNAC | Oznaczniki kablowe: Memocab, Cab3, Duplix | Legrand | 038111 | OZNACZNIK KO0.5-B (x300) | OZNACZNIK KO0,5-B (X300) | 44.96 | KP | 1 | 27.12.40.0 | 23
628 | 5 | A | OZNAC | Oznaczniki kablowe: Memocab, Cab3, Duplix | Legrand | 038112 | OZNACZNIK KO0.5-C (x300) | OZNACZNIK KO0,5-C (X300) | 44.96 | KP | 1 | 27.12.40.0 | 23
629 | 5 | A | OZNAC | Oznaczniki kablowe: Memocab, Cab3, Duplix | Legrand | 038113 | OZNACZNIK KO0.5-D (x300) | OZNACZNIK KO0,5-D (X300) | 44.96 | KP | 1 | 27.12.40.0 | 23
630 | 5 | A | OZNAC | Oznaczniki kablowe: Memocab, Cab3, Duplix | Legrand | 038114 | OZNACZNIK KO0.5-E (x300) | OZNACZNIK KO0,5-E (X300) | 44.96 | KP | 1 | 27.12.40.0 | 23
631 | 5 | A | OZNAC | Oznaczniki kablowe: Memocab, Cab3, Duplix | Legrand | 038115 | OZNACZNIK KO0.5-F (x300) | OZNACZNIK KO0,5-F (X300) | 44.96 | KP | 1 | 27.12.40.0 | 23
632 | 5 | A | OZNAC | Oznaczniki kablowe: Memocab, Cab3, Duplix | Legrand | 038116 | OZNACZNIK KO0.5-G (x300) | OZNACZNIK KO0,5-G (X300) | 44.96 | KP | 1 | 27.12.40.0 | 23
633 | 5 | A | OZNAC | Oznaczniki kablowe: Memocab, Cab3, Duplix | Legrand | 038117 | OZNACZNIK KO0.5-H (x300) | OZNACZNIK KO0,5-H (X300) | 44.96 | KP | 1 | 27.12.40.0 | 23
634 | 5 | A | OZNAC | Oznaczniki kablowe: Memocab, Cab3, Duplix | Legrand | 038118 | OZNACZNIK KO0.5-I (x300) | OZNACZNIK KO0,5-I (X300) | 44.96 | KP | 1 | 27.12.40.0 | 23
635 | 5 | A | OZNAC | Oznaczniki kablowe: Memocab, Cab3, Duplix | Legrand | 038119 | OZNACZNIK KO0.5-J (x300) | OZNACZNIK KO0,5-J (X300) | 44.96 | KP | 1 | 27.12.40.0 | 23
636 | 5 | A | OZNAC | Oznaczniki kablowe: Memocab, Cab3, Duplix | Legrand | 038120 | OZNACZNIK KO0.5-K (x300) | OZNACZNIK KO0,5-K (X300) | 44.96 | KP | 1 | 27.12.40.0 | 23
637 | 5 | A | OZNAC | Oznaczniki kablowe: Memocab, Cab3, Duplix | Legrand | 038121 | OZNACZNIK KO0.5-L (x300) | OZNACZNIK KO0,5-L (X300) | 44.96 | KP | 1 | 27.12.40.0 | 23
638 | 5 | A | OZNAC | Oznaczniki kablowe: Memocab, Cab3, Duplix | Legrand | 038122 | OZNACZNIK KO0.5-M. (x300) | OZNACZNIK KO0,5-M. (X300) | 44.96 | KP | 1 | 27.12.40.0 | 23
639 | 5 | A | OZNAC | Oznaczniki kablowe: Memocab, Cab3, Duplix | Legrand | 038123 | OZNACZNIK KO0.5-N (x300) | OZNACZNIK KO0,5-N (X300) | 44.96 | KP | 1 | 27.12.40.0 | 23
640 | 5 | A | OZNAC | Oznaczniki kablowe: Memocab, Cab3, Duplix | Legrand | 038124 | OZNACZNIK KO0.5-O (x300) | OZNACZNIK KO0,5-O (X300) | 44.96 | KP | 1 | 27.12.40.0 | 23
641 | 5 | A | OZNAC | Oznaczniki kablowe: Memocab, Cab3, Duplix | Legrand | 038125 | OZNACZNIK KO0.5-P. (x300) | OZNACZNIK KO0,5-P. (X300) | 44.96 | KP | 1 | 27.12.40.0 | 23
642 | 5 | A | OZNAC | Oznaczniki kablowe: Memocab, Cab3, Duplix | Legrand | 038126 | OZNACZNIK KO0.5-Q (x300) | OZNACZNIK KO0,5-Q (X300) | 44.96 | KP | 1 | 27.12.40.0 | 23
643 | 5 | A | OZNAC | Oznaczniki kablowe: Memocab, Cab3, Duplix | Legrand | 038127 | OZNACZNIK KO0.5-R (x300) | OZNACZNIK KO0,5-R (X300) | 44.96 | KP | 1 | 27.12.40.0 | 23
644 | 5 | A | OZNAC | Oznaczniki kablowe: Memocab, Cab3, Duplix | Legrand | 038128 | OZNACZNIK KO0.5-S (x300) | OZNACZNIK KO0,5-S (X300) | 44.96 | KP | 1 | 27.12.40.0 | 23
645 | 5 | A | OZNAC | Oznaczniki kablowe: Memocab, Cab3, Duplix | Legrand | 038129 | OZNACZNIK KO0.5-T (x300) | OZNACZNIK KO0,5-T (X300) | 44.96 | KP | 1 | 27.12.40.0 | 23
646 | 5 | A | OZNAC | Oznaczniki kablowe: Memocab, Cab3, Duplix | Legrand | 038130 | OZNACZNIK KO0.5-U (x300) | OZNACZNIK KO0,5-U (X300) | 44.96 | KP | 1 | 27.12.40.0 | 23
647 | 5 | A | OZNAC | Oznaczniki kablowe: Memocab, Cab3, Duplix | Legrand | 038131 | OZNACZNIK KO0.5-V (x300) | OZNACZNIK KO0,5-V (X300) | 44.96 | KP | 1 | 27.12.40.0 | 23
648 | 5 | A | OZNAC | Oznaczniki kablowe: Memocab, Cab3, Duplix | Legrand | 038132 | OZNACZNIK KO0.5-W (x300) | OZNACZNIK KO0,5-W (X300) | 44.96 | KP | 1 | 27.12.40.0 | 23
649 | 5 | A | OZNAC | Oznaczniki kablowe: Memocab, Cab3, Duplix | Legrand | 038133 | OZNACZNIK KO0.5-X (x300) | OZNACZNIK KO0,5-X (X300) | 44.96 | KP | 1 | 27.12.40.0 | 23
650 | 5 | A | OZNAC | Oznaczniki kablowe: Memocab, Cab3, Duplix | Legrand | 038134 | OZNACZNIK KO0.5-Y (x300) | OZNACZNIK KO0,5-Y (X300) | 44.96 | KP | 1 | 27.12.40.0 | 23
651 | 5 | A | OZNAC | Oznaczniki kablowe: Memocab, Cab3, Duplix | Legrand | 038135 | OZNACZNIK KO0.5-Z (x300) | OZNACZNIK KO0,5-Z (X300) | 44.96 | KP | 1 | 27.12.40.0 | 23
652 | 1 | A | CTX3 | Styczniki przemysłowe | Legrand | 416859 | STYKI POM. BOCZNE CTX3 3P (185-800A) / 4P (165-900A) 1NO1NC | STYKI POM. BOCZNE CTX3 3P (185-800A) / 4P (165-900A) 1NO1NC | 44.99 | SZ | 50 | 27.12.40.0 | 23
653 | 5 | A | SIGNI | Urządzenia sterujące i sygnalizacyjne Signis | Legrand | 023926 | OSMOZ MANETKA, CZAR. 3 POZ. – LEWA POWRÓT DO ŚR. BEZ PODŚW. | OSMOZ MANETKA, CZARNA 3 POZYCJE - LEWA POWRÓT DO ŚRODKA BEZ PODŚWIETLENIA | 45.17 | SZ | 1 | 27.12.40.0 | 23
654 | 5 | A | AKCSP | Akcesoria do szafek przemysłowych | Legrand | 036150 | PROF. MONTAŻ. LINA 25 SZAF. W. 300 | PROFIL MONTAŻOWY LINA 25 SZAFY O WYSOKOŚCI 300 | 45.22 | SZ | 5 | 27.12.40.0 | 23
655 | 1 | A | XL800 | Rozdz. i szafy XL3 800 | Legrand | 020486 | ZESTAW DO ŁĄCZENIA XL3 800 | ZESTAW DO ŁĄCZENIA XL3 800 | 45.22 | SZ | 1 | 27.12.40.0 | 23
656 | 5 | A | SIGNI | Urządzenia sterujące i sygnalizacyjne Signis | Legrand | 023940 | OSMOZ GŁ. DŹWIGNIA, CZAR. 3 POZ. STAB. BEZ PODŚW. | OSMOZ GŁÓWKA DŹWIGNIA, CZARNA 3 POZYCJE STABILNE BEZ PODŚWIETLENIA | 45.47 | SZ | 5 | 27.12.40.0 | 23
657 | 1 | A | XL400 | Rozdz. i szafy XL3 400 | Legrand | 020203 | WSP. TH 35 ALU. + ZACZEPY 9M REGUL. | WSPORNIK TH 35 ALUMINIOWY + ZACZEPY 9M | 45.53 | SZ | 1 | 27.12.40.0 | 23
658 | 5 | A | SIGNI | Urządzenia sterujące i sygnalizacyjne Signis | Legrand | 023942 | GLOW.DZWIGN.3POZYC.Z SAMOPOWR. | GŁÓWKA DZWIGNIA 3 POZYCJE Z SAMOPOWROTEM | 45.54 | SZ | 1 | 27.12.40.0 | 23
659 | 5 | A | VIKIN | Złączki Viking | Legrand | 039486 | OSŁONA ZAB. 4 ZŁĄCZA 70/120 mm2 | OSŁONA ZABEZPIECZAJĄCA 4 ZŁĄCZA 70/120 MM2 | 45.69 | SZ | 5 | 27.12.40.0 | 23
660 | 5 | A | LINA | Kanały grzebieniowe LINA | Legrand | 636011 | LINA 25 KAN. GRZEB. 60 x 40 SZARY | LINA 25 KANAŁ GRZEBIENIOWY 60 X 40 SZARY | 45.75 | MB | 32 | 27.12.40.0 | 23
661 | 5 | A | AKCSP | Akcesoria do szafek przemysłowych | Legrand | 036049 | PŁYTA PEŁNA DO SZAF. 300 x 220 | PŁYTA PEŁNA DO SZAFY 300 X 220 | 45.98 | SZ | 1 | 27.12.40.0 | 23
662 | 5 | A | ALTIS | Szafy Altis | Legrand | 034786 | WKŁ. BĘBENK. Z KLUCZEM 455 | WKŁADKA BĘBENKOWA Z KLUCZEM 455 | 46.14 | SZ | 10 | 27.12.40.0 | 23
663 | 5 | A | SIGNI | Urządzenia sterujące i sygnalizacyjne Signis | Legrand | 023928 | OSMOZ MANETKA, CZAR. 3 POZ. – POWRÓT DO ŚR. BEZ PODŚW. | OSMOZ MANETKA, CZARNA 3 POZYCJE - POWRÓT DO ŚRODKA BEZ PODŚWIETLENIA | 46.53 | SZ | 5 | 27.12.40.0 | 23
664 | 5 | A | SIGNI | Urządzenia sterujące i sygnalizacyjne Signis | Legrand | 023923 | OSMOZ MANETKA, CZAR. 3 POZ. STAB. BEZ PODŚW. | OSMOZ MANETKA, CZARNA 3 POZYCJE STABILNE BEZ PODŚWIETLENIA | 46.53 | SZ | 10 | 27.12.40.0 | 23
665 | 1 | A | ELEMP | Elementy przyłaczeniowe Power | Legrand | 405226 | WSPORNIK DYSTANS. AL DO 20 MOD | WSPORNIK DYSTANSOWY | 46.61 | SZ | 1 | 27.12.40.0 | 23
666 | 5 | A | SIGNI | Urządzenia sterujące i sygnalizacyjne Signis | Legrand | 023943 | OSMOZ GŁ. DŹWIGNIA, CZAR. 3 POZ. – POWRÓT DO ŚR. BEZ PODŚW. | OSMOZ GŁÓWKA DŹWIGNIA, CZARNA 3 POZYCYJNA - POWRÓT DO ŚRODKA BEZ PODŚWIETLENIA | 46.83 | SZ | 1 | 27.12.40.0 | 23
667 | 5 | A | SIGNI | Urządzenia sterujące i sygnalizacyjne Signis | Legrand | 023872 | OSMOZ GŁ. STOP (PRZYCIŚNIJ – CIĄGNIJ), CZERW. Ø40, BEZ PODŚW. | OSMOZ GŁÓWKA STOP (PRZYCIŚNIJ - CIĄGNIJ), CZERWONA Ø40, BEZ PODŚWIETLENIA | 46.98 | SZ | 10 | 27.12.40.0 | 23
668 | 1 | A | DPX32 | Wyłączniki mocy DPX 250 do 1600 + akcesoria | Legrand | 026266 | WSTAW. SEPAR. DPX 1250/1600 | PRZEGRODY MIĘDZYBIEGUNOWE DPX 1250/1600 | 47.06 | SZ | 1 | 27.12.40.0 | 23
669 | 1 | A | DCXM | Ręczne przełączanie zasilania | Legrand | 431157 | STYKI POM. DCX-M 1600A 1NO+1NC | STYKI POMOCNICZE 1 NO / NC DLA DCX-M 1600 A | 47.17 | SZ | 1 | 27.12.23.0 | 23
670 | 5 | A | SIGNI | Urządzenia sterujące i sygnalizacyjne Signis | Legrand | 023876 | OSMOZ GŁ. STOP (PRZYCIŚNIJ – CIĄGNIJ), CZAR. Ø40, BEZ PODŚW. | OSMOZ GŁÓWKA STOP (PRZYCIŚNIJ - CIĄGNIJ), CZARNA Ø40, BEZ PODŚWIETLENIA | 47.91 | SZ | 10 | 27.12.40.0 | 23
671 | 5 | A | VIKIN | Złączki Viking | Legrand | 037192 | ZŁ. VIKING ROZŁ. POMIAR. 4mm2 | ZŁĄCZKA VIKING ROZŁĄCZANA POMIAROWA 4MM2 | 48.04 | SZ | 25 | 27.12.40.0 | 23
672 | 5 | A | SIGNI | Urządzenia sterujące i sygnalizacyjne Signis | Legrand | 023880 | OSMOZ GŁ. STOP (PRZYCIŚNIJ – PRZEKRĘĆ), CZERW. Ø32, BEZ PODŚW. | OSMOZ GŁÓWKA STOP (PRZYCIŚNIJ - PRZEKRĘĆ), CZERWONA Ø32, BEZ PODŚWIETLENIA | 48.14 | SZ | 10 | 27.12.40.0 | 23
673 | 5 | A | ALTIS | Szafy Altis | Legrand | 047718 | ZEST.2 UCHW. DO SZYN NA DRZWI | ZESTAW 2 UCHWYTÓW DO SZYN NA DRZWI | 48.16 | SZ | 1 | 27.12.40.0 | 23
674 | 1 | A | X4000 | Rozdz. i szafy XL3 4000 | Legrand | 020654 | WSPOR. TH 35 BEZ ZACZEPÓW SZ. 850 | WSPORNIK TH 35 BEZ ZACZEPÓW SZEROKOŚĆ 850 | 48.28 | SZ | 1 | 27.12.40.0 | 23
675 | 5 | A | AKCSP | Akcesoria do szafek przemysłowych | Legrand | 037404 | SZYNA MONT. SYM. 7,5 mm 2 m OC. CHR. | SZYNA MONTAŻOWA SYMETRYCZNA 7,5 MM 2 M OCYNKOWANA | 48.3 | SZ | 10 | 27.12.40.0 | 23
676 | 5 | A | LINA | Kanały grzebieniowe LINA | Legrand | 036203 | LINA 25 KAN. GRZEB. 25 x 80 NIEB. | LINA 25 KANAŁ GRZEBIENIOWY 25 X 80 NIEBIESKI | 48.81 | MB | 40 | 27.12.40.0 | 23
677 | 5 | A | ALTIS | Szafy Altis | Legrand | 047723 | SZYNA MONT.SYM. DŁ.2M GŁ.15MM | SZYNA MONTAŻOWA SYMETRYCZNA DŁUGOŚĆ 2M GŁĘBOKOŚĆ 15MM | 48.93 | SZ | 10 | 27.12.40.0 | 23
678 | 5 | A | DLAW | Dławiki i zaślepki | Legrand | 098028 | DŁAWIK IP68 PG 42 | DŁAWIK IP68 PG 42 | 49.18 | SZ | 2 | 27.12.40.0 | 23
679 | 5 | A | OBUDP | Obudowy izolacyjne przemysłowe | Legrand | 035815 | PŁYTA MONTAŻ. DO OBUD. 310 x 240 | PŁYTA MONTAŻOWA DO OBUDOWY 310 X 240 | 49.21 | SZ | 5 | 27.12.40.0 | 23
680 | 5 | A | DLAW | Dławiki i zaślepki | Legrand | 095506 | DŁAWIK METAL.IP68 ISO 32 | DŁAWIK METALOWY IP68 ISO 32 | 49.35 | SZ | 5 | 27.12.40.0 | 23
681 | 1 | A | ELEMP | Elementy przyłaczeniowe Power | Legrand | E8249A | ZAMEK PŁASKI DO XL3 160 | ZAMEK PŁASKI DO XL3 160 | 49.36 | SZ | 1 | 27.12.40.0 | 23
682 | 1 | A | CTX3 | Styczniki przemysłowe | Legrand | 416846 | OSŁONY ZACISKÓW CTX3 4P 420-500A | OSŁONY ZACISKÓW CTX3 4P 420-500A | 49.49 | SZ | 10 | 27.12.40.0 | 23
683 | 5 | A | ALTIS | Szafy Altis | Legrand | 034787 | WKŁ. BĘBENK. Z KLUCZEM 1242 E | WKŁADKA BĘBENKOWA Z KLUCZEM 1242 E | 49.52 | SZ | 10 | 27.12.40.0 | 23
684 | 5 | A | ALTIS | Szafy Altis | Legrand | 034788 | WKŁ. BĘBENK. Z KLUCZEM 3113 A | WKŁADKA BĘBENKOWA Z KLUCZEM 3113 A | 49.52 | SZ | 10 | 27.12.40.0 | 23
685 | 5 | A | ALTIS | Szafy Altis | Legrand | 034785 | WKŁ. BĘBENK. Z KLUCZEM 421 | WKŁADKA BĘBENKOWA Z KLUCZEM 421 | 49.52 | SZ | 10 | 27.12.40.0 | 23
686 | 5 | A | AKCSP | Akcesoria do szafek przemysłowych | Legrand | 036242 | ZESTAW DO REGUL. GŁĘB. PŁYTY | ZESTAW DO REGULACJI GŁĘBOKOŚCI PŁYTY | 49.84 | SZ | 1 | 27.12.40.0 | 23
687 | 1 | A | DCXM | Ręczne przełączanie zasilania | Legrand | 431155 | STYKI POM. DCX-M 1NO+1NC | STYKI POMOCNICZE 1 NO / NC DLA DCX-M 40-1250 A | 49.94 | SZ | 1 | 27.12.23.0 | 23
688 | 1 | A | DPX31 | Wyłączniki mocy DPX3 do 250A + akcesoria | Legrand | 421080 | DPX3 250 4P ZACISKI PRZYŁ. |  | 50.23 | SZ | 1 | 27.12.40.0 | 23
689 | 1 | A | DPX31 | Wyłączniki mocy DPX3 do 250A + akcesoria | Legrand | 421094 | DPX3 160 4P ZACISKI PRZYŁ.KLAT |  | 50.23 | SZ | 1 | 27.12.40.0 | 23
690 | 5 | A | SIGNI | Urządzenia sterujące i sygnalizacyjne Signis | Legrand | 022933 | OSMOZ KORP. DO GŁ. PODŚW. NIEB. 130 V, ZAC. ŚR. | OSMOZ KORPUS DO GŁÓWEK PODŚWIETLANYCH NIEBIESKI 130 V, ZACISKI ŚRUBOWE | 50.36 | SZ | 5 | 27.12.40.0 | 23
691 | 5 | A | SIGNI | Urządzenia sterujące i sygnalizacyjne Signis | Legrand | 022934 | OSMOZ KORP. DO GŁ. PODŚW. ŻÓŁ. 130 V, ZAC. ŚR. | OSMOZ KORPUS DO GŁÓWEK PODŚWIETLANYCH ŻÓŁTY 130 V, ZACISKI ŚRUBOWE | 50.36 | SZ | 5 | 27.12.40.0 | 23
692 | 5 | A | SIGNI | Urządzenia sterujące i sygnalizacyjne Signis | Legrand | 022944 | OSMOZ KORP. DO GŁ. PODŚW. ŻÓŁ. 230 V, ZAC. ŚR. | OSMOZ KORPUS DO GŁÓWEK PODŚWIETLANYCH ŻÓŁTY 230 V, ZACISKI ŚRUBOWE | 50.36 | SZ | 5 | 27.12.40.0 | 23
693 | 5 | A | SIGNI | Urządzenia sterujące i sygnalizacyjne Signis | Legrand | 023703 | OSMOZ KPL. BEZ PODŚW. – GŁ. PŁ. NIEB. + UCHW. + 1Z | OSMOZ KOMPLET BEZ PODŚWIETLENIA - GŁÓWKA PŁASKA NIEBIESKA + UCHWYT + 1Z | 50.36 | SZ | 1 | 27.12.40.0 | 23
694 | 5 | A | SIGNI | Urządzenia sterujące i sygnalizacyjne Signis | Legrand | 023704 | OSMOZ KPL. BEZ PODŚW. – GŁ. PŁ. ŻÓŁ. + UCHW. + 1Z | OSMOZ KOMPLET BEZ PODŚWIETLENIA - GŁÓWKA PŁASKA ŻÓŁTA + UCHWYT + 1Z | 50.36 | SZ | 1 | 27.12.40.0 | 23
695 | 5 | A | SIGNI | Urządzenia sterujące i sygnalizacyjne Signis | Legrand | 023708 | GŁÓW.PŁAS.CZERW.IMP+1NC OZN"0" |  | 50.36 | SZ | 1 | 27.12.40.0 | 23
696 | 5 | A | SIGNI | Urządzenia sterujące i sygnalizacyjne Signis | Legrand | 023709 | GŁÓW.PŁAS.ZIEL.IMP+1NO OZN "/" |  | 50.36 | SZ | 1 | 27.12.40.0 | 23
697 | 5 | A | SIGNI | Urządzenia sterujące i sygnalizacyjne Signis | Legrand | 022942 | OSMOZ KORP. DO GŁ. PODŚW. ZIEL. 230 V, ZAC. ŚR. | OSMOZ KORPUS DO GŁÓWEK PODŚWIETLANYCH ZIELONY 230 V, ZACISKI ŚRUBOWE | 50.6 | SZ | 5 | 27.12.40.0 | 23
698 | 1 | A | SPXD | Rozłączniki izololacyjne z bezpiecznikami SPX-D | Legrand | 605128 | WAŁEK NAPĘDOWY DO SPX-D160 | WAŁEK NAPĘDOWY DO SPX-D160 | 50.67 | SZ | 10 | 27.12.40.0 | 23
699 | 5 | A | OBUDP | Obudowy izolacyjne przemysłowe | Legrand | 035800 | ZAWIASY DLA OBUDÓW DO 220 x 170 | ZAWIASY DLA OBUDÓW DO 220 X 170 | 50.72 | SZ | 1 | 27.12.40.0 | 23
700 | 1 | A | DPX31 | Wyłączniki mocy DPX3 do 250A + akcesoria | Legrand | 421071 | PŁYTKA MOC. DPX3 160 NA TH35 | PŁYTA MOCOWANIA DPX3 160 NA TH35 | 51.19 | SZ | 1 | 27.12.40.0 | 23
701 | 1 | A | XL400 | Rozdz. i szafy XL3 400 | Legrand | 020201 | WSP. TH 35 ALU. + ZACZEPY 24M REGUL. | WSPORNIK TH 35 ALUMINIOWY + ZACZEPY 24M | 51.19 | SZ | 1 | 27.12.40.0 | 23
702 | 5 | A | LINA | Kanały grzebieniowe LINA | Legrand | 036207 | LINA 25 KAN. GRZEB. 40 x 60 NIEB. | LINA 25 KANAŁ GRZEBIENIOWY 40 X 60 NIEBIESKI | 51.25 | MB | 48 | 27.12.40.0 | 23
703 | 5 | A | AKCSP | Akcesoria do szafek przemysłowych | Legrand | 036597 | FARBA W AEROZOLU RAL7035 | FARBA W AEROZOLU RAL7035 | 51.36 | SZ | 1 | 27.12.40.0 | 23
704 | 5 | A | SIGNI | Urządzenia sterujące i sygnalizacyjne Signis | Legrand | 023702 | OSMOZ KPL. BEZ PODŚW. – GŁ. PŁ. ZIEL. + UCHW. + 1Z | OSMOZ KOMPLET BEZ PODŚWIETLENIA - GŁÓWKA PŁASKA ZIELONA + UCHWYT + 1Z | 51.39 | SZ | 1 | 27.12.40.0 | 23
705 | 5 | A | AKCSP | Akcesoria do szafek przemysłowych | Legrand | 036735 | ATLANTIC ZEST. MOCOW. SZYN. DRZWI | ATLANTIC ZEST. MOCOW. SZYN. DRZWI | 51.49 | SZ | 5 | 27.12.40.0 | 23
706 | 5 | A | SIGNI | Urządzenia sterujące i sygnalizacyjne Signis | Legrand | 022930 | OSMOZ KORP. DO GŁ. PODŚW. BIAŁ. 130 V, ZAC. ŚR. | OSMOZ KORPUS DO GŁÓWEK PODŚWIETLANYCH BIAŁY 130 V, ZACISKI ŚRUBOWE | 51.87 | SZ | 5 | 27.12.40.0 | 23
707 | 5 | A | SIGNI | Urządzenia sterujące i sygnalizacyjne Signis | Legrand | 022940 | OSMOZ KORP. DO GŁ. PODŚW. BIAŁ. 230 V, ZAC. ŚR. | OSMOZ KORPUS DO GŁÓWEK PODŚWIETLANYCH BIAŁY 230 V, ZACISKI ŚRUBOWE | 51.87 | SZ | 5 | 27.12.40.0 | 23
708 | 5 | A | SIGNI | Urządzenia sterujące i sygnalizacyjne Signis | Legrand | 022910 | OSMOZ KORP. DO GŁ. PODŚW. BIAŁ. 24 V, ZAC. ŚR. | OSMOZ KORPUS DO GŁÓWEK PODŚWIETLANYCH BIAŁY 24 V, ZACISKI ŚRUBOWE | 51.87 | SZ | 5 | 27.12.40.0 | 23
709 | 5 | A | SIGNI | Urządzenia sterujące i sygnalizacyjne Signis | Legrand | 022931 | OSMOZ KORP. DO GŁ. PODŚW. CZERW. 130 V, ZAC. ŚR. | OSMOZ KORPUS DO GŁÓWEK PODŚWIETLANYCH CZERWONY 130 V, ZACISKI ŚRUBOWE | 51.87 | SZ | 5 | 27.12.40.0 | 23
710 | 5 | A | SIGNI | Urządzenia sterujące i sygnalizacyjne Signis | Legrand | 022941 | OSMOZ KORP. DO GŁ. PODŚW. CZERW. 230 V, ZAC. ŚR. | OSMOZ KORPUS DO GŁÓWEK PODŚWIETLANYCH CZERWONYCH 230 V, ZACISKI ŚRUBOWE | 51.87 | SZ | 5 | 27.12.40.0 | 23
711 | 5 | A | SIGNI | Urządzenia sterujące i sygnalizacyjne Signis | Legrand | 022911 | OSMOZ KORP. DO GŁ. PODŚW. CZERW. 24 V, ZAC. ŚR. | OSMOZ KORPUS DO GŁÓWEK PODŚWIETLANYCH CZERWONY 24 V, ZACISKI ŚRUBOWE | 51.87 | SZ | 5 | 27.12.40.0 | 23
712 | 5 | A | SIGNI | Urządzenia sterujące i sygnalizacyjne Signis | Legrand | 022943 | OSMOZ KORP. DO GŁ. PODŚW. NIEB. 230 V, ZAC. ŚR. | OSMOZ KORPUS DO GŁÓWEK PODŚWIETLANYCH NIEBIESKI 230 V, ZACISKI ŚRUBOWE | 51.87 | SZ | 5 | 27.12.40.0 | 23
713 | 5 | A | SIGNI | Urządzenia sterujące i sygnalizacyjne Signis | Legrand | 022913 | OSMOZ KORP. DO GŁ. PODŚW. NIEB. 24 V, ZAC. ŚR. | OSMOZ KORPUS DO GŁÓWEK PODŚWIETLANYCH NIEBIESKI 24 V, ZACISKI ŚRUBOWYCH | 51.87 | SZ | 5 | 27.12.40.0 | 23
714 | 5 | A | SIGNI | Urządzenia sterujące i sygnalizacyjne Signis | Legrand | 022932 | OSMOZ KORP. DO GŁ. PODŚW. ZIEL. 130 V, ZAC. ŚR. | OSMOZ KORPUS DO GŁÓWEK PODŚWIETLANYCH ZIELONY 130 V, ZACISKI ŚRUBOWE | 51.87 | SZ | 5 | 27.12.40.0 | 23
715 | 5 | A | SIGNI | Urządzenia sterujące i sygnalizacyjne Signis | Legrand | 022912 | OSMOZ KORP. DO GŁ. PODŚW. ZIEL. 24 V, ZAC. ŚR. | OSMOZ KORPUS DO GŁÓWEK PODŚWIETLANYCH ZIELONY 24 V, ZACISKI ŚRUBOWE | 51.87 | SZ | 5 | 27.12.40.0 | 23
716 | 5 | A | SIGNI | Urządzenia sterujące i sygnalizacyjne Signis | Legrand | 023706 | OSMOZ KPL. BEZ PODŚW. – GŁ. PŁ. CZAR. + UCHW. + 1Z | OSMOZ KOMPLET BEZ PODŚWIETLENIA - GŁÓWKA PŁASKA CZARNA + UCHWYT + 1Z | 51.87 | SZ | 1 | 27.12.40.0 | 23
717 | 5 | A | SIGNI | Urządzenia sterujące i sygnalizacyjne Signis | Legrand | 023701 | OSMOZ KPL. BEZ PODŚW. – GŁ. PŁ. CZERW. + UCHW. + 1R | OSMOZ KOMPLET BEZ PODŚWIETLENIA - GŁÓWKA PŁASKA CZERWONA + UCHWYT + 1R | 51.87 | SZ | 1 | 27.12.40.0 | 23
718 | 5 | A | SIGNI | Urządzenia sterujące i sygnalizacyjne Signis | Legrand | 023715 | OSMOZ KPL. BEZ PODŚW. – GŁ. WYP. CZERW. Ø22 + UCHW. + 1R | OSMOZ KOMPLET BEZ PODŚWIETLENIA - GŁÓWKA WYPUKŁA CZERWONA Ø22 + UCHWYT + 1R | 51.87 | SZ | 1 | 27.12.40.0 | 23
719 | 1 | A | CTX3 | Styczniki przemysłowe | Legrand | 416879 | BLOKADA MECH. CTX3 4P 40-135A | BLOKADA MECHANICZNA CTX3 4P 40-135A | 52.1 | SZ | 50 | 27.12.40.0 | 23
720 | 5 | A | AKCSP | Akcesoria do szafek przemysłowych | Legrand | 036069 | ATLANTIC PŁYTA PEŁNA 300 x 300 | ATLANTIC PŁYTA PEŁNA 300 X 300 | 52.38 | SZ | 1 | 27.12.40.0 | 23
721 | 5 | A | ALTIS | Szafy Altis | Legrand | 034889 | RAMKA DO MOCOW. WENTYL. 250 x 250 | RAMKA DO MOCOWANIA WENTYLACJI 250 X 250 | 52.44 | SZ | 1 | 27.12.40.0 | 23
722 | 5 | A | DLAW | Dławiki i zaślepki | Legrand | 098008 | DŁAWIK IP68 ISO 50 | DŁAWIK IP68 ISO 50 | 52.57 | SZ | 2 | 27.12.40.0 | 23
723 | 5 | A | DLAW | Dławiki i zaślepki | Legrand | 095516 | DŁAWIK METAL.IP68 PG 29 | DŁAWIK METALOWY IP68 PG 29 | 52.75 | SZ | 10 | 27.12.40.0 | 23
724 | 5 | A | VIKIN | Złączki Viking | Legrand | 037542 | SZYNA ŁĄCZ. DO 12 ZŁ. 16mm2 | SZYNA ŁĄCZENIOWA DO 12 ZŁĄCZEK 16MM2 | 52.84 | SZ | 10 | 27.12.40.0 | 23
725 | 5 | A | SIGNI | Urządzenia sterujące i sygnalizacyjne Signis | Legrand | 023882 | OSMOZ GŁ. STOP (PRZYCIŚNIJ – PRZEKRĘĆ), CZERW. Ø40, BEZ PODŚW. | OSMOZ GŁÓWKA STOP (PRZYCIŚNIJ - PRZEKRĘĆ), CZERWONA Ø40, BEZ PODŚWIETLENIA | 53 | SZ | 10 | 27.12.40.0 | 23
726 | 1 | A | CTX3 | Styczniki przemysłowe | Legrand | 417171 | CTX3 MINI CEWKA ZAPAS. 24V DC | CTX3 MINI CEWKA ZAPASOWA 24V DC | 53.02 | SZ | 10 | 27.12.24.0 | 23
727 | 5 | A | AKCSP | Akcesoria do szafek przemysłowych | Legrand | 036052 | PŁYTA PEŁNA DO SZAF. 400 x 300 | PŁYTA PEŁNA DO SZAFY 400 X 300 | 53.14 | SZ | 1 | 27.12.40.0 | 23
728 | 5 | A | SIGNI | Urządzenia sterujące i sygnalizacyjne Signis | Legrand | 022914 | OSMOZ KORP. DO GŁ. PODŚW. ŻÓŁ. 24 V, ZAC. ŚR. | OSMOZ KORPUS DO GŁÓWEK PODŚWIETLANYCH ŻÓŁTY 24 V, ZACISKI ŚRUBOWE | 53.14 | SZ | 5 | 27.12.40.0 | 23
729 | 5 | A | DLAW | Dławiki i zaślepki | Legrand | 098055 | MEMBRANA DO DŁAW. ISO 20, PG 13,5 | MEMBRANA DO DŁAWIKA ISO 20, PG 13,5 | 53.21 | SZ | 25 | 27.12.40.0 | 23
730 | 5 | A | SIGNI | Urządzenia sterujące i sygnalizacyjne Signis | Legrand | 024252 | OSMOZ KORP. GŁ. Z PODŚW. DO PUSZKI, ZIEL. 24 V, ZAC. ŚR. | OSMOZ KORPUS Z GŁÓWKĄ Z PODŚWIETLENIEM DO PUSZKI, ZIELONA 24 V, ZACISKI ŚRUBOWE | 53.21 | SZ | 1 | 27.12.40.0 | 23
731 | 5 | A | AKCSP | Akcesoria do szafek przemysłowych | Legrand | 036598 | FARBA W AEROZ.RAL7032 BEŻOWY | FARBA W AEROZOLU RAL7032 BEŻOWA | 53.52 | SZ | 1 | 27.12.40.0 | 23
732 | 5 | A | LINA | Kanały grzebieniowe LINA | Legrand | 036211 | LINA 25 KAN. GRZEB. 60 x 40 NIEB. | LINA 25 KANAŁ GRZEBIENIOWY 60 X 40 NIEBIESKI | 54.12 | MB | 32 | 27.12.40.0 | 23
733 | 5 | A | SIGNI | Urządzenia sterujące i sygnalizacyjne Signis | Legrand | 024270 | OSMOZ KORP. GŁ. Z PODŚW. DO PUSZKI, BIAŁ. 230 V, ZAC. ŚR. | OSMOZ KORPUS Z GŁÓWKĄ Z PODŚWIETLENIEM DO PUSZKI, BIAŁA 230 V, ZACISKI ŚRUBOWE | 54.24 | SZ | 1 | 27.12.40.0 | 23
734 | 5 | A | SIGNI | Urządzenia sterujące i sygnalizacyjne Signis | Legrand | 024250 | OSMOZ KORP. GŁ. Z PODŚW. DO PUSZKI, BIAŁ. 24 V, ZAC. ŚR. | OSMOZ KORPUS Z GŁÓWKĄ Z PODŚWIETLENIEM DO PUSZKI, BIAŁA 24 V, ZACISKI ŚRUBOWE | 54.24 | SZ | 1 | 27.12.40.0 | 23
735 | 5 | A | SIGNI | Urządzenia sterujące i sygnalizacyjne Signis | Legrand | 024261 | OSMOZ KORP. GŁ. Z PODŚW. DO PUSZKI, CZERW. 130 V, ZAC. ŚR. | OSMOZ KORPUS Z GŁÓWKĄ Z PODŚWIETLENIEM DO PUSZKI, CZERWONA 130 V, ZACISKI ŚRUBOWE | 54.24 | SZ | 1 | 27.12.40.0 | 23
736 | 5 | A | SIGNI | Urządzenia sterujące i sygnalizacyjne Signis | Legrand | 024253 | OSMOZ KORP. GŁ. Z PODŚW. DO PUSZKI, NIEB. 24 V, ZAC. ŚR. | OSMOZ KORPUS Z GŁÓWKĄ Z PODŚWIETLENIEM DO PUSZKI, NIEBIESKA 24 V, ZACISKI ŚRUBOWE | 54.24 | SZ | 1 | 27.12.40.0 | 23
737 | 5 | A | SIGNI | Urządzenia sterujące i sygnalizacyjne Signis | Legrand | 024254 | OSMOZ KORP. GŁ. Z PODŚW. DO PUSZKI, ŻÓŁ. 24 V, ZAC. ŚR. | OSMOZ KORPUS Z GŁÓWKĄ Z PODŚWIETLENIEM DO PUSZKI, ŻÓŁTA 24 V, ZACISKI ŚRUBOWE | 54.24 | SZ | 1 | 27.12.40.0 | 23
738 | 1 | A | CTX3 | Styczniki przemysłowe | Legrand | 416880 | BLOKADA MECH. CTX3 3P 9-150A 2NC | BLOKADA MECHANICZNA CTX3 3P 9-150A 2NC | 54.46 | SZ | 1 | 27.12.40.0 | 23 |  |  |  | 029716
739 | 5 | A | SIGNI | Urządzenia sterujące i sygnalizacyjne Signis | Legrand | 024271 | OSMOZ KORP. GŁ. Z PODŚW. DO PUSZKI, CZERW. 230 V, ZAC. ŚR. | OSMOZ KORPUS Z GŁÓWKĄ Z PODŚWIETLENIEM DO PUSZKI, CZERWONA 230 V, ZACISKI ŚRUBOWE | 54.75 | SZ | 1 | 27.12.40.0 | 23
740 | 5 | A | SIGNI | Urządzenia sterujące i sygnalizacyjne Signis | Legrand | 024251 | OSMOZ KORP. GŁ. Z PODŚW. DO PUSZKI, CZERW. 24 V, ZAC. ŚR. | OSMOZ KORPUS Z GŁÓWKĄ Z PODŚWIETLENIEM DO PUSZKI, CZERWONA 24 V, ZACISKI ŚRUBOWE | 54.75 | SZ | 1 | 27.12.40.0 | 23
741 | 5 | A | AKCSP | Akcesoria do szafek przemysłowych | Legrand | 036513 | OSŁ. ZAMK. SPEC. DO ZABEZ. KŁÓDKĄ | OSŁONA ZAMKA SPECJALNEGO DO ZABEZPIECZEŃ KŁÓDKĄ | 54.8 | SZ | 1 | 27.12.40.0 | 23
742 | 5 | A | AKCSP | Akcesoria do szafek przemysłowych | Legrand | 036784 | WSPORNIK TH 35 DO SZ. ATL. 55 800 | WSPORNIK TH 35 DO SZAF ATLANTIC 55 800 | 54.97 | SZ | 10 | 27.12.40.0 | 23
743 | 1 | A | SPX | Rozłączniki bezpiecznikowe SPX | Legrand | 605232 | OSŁONA PRZYŁĄCZY SPX 1 | OSŁONA PRZYŁĄCZY SPX 1 | 54.99 | SZ | 1 | 27.12.40.0 | 23
744 | 5 | A | SIGNI | Urządzenia sterujące i sygnalizacyjne Signis | Legrand | 023713 | OSMOZ KPL. BEZ PODŚW. – GŁ. PŁ. CZAR. Z KAP. SILIK. + UCHW. + 1Z | OSMOZ KOMPLET BEZ PODŚWIETLENIA - GŁÓWKA PŁASKA CZARNA Z KAPTURKIEM SILIKONOWYM + UCHWYT + 1Z | 55.16 | SZ | 1 | 27.12.40.0 | 23
745 | 5 | A | SIGNI | Urządzenia sterujące i sygnalizacyjne Signis | Legrand | 023712 | OSMOZ KPL. BEZ PODŚW. – GŁ. PŁ. ZIEL. Z KAP. SILIK. + UCHW. + 1Z | OSMOZ KOMPLET BEZ PODŚWIETLENIA - GŁÓWKA PŁASKA ZIELONA Z KAPTURKIEM SILIKONOWYM + UCHWYT + 1Z | 55.16 | SZ | 1 | 27.12.40.0 | 23
746 | 5 | A | SIGNI | Urządzenia sterujące i sygnalizacyjne Signis | Legrand | 024260 | OSMOZ KORP. GŁ. Z PODŚW. DO PUSZKI, BIAŁ. 130 V, ZAC. ŚR. | OSMOZ KORPUS Z GŁÓWKĄ Z PODŚWIETLENIEM DO PUSZKI, BIAŁA 130 V, ZACISKI ŚRUBOWE | 55.29 | SZ | 1 | 27.12.40.0 | 23
747 | 5 | A | SIGNI | Urządzenia sterujące i sygnalizacyjne Signis | Legrand | 024263 | OSMOZ KORP. GŁ. Z PODŚW. DO PUSZKI, NIEB. 130 V, ZAC. ŚR. | OSMOZ KORPUS Z GŁÓWKĄ Z PODŚWIETLENIEM DO PUSZKI, NIEBIESKA 130 V, ZACISKI ŚRUBOWE | 55.29 | SZ | 1 | 27.12.40.0 | 23
748 | 5 | A | SIGNI | Urządzenia sterujące i sygnalizacyjne Signis | Legrand | 024273 | OSMOZ KORP. GŁ. Z PODŚW. DO PUSZKI, NIEB. 230 V, ZAC. ŚR. | OSMOZ KORPUS Z GŁÓWKĄ Z PODŚWIETLENIEM DO PUSZKI, NIEBIESKA 230 V, ZACISKI ŚRUBOWE | 55.29 | SZ | 1 | 27.12.40.0 | 23
749 | 5 | A | SIGNI | Urządzenia sterujące i sygnalizacyjne Signis | Legrand | 024262 | OSMOZ KORP. GŁ. Z PODŚW. DO PUSZKI, ZIEL. 130 V, ZAC. ŚR. | OSMOZ KORPUS Z GŁÓWKĄ Z PODŚWIETLENIEM DO PUSZKI, ZIELONY 130 V, ZACISKI ŚRUBOWE | 55.29 | SZ | 1 | 27.12.40.0 | 23
750 | 5 | A | SIGNI | Urządzenia sterujące i sygnalizacyjne Signis | Legrand | 024264 | OSMOZ KORP. GŁ. Z PODŚW. DO PUSZKI, ŻÓŁ. 130 V, ZAC. ŚR. | OSMOZ KORPUS Z GŁÓWKĄ Z PODŚWIETLENIEM DO PUSZKI, ŻÓŁTA 130 V, ZACISKI ŚRUBOWE | 55.29 | SZ | 1 | 27.12.40.0 | 23
751 | 5 | A | LINA | Kanały grzebieniowe LINA | Legrand | 636008 | LINA 25 KAN. GRZEB. 40 x 80 SZARY | LINA 25 KANAŁ GRZEBIENIOWY 40 X 80 SZARY | 55.33 | MB | 40 | 27.12.40.0 | 23
752 | 5 | A | LINA | Kanały grzebieniowe LINA | Legrand | 636012 | LINA 25 KAN. GRZEB. 60 x 60 SZARY | LINA 25 KANAŁ GRZEBIENIOWY 60 X 60 SZARY | 55.33 | MB | 32 | 27.12.40.0 | 23
753 | 5 | A | SIGNI | Urządzenia sterujące i sygnalizacyjne Signis | Legrand | 024274 | OSMOZ KORP. GŁ. Z PODŚW. DO PUSZKI, ŻÓŁ. 230 V, ZAC. ŚR. | OSMOZ KORPUS Z GŁÓWKĄ Z PODŚWIETLENIEM DO PUSZKI, ŻÓŁTA 230 V, ZACISKI ŚRUBOWE | 55.82 | SZ | 1 | 27.12.40.0 | 23
754 | 5 | A | ALTIS | Szafy Altis | Legrand | 036579 | WYWIETRZNIK ATL. 55 SZARY IP44 | WYWIETRZNIK ATLANTIC 55 SZARY IP44 | 55.9 | SZ | 2 | 27.12.40.0 | 23
755 | 1 | A | DPX31 | Wyłączniki mocy DPX3 do 250A + akcesoria | Legrand | 421072 | PŁYTKA MOC. DPX3 250 NA TH35 | PŁYTA MONTAŻOWA DPX3 250 NA TH35 | 55.94 | SZ | 1 | 27.12.40.0 | 23
756 | 1 | A | DPX31 | Wyłączniki mocy DPX3 do 250A + akcesoria | Legrand | 421073 | PŁYT MOC DPX3 160+BL.R NA TH35 | PŁYTY MOCOWANIA DPX3 160 Z ZAB. R-PR. NA TH35 | 56.06 | SZ | 1 | 27.12.40.0 | 23
757 | 5 | A | VIKIN | Złączki Viking | Legrand | 037544 | SZYNA ŁĄCZ. DO 12 ZŁ. 35mm2 | SZYNA ŁĄCZENIOWA DO 12 ZŁĄCZEK 35MM2 | 56.46 | SZ | 10 | 27.12.40.0 | 23
758 | 5 | A | SIGNI | Urządzenia sterujące i sygnalizacyjne Signis | Legrand | 024272 | OSMOZ KORP. GŁ. Z PODŚW. DO PUSZKI, ZIEL. 230 V, ZAC. ŚR. | OSMOZ KORPUS Z GŁÓWKĄ Z PODŚWIETLENIEM DO PUSZKI, ZIELONA 230 V, ZACISKI ŚRUBOWE | 56.51 | SZ | 1 | 27.12.40.0 | 23
759 | 1 | A | CTX3 | Styczniki przemysłowe | Legrand | 416900 | CTX3 CEWKA ZAPAS. CTX3 22 24V AC | CEWKA ZAPASOWA CTX3 22 24V AC | 56.56 | SZ | 4 | 27.12.40.0 | 23 |  |  |  | 029700
760 | 1 | A | CTX3 | Styczniki przemysłowe | Legrand | 416902 | CTX3 CEWKA ZAPAS. CTX3 22 48V AC | CEWKA ZAPASOWA CTX3 22 48V AC | 56.56 | SZ | 4 | 27.12.40.0 | 23
761 | 1 | A | CTX3 | Styczniki przemysłowe | Legrand | 416904 | CTX3 CEWKA ZAPAS. CTX3 22 110V AC | CEWKA ZAPASOWA CTX3 22 110V AC | 56.56 | SZ | 4 | 27.12.40.0 | 23 |  |  |  | 029701
762 | 1 | A | CTX3 | Styczniki przemysłowe | Legrand | 416906 | CTX3 CEWKA ZAPAS. CTX3 22 230V AC | CEWKA ZAPASOWA CTX3 22 230V AC | 56.56 | SZ | 4 | 27.12.40.0 | 23 |  |  |  | 029702
763 | 1 | A | CTX3 | Styczniki przemysłowe | Legrand | 416908 | CTX3 CEWKA ZAPAS. CTX3 22 380V AC | CEWKA ZAPASOWA CTX3 22 380V AC | 56.56 | SZ | 4 | 27.12.40.0 | 23
764 | 1 | A | CTX3 | Styczniki przemysłowe | Legrand | 416909 | CTX3 CEWKA ZAPAS. CTX3 22 415V AC | CEWKA ZAPASOWA CTX3 22 415V AC | 56.56 | SZ | 4 | 27.12.40.0 | 23 |  |  |  | 029703
765 | 5 | A | DLAW | Dławiki i zaślepki | Legrand | 098029 | DŁAWIK IP68 PG 48 | DŁAWIK IP68 PG 48 | 56.76 | SZ | 2 | 27.12.40.0 | 23
766 | 5 | A | SIGNI | Urządzenia sterujące i sygnalizacyjne Signis | Legrand | 023711 | OSMOZ KPL. BEZ PODŚW. – GŁ. PŁ. CZERW. Z KAP. SILIK. + UCHW. + 1R | OSMOZ KOMPLET BEZ PODŚWIETLENIA - GŁÓWKA PŁASKA CZERWONA Z KAPTURKIEM SILIKONOWYM + UCHWYT + 1R | 56.81 | SZ | 1 | 27.12.40.0 | 23
767 | 5 | A | AKCSP | Akcesoria do szafek przemysłowych | Legrand | 036785 | WSPORNIK TH 35 DO SZ. ATL. 55 1000 | WSPORNIK TH 35 DO SZAF ATLANTIC 55 1000 | 57.02 | SZ | 10 | 27.12.40.0 | 23
768 | 1 | A | X4000 | Rozdz. i szafy XL3 4000 | Legrand | 020510 | ZESTAW DO ŁĄCZENIA COKOŁÓW | ZESTAW DO ŁĄCZENIA COKOŁÓW | 57.25 | SZ | 1 | 27.12.40.0 | 23
769 | 1 | A | XL400 | Rozdz. i szafy XL3 400 | Legrand | 020390 | OSŁONA IZOLACYJNA PEŁNA W. 50 | OSŁONA IZOLACYJNA PEŁNA WYS. 50 | 58.66 | SZ | 1 | 27.12.40.0 | 23
770 | 5 | A | SIGNI | Urządzenia sterujące i sygnalizacyjne Signis | Legrand | 023770 | LAMPKA KPL. BIAŁA LED 12-24V |  | 59.23 | SZ | 1 | 27.12.40.0 | 23
771 | 5 | A | SIGNI | Urządzenia sterujące i sygnalizacyjne Signis | Legrand | 023771 | LAMPKA KPL. CZERW. LED 12-24V |  | 59.23 | SZ | 1 | 27.12.40.0 | 23
772 | 5 | A | SIGNI | Urządzenia sterujące i sygnalizacyjne Signis | Legrand | 023772 | LAMPKA KPL. ZIELONA LED 12-24V |  | 59.23 | SZ | 1 | 27.12.40.0 | 23
773 | 5 | A | SIGNI | Urządzenia sterujące i sygnalizacyjne Signis | Legrand | 023790 | LAMPKA KPL. BIAŁA LED 230VAC |  | 59.23 | SZ | 1 | 27.12.40.0 | 23
774 | 5 | A | SIGNI | Urządzenia sterujące i sygnalizacyjne Signis | Legrand | 023791 | LAMPKA KPL. CZERW. LED 230VAC |  | 59.23 | SZ | 1 | 27.12.40.0 | 23
775 | 1 | A | XL400 | Rozdz. i szafy XL3 400 | Legrand | 020120 | PŁYTA DŁAWICOWA METAL XL3 400 | PŁYTA DŁAWICOWA METAL XL3 400 | 59.87 | SZ | 1 | 27.12.40.0 | 23
776 | 5 | A | OZNAC | Oznaczniki kablowe: Memocab, Cab3, Duplix | Legrand | 038330 | OZNACZ.CAB3 1.5-2.5 MM2 LIT. A (x300) | OZNACZNIK CAB3 1,5-2,5 MM2 LITERA A (X300) | 59.95 | KP | 1 | 27.12.40.0 | 23
777 | 5 | A | OZNAC | Oznaczniki kablowe: Memocab, Cab3, Duplix | Legrand | 038331 | OZNACZ.CAB3 1.5-2.5 MM2 LIT. B (x300) | OZNACZNIK CAB3 1,5-2,5 MM2 LITERA B (X300) | 59.95 | KP | 1 | 27.12.40.0 | 23
778 | 5 | A | OZNAC | Oznaczniki kablowe: Memocab, Cab3, Duplix | Legrand | 038332 | OZNACZ.CAB3 1.5-2.5 MM2 LIT. C (x300) | OZNACZNIK CAB3 1,5-2,5 MM2 LITERA C (X300) | 59.95 | KP | 1 | 27.12.40.0 | 23
779 | 5 | A | OZNAC | Oznaczniki kablowe: Memocab, Cab3, Duplix | Legrand | 038333 | OZNACZ.CAB3 1.5-2.5 MM2 LIT. D (x300) | OZNACZNIK CAB3 1,5-2,5 MM2 LITERA D (X300) | 59.95 | KP | 1 | 27.12.40.0 | 23
780 | 5 | A | OZNAC | Oznaczniki kablowe: Memocab, Cab3, Duplix | Legrand | 038334 | OZNACZ.CAB3 1.5-2.5 MM2 LIT. E (x300) | OZNACZNIK CAB3 1,5-2,5 MM2 LITERA E (X300) | 59.95 | KP | 1 | 27.12.40.0 | 23
781 | 5 | A | OZNAC | Oznaczniki kablowe: Memocab, Cab3, Duplix | Legrand | 038335 | OZNACZ.CAB3 1.5-2.5 MM2 LIT. F (x300) | OZNACZNIK CAB3 1,5-2,5 MM2 LITERA F (X300) | 59.95 | KP | 1 | 27.12.40.0 | 23
782 | 5 | A | OZNAC | Oznaczniki kablowe: Memocab, Cab3, Duplix | Legrand | 038336 | OZNACZ.CAB3 1.5-2.5 MM2 LIT. G (x300) | OZNACZNIK CAB3 1,5-2,5 MM2 LITERA G (X300) | 59.95 | KP | 1 | 27.12.40.0 | 23
783 | 5 | A | OZNAC | Oznaczniki kablowe: Memocab, Cab3, Duplix | Legrand | 038337 | OZNACZ.CAB3 1.5-2.5 MM2 LIT. H (x300) | OZNACZNIK CAB3 1,5-2,5 MM2 LITERA H (X300) | 59.95 | KP | 1 | 27.12.40.0 | 23
784 | 5 | A | OZNAC | Oznaczniki kablowe: Memocab, Cab3, Duplix | Legrand | 038338 | OZNACZ.CAB3 1.5-2.5 MM2 LIT. I (x300) | OZNACZNIK CAB3 1,5-2,5 MM2 LITERA I (X300) | 59.95 | KP | 1 | 27.12.40.0 | 23
785 | 5 | A | OZNAC | Oznaczniki kablowe: Memocab, Cab3, Duplix | Legrand | 038339 | OZNACZ.CAB3 1.5-2.5 MM2 LIT. J (x300) | OZNACZNIK CAB3 1,5-2,5 MM2 LITERA J (X300) | 59.95 | KP | 1 | 27.12.40.0 | 23
786 | 5 | A | OZNAC | Oznaczniki kablowe: Memocab, Cab3, Duplix | Legrand | 038340 | OZNACZ.CAB3 1.5-2.5 MM2 LIT. K (x300) | OZNACZNIK CAB3 1,5-2,5 MM2 LITERA K (X300) | 59.95 | KP | 1 | 27.12.40.0 | 23
787 | 5 | A | OZNAC | Oznaczniki kablowe: Memocab, Cab3, Duplix | Legrand | 038341 | OZNACZ.CAB3 1.5-2.5 MM2 LIT. L (x300) | OZNACZNIK CAB3 1,5-2,5 MM2 LITERA L (X300) | 59.95 | KP | 1 | 27.12.40.0 | 23
788 | 5 | A | OZNAC | Oznaczniki kablowe: Memocab, Cab3, Duplix | Legrand | 038342 | OZNACZ.CAB3 1.5-2.5 MM2 LIT. M (x300) | OZNACZNIK CAB3 1,5-2,5 MM2 LITERA M (X300) | 59.95 | KP | 1 | 27.12.40.0 | 23
789 | 5 | A | OZNAC | Oznaczniki kablowe: Memocab, Cab3, Duplix | Legrand | 038343 | OZNACZ.CAB3 1.5-2.5 MM2 LIT. N (x300) | OZNACZNIK CAB3 1,5-2,5 MM2 LITERA N (X300) | 59.95 | KP | 1 | 27.12.40.0 | 23
790 | 5 | A | OZNAC | Oznaczniki kablowe: Memocab, Cab3, Duplix | Legrand | 038344 | OZNACZ.CAB3 1.5-2.5 MM2 LIT. O (x300) | OZNACZNIK CAB3 1,5-2,5 MM2 LITERA O (X300) | 59.95 | KP | 1 | 27.12.40.0 | 23
791 | 5 | A | OZNAC | Oznaczniki kablowe: Memocab, Cab3, Duplix | Legrand | 038345 | OZNACZ.CAB3 1.5-2.5 MM2 LIT. P (x300) | OZNACZNIK CAB3 1,5-2,5 MM2 LITERA P (X300) | 59.95 | KP | 1 | 27.12.40.0 | 23
792 | 5 | A | OZNAC | Oznaczniki kablowe: Memocab, Cab3, Duplix | Legrand | 038346 | OZNACZ.CAB3 1.5-2.5 MM2 LIT. Q (x300) | OZNACZNIK CAB3 1,5-2,5 MM2 LITERA Q (X300) | 59.95 | KP | 1 | 27.12.40.0 | 23
793 | 5 | A | OZNAC | Oznaczniki kablowe: Memocab, Cab3, Duplix | Legrand | 038347 | OZNACZ.CAB3 1.5-2.5 MM2 LIT. R (x300) | OZNACZNIK CAB3 1,5-2,5 MM2 LITERA R (X300) | 59.95 | KP | 1 | 27.12.40.0 | 23
794 | 5 | A | OZNAC | Oznaczniki kablowe: Memocab, Cab3, Duplix | Legrand | 038348 | OZNACZ.CAB3 1.5-2.5 MM2 LIT. S (x300) | OZNACZNIK CAB3 1,5-2,5 MM2 LITERA S (X300) | 59.95 | KP | 1 | 27.12.40.0 | 23
795 | 5 | A | OZNAC | Oznaczniki kablowe: Memocab, Cab3, Duplix | Legrand | 038349 | OZNACZ.CAB3 1.5-2.5 MM2 LIT. T (x300) | OZNACZNIK CAB3 1,5-2,5 MM2 LITERA T (X300) | 59.95 | KP | 1 | 27.12.40.0 | 23
796 | 5 | A | OZNAC | Oznaczniki kablowe: Memocab, Cab3, Duplix | Legrand | 038350 | OZNACZ.CAB3 1.5-2.5 MM2 LIT. U (x300) | OZNACZNIK CAB3 1,5-2,5 MM2 LITERA U (X300) | 59.95 | KP | 1 | 27.12.40.0 | 23
797 | 5 | A | OZNAC | Oznaczniki kablowe: Memocab, Cab3, Duplix | Legrand | 038351 | OZNACZ.CAB3 1.5-2.5 MM2 LIT. V (x300) | OZNACZNIK CAB3 1,5-2,5 MM2 LITERA V (X300) | 59.95 | KP | 1 | 27.12.40.0 | 23
798 | 5 | A | OZNAC | Oznaczniki kablowe: Memocab, Cab3, Duplix | Legrand | 038352 | OZNACZ.CAB3 1.5-2.5 MM2 LIT. W (x300) | OZNACZNIK CAB3 1,5-2,5 MM2 LITERA W (X300) | 59.95 | KP | 1 | 27.12.40.0 | 23
799 | 5 | A | OZNAC | Oznaczniki kablowe: Memocab, Cab3, Duplix | Legrand | 038353 | OZNACZ.CAB3 1.5-2.5 MM2 LIT. X (x300) | OZNACZNIK CAB3 1,5-2,5 MM2 LITERA X (X300) | 59.95 | KP | 1 | 27.12.40.0 | 23
800 | 5 | A | OZNAC | Oznaczniki kablowe: Memocab, Cab3, Duplix | Legrand | 038354 | OZNACZ.CAB3 1.5-2.5 MM2 LIT. Y (x300) | OZNACZNIK CAB3 1,5-2,5 MM2 LITERA Y (X300) | 59.95 | KP | 1 | 27.12.40.0 | 23
801 | 5 | A | OZNAC | Oznaczniki kablowe: Memocab, Cab3, Duplix | Legrand | 038355 | OZNACZ.CAB3 1.5-2.5 MM2 LIT. Z (x300) | OZNACZNIK CAB3 1,5-2,5 MM2 LITERA Z (X300) | 59.95 | KP | 1 | 27.12.40.0 | 23
802 | 5 | A | OZNAC | Oznaczniki kablowe: Memocab, Cab3, Duplix | Legrand | 038144 | OZNACZNIK KO0.5~ (x200) | OZNACZNIK KO0,5~ (X200) | 59.95 | KP | 1 | 27.12.40.0 | 23
803 | 5 | A | OZNAC | Oznaczniki kablowe: Memocab, Cab3, Duplix | Legrand | 038146 | OZNACZNIK KO0.5PE (x200) | OZNACZNIK KO0,5PE (X200) | 59.95 | KP | 1 | 27.12.40.0 | 23
804 | 5 | A | OZNAC | Oznaczniki kablowe: Memocab, Cab3, Duplix | Legrand | 038300 | OZNACZNIK KO1.5-A (x300) | OZNACZNIK KO1,5-A (X300) | 59.95 | KP | 1 | 27.12.40.0 | 23
805 | 5 | A | OZNAC | Oznaczniki kablowe: Memocab, Cab3, Duplix | Legrand | 038301 | OZNACZNIK KO1.5-B (x300) | OZNACZNIK KO1,5-B (X300) | 59.95 | KP | 1 | 27.12.40.0 | 23
806 | 5 | A | OZNAC | Oznaczniki kablowe: Memocab, Cab3, Duplix | Legrand | 038302 | OZNACZNIK KO1.5-C (x300) | OZNACZNIK KO1,5-C (X300) | 59.95 | KP | 1 | 27.12.40.0 | 23
807 | 5 | A | OZNAC | Oznaczniki kablowe: Memocab, Cab3, Duplix | Legrand | 038303 | OZNACZNIK KO1.5-D (x300) | OZNACZNIK KO1,5-D (X300) | 59.95 | KP | 1 | 27.12.40.0 | 23
808 | 5 | A | OZNAC | Oznaczniki kablowe: Memocab, Cab3, Duplix | Legrand | 038304 | OZNACZNIK KO1.5-E (x300) | OZNACZNIK KO1,5-E (X300) | 59.95 | KP | 1 | 27.12.40.0 | 23
809 | 5 | A | OZNAC | Oznaczniki kablowe: Memocab, Cab3, Duplix | Legrand | 038305 | OZNACZNIK KO1.5-F (x300) | OZNACZNIK KO1,5-F (X300) | 59.95 | KP | 1 | 27.12.40.0 | 23
810 | 5 | A | OZNAC | Oznaczniki kablowe: Memocab, Cab3, Duplix | Legrand | 038306 | OZNACZNIK KO1.5-G (x300) | OZNACZNIK KO1,5-G (X300) | 59.95 | KP | 1 | 27.12.40.0 | 23
811 | 5 | A | OZNAC | Oznaczniki kablowe: Memocab, Cab3, Duplix | Legrand | 038307 | OZNACZNIK KO1.5-H (x300) | OZNACZNIK KO1,5-H (X300) | 59.95 | KP | 1 | 27.12.40.0 | 23
812 | 5 | A | OZNAC | Oznaczniki kablowe: Memocab, Cab3, Duplix | Legrand | 038308 | OZNACZNIK KO1.5-I (x300) | OZNACZNIK KO1,5-I (X300) | 59.95 | KP | 1 | 27.12.40.0 | 23
813 | 5 | A | OZNAC | Oznaczniki kablowe: Memocab, Cab3, Duplix | Legrand | 038309 | OZNACZNIK KO1.5-J (x300) | OZNACZNIK KO1,5-J (X300) | 59.95 | KP | 1 | 27.12.40.0 | 23
814 | 5 | A | OZNAC | Oznaczniki kablowe: Memocab, Cab3, Duplix | Legrand | 038310 | OZNACZNIK KO1.5-K (x300) | OZNACZNIK KO1,5-K (X300) | 59.95 | KP | 1 | 27.12.40.0 | 23
815 | 5 | A | OZNAC | Oznaczniki kablowe: Memocab, Cab3, Duplix | Legrand | 038311 | OZNACZNIK KO1.5-L (x300) | OZNACZNIK KO1,5-L (X300) | 59.95 | KP | 1 | 27.12.40.0 | 23
816 | 5 | A | OZNAC | Oznaczniki kablowe: Memocab, Cab3, Duplix | Legrand | 038312 | OZNACZNIK KO1.5-M. (x300) | OZNACZNIK KO1,5-M. (X300) | 59.95 | KP | 1 | 27.12.40.0 | 23
817 | 5 | A | OZNAC | Oznaczniki kablowe: Memocab, Cab3, Duplix | Legrand | 038313 | OZNACZNIK KO1.5-N (x300) | OZNACZNIK KO1,5-N (X300) | 59.95 | KP | 1 | 27.12.40.0 | 23
818 | 5 | A | OZNAC | Oznaczniki kablowe: Memocab, Cab3, Duplix | Legrand | 038314 | OZNACZNIK KO1.5-O (x300) | OZNACZNIK KO1,5-O (X300) | 59.95 | KP | 1 | 27.12.40.0 | 23
819 | 5 | A | OZNAC | Oznaczniki kablowe: Memocab, Cab3, Duplix | Legrand | 038315 | OZNACZNIK KO1.5-P. (x300) | OZNACZNIK KO1,5-P. (X300) | 59.95 | KP | 1 | 27.12.40.0 | 23
820 | 5 | A | OZNAC | Oznaczniki kablowe: Memocab, Cab3, Duplix | Legrand | 038316 | OZNACZNIK KO1.5-Q (x300) | OZNACZNIK KO1,5-Q (X300) | 59.95 | KP | 1 | 27.12.40.0 | 23
821 | 5 | A | OZNAC | Oznaczniki kablowe: Memocab, Cab3, Duplix | Legrand | 038317 | OZNACZNIK KO1.5-R (x300) | OZNACZNIK KO1,5-R (X300) | 59.95 | KP | 1 | 27.12.40.0 | 23
822 | 5 | A | OZNAC | Oznaczniki kablowe: Memocab, Cab3, Duplix | Legrand | 038318 | OZNACZNIK KO1.5-S (x300) | OZNACZNIK KO1,5-S (X300) | 59.95 | KP | 1 | 27.12.40.0 | 23
823 | 5 | A | OZNAC | Oznaczniki kablowe: Memocab, Cab3, Duplix | Legrand | 038319 | OZNACZNIK KO1.5-T (x300) | OZNACZNIK KO1,5-T (X300) | 59.95 | KP | 1 | 27.12.40.0 | 23
824 | 5 | A | OZNAC | Oznaczniki kablowe: Memocab, Cab3, Duplix | Legrand | 038320 | OZNACZNIK KO1.5-U (x300) | OZNACZNIK KO1,5-U (X300) | 59.95 | KP | 1 | 27.12.40.0 | 23
825 | 5 | A | OZNAC | Oznaczniki kablowe: Memocab, Cab3, Duplix | Legrand | 038321 | OZNACZNIK KO1.5-V (x300) | OZNACZNIK KO1,5-V (X300) | 59.95 | KP | 1 | 27.12.40.0 | 23
826 | 5 | A | OZNAC | Oznaczniki kablowe: Memocab, Cab3, Duplix | Legrand | 038322 | OZNACZNIK KO1.5-W (x300) | OZNACZNIK KO1,5-W (X300) | 59.95 | KP | 1 | 27.12.40.0 | 23
827 | 5 | A | OZNAC | Oznaczniki kablowe: Memocab, Cab3, Duplix | Legrand | 038323 | OZNACZNIK KO1.5-X (x300) | OZNACZNIK KO1,5-X (X300) | 59.95 | KP | 1 | 27.12.40.0 | 23
828 | 5 | A | OZNAC | Oznaczniki kablowe: Memocab, Cab3, Duplix | Legrand | 038324 | OZNACZNIK KO1.5-Y (x300) | OZNACZNIK KO1,5-Y (X300) | 59.95 | KP | 1 | 27.12.40.0 | 23
829 | 5 | A | OZNAC | Oznaczniki kablowe: Memocab, Cab3, Duplix | Legrand | 038325 | OZNACZNIK KO1.5-Z (x300) | OZNACZNIK KO1,5-Z (X300) | 59.95 | KP | 1 | 27.12.40.0 | 23
830 | 5 | A | VIKIN | Złączki Viking | Legrand | 039072 | ZŁ.VIKING 1 TOR 70mm2 SZYN.SYM | ZŁĄCZKA VIKING WIELKOPRĄDOWA 1 TOROWA 70MM2 DO SZYNY SYMETRYCZNEJ | 60.2 | SZ | 5 | 27.12.40.0 | 23
831 | 5 | A | VIKIN | Złączki Viking | Legrand | 039032 | ZŁĄCZ. VIKING 1 TOR 70 mm2 SZYN. | ZŁĄCZKA VIKING WIELKOPRĄDOWA 1 TOROWA 70 MM2 DO SZYNY NIESYMETRYCZNEJ | 60.2 | SZ | 5 | 27.12.40.0 | 23
832 | 5 | A | VIKIN | Złączki Viking | Legrand | 039489 | OSŁONA ZAB. ZŁĄCZA 240 mm2 SZ. 45 | OSŁONA ZABEZPIECZAJĄCA ZŁĄCZA 240 MM2 SZEROKOŚĆ 45 | 60.38 | SZ | 5 | 27.12.40.0 | 23
833 | 1 | A | DCXM | Ręczne przełączanie zasilania | Legrand | 431145 | NAP. OBR. BEZP. DCX-M 40-160A | NAPĘD OBROTOWY BEZPOŚREDNI DCX-M 40-160 A | 60.75 | SZ | 1 | 27.12.23.0 | 23
834 | 5 | A | SIGNI | Urządzenia sterujące i sygnalizacyjne Signis | Legrand | 023792 | LAMPKA KPL. ZIELONA LED 230VAC |  | 61.01 | SZ | 1 | 27.12.40.0 | 23
835 | 5 | A | ALTIS | Szafy Altis | Legrand | 047736 | SZYNA SYM DO SZAF O SZER. 1600 | SZYNA SYMETRYCZNA DO SZAF O SZEROKOŚCI 1600 | 61.01 | SZ | 5 | 27.12.40.0 | 23
836 | 5 | A | DLAW | Dławiki i zaślepki | Legrand | 098009 | DŁAWIK IP68 ISO 63 | DŁAWIK IP68 ISO 63 | 61.03 | SZ | 2 | 27.12.40.0 | 23
837 | 5 | A | OPASK | Opaski kablowe | Legrand | 031928 | COLSON 7,6X128 ZAB.P/UV (X100) |  | 61.23 | KP | 1 | 27.33.13.0 | 23
838 | 5 | A | ALTIS | Szafy Altis | Legrand | 048237 | ZEST. ZACZEP. DO ZEST. OŚW. | ZESTAW ZACZEPÓW DO ZESTAWU OŚWIETLENIOWEGO | 61.42 | SZ | 1 | 27.12.40.0 | 23
839 | 5 | A | OBUDP | Obudowy izolacyjne przemysłowe | Legrand | 035813 | PŁYTA MONTAŻ. DO OBUD. 220 x 170 | PŁYTA MONTAŻOWA DO OBUDOWY 220 X 170 | 61.68 | SZ | 5 | 27.12.40.0 | 23
840 | 5 | A | ALTIS | Szafy Altis | Legrand | 034784 | WKŁ. BĘBENK. Z KLUCZEM 405 | WKŁADKA BĘBENKOWA Z KLUCZEM 405 | 61.81 | SZ | 10 | 27.12.40.0 | 23
841 | 5 | A | AKCSP | Akcesoria do szafek przemysłowych | Legrand | 036408 | 4 UCHW. MOC. DO ŚCIAN 300 x 200 x 160 | 4 UCHWWYTY MOCUJĄCE DO ŚCIAN 300 X 200 X 160 | 62.34 | SZ | 1 | 27.12.40.0 | 23
842 | 5 | A | ALTIS | Szafy Altis | Legrand | 047724 | SZYNA SYM DO SZAF O SZER. 400 | SZYNA SYMETRYCZNA DO SZAF O SZEROKOŚCI 400 | 62.48 | SZ | 5 | 27.12.40.0 | 23
843 | 5 | A | SIGNI | Urządzenia sterujące i sygnalizacyjne Signis | Legrand | 023132 | KORPUS KPL.DO SYGNAL.230V ZIEL | KORPUS KOMPLETNY DO SYGNALIZACJI 230V ZIELONY | 62.68 | SZ | 1 | 27.12.40.0 | 23
844 | 5 | A | SIGNI | Urządzenia sterujące i sygnalizacyjne Signis | Legrand | 023110 | KORPUS KPL.DO SYGNAL.24V BIALY | KORPUS KOMPLETNY DO SYGNALIZACJI 24V BIAŁY | 62.68 | SZ | 1 | 27.12.40.0 | 23
845 | 5 | A | SIGNI | Urządzenia sterujące i sygnalizacyjne Signis | Legrand | 023111 | KORPUS KPL.DO SYGNAL.24V CZERW | KORPUS KOMPLETNY DO SYGNALIZACJI 24V CZERWONY | 62.68 | SZ | 1 | 27.12.40.0 | 23
846 | 5 | A | SIGNI | Urządzenia sterujące i sygnalizacyjne Signis | Legrand | 023112 | KORPUS KPL.DO SYGNAL.24V ZIEL | KORPUS KOMPLETNY DO SYGNALIZACJI 24V ZIELONY | 62.68 | SZ | 1 | 27.12.40.0 | 23
847 | 5 | A | DLAW | Dławiki i zaślepki | Legrand | 098051 | DŁAWIK Z MEMB. IP66 ISO 40 | DŁAWIK Z MEMBRANĄ IP66 ISO 40 | 62.74 | SZ | 3 | 27.12.40.0 | 23
848 | 5 | A | SIGNI | Urządzenia sterujące i sygnalizacyjne Signis | Legrand | 024200 | OSMOZ PUSZKA NIEWYP. IP66, IK07, 1 OTWÓR | OSMOZ PUSZKA NIEWYPOSAŻONA IP66, IK07, 1 OTWÓR | 62.75 | SZ | 1 | 27.12.40.0 | 23
849 | 5 | A | AKCSP | Akcesoria do szafek przemysłowych | Legrand | 036100 | OSŁONA 800 mm PLAST. | OSŁONA 800 MM PLASTIKOWA | 62.82 | SZ | 10 | 27.12.40.0 | 23
850 | 1 | A | DPX32 | Wyłączniki mocy DPX 250 do 1600 + akcesoria | Legrand | 422234 | DPX3 630 3P OSŁONY PRZYŁĄCZY IP20 | DPX3 630 3P OSŁONY PRZYŁĄCZY IP20 | 63 | SZ | 1 | 27.12.40.0 | 23
851 | 1 | A | CTX3 | Styczniki przemysłowe | Legrand | 416595 | ZEST.MONT. PRZEKAŻN. DO CTX3 75-100 A | ZESTAW DO MONTAŻU PRZEKAŻNIKÓW DO CTX3 75-100 A | 63.21 | SZ | 1 | 27.12.24.0 | 23
852 | 1 | A | CTX3 | Styczniki przemysłowe | Legrand | 416596 | ZEST.MONT. PRZEK.CTX3 75-100A ZAC.KL | ZESTAW DO MONT. PRZEK DO CTX3 75-100A ZAC.KLATK. | 63.21 | SZ | 1 | 27.12.24.0 | 23
853 | 5 | A | SIGNI | Urządzenia sterujące i sygnalizacyjne Signis | Legrand | 023131 | KORPUS KPL.DO SYGNAL.230VCZERW | KORPUS KOMPLETNY DO SYGNALIZACJI 230V CZERWONY | 63.26 | SZ | 1 | 27.12.40.0 | 23
854 | 5 | A | OZNAC | Oznaczniki kablowe: Memocab, Cab3, Duplix | Legrand | 037826 | OZNACZN. "MEMOCAB" BIAL.LIT.A (x240) | OZNACZNIK 'MEMOCAB' BIAŁE LITERY A (X240) | 63.94 | KP | 1 | 27.12.40.0 | 23
855 | 5 | A | OZNAC | Oznaczniki kablowe: Memocab, Cab3, Duplix | Legrand | 037827 | OZNACZN. "MEMOCAB" BIAL.LIT.B (x240) | OZNACZNIK 'MEMOCAB' BIAŁE LITERY B (X240) | 63.94 | KP | 1 | 27.12.40.0 | 23
856 | 5 | A | OZNAC | Oznaczniki kablowe: Memocab, Cab3, Duplix | Legrand | 037828 | OZNACZN. "MEMOCAB" BIAL.LIT.C (x240) | OZNACZNIK 'MEMOCAB' BIAŁE LITERY C (X240) | 63.94 | KP | 1 | 27.12.40.0 | 23
857 | 5 | A | OZNAC | Oznaczniki kablowe: Memocab, Cab3, Duplix | Legrand | 037829 | OZNACZN. "MEMOCAB" BIAL.LIT.D (x240) | OZNACZNIK 'MEMOCAB' BIAŁE LITERY D (X240) | 63.94 | KP | 1 | 27.12.40.0 | 23
858 | 5 | A | OZNAC | Oznaczniki kablowe: Memocab, Cab3, Duplix | Legrand | 037830 | OZNACZN. "MEMOCAB" BIAL.LIT.E (x240) | OZNACZNIK 'MEMOCAB' BIAŁE LITERY E (X240) | 63.94 | KP | 1 | 27.12.40.0 | 23
859 | 5 | A | OZNAC | Oznaczniki kablowe: Memocab, Cab3, Duplix | Legrand | 037831 | OZNACZN. "MEMOCAB" BIAL.LIT.F (x240) | OZNACZNIK 'MEMOCAB' BIAŁE LITERY F (X240) | 63.94 | KP | 1 | 27.12.40.0 | 23
860 | 5 | A | OZNAC | Oznaczniki kablowe: Memocab, Cab3, Duplix | Legrand | 037832 | OZNACZN. "MEMOCAB" BIAL.LIT.G (x240) | OZNACZNIK 'MEMOCAB' BIAŁE LITERY G (X240) | 63.94 | KP | 1 | 27.12.40.0 | 23
861 | 5 | A | OZNAC | Oznaczniki kablowe: Memocab, Cab3, Duplix | Legrand | 037833 | OZNACZN. "MEMOCAB" BIAL.LIT.H (x240) | OZNACZNIK 'MEMOCAB' BIAŁE LITERY H (X240) | 63.94 | KP | 1 | 27.12.40.0 | 23
862 | 5 | A | OZNAC | Oznaczniki kablowe: Memocab, Cab3, Duplix | Legrand | 037834 | OZNACZN. "MEMOCAB" BIAL.LIT.I (x240) | OZNACZNIK 'MEMOCAB' BIAŁE LITERY I (X240) | 63.94 | KP | 1 | 27.12.40.0 | 23
863 | 5 | A | OZNAC | Oznaczniki kablowe: Memocab, Cab3, Duplix | Legrand | 037835 | OZNACZN. "MEMOCAB" BIAL.LIT.J (x240) | OZNACZNIK 'MEMOCAB' BIAŁE LITERY J (X240) | 63.94 | KP | 1 | 27.12.40.0 | 23
864 | 5 | A | OZNAC | Oznaczniki kablowe: Memocab, Cab3, Duplix | Legrand | 037836 | OZNACZN. "MEMOCAB" BIAL.LIT.K (x240) | OZNACZNIK 'MEMOCAB' BIAŁE LITERY K (X240) | 63.94 | KP | 1 | 27.12.40.0 | 23
865 | 5 | A | OZNAC | Oznaczniki kablowe: Memocab, Cab3, Duplix | Legrand | 037837 | OZNACZN. "MEMOCAB" BIAL.LIT.L (x240) | OZNACZNIK 'MEMOCAB' BIAŁE LITERY L (X240) | 63.94 | KP | 1 | 27.12.40.0 | 23
866 | 5 | A | OZNAC | Oznaczniki kablowe: Memocab, Cab3, Duplix | Legrand | 037838 | OZNACZN. "MEMOCAB" BIAL.LIT.M (x240) | OZNACZNIK 'MEMOCAB' BIAŁE LITERY M (X240) | 63.94 | KP | 1 | 27.12.40.0 | 23
867 | 5 | A | OZNAC | Oznaczniki kablowe: Memocab, Cab3, Duplix | Legrand | 037839 | OZNACZN. "MEMOCAB" BIAL.LIT.N (x240) | OZNACZNIK 'MEMOCAB' BIAŁE LITERY N (X240) | 63.94 | KP | 1 | 27.12.40.0 | 23
868 | 5 | A | OZNAC | Oznaczniki kablowe: Memocab, Cab3, Duplix | Legrand | 037840 | OZNACZN. "MEMOCAB" BIAL.LIT.O (x240) | OZNACZNIK 'MEMOCAB' BIAŁE LITERY O (X240) | 63.94 | KP | 1 | 27.12.40.0 | 23
869 | 5 | A | OZNAC | Oznaczniki kablowe: Memocab, Cab3, Duplix | Legrand | 037841 | OZNACZN. "MEMOCAB" BIAL.LIT.P (x240) | OZNACZNIK 'MEMOCAB' BIAŁE LITERY P (X240) | 63.94 | KP | 1 | 27.12.40.0 | 23
870 | 5 | A | OZNAC | Oznaczniki kablowe: Memocab, Cab3, Duplix | Legrand | 037842 | OZNACZN. "MEMOCAB" BIAL.LIT.Q (x240) | OZNACZNIK 'MEMOCAB' BIAŁE LITERY Q (X240) | 63.94 | KP | 1 | 27.12.40.0 | 23
871 | 5 | A | OZNAC | Oznaczniki kablowe: Memocab, Cab3, Duplix | Legrand | 037843 | OZNACZN. "MEMOCAB" BIAL.LIT.R (x240) | OZNACZNIK 'MEMOCAB' BIAŁE LITERY R (X240) | 63.94 | KP | 1 | 27.12.40.0 | 23
872 | 5 | A | OZNAC | Oznaczniki kablowe: Memocab, Cab3, Duplix | Legrand | 037844 | OZNACZN. "MEMOCAB" BIAL.LIT.S (x240) | OZNACZNIK 'MEMOCAB' BIAŁE LITERY S (X240) | 63.94 | KP | 1 | 27.12.40.0 | 23
873 | 5 | A | OZNAC | Oznaczniki kablowe: Memocab, Cab3, Duplix | Legrand | 037845 | OZNACZN. "MEMOCAB" BIAL.LIT.T (x240) | OZNACZNIK 'MEMOCAB' BIAŁE LITERY T (X240) | 63.94 | KP | 1 | 27.12.40.0 | 23
874 | 5 | A | OZNAC | Oznaczniki kablowe: Memocab, Cab3, Duplix | Legrand | 037846 | OZNACZN. "MEMOCAB" BIAL.LIT.U (x240) | OZNACZNIK 'MEMOCAB' BIALŁE LITERY U (X240) | 63.94 | KP | 1 | 27.12.40.0 | 23
875 | 5 | A | OZNAC | Oznaczniki kablowe: Memocab, Cab3, Duplix | Legrand | 037847 | OZNACZN. "MEMOCAB" BIAL.LIT.V (x240) | OZNACZNIK 'MEMOCAB' BIAŁE LITERY V (X240) | 63.94 | KP | 1 | 27.12.40.0 | 23
876 | 5 | A | OZNAC | Oznaczniki kablowe: Memocab, Cab3, Duplix | Legrand | 037848 | OZNACZN. "MEMOCAB" BIAL.LIT.W (x240) | OZNACZNIK 'MEMOCAB' BIAŁE LITERY W (X240) | 63.94 | KP | 1 | 27.12.40.0 | 23
877 | 5 | A | OZNAC | Oznaczniki kablowe: Memocab, Cab3, Duplix | Legrand | 037849 | OZNACZN. "MEMOCAB" BIAL.LIT.X (x240) | OZNACZNIK 'MEMOCAB' BIAŁE LITERY X (X240) | 63.94 | KP | 1 | 27.12.40.0 | 23
878 | 5 | A | OZNAC | Oznaczniki kablowe: Memocab, Cab3, Duplix | Legrand | 037850 | OZNACZN. "MEMOCAB" BIAL.LIT.Y (x240) | OZNACZNIK 'MEMOCAB' BIAŁE LITERY Y (X240) | 63.94 | KP | 1 | 27.12.40.0 | 23
879 | 5 | A | OZNAC | Oznaczniki kablowe: Memocab, Cab3, Duplix | Legrand | 037851 | OZNACZN. "MEMOCAB" BIAL.LIT.Z (x240) | OZNACZNIK 'MEMOCAB' BIAŁE LITERY Z (X240) | 63.94 | KP | 1 | 27.12.40.0 | 23
880 | 1 | A | CTX3 | Styczniki przemysłowe | Legrand | 416921 | CTX3 CEWKA ZAPAS. CTX3 40 24V DC | CEWKA ZAPASOWA CTX3 40 24V DC | 64.19 | SZ | 30 | 27.12.40.0 | 23
881 | 1 | A | CTX3 | Styczniki przemysłowe | Legrand | 416922 | CTX3 CEWKA ZAPAS. CTX3 40 48V AC | CEWKA ZAPASOWA CTX3 40 48V AC | 64.19 | SZ | 6 | 27.12.40.0 | 23
882 | 1 | A | CTX3 | Styczniki przemysłowe | Legrand | 416923 | CTX3 CEWKA ZAPAS. CTX3 40 48V DC | CEWKA ZAPASOWA CTX3 40 48V DC | 64.19 | SZ | 30 | 27.12.40.0 | 23
883 | 1 | A | CTX3 | Styczniki przemysłowe | Legrand | 416924 | CTX3 CEWKA ZAPAS. CTX3 40 110V AC | CEWKA ZAPASOWA CTX3 40 110V AC | 64.19 | SZ | 6 | 27.12.40.0 | 23 |  |  |  | 029705
884 | 1 | A | CTX3 | Styczniki przemysłowe | Legrand | 416928 | CTX3 CEWKA ZAPAS. CTX3 40 380V AC | CEWKA ZAPASOWA CTX3 40 380V AC | 64.19 | SZ | 6 | 27.12.40.0 | 23
885 | 1 | A | CTX3 | Styczniki przemysłowe | Legrand | 416929 | CTX3 CEWKA ZAPAS. CTX3 40 415V AC | CEWKA ZAPASOWA CTX3 40 415V AC | 64.19 | SZ | 6 | 27.12.40.0 | 23 |  |  |  | 029707
886 | 1 | A | SPX | Rozłączniki bezpiecznikowe SPX | Legrand | 605233 | OSŁONA PRZYŁĄCZY SPX 2 | OSŁONA PRZYŁĄCZY SPX 2 | 64.24 | SZ | 1 | 27.12.40.0 | 23
887 | 5 | A | SIGNI | Urządzenia sterujące i sygnalizacyjne Signis | Legrand | 023130 | KORPUS KPL.DO SYGNAL.230V BIAL | KORPUS KOMPLETNY DO SYGNALIZACJI 230V BIAŁY | 64.5 | SZ | 1 | 27.12.40.0 | 23
888 | 1 | A | CTX3 | Styczniki przemysłowe | Legrand | 416920 | CTX3 CEWKA ZAPAS. CTX3 40 24V AC | CEWKA ZAPASOWA CTX3 40 24V AC | 64.5 | SZ | 6 | 27.12.40.0 | 23 |  |  |  | 029704
889 | 1 | A | CTX3 | Styczniki przemysłowe | Legrand | 416926 | CTX3 CEWKA ZAPAS. CTX3 40 230V AC | CEWKA ZAPASOWA CTX3 40 230V AC | 64.5 | SZ | 6 | 27.12.40.0 | 23 |  |  |  | 029706
890 | 5 | A | SIGNI | Urządzenia sterujące i sygnalizacyjne Signis | Legrand | 023010 | OSMOZ KORP. KPL. GŁ. PODŚW. BIAŁ. 230 V, 1Z + UCHW. POTR. ZAC. ŚR. | OSMOZ KORPUS KOMPLETNY, GŁÓWKA PODŚWIETLANA BIAŁA 230 V, 1Z + UCHWYT POTRÓJNY ZACISKI ŚRUBOWE | 64.69 | SZ | 5 | 27.12.40.0 | 23
891 | 5 | A | SIGNI | Urządzenia sterujące i sygnalizacyjne Signis | Legrand | 023000 | OSMOZ KORP. KPL. GŁ. PODŚW. BIAŁ. 24 V, 1Z + UCHW. POTR. ZAC. ŚR. | OSMOZ KORPUS KOMPLETNY, GŁÓWKA PODŚWIETLANA BIAŁA 24 V, 1Z + UCHWYT POTRÓJNY ZACISKI ŚRUBOWE | 64.69 | SZ | 5 | 27.12.40.0 | 23
892 | 5 | A | SIGNI | Urządzenia sterujące i sygnalizacyjne Signis | Legrand | 023001 | OSMOZ KORP. KPL. GŁ. PODŚW. CZERW. 24 V, 1Z + UCHW. POTR. ZAC. ŚR. | OSMOZ KORPUS KOMPLETNY, GŁÓWKA PODŚWIETLANA CZERWONA 24 V, 1Z + UCHWYT POTRÓJNY ZACISKI ŚRUBOWE | 64.69 | SZ | 5 | 27.12.40.0 | 23
893 | 5 | A | SIGNI | Urządzenia sterujące i sygnalizacyjne Signis | Legrand | 023012 | OSMOZ KORP. KPL. GŁ. PODŚW. ZIEL. 230 V, 1Z + UCHW. POTR. ZAC. ŚR. | OSMOZ KORPUS KOMPLETNY, GŁÓWKA PODŚWIETLANA ZIELONA 230 V, 1Z + UCHWYT POTRÓJNY ZACISKI ŚRUBOWE | 64.69 | SZ | 5 | 27.12.40.0 | 23
894 | 5 | A | SIGNI | Urządzenia sterujące i sygnalizacyjne Signis | Legrand | 023002 | OSMOZ KORP. KPL. GŁ. PODŚW. ZIEL. 24 V, 1Z + UCHW. POTR. ZAC. ŚR. | OSMOZ KORPUS KOMPLETNY, GŁÓWKA PODŚWIETLANA ZIELONA 24 V, 1Z + UCHWYT POTRÓJNY ZACISKI ŚRUBOWE | 64.69 | SZ | 5 | 27.12.40.0 | 23
895 | 1 | A | CTX3 | Styczniki przemysłowe | Legrand | 416844 | OSŁONY ZACISKÓW CTX3 3P 500-800A | OSŁONY ZACISKÓW CTX3 3P 500-800A | 64.81 | SZ | 5 | 27.12.40.0 | 23
896 | 1 | A | DPX31 | Wyłączniki mocy DPX3 do 250A + akcesoria | Legrand | 421074 | PŁYT MOC DPX3 250+BL.R NA TH35 | PŁYTA MONTAŻOWA DPX3 250 Z ZAB. R-PR. NA TH35 | 64.89 | SZ | 1 | 27.12.40.0 | 23
897 | 5 | A | ALTIS | Szafy Altis | Legrand | 034789 | WKŁ. BĘBENK. Z KLUCZEM 2433 A | WKŁADKA BĘBENKOWA Z KLUCZEM 2433 A | 65.13 | SZ | 10 | 27.12.40.0 | 23
898 | 5 | A | AKCSP | Akcesoria do szafek przemysłowych | Legrand | 036070 | ATLANTIC PŁYTA PEŁNA 400 x 400 | ATLANTIC PŁYTA PEŁNA 400 X 400 | 65.14 | SZ | 1 | 27.12.40.0 | 23
899 | 5 | A | STARF | Końcówki kablowe Starfix | Legrand | 037647 | APLIKATOR STARFIX 0,5-2,5MM2 |  | 65.78 | SZ | 10 | 27.12.40.0 | 23
900 | 5 | A | SIGNI | Urządzenia sterujące i sygnalizacyjne Signis | Legrand | 024032 | OSMOZ MANETKA, ZIEL., 2 POZ. STAB., Z PODŚW. | OSMOZ MANETKA, ZIELONA, 2 POZYCJE STABILNE, Z PODŚWIETLENIEM | 65.96 | SZ | 5 | 27.12.40.0 | 23
901 | 5 | A | SIGNI | Urządzenia sterujące i sygnalizacyjne Signis | Legrand | 024052 | OSMOZ MANETKA, ZIEL., 3 POZ. STAB., Z PODŚW. | OSMOZ MANETKA, ZIELONA, 3 POZYCJE STABILNE, Z PODŚWIETLENIEM | 66.13 | SZ | 1 | 27.12.40.0 | 23
902 | 5 | A | VIKIN | Złączki Viking | Legrand | 037532 | ZŁĄCZE EKRANU 10-20 mm2 | ZŁĄCZE EKRANU 10-20 MM2 | 66.2 | SZ | 4 | 27.12.40.0 | 23
903 | 5 | A | LINA | Kanały grzebieniowe LINA | Legrand | 036208 | LINA 25 KAN. GRZEB. 40 x 80 NIEB. | LINA 25 KANAŁ GRZEBIENIOWY 40 X 80 NIEBIESKI | 66.36 | MB | 40 | 27.12.40.0 | 23
904 | 5 | A | LINA | Kanały grzebieniowe LINA | Legrand | 036212 | LINA 25 KAN. GRZEB. 60 x 60 NIEB. | LINA 25 KANAŁ GRZEBIENIOWY 60 X 60 NIEBIESKI | 66.36 | MB | 32 | 27.12.40.0 | 23
905 | 5 | A | SIGNI | Urządzenia sterujące i sygnalizacyjne Signis | Legrand | 023011 | OSMOZ KORP. KPL. GŁ. PODŚW. CZERW. 230 V, 1Z + UCHW. POTR. ZAC. ŚR. | OSMOZ KORPUS KOMPLETNY, GŁÓWKA PODŚWIETLANA CZERWONA 230 V, 1Z + UCHWYT POTRÓJNY ZACISKI ŚRUBOWE | 66.63 | SZ | 5 | 27.12.40.0 | 23
906 | 5 | A | SIGNI | Urządzenia sterujące i sygnalizacyjne Signis | Legrand | 024051 | OSMOZ MANETKA, CZERW., 3 POZ. STAB., Z PODŚW. | OSMOZ MANETKA, CZERWONA, 3 POZYCJE STABILNE, Z PODŚWIETLENIEM | 66.75 | SZ | 1 | 27.12.40.0 | 23
907 | 1 | A | CTX3 | Styczniki przemysłowe | Legrand | 416931 | CTX3 CEWKA ZAPAS. CTX3 65 24V DC | CEWKA ZAPASOWA CTX3 65 24V DC | 66.84 | SZ | 2 | 27.12.40.0 | 23
908 | 1 | A | CTX3 | Styczniki przemysłowe | Legrand | 416932 | CTX3 CEWKA ZAPAS. CTX3 65 48V AC | CEWKA ZAPASOWA CTX3 65 48V AC | 66.84 | SZ | 4 | 27.12.40.0 | 23
909 | 1 | A | CTX3 | Styczniki przemysłowe | Legrand | 416933 | CTX3 CEWKA ZAPAS. CTX3 65 48V DC | CEWKA ZAPASOWA CTX3 65 48V DC | 66.84 | SZ | 2 | 27.12.40.0 | 23
910 | 1 | A | CTX3 | Styczniki przemysłowe | Legrand | 416934 | CTX3 CEWKA ZAPAS. CTX3 65 110V AC | CEWKA ZAPASOWA CTX3 65 110V AC | 66.84 | SZ | 4 | 27.12.40.0 | 23
911 | 1 | A | CTX3 | Styczniki przemysłowe | Legrand | 416936 | CTX3 CEWKA ZAPAS. CTX3 65 230V AC | CEWKA ZAPASOWA CTX3 65 230V AC | 66.84 | SZ | 4 | 27.12.40.0 | 23
912 | 1 | A | CTX3 | Styczniki przemysłowe | Legrand | 416938 | CTX3 CEWKA ZAPAS. CTX3 65 380V AC | CEWKA ZAPASOWA CTX3 65 380V AC | 66.84 | SZ | 4 | 27.12.40.0 | 23
913 | 1 | A | CTX3 | Styczniki przemysłowe | Legrand | 416939 | CTX3 CEWKA ZAPAS. CTX3 65 415V AC | CEWKA ZAPASOWA CTX3 65 415V AC | 66.84 | SZ | 4 | 27.12.40.0 | 23 |  |  |  | 029781
914 | 1 | A | CTX3 | Styczniki przemysłowe | Legrand | 416930 | CTX3 CEWKA ZAPAS. CTX3 65 24V AC | CEWKA ZAPASOWA CTX3 65 24V AC | 67.16 | SZ | 4 | 27.12.40.0 | 23
915 | 1 | A | DPX32 | Wyłączniki mocy DPX 250 do 1600 + akcesoria | Legrand | 422590 | DPX3 1600 3P OSŁONY PRZYŁĄCZY IP20 | DPX3 1600 3P OSŁONY PRZYŁĄCZY IP20 | 67.65 | SZ | 1 | 27.12.40.0 | 23
916 | 1 | A | XL800 | Rozdz. i szafy XL3 800 | Legrand | 020482 | UCHWYTY TRANSPORT. XL3 800 IP55 | UCHWYTY TRANSPORTOWY XL3 800 IP55 | 67.7 | SZ | 8 | 27.12.40.0 | 23
917 | 5 | A | LINA | Kanały grzebieniowe LINA | Legrand | 636013 | LINA 25 KAN. GRZEB. 60 x 80 SZARY | LINA 25 KANAŁ GRZEBIENIOWY 60 X 80 SZARY | 67.89 | MB | 32 | 27.12.40.0 | 23
918 | 5 | A | SIGNI | Urządzenia sterujące i sygnalizacyjne Signis | Legrand | 023716 | OSMOZ KPL. BEZ PODŚW. – „GRZYBEK” CZERW. Ø40 + UCHW. + 1R | OSMOZ KOMPLET BEZ PODŚWIETLENIA - 'GRZYBEK' CZERWONY Ø40 + UCHWYT + 1R | 67.89 | SZ | 1 | 27.12.40.0 | 23
919 | 5 | A | STARF | Końcówki kablowe Starfix | Legrand | 037646 | APLIKATOR STARFIX 0,25-0,34MM2 |  | 67.9 | SZ | 10 | 27.12.40.0 | 23
920 | 5 | A | STARF | Końcówki kablowe Starfix | Legrand | 037648 | APLIKATOR STARFIX 4 I 6MM2 |  | 67.9 | SZ | 10 | 27.12.40.0 | 23
921 | 5 | A | SIGNI | Urządzenia sterujące i sygnalizacyjne Signis | Legrand | 023980 | OSMOZ GŁ. PODW. ZIEL. – PŁ. CZERW. – PŁ. BEZ PODŚW. | OSMOZ GŁÓWKA PODWÓJNA ZIELONA - PŁASKA, CZERWONA - PŁASKA, BEZ PODŚWIETLENIA | 67.92 | SZ | 5 | 27.12.40.0 | 23
922 | 1 | A | CTX3 | Styczniki przemysłowe | Legrand | 416882 | MOSTEK REWERSYJNY CTX3 22 3P | MOSTEK REWERSYJNY CTX3 22 3P | 68.34 | SZ | 4 | 27.12.40.0 | 23
923 | 1 | A | CTX3 | Styczniki przemysłowe | Legrand | 416883 | MOSTEK REWERSYJNY CTX3 40 3P | MOSTEK REWERSYJNY CTX3 40 3P | 68.34 | SZ | 6 | 27.12.40.0 | 23
924 | 5 | A | SIGNI | Urządzenia sterujące i sygnalizacyjne Signis | Legrand | 024120 | OSMOZ LAMPKA SYG. Z LED, BIAŁ. 24 V | OSMOZ LAMPKA SYGNALIZACYJNA Z LED, BIAŁA 24 V | 68.48 | SZ | 10 | 27.12.40.0 | 23
925 | 5 | A | SIGNI | Urządzenia sterujące i sygnalizacyjne Signis | Legrand | 024123 | OSMOZ LAMPKA SYG. Z LED, NIEB. 24 V | OSMOZ LAMPKA SYGNALIZACYJNA Z LED, NIEBIESKA 24 V | 68.48 | SZ | 1 | 27.12.40.0 | 23
926 | 5 | A | SIGNI | Urządzenia sterujące i sygnalizacyjne Signis | Legrand | 024124 | OSMOZ LAMPKA SYG. Z LED, ŻÓŁ. 24 V | OSMOZ LAMPKA SYGNALIZACYJNA Z LED, ŻÓŁTA 24 V | 68.48 | SZ | 10 | 27.12.40.0 | 23
927 | 5 | A | SIGNI | Urządzenia sterujące i sygnalizacyjne Signis | Legrand | 024130 | OSMOZ LAMPKA SYG. Z LED, BIAŁ. 130 V | OSMOZ LAMPKA SYGNALIZACYJNA Z LED, BIAŁA 130 V | 68.9 | SZ | 1 | 27.12.40.0 | 23
928 | 5 | A | SIGNI | Urządzenia sterujące i sygnalizacyjne Signis | Legrand | 024133 | OSMOZ LAMPKA SYG. Z LED, NIEB. 130 V | OSMOZ LAMPKA SYGNALIZACYJNA Z LED, NIEBIESKA 130 V | 68.9 | SZ | 1 | 27.12.40.0 | 23
929 | 5 | A | SIGNI | Urządzenia sterujące i sygnalizacyjne Signis | Legrand | 024132 | OSMOZ LAMPKA SYG. Z LED, ZIEL. 130 V | OSMOZ LAMPKA SYGNALIZACYJNA Z LED, ZIELONA 130 V | 68.9 | SZ | 1 | 27.12.40.0 | 23
930 | 5 | A | SIGNI | Urządzenia sterujące i sygnalizacyjne Signis | Legrand | 024134 | OSMOZ LAMPKA SYG. Z LED, ŻÓŁ. 130 V | OSMOZ LAMPKA SYGNALIZACYJNA Z LED, ŻÓŁTA 130 V | 68.9 | SZ | 1 | 27.12.40.0 | 23
931 | 1 | A | ELEMP | Elementy przyłaczeniowe Power | Legrand | 404439 | ZEST. PROFILI IZOL DO SZYN "C" | VX3 ZESTAW PROFILI IZOLACYJNYCH IP2X DO SZYN | 69.03 | SZ | 6 | 27.12.40.0 | 23
932 | 5 | A | SIGNI | Urządzenia sterujące i sygnalizacyjne Signis | Legrand | 024073 | OSMOZ GŁ. PODW. ZIEL. – PŁ. CZERW. – WYP. IP66 Z PODŚW. | OSMOZ GŁÓWKA PODWÓJNA ZIELONA - PŁASKA, CZERWONA - WYPUKŁA, IP66, Z PODŚWIETLENIEM | 69.14 | SZ | 5 | 27.12.40.0 | 23
933 | 5 | A | SIGNI | Urządzenia sterujące i sygnalizacyjne Signis | Legrand | 024202 | OSMOZ PUSZKA NIEWYP. IP66, IK07, 2 OTWORY | OSMOZ PUSZKA NIEWYPOSAŻONA IP66, IK07, 2 OTWORY | 69.26 | SZ | 1 | 27.12.40.0 | 23
934 | 5 | A | VIKIN | Złączki Viking | Legrand | 039033 | ZŁĄCZ. VIKING 1 TOR 120 mm2 SZYN. | ZŁĄCZKA VIKING WIELKOPRĄDOWA 1 TOROWA 120 MM2 DO SZYNY NIESYMETRYCZNEJ | 69.43 | SZ | 5 | 27.12.40.0 | 23
935 | 5 | A | SIGNI | Urządzenia sterujące i sygnalizacyjne Signis | Legrand | 023730 | OSMOZ KPL. BEZ PODŚW. – MANETKA 2 POZ. STAB. + UCHW. + 1Z | OSMOZ KOMPLET BEZ PODŚWIETLENIA - MANETKA 2 POZYCJE STABILNE + UCHWYT + 1Z | 69.74 | SZ | 1 | 27.12.40.0 | 23
936 | 5 | A | SIGNI | Urządzenia sterujące i sygnalizacyjne Signis | Legrand | 024121 | OSMOZ LAMPKA SYG. Z LED, CZERW. 24 V | OSMOZ LAMPKA SYGNALIZACYJNA Z LED, CZERWONA 24 V | 69.95 | SZ | 10 | 27.12.40.0 | 23
937 | 1 | A | SPX | Rozłączniki bezpiecznikowe SPX | Legrand | 605230 | STYK SYGNALIZ. SPX, SPX-V00 | STYK SYGNALIZACYJNY SPX, SPX-V00 | 70.01 | SZ | 1 | 27.12.40.0 | 23
938 | 5 | A | SIGNI | Urządzenia sterujące i sygnalizacyjne Signis | Legrand | 023773 | LAMPKA KPL. NIEB. LED 12-24V |  | 70.04 | SZ | 1 | 27.12.40.0 | 23
939 | 5 | A | SIGNI | Urządzenia sterujące i sygnalizacyjne Signis | Legrand | 023793 | LAMPKA KPL. NIEB. LED 230VAC |  | 70.04 | SZ | 1 | 27.12.40.0 | 23
940 | 1 | A | X4000 | Rozdz. i szafy XL3 4000 | Legrand | 020546 | ELEMENTY DYSTANS. DACH XL3 4000 | ELEMENTY DYSTANSUJĄCY DACH XL3 4000 | 70.06 | SZ | 1 | 27.12.40.0 | 23
941 | 1 | A | SPX | Rozłączniki bezpiecznikowe SPX | Legrand | 605226 | ZACISK TULEJOWY POTRÓJ. SPX 00 | ZACISK TULEJOWY POTRÓJNY SPX 00 | 70.15 | SZ | 3 | 27.12.40.0 | 23
942 | 5 | A | SIGNI | Urządzenia sterujące i sygnalizacyjne Signis | Legrand | 024141 | OSMOZ LAMPKA SYG. Z LED, CZERW. 230 V | OSMOZ LAMPKA SYGNALIZACYJNA Z LED, CZERWONA 230 V | 70.28 | SZ | 10 | 27.12.40.0 | 23
943 | 5 | A | SIGNI | Urządzenia sterujące i sygnalizacyjne Signis | Legrand | 024142 | OSMOZ LAMPKA SYG. Z LED, ZIEL. 230 V | OSMOZ LAMPKA SYGNALIZACYJNA Z LED, ZIELONA 230 V | 70.28 | SZ | 10 | 27.12.40.0 | 23
944 | 5 | A | SIGNI | Urządzenia sterujące i sygnalizacyjne Signis | Legrand | 024144 | OSMOZ LAMPKA SYG. Z LED, ŻÓŁ. 230 V | OSMOZ LAMPKA SYGNALIZACYJNA Z LED, ŻÓŁTA 230 V | 70.28 | SZ | 10 | 27.12.40.0 | 23
945 | 1 | A | XL400 | Rozdz. i szafy XL3 400 | Legrand | 020391 | OSŁONA IZOLACYJNA PEŁNA W. 100 | OSŁONA IZOLACYJNA PEŁNA WYS. 100 | 70.35 | SZ | 1 | 27.12.40.0 | 23
946 | 5 | A | VIKIN | Złączki Viking | Legrand | 039073 | ZŁ.VIKING 1TOR 120mm2 SZYN.SYM | ZŁĄCZKA VIKING WIELKOPRĄDOWA 1TOROWA 120MM2 DO SZYNY SYMETRYCZNEJ | 70.47 | SZ | 5 | 27.12.40.0 | 23
947 | 5 | A | SIGNI | Urządzenia sterujące i sygnalizacyjne Signis | Legrand | 024122 | OSMOZ LAMPKA SYG. Z LED, ZIEL. 24 V | OSMOZ LAMPKA SYGNALIZACYJNA Z LED, ZIELONA 24 V | 70.53 | SZ | 10 | 27.12.40.0 | 23
948 | 5 | A | ALTIS | Szafy Altis | Legrand | 047716 | SZYNY NA DRZWI SZER. 800 | SZYNY NA DRZWI SZEROKOŚĆ 800 | 70.57 | SZ | 1 | 27.12.40.0 | 23
949 | 1 | A | DCXM | Ręczne przełączanie zasilania | Legrand | 431150 | WAŁEK NAP. DCX-M 40-160A | WAŁEK NAPĘDOWY DCX-M 40-160 A | 70.64 | SZ | 1 | 27.12.23.0 | 23
950 | 5 | A | SIGNI | Urządzenia sterujące i sygnalizacyjne Signis | Legrand | 023982 | OSMOZ GŁ. PODW. ZIEL. – PŁ. CZERW. – WYP. IP66 BEZ PODŚW. | OSMOZ GŁÓWKA PODWÓJNA ZIELONA - PŁASKA, CZERWONA - WYPUKŁA, IP66, BEZ PODŚWIETLENIA | 70.68 | SZ | 5 | 27.12.40.0 | 23
951 | 5 | A | LINA | Kanały grzebieniowe LINA | Legrand | 636016 | LINA 25 KAN. GRZEB. 80 x 60 SZARY | LINA 25 KANAŁ GRZEBIENIOWY 80 X 60 SZARY | 70.69 | MB | 24 | 27.12.40.0 | 23
952 | 1 | A | XL800 | Rozdz. i szafy XL3 800 | Legrand | 020470 | WSPOR. MONT. LINA 25 XL3 800/4000 | WSPORNIK MONTAŻOWY LINA 25 XL3 800/4000 | 70.89 | SZ | 1 | 27.12.40.0 | 23
953 | 1 | A | XL400 | Rozdz. i szafy XL3 400 | Legrand | 020350 | OSŁONA IZOLACYJNA 24M W. 150 | OSŁONA IZOLACYJNA 24M WYS. 150 | 70.91 | SZ | 1 | 27.12.40.0 | 23
954 | 5 | A | SIGNI | Urządzenia sterujące i sygnalizacyjne Signis | Legrand | 024140 | OSMOZ LAMPKA SYG. Z LED, BIAŁ. 230 V | OSMOZ LAMPKA SYGNALIZACYJNA Z LED, BIAŁA 230 V | 70.97 | SZ | 10 | 27.12.40.0 | 23
955 | 5 | A | SIGNI | Urządzenia sterujące i sygnalizacyjne Signis | Legrand | 024131 | OSMOZ LAMPKA SYG. Z LED, CZERW. 130 V | OSMOZ LAMPKA SYGNALIZACYJNA Z LED, CZERWONA 130 V | 70.97 | SZ | 1 | 27.12.40.0 | 23
956 | 5 | A | SIGNI | Urządzenia sterujące i sygnalizacyjne Signis | Legrand | 024143 | OSMOZ LAMPKA SYG. Z LED, NIEB. 230 V | OSMOZ LAMPKA SYGNALIZACYJNA Z LED, NIEBIESKA 230 V | 70.97 | SZ | 1 | 27.12.40.0 | 23
957 | 5 | A | AKCSP | Akcesoria do szafek przemysłowych | Legrand | 037407 | SZYNA MONT. SYM. 15 mm 2 m OC. CHR. | SZYNA MONTAŻOWA SYMETRYCZNA 15 MM 2 M OCYNKOWANA | 71.28 | SZ | 10 | 27.12.40.0 | 23
958 | 5 | A | AKCSP | Akcesoria do szafek przemysłowych | Legrand | 036805 | ATLANTIC KOREK ZAMEK | ATLANTIC KOREK ZAMEK | 71.38 | SZ | 10 | 27.12.40.0 | 23
959 | 5 | A | AKCSP | Akcesoria do szafek przemysłowych | Legrand | 036151 | PROF. MONTAŻ. LINA 25 SZAF. W. 400 | PROFIL MONTAŻOWY LINA 25 SZAFY O WYSOKOŚCI 400 | 71.46 | SZ | 5 | 27.12.40.0 | 23
960 | 1 | A | XL400 | Rozdz. i szafy XL3 400 | Legrand | 020294 | WKŁADKA ZAMKA Z KLUCZEM 2433A | WKŁADKA ZAMKA Z KLUCZEM 2433A | 71.56 | SZ | 1 | 27.12.40.0 | 23
961 | 5 | A | OZNAC | Oznaczniki kablowe: Memocab, Cab3, Duplix | Legrand | 037957 | OZNACZ."MEMOCAB"2,3MM SYMB."-" (x240) | OZNACZNIK 'MEMOCAB' SYMBOL '-' (X240) | 71.92 | KP | 1 | 27.12.40.0 | 23
962 | 5 | A | OZNAC | Oznaczniki kablowe: Memocab, Cab3, Duplix | Legrand | 037955 | OZNACZ."MEMOCAB"2,3MM SYMB."." (x240) | OZNACZNIK 'MEMOCAB' SYMBOL '.' (X240) | 71.92 | KP | 1 | 27.12.40.0 | 23
963 | 5 | A | OZNAC | Oznaczniki kablowe: Memocab, Cab3, Duplix | Legrand | 037954 | OZNACZ."MEMOCAB"2,3MM SYMB."/" (x240) | OZNACZNIK 'MEMOCAB' SYMBOL '/' (X240) | 71.92 | KP | 1 | 27.12.40.0 | 23
964 | 5 | A | OZNAC | Oznaczniki kablowe: Memocab, Cab3, Duplix | Legrand | 037959 | OZNACZ."MEMOCAB"2,3MM SYMB."_" (x240) | OZNACZNIK 'MEMOCAB' SYMBOL '_' (X240) | 71.92 | KP | 1 | 27.12.40.0 | 23
965 | 5 | A | OZNAC | Oznaczniki kablowe: Memocab, Cab3, Duplix | Legrand | 037958 | OZNACZ."MEMOCAB"2,3MM SYMB."~" (x240) | OZNACZNIK 'MEMOCAB' SYMBOL '~' (X240) | 71.92 | KP | 1 | 27.12.40.0 | 23
966 | 5 | A | OZNAC | Oznaczniki kablowe: Memocab, Cab3, Duplix | Legrand | 037956 | OZNACZ."MEMOCAB"2,3MM SYMB."+" (x240) | OZNACZNIK 'MEMOCAB' SYMBOL '+' (X240) | 71.92 | KP | 1 | 27.12.40.0 | 23
967 | 5 | A | OZNAC | Oznaczniki kablowe: Memocab, Cab3, Duplix | Legrand | 037960 | OZNACZ."MEMOCAB"2,3MM SYMB.UZ. (x240) | OZNACZNIK 'MEMOCAB' SYMBOL UZIEMIENIA (X240) | 71.92 | KP | 1 | 27.12.40.0 | 23
968 | 5 | A | LINA | Kanały grzebieniowe LINA | Legrand | 636009 | LINA 25 KAN. GRZEB. 40 x 100 SZARY | LINA 25 KANAŁ GRZEBIENIOWY 40 X 100 SZARY | 71.95 | MB | 24 | 27.12.40.0 | 23
969 | 5 | A | SIGNI | Urządzenia sterujące i sygnalizacyjne Signis | Legrand | 023016 | OSMOZ KORP. KPL. GŁ. PODŚW. BIAŁ. 230 V, 2Z + UCHW. POTR. ZAC. ŚR. | OSMOZ KORPUS KOMPLETNY, GŁÓWKA PODŚWIETLANA BIAŁA 230 V, 2Z + UCHWYT POTRÓJNY ZACISKI ŚRUBOWE | 72.04 | SZ | 5 | 27.12.40.0 | 23
970 | 5 | A | SIGNI | Urządzenia sterujące i sygnalizacyjne Signis | Legrand | 023006 | OSMOZ KORP. KPL. GŁ. PODŚW. BIAŁ. 24 V, 2Z + UCHW. POTR. ZAC. ŚR. | OSMOZ KORPUS KOMPLETNY, GŁÓWKA PODŚWIETLANA BIAŁA 24 V, 2Z + UCHWYT POTRÓJNY ZACISKI ŚRUBOWE | 72.04 | SZ | 5 | 27.12.40.0 | 23
971 | 5 | A | SIGNI | Urządzenia sterujące i sygnalizacyjne Signis | Legrand | 023721 | OSMOZ KPL. BEZ PODŚW. – GŁ. STOP (PRZYCIŚNIJ – CIĄGNIJ) CZERW. Ø40 + UCHW. + 1R | OSMOZ KOMPLET BEZ PODŚWIETLENIA - GŁÓWKA STOP (PRZYCIŚNIJ-CIĄGNIJ) CZERWONA Ø40 + UCHWYT + 1R | 72.8 | SZ | 1 | 27.12.40.0 | 23
972 | 1 | A | XL400 | Rozdz. i szafy XL3 400 | Legrand | 020292 | WKŁADKA ZAMKA Z KLUCZEM 455 | WKŁADKA ZAMKA Z KLUCZEM 455 | 72.96 | SZ | 1 | 27.12.40.0 | 23
973 | 1 | A | CTX3 | Styczniki przemysłowe | Legrand | 416940 | CTX3 CEWKA ZAPAS. CTX3 100 24V AC | CEWKA ZAPASOWA CTX3 100 24V AC | 73.06 | SZ | 3 | 27.12.40.0 | 23
974 | 1 | A | CTX3 | Styczniki przemysłowe | Legrand | 416941 | CTX3 CEWKA ZAPAS. CTX3 100 24V DC | CEWKA ZAPASOWA CTX3 100 24V DC | 73.06 | SZ | 2 | 27.12.40.0 | 23
975 | 1 | A | CTX3 | Styczniki przemysłowe | Legrand | 416942 | CTX3 CEWKA ZAPAS. CTX3 100 48V AC | CEWKA ZAPASOWA CTX3 100 48V AC | 73.06 | SZ | 3 | 27.12.40.0 | 23
976 | 1 | A | CTX3 | Styczniki przemysłowe | Legrand | 416943 | CTX3 CEWKA ZAPAS. CTX3 100 48V DC | CEWKA ZAPASOWA CTX3 100 48V DC | 73.06 | SZ | 2 | 27.12.40.0 | 23
977 | 1 | A | CTX3 | Styczniki przemysłowe | Legrand | 416944 | CTX3 CEWKA ZAPAS. CTX3 100 110V AC | CEWKA ZAPASOWA CTX3 100 110V AC | 73.06 | SZ | 3 | 27.12.40.0 | 23
978 | 1 | A | CTX3 | Styczniki przemysłowe | Legrand | 416946 | CTX3 CEWKA ZAPAS. CTX3 100 230V AC | CEWKA ZAPASOWA CTX3 100 230V AC | 73.06 | SZ | 3 | 27.12.40.0 | 23
979 | 1 | A | CTX3 | Styczniki przemysłowe | Legrand | 416948 | CTX3 CEWKA ZAPAS. CTX3 100 380V AC | CEWKA ZAPASOWA CTX3 100 380V AC | 73.06 | SZ | 3 | 27.12.40.0 | 23
980 | 1 | A | CTX3 | Styczniki przemysłowe | Legrand | 416949 | CTX3 CEWKA ZAPAS. CTX3 100 415V AC | CEWKA ZAPASOWA CTX3 100 415V AC | 73.06 | SZ | 3 | 27.12.40.0 | 23 |  |  |  | 029782
981 | 1 | A | XL400 | Rozdz. i szafy XL3 400 | Legrand | 020293 | WKŁADKA ZAMKA Z KLUCZEM 1242E | WKŁADKA ZAMKA Z KLUCZEM 1242E | 73.09 | SZ | 1 | 27.12.40.0 | 23
982 | 1 | A | ELEMP | Elementy przyłaczeniowe Power | Legrand | 037388 | SZYNA MIEDZ. Z/OTW. M5 12 x 2 mm x 1 m | SZYNA MIEDZIANA Z OTWORAMI. M5 12 X 2 MM X 1 M | 73.31 | SZ | 10 | 27.12.40.0 | 23
983 | 1 | A | DPX31 | Wyłączniki mocy DPX3 do 250A + akcesoria | Legrand | 421069 | ADAPT.TH35-DPX3 250 Z NAP SIL | ADAPTER TH35-DPX3 250 Z NAPĘDEM SILNIKOWYM | 73.34 | SZ | 1 | 27.12.40.0 | 23
984 | 5 | A | OBUDP | Obudowy izolacyjne przemysłowe | Legrand | 035900 | OBUD. IZOL. IP55 – IK07 130 x 75 x 74 | OBUDOWA IZOLACYJNA IP55 - IK07 130 X 75 X 74 | 73.42 | SZ | 1 | 27.12.40.0 | 23
985 | 5 | A | OPASK | Opaski kablowe | Legrand | 031929 | COLSON 7,6X194 ZAB.P/UV (X100) |  | 73.48 | KP | 1 | 27.33.13.0 | 23
986 | 5 | A | SIGNI | Urządzenia sterujące i sygnalizacyjne Signis | Legrand | 023017 | OSMOZ KORP. KPL. GŁ. PODŚW. CZERW. 230 V, 2Z + UCHW. POTR. ZAC. ŚR. | OSMOZ KORPUS KOMPLETNY, GŁÓWKA PODŚWIETLANA CZERWONA 230 V, 2Z + UCHWYT POTRÓJNY ZACISKI ŚRUBOWE | 74.2 | SZ | 5 | 27.12.40.0 | 23
987 | 5 | A | SIGNI | Urządzenia sterujące i sygnalizacyjne Signis | Legrand | 023007 | OSMOZ KORP. KPL. GŁ. PODŚW. CZERW. 24 V, 2Z + UCHW. POTR. ZAC. ŚR. | OSMOZ KORPUS KOMPLETNY, GŁÓWKA PODŚWIETLANA CZERWONA 24 V, 2Z + UCHWYT POTRÓJNY ZACISKI ŚRUBOWE | 74.2 | SZ | 5 | 27.12.40.0 | 23
988 | 5 | A | SIGNI | Urządzenia sterujące i sygnalizacyjne Signis | Legrand | 023018 | OSMOZ KORP. KPL. GŁ. PODŚW. ZIEL. 230 V, 2Z + UCHW. POTR. ZAC. ŚR. | OSMOZ KORPUS KOMPLETNY, GŁÓWKA PODŚWIETLANA ZIELONA 230 V, 2Z + UCHWYT POTRÓJNY ZACISKI ŚRUBOWE | 74.2 | SZ | 5 | 27.12.40.0 | 23
989 | 5 | A | SIGNI | Urządzenia sterujące i sygnalizacyjne Signis | Legrand | 023008 | OSMOZ KORP. KPL. GŁ. PODŚW. ZIEL. 24 V, 2Z + UCHW. POTR. ZAC. ŚR. | OSMOZ KORPUS KOMPLETNY, GŁÓWKA PODŚWIETLANA ZIELONA 24 V, 2Z + UCHWYT POTRÓJNY ZACISKI ŚRUBOWE | 74.2 | SZ | 5 | 27.12.40.0 | 23
990 | 5 | A | SIGNI | Urządzenia sterujące i sygnalizacyjne Signis | Legrand | 023725 | OSMOZ KPL. BEZ PODŚW. – GŁ. STOP (PRZYCIŚNIJ – CIĄGNIJ) CZERW. Ø40 + UCHW. + 1R+1Z | OSMOZ KOMPLET BEZ PODŚWIETLENIA - GŁÓWKA STOP (PRZYCIŚNIJ-CIĄGNIJ) CZERWONA Ø40 + UCHWYT + 1R+1Z | 74.2 | SZ | 1 | 27.12.40.0 | 23
991 | 5 | A | SIGNI | Urządzenia sterujące i sygnalizacyjne Signis | Legrand | 023013 | OSMOZ KORP. KPL. GŁ. PODŚW. BIAŁ. 230 V, 1Z+1R + UCHW. POTR. ZAC. ŚR. | OSMOZ KORPUS KOMPLETNY, GŁÓWKA PODŚWIETLANA BIAŁA 230 V, 1Z+1R + UCHWYT POTRÓJNY ZACISKI ŚRUBOWE | 74.35 | SZ | 1 | 27.12.40.0 | 23
992 | 5 | A | SIGNI | Urządzenia sterujące i sygnalizacyjne Signis | Legrand | 023003 | OSMOZ KORP. KPL. GŁ. PODŚW. BIAŁ. 24 V, 1Z+1R + UCHW. POTR. ZAC. ŚR. | OSMOZ KORPUS KOMPLETNY, GŁÓWKA PODŚWIETLANA BIAŁA 24 V, 1Z+1R + UCHWYT POTRÓJNY ZACISKI ŚRUBOWE | 74.35 | SZ | 1 | 27.12.40.0 | 23
993 | 5 | A | SIGNI | Urządzenia sterujące i sygnalizacyjne Signis | Legrand | 023004 | OSMOZ KORP. KPL. GŁ. PODŚW. CZERW. 24 V, 1Z+1R + UCHW. POTR. ZAC. ŚR. | OSMOZ KORPUS KOMPLETNY, GŁÓWKA PODŚWIETLANA CZERWONA 24 V, 1Z+1R + UCHYT POTRÓJNY ZACISKI ŚRUBOWE | 74.35 | SZ | 1 | 27.12.40.0 | 23
994 | 5 | A | OBUDP | Obudowy izolacyjne przemysłowe | Legrand | 035816 | PŁYTA MONTAŻ. DO OBUD. 360 x 270 | PŁYTA MONTAŻOWA DO OBUDOWY 360 X 270 | 74.53 | SZ | 5 | 27.12.40.0 | 23
995 | 5 | A | SIGNI | Urządzenia sterujące i sygnalizacyjne Signis | Legrand | 023731 | OSMOZ KPL. BEZ PODŚW. – MANETKA 3 POZ. STAB. + UCHW. + 2Z | OSMOZ KOMPLET BEZ PODŚWIETLENIA - MANETKA 3 POZYCJE STABILNE + UCHWYT + 2Z | 74.6 | SZ | 1 | 27.12.40.0 | 23
996 | 1 | A | DPX32 | Wyłączniki mocy DPX 250 do 1600 + akcesoria | Legrand | 026299 | WSPORNIK DYSTANSOWY | WSPORNIK DYSTANSOWY | 74.83 | SZ | 1 | 27.12.40.0 | 23
997 | 1 | A | XL160 | Rozdz. i szafy XL3 160 | Legrand | 020020 | PŁYTA DŁAWICOWA METAL XL3 160 | PŁYTA DŁAWICOWA METAL XL3 160 | 75.24 | SZ | 1 | 27.12.40.0 | 23
998 | 5 | A | SIGNI | Urządzenia sterujące i sygnalizacyjne Signis | Legrand | 024076 | OSMOZ GŁ. PODW. ZIEL. – PŁ. CZERW. – WYP. IP67 Z PODŚW. | OSMOZ GŁÓWKA PODWÓJNA ZIELONA - PŁASKA, CZERWONA - WYPUKŁA, IP67, Z PODŚWIETLENIEM | 75.88 | SZ | 1 | 27.12.40.0 | 23
999 | 5 | A | AKCSP | Akcesoria do szafek przemysłowych | Legrand | 037402 | SZYNA MONT. NIESYM. 2 m OC. CHR. | SZYNA MONTAŻOWA NIESYMETRYCZNA 2 M OCYNKOWANA | 76.08 | SZ | 10 | 27.12.40.0 | 23
1000 | 1 | A | DPX31 | Wyłączniki mocy DPX3 do 250A + akcesoria | Legrand | 421068 | ADAPT. TH35-DPX3 160 Z NAP SIL | ADAPTER TH35-DPX3 160 Z NAPĘDEM SILNIKOWYM | 76.14 | SZ | 1 | 27.12.40.0 | 23
1001 | 5 | A | SIGNI | Urządzenia sterujące i sygnalizacyjne Signis | Legrand | 023014 | OSMOZ KORP. KPL. GŁ. PODŚW. CZERW. 230 V, 1Z+1R + UCHW. POTR. ZAC. ŚR. | OSMOZ KORPUS KOMPLETNY, GŁÓWKA PODŚWIETLANA CZERWONA 230 V, 1Z+1R + UCHWYT POTRÓJNY, ZACISKI ŚRUBOWE | 76.58 | SZ | 1 | 27.12.40.0 | 23
1002 | 5 | A | SIGNI | Urządzenia sterujące i sygnalizacyjne Signis | Legrand | 023015 | OSMOZ KORP. KPL. GŁ. PODŚW. ZIEL. 230 V, 1Z+1R + UCHW. POTR. ZAC. ŚR. | OSMOZ KORPUS KOMPLETNY, GŁÓWKA PODŚWIETLANA ZIELONA 230 V, 1Z+1R + UCHWYT POTRÓJNY ZACISKI ŚRUBOWE | 76.58 | SZ | 1 | 27.12.40.0 | 23
1003 | 5 | A | SIGNI | Urządzenia sterujące i sygnalizacyjne Signis | Legrand | 023005 | OSMOZ KORP. KPL. GŁ. PODŚW. ZIEL. 24 V, 1Z+1R + UCHW. POTR. ZAC. ŚR. | OSMOZ KORPUS KOMPLETNY, GŁÓWKA PODŚWIETLANA ZIELONA 24 V, 1Z+1R + UCHWYT POTRÓJNY ZACISKI ŚRUBOWE | 76.58 | SZ | 1 | 27.12.40.0 | 23
1004 | 1 | A | CTX3 | Styczniki przemysłowe | Legrand | 417009 | CTX3 MINI 3P 6A 1NO 415VAC | STYCZNIK CTX3 MINI 3P 6A 1NO 415V AC | 76.59 | SZ | 1 | 27.12.24.0 | 23
1005 | 1 | A | CTX3 | Styczniki przemysłowe | Legrand | 417010 | CTX3 MINI 3P 6A 1NC 24VAC | STYCZNIK CTX3 MINI 3P 6A 1NC 24V AC | 76.59 | SZ | 1 | 27.12.24.0 | 23
1006 | 1 | A | CTX3 | Styczniki przemysłowe | Legrand | 417014 | CTX3 MINI 3P 6A 1NC 110VAC | STYCZNIK CTX3 MINI 3P 6A 1NC 110VAC | 76.59 | SZ | 1 | 27.12.24.0 | 23
1007 | 1 | A | CTX3 | Styczniki przemysłowe | Legrand | 417019 | CTX3 MINI 3P 6A 1NC 415VAC | STYCZNIK CTX3 MINI 3P 6A 1NC 415V AC | 76.59 | SZ | 1 | 27.12.24.0 | 23
1008 | 1 | A | XL400 | Rozdz. i szafy XL3 400 | Legrand | 020202 | WSP. TH 35 + ZACZEPY 24M REGUL. | WSPORNIK TH 35 + ZACZEPY 24M REGULOWANE | 76.7 | SZ | 1 | 27.12.40.0 | 23
1009 | 5 | A | OBUDP | Obudowy izolacyjne przemysłowe | Legrand | 035930 | OBUD. IZOL. IP55 – IK07 130 x 130 x 74 | OBUDOWA IZOLACYJNA IP55 - IK07 130 X 130 X 74 | 76.84 | SZ | 1 | 27.12.40.0 | 23
1010 | 1 | A | CTX3 | Styczniki przemysłowe | Legrand | 417000 | CTX3 MINI 3P 6A 1NO 24VAC | STYCZNIK CTX3 MINI 3P 6A 1NO 24V AC | 76.96 | SZ | 1 | 27.12.24.0 | 23
1011 | 1 | A | CTX3 | Styczniki przemysłowe | Legrand | 417004 | CTX3 MINI 3P 6A 1NO 110VAC | STYCZNIK CTX3 MINI 3P 6A 1NO 110V AC | 76.96 | SZ | 1 | 27.12.24.0 | 23
1012 | 1 | A | CTX3 | Styczniki przemysłowe | Legrand | 417006 | CTX3 MINI 3P 6A 1NO 230VAC | STYCZNIK CTX3 MINI 3P 6A 1NO 230V AC | 76.96 | SZ | 1 | 27.12.24.0 | 23
1013 | 1 | A | CTX3 | Styczniki przemysłowe | Legrand | 417016 | CTX3 MINI 3P 6A 1NC 230VAC | STYCZNIK CTX3 MINI 3P 6A 1NC 230V AC | 76.96 | SZ | 1 | 27.12.24.0 | 23
1014 | 5 | A | VIKIN | Złączki Viking | Legrand | 037166 | ZŁ. VIKING 1 TOR 70mm2 SZAR. | ZŁĄCZKA VIKING 1 TOR 70MM2 SZARA | 77.02 | SZ | 10 | 27.12.40.0 | 23
1015 | 5 | A | WKLAP | Wkładki bezpiecznikowe przemysłowe | Legrand | 015596 | WKŁ. BEZP. CYL. GL 100 A 22 x 58 HPC | WKŁ. BEZP. CYL. GL 100 A 22 X 58 HPC | 77.15 | SZ | 10 | 27.12.21.0 | 23
1016 | 5 | A | WKLAP | Wkładki bezpiecznikowe przemysłowe | Legrand | 015597 | WKŁ. BEZP. CYL. GL 125 A 22 x 58 HPC | WKŁ. BEZP. CYL. GL 125 A 22 X 58 HPC | 77.15 | SZ | 10 | 27.12.21.0 | 23
1017 | 5 | A | WKLAP | Wkładki bezpiecznikowe przemysłowe | Legrand | 015532 | WKŁ. BEZP. CYL. GL 32 A 22 x 58 HPC | WKŁ. BEZP. CYL. GL 32 A 22 X 58 HPC | 77.15 | SZ | 10 | 27.12.21.0 | 23
1018 | 5 | A | WKLAP | Wkładki bezpiecznikowe przemysłowe | Legrand | 015540 | WKŁ. BEZP. CYL. GL 40 A 22 x 58 HPC | WKŁ. BEZP. CYL. GL 40 A 22 X 58 HPC | 77.15 | SZ | 10 | 27.12.21.0 | 23
1019 | 5 | A | WKLAP | Wkładki bezpiecznikowe przemysłowe | Legrand | 015550 | WKŁ. BEZP. CYL. GL 50 A 22 x 58 HPC | WKŁ. BEZP. CYL. GL 50 A 22 X 58 HPC | 77.15 | SZ | 10 | 27.12.21.0 | 23
1020 | 5 | A | WKLAP | Wkładki bezpiecznikowe przemysłowe | Legrand | 015563 | WKŁ. BEZP. CYL. GL 63 A 22 x 58 HPC | WKŁ. BEZP. CYL. GL 63 A 22 X 58 HPC | 77.15 | SZ | 10 | 27.12.21.0 | 23
1021 | 5 | A | WKLAP | Wkładki bezpiecznikowe przemysłowe | Legrand | 015580 | WKŁ. BEZP. CYL. GL 80 A 22 x 58 HPC | WKŁ. BEZP. CYL. GL 80 A 22 X 58 HPC | 77.15 | SZ | 10 | 27.12.21.0 | 23
1022 | 5 | A | OBUDP | Obudowy izolacyjne przemysłowe | Legrand | 035940 | OBUD. IZOL. IP55 – IK07 155 x 110 x 74 | OBUDOWA IZOLACYJNA IP55 - IK07 155 X 110 X 74 | 77.3 | SZ | 1 | 27.12.40.0 | 23
1023 | 5 | A | SIGNI | Urządzenia sterujące i sygnalizacyjne Signis | Legrand | 024203 | OSMOZ PUSZKA NIEWYP. IP66, IK07, 3 OTWORY | OSMOZ PUSZKA NIEWYPOSAŻONA IP66, IK07, 3 OTWORY | 77.55 | SZ | 1 | 27.12.40.0 | 23
1024 | 1 | A | DPX32 | Wyłączniki mocy DPX 250 do 1600 + akcesoria | Legrand | 422235 | DPX3 630 4P OSŁONY PRZYŁĄCZY IP20 | DPX3 630 4P OSŁONY PRZYŁĄCZY IP20 | 78 | SZ | 1 | 27.12.40.0 | 23
1025 | 1 | A | ELEMP | Elementy przyłaczeniowe Power | Legrand | 020206 | WSPORNIK TH 35 ALU XL3 400 24M | WSPORNIK TH 35 ALU XL3 400 24M | 78.81 | SZ | 1 | 27.12.40.0 | 23
1026 | 5 | A | LINA | Kanały grzebieniowe LINA | Legrand | 636014 | LINA 25 KAN. GRZEB. 60 x 100 SZARY | LINA 25 KANAŁ GRZEBIENIOWY 60 X 100 SZARY | 78.95 | MB | 24 | 27.12.40.0 | 23
1027 | 1 | A | XL400 | Rozdz. i szafy XL3 400 | Legrand | 020296 | WKŁADKA ZAMKA TYPU DOUBLE BAR | WKŁADKA ZAMKA TYPU DOUBLE BAR | 78.99 | SZ | 1 | 27.12.40.0 | 23
1028 | 1 | A | XL400 | Rozdz. i szafy XL3 400 | Legrand | 020100 | UCHWYTY MONT. NA ŚCIANIE METAL | UCHWYTY METALOWE DO MOCOWANIA NA ŚCIANIE | 79.25 | SZ | 1 | 27.12.40.0 | 23
1029 | 5 | A | SIGNI | Urządzenia sterujące i sygnalizacyjne Signis | Legrand | 024204 | OSMOZ PUSZKA SZARA 4 OTWORY |  | 79.31 | SZ | 1 | 27.12.40.0 | 23
1030 | 5 | A | OPASK | Opaski kablowe | Legrand | 031922 | COLSON 6X119 ZAB.P/UV (X100) |  | 79.61 | KP | 1 | 27.33.13.0 | 23
1031 | 5 | A | SIGNI | Urządzenia sterujące i sygnalizacyjne Signis | Legrand | 022966 | OSMOZ KORP. KPL. GŁ. BEZ PODŚW. 2 x 1R/Z + UCHW. POTR. ZAC. ŚR. | OSMOZ KORPUS KOMPLETNY, GŁÓWKA BEZ PODŚWIETLENIA 2 X 1R/Z + UCHWYT POTRÓJNY ZACISKI ŚRUBOWE | 79.71 | SZ | 5 | 27.12.40.0 | 23
1032 | 5 | A | ALTIS | Szafy Altis | Legrand | 036591 | PĘDZEL DO POPR.Z FARBĄ RAL7035 | PĘDZEL DO POPRAWEK Z FARBĄ RAL7035 | 79.72 | SZ | 10 | 27.12.40.0 | 23
1033 | 5 | A | OZNAC | Oznaczniki kablowe: Memocab, Cab3, Duplix | Legrand | 038150 | OZN.CAB3 0,5-1,5MM2 CYFR.01-20 (x240) | OZNACZNIK CAB3 0,5-1,5MM2 CYFRY 01-20 (X240) | 79.97 | KP | 1 | 27.12.40.0 | 23
1034 | 5 | A | OZNAC | Oznaczniki kablowe: Memocab, Cab3, Duplix | Legrand | 038151 | OZN.CAB3 0,5-1,5MM2 CYFR.21-40 (x240) | OZNACZNIK CAB3 0,5-1,5MM2 CYFRY 21-40 (X240) | 79.97 | KP | 1 | 27.12.40.0 | 23
1035 | 5 | A | OZNAC | Oznaczniki kablowe: Memocab, Cab3, Duplix | Legrand | 038152 | OZN.CAB3 0,5-1,5MM2 CYFR.41-60 (x240) | OZNACZNIK CAB3 0,5-1,5MM2 CYFRY 41-60 (X240) | 79.97 | KP | 1 | 27.12.40.0 | 23
1036 | 5 | A | OZNAC | Oznaczniki kablowe: Memocab, Cab3, Duplix | Legrand | 038153 | OZN.CAB3 0,5-1,5MM2 CYFR.61-80 (x240) | OZNACZNIK CAB3 0,5-1,5MM2 CYFRY 61-80 (X240) | 79.97 | KP | 1 | 27.12.40.0 | 23
1037 | 5 | A | OZNAC | Oznaczniki kablowe: Memocab, Cab3, Duplix | Legrand | 038154 | OZN.CAB3 0,5-1,5MM2CYFR.81-100 (x240) | OZNACZNIK CAB3 0,5-1,5MM2 CYFRY 81-100 (X240) | 79.97 | KP | 1 | 27.12.40.0 | 23
1038 | 5 | A | OZNAC | Oznaczniki kablowe: Memocab, Cab3, Duplix | Legrand | 038160 | OZN.CAB3 1,5-2,5MM2 CYFR.01-20 (x240) | OZNACZNIK CAB3 1,5-2,5MM2 CYFRY 01-20 (X240) | 79.97 | KP | 1 | 27.12.40.0 | 23
1039 | 5 | A | OZNAC | Oznaczniki kablowe: Memocab, Cab3, Duplix | Legrand | 038161 | OZN.CAB3 1,5-2,5MM2 CYFR.21-40 (x240) | OZNACZNIK CAB3 1,5-2,5MM2 CYFRY 21-40 (X240) | 79.97 | KP | 1 | 27.12.40.0 | 23
1040 | 5 | A | OZNAC | Oznaczniki kablowe: Memocab, Cab3, Duplix | Legrand | 038162 | OZN.CAB3 1,5-2,5MM2 CYFR.41-60 (x240) | OZNACZNIK CAB3 1,5-2,5MM2 CYFRY 41-60 (X240) | 79.97 | KP | 1 | 27.12.40.0 | 23
1041 | 5 | A | OZNAC | Oznaczniki kablowe: Memocab, Cab3, Duplix | Legrand | 038163 | OZN.CAB3 1,5-2,5MM2 CYFR.61-80 (x240) | OZNACZNIK CAB3 1,5-2,5MM2 CYFRY 61-80 (X240) | 79.97 | KP | 1 | 27.12.40.0 | 23
1042 | 5 | A | OZNAC | Oznaczniki kablowe: Memocab, Cab3, Duplix | Legrand | 038164 | OZN.CAB3 1,5-2,5MM2CYFR.81-100 (x240) | OZNACZNIK CAB3 1,5-2,5MM2 CYFRY 81-100 (X240) | 79.97 | KP | 1 | 27.12.40.0 | 23
1043 | 5 | A | OZNAC | Oznaczniki kablowe: Memocab, Cab3, Duplix | Legrand | 038165 | OZNACZ .CAB3 1,5-2,5MM2 CZYSTY (x240) | OZNACZNIK CAB3 1,5-2,5MM2 CZYSTY (X240) | 79.97 | KP | 1 | 27.12.40.0 | 23
1044 | 5 | A | OZNAC | Oznaczniki kablowe: Memocab, Cab3, Duplix | Legrand | 038155 | OZNACZ. CAB3 0,5-1,5MM2 CZYSTE (x240) | OZNACZNIK CAB3 0,5-1,5MM2 CZYSTE (X240) | 79.97 | KP | 1 | 27.12.40.0 | 23
1045 | 5 | A | LINA | Kanały grzebieniowe LINA | Legrand | 036213 | LINA 25 KAN. GRZEB. 60 x 80 NIEB. | LINA 25 KANAŁ GRZEBIENIOWY 60 X 80 NIEBIESKI | 80.21 | MB | 32 | 27.12.40.0 | 23
1046 | 5 | A | AKCSP | Akcesoria do szafek przemysłowych | Legrand | 036099 | PŁYTA PERFOR. 300 x 200 | PŁYTA PERFOROWANA 300 X 200 | 80.35 | SZ | 1 | 27.12.40.0 | 23
1047 | 5 | A | AKCSP | Akcesoria do szafek przemysłowych | Legrand | 036152 | PROF. MONTAŻ. LINA 25 SZAF. W. 500 | PROFIL MONTAŻOWY LINA 25 SZAFY O WYSOKOŚCI 500 | 80.39 | SZ | 5 | 27.12.40.0 | 23
1048 | 5 | A | AKCSP | Akcesoria do szafek przemysłowych | Legrand | 036001 | PŁYTA PERF. L 12,5 SZAF. 300 x 220 | PŁYTA PERFOROWANA L 12,5 SZAFA 300 X 220 | 80.42 | SZ | 1 | 27.33.13.0 | 23
1049 | 1 | A | CTX3 | Styczniki przemysłowe | Legrand | 417024 | CTX3 MINI 3P 9A 1NO 110VAC | STYCZNIK CTX3 MINI 3P 9A 1NO 110V AC | 81.31 | SZ | 1 | 27.12.24.0 | 23
1050 | 1 | A | CTX3 | Styczniki przemysłowe | Legrand | 417029 | CTX3 MINI 3P 9A 1NO 415VAC | STYCZNIK CTX3 MINI 3P 9A 1NO 415V AC | 81.31 | SZ | 1 | 27.12.24.0 | 23
1051 | 1 | A | CTX3 | Styczniki przemysłowe | Legrand | 417030 | CTX3 MINI 3P 9A 1NC 24VAC | STYCZNIK CTX3 MINI 3P 9A 1NC 24V AC | 81.31 | SZ | 1 | 27.12.24.0 | 23
1052 | 1 | A | CTX3 | Styczniki przemysłowe | Legrand | 417034 | CTX3 MINI 3P 9A 1NC 110VAC | STYCZNIK CTX3 MINI 3P 9A 1NC 110V AC | 81.31 | SZ | 1 | 27.12.24.0 | 23
1053 | 1 | A | CTX3 | Styczniki przemysłowe | Legrand | 417039 | CTX3 MINI 3P 9A 1NC 415VAC | STYCZNIK CTX3 MINI 3P 9A 1NC 415V AC | 81.31 | SZ | 1 | 27.12.24.0 | 23
1054 | 5 | A | SIGNI | Urządzenia sterujące i sygnalizacyjne Signis | Legrand | 023720 | OSMOZ KPL. BEZ PODŚW. – GŁ. STOP (PRZYCIŚNIJ – PRZEKRĘĆ) CZERW. Ø40 + UCHW. + 1R | OSMOZ KOMPLET BEZ PODŚWIETLENIA - GŁÓWKA STOP (PRZYCIŚNIJ-PRZEKRĘĆ) CZERWONA Ø40 + UCHWYT + 1R | 81.61 | SZ | 1 | 27.12.40.0 | 23
1055 | 5 | A | AKCSP | Akcesoria do szafek przemysłowych | Legrand | 036002 | PLYTA PERF.L12,5 SZAF.300X300 | PŁYTA LINA 12,5, 300 X 300 | 81.64 | SZ | 1 | 27.12.40.0 | 23
1056 | 1 | A | SPXD | Rozłączniki izololacyjne z bezpiecznikami SPX-D | Legrand | 605129 | WAŁEK NAP. SPX-D250, SPX-D400 | WAŁEK NAPĘDOWY SPX-D250, SPX-D400 | 81.66 | SZ | 10 | 27.12.40.0 | 23
1057 | 1 | A | CTX3 | Styczniki przemysłowe | Legrand | 417020 | CTX3 MINI 3P 9A 1NO 24VAC | STYCZNIK CTX3 MINI 3P 9A 1NO 24V AC | 81.7 | SZ | 1 | 27.12.24.0 | 23
1058 | 1 | A | CTX3 | Styczniki przemysłowe | Legrand | 417026 | CTX3 MINI 3P 9A 1NO 230VAC | STYCZNIK CTX3 MINI 3P 9A 1NO 230V AC | 81.7 | SZ | 1 | 27.12.24.0 | 23
1059 | 1 | A | CTX3 | Styczniki przemysłowe | Legrand | 417036 | CTX3 MINI 3P 9A 1NC 230VAC | STYCZNIK CTX3 MINI 3P 9A 1NC 230V AC | 81.7 | SZ | 1 | 27.12.24.0 | 23
1060 | 5 | A | SIGNI | Urządzenia sterujące i sygnalizacyjne Signis | Legrand | 023984 | OSMOZ GŁ. PODW. ZIEL. – PŁ. CZERW. – WYP. IP67 BEZ PODŚW. | OSMOZ GŁÓWKA PODWÓJNA ZIELONA - PŁASKA, CZERWONA - WYPUKŁA, IP67, BEZ PODŚWIETLENIA | 82.08 | SZ | 5 | 27.12.40.0 | 23
1061 | 5 | A | SIGNI | Urządzenia sterujące i sygnalizacyjne Signis | Legrand | 023774 | LAMPKA KPL. ŻÓŁTA LED 12-24V |  | 82.19 | SZ | 1 | 27.12.40.0 | 23
1062 | 5 | A | SIGNI | Urządzenia sterujące i sygnalizacyjne Signis | Legrand | 023794 | LAMPKA KPL. ŻÓŁTA LED 230VAC |  | 82.19 | SZ | 1 | 27.12.40.0 | 23
1063 | 5 | A | TSM | Stycz. cewki i obud TSM | Legrand | 36-911002-1 | OBUDOWA TSM-1S BIAŁA | OBUDOWA TSM-1S BIAŁA | 82.46 | SZ | 1/12 | 27.12.40.0 | 23
1064 | 1 | A | CTX3 | Styczniki przemysłowe | Legrand | 416847 | OSŁONY ZACISKÓW CTX3 4P 750-900A | OSŁONY ZACISKÓW CTX3 4P 750-900A | 82.48 | SZ | 5 | 27.12.40.0 | 23
1065 | 1 | A | DPX32 | Wyłączniki mocy DPX 250 do 1600 + akcesoria | Legrand | 422591 | DPX3 1600 4P OSŁONY PRZYŁĄCZY IP20 | DPX3 1600 4P OSŁONY PRZYŁĄCZY IP20 | 83.03 | SZ | 1 | 27.12.40.0 | 23
1066 | 5 | A | LINA | Kanały grzebieniowe LINA | Legrand | 036216 | LINA 25 KAN. GRZEB. 80 x 60 NIEB. | LINA 25 KANAŁ GRZEBIENIOWY 80 X 60 NIEBIESKI | 83.03 | MB | 24 | 27.12.40.0 | 23
1067 | 1 | A | BR | Bloki rozdzielcze | Legrand | 004880 | MOD. BLOK LISTEW ROZDZ. BR 2-7 | MODUŁOWY BLOK LISTEW ROZDZIELCZYCH BR 2-7 | 83.1 | SZ | 10 | 27.12.40.0 | 23
1068 | 1 | A | XL400 | Rozdz. i szafy XL3 400 | Legrand | 020291 | WKŁADKA ZAMKA Z KLUCZEM 405 | WKŁADKA ZAMKA Z KLUCZEM 405 | 83.49 | SZ | 1 | 27.12.40.0 | 23
1069 | 5 | A | LINA | Kanały grzebieniowe LINA | Legrand | 636017 | LINA 25 KAN. GRZEB. 80 x 80 SZARY | LINA 25 KANAŁ GRZEBIENIOWY 80 X 80 SZARY | 84.54 | MB | 24 | 27.12.40.0 | 23
1070 | 1 | A | SPXD | Rozłączniki izololacyjne z bezpiecznikami SPX-D | Legrand | 605130 | WAŁEK NAPĘDOWY DO SPX-D630 | WAŁEK NAPĘDOWY DO SPX-D630 | 85.09 | SZ | 10 | 27.12.40.0 | 23
1071 | 5 | A | OPASK | Opaski kablowe | Legrand | 031925 | COLSON 6X180 ZAB.P/UV (X100) |  | 85.73 | KP | 1 | 27.33.13.0 | 23
1072 | 5 | A | AKCSP | Akcesoria do szafek przemysłowych | Legrand | 036786 | WSPORNIK TH 35 DO SZ. ATL. 55 1200 | WSPORNIK TH 35 DO SZAF ATLANTIC 55 1200 | 85.77 | SZ | 10 | 27.12.40.0 | 23
1073 | 5 | A | OZNAC | Oznaczniki kablowe: Memocab, Cab3, Duplix | Legrand | 038282 | OZN.CAB3 1.5-2.5MM2 '+' (X300) | OZN.CAB3 1.5-2.5MM2 '+' (X300) | 85.94 | KP | 1 | 27.12.40.0 | 23
1074 | 1 | A | DCXM | Ręczne przełączanie zasilania | Legrand | 431156 | STYKI POM. DCX-M 2NO+2NC | STYKI POMOCNICZE 2 NO / NC DLA DCX-M 40-1250 A | 86.03 | SZ | 1 | 27.12.23.0 | 23
1075 | 5 | A | OBUDP | Obudowy izolacyjne przemysłowe | Legrand | 035951 | OBUD. IZOL. IP55 – IK07 180 x 140 x 86 | OBUDOWA IZOLACYJNA IP55 - IK07 180 X 140 X 86 | 86.37 | SZ | 1 | 27.12.40.0 | 23
1076 | 5 | A | VIKIN | Złączki Viking | Legrand | 037568 | OSŁ. ZAB.DO PODZ. SZ. 5-6-8-10 | OSŁONA ZABEZPIECZAJĄCA DO PODZIAŁU SZEROKOŚĆ 5-6-8-10MM | 86.64 | SZ | 10 | 27.12.40.0 | 23
1077 | 1 | A | ELEMP | Elementy przyłaczeniowe Power | Legrand | 037465 | ŚRUBA M12 DO PODŁĄCZEŃ SZYN C | ŚRUBA M12 DO PODŁĄCZEŃ SZYN C | 87.07 | SZ | 10 | 27.12.40.0 | 23
1078 | 1 | A | DCXM | Ręczne przełączanie zasilania | Legrand | 431158 | STYKI POM. DCX-M 1600A 2NO+2NC | STYKI POMOCNICZE 2 NO / NC DLA DCX-M 1600 A | 87.42 | SZ | 1 | 27.12.23.0 | 23
1079 | 1 | A | CTX3 | Styczniki przemysłowe | Legrand | 416080 | CTX3 3P 9A 1NO1NC 24V AC | STYCZNIK CTX3 3P 9A 1NO1NC 24V AC | 87.62 | SZ | 1 | 27.12.24.0 | 23 |  |  |  | 029300
1080 | 1 | A | CTX3 | Styczniki przemysłowe | Legrand | 416086 | CTX3 3P 9A 1NO1NC 230V AC | STYCZNIK CTX3 3P 9A 1NO1NC 230V AC | 87.62 | SZ | 1 | 27.12.24.0 | 23 |  |  |  | 029304
1081 | 5 | A | ALTIS | Szafy Altis | Legrand | 034834 | KRATKA WENTYL. PLASTIK. 150 x 150 | KRATKA WENTYLACYJNA PLASTIKOWA 150 X 150 | 88.15 | SZ | 1 | 27.12.40.0 | 23
1082 | 1 | A | CTX3 | Styczniki przemysłowe | Legrand | 417044 | CTX3 MINI 3P 12A 1NO 110VAC | STYCZNIK CTX3 MINI 3P 12A 1NO 110V AC | 88.37 | SZ | 1 | 27.12.24.0 | 23
1083 | 1 | A | CTX3 | Styczniki przemysłowe | Legrand | 417050 | CTX3 MINI 3P 12A 1NC 24VAC | STYCZNIK CTX3 MINI 3P 12A 1NC 24V AC | 88.37 | SZ | 1 | 27.12.24.0 | 23
1084 | 5 | A | OPASK | Opaski kablowe | Legrand | 031978 | POSTAW.DO MOC.OPAS.9 W BL.SR.7 (x100) | POSTAW.DO MOC.OPAS.9 W BL.SR.7 (X100) | 88.68 | KP | 1 | 27.33.13.0 | 23
1085 | 1 | A | CTX3 | Styczniki przemysłowe | Legrand | 417040 | CTX3 MINI 3P 12A 1NO 24VAC | STYCZNIK CTX3 MINI 3P 12A 1NO 24V AC | 88.8 | SZ | 1 | 27.12.24.0 | 23
1086 | 1 | A | CTX3 | Styczniki przemysłowe | Legrand | 417046 | CTX3 MINI 3P 12A 1NO 230VAC | STYCZNIK CTX3 MINI 3P 12A 1NO 230V AC | 88.8 | SZ | 1 | 27.12.24.0 | 23
1087 | 1 | A | CTX3 | Styczniki przemysłowe | Legrand | 417054 | CTX3 MINI 3P 12A 1NC 110VAC | STYCZNIK CTX3 MINI 3P 12A 1NC 110V AC | 88.8 | SZ | 1 | 27.12.24.0 | 23
1088 | 1 | A | CTX3 | Styczniki przemysłowe | Legrand | 417056 | CTX3 MINI 3P 12A 1NC 230VAC | STYCZNIK CTX3 MINI 3P 12A 1NC 230V AC | 88.8 | SZ | 1 | 27.12.24.0 | 23
1089 | 1 | A | CTX3 | Styczniki przemysłowe | Legrand | 416082 | CTX3 3P 9A 1NO1NC 48V AC | STYCZNIK CTX3 3P 9A 1NO1NC 48V AC | 88.89 | SZ | 1 | 27.12.24.0 | 23
1090 | 1 | A | CTX3 | Styczniki przemysłowe | Legrand | 416084 | CTX3 3P 9A 1NO1NC 110V AC | STYCZNIK CTX3 3P 9A 1NO1NC 110V AC | 88.89 | SZ | 1 | 27.12.24.0 | 23 |  |  |  | 029302
1091 | 5 | A | OBUDP | Obudowy izolacyjne przemysłowe | Legrand | 035013 | OBUD. IZOL. IP66 – IK08 130 x 130 x 74 | OBUDOWA IZOLACYJNA IP66 - IK08 130 X 130 X 74 | 89.01 | SZ | 1 | 27.12.40.0 | 23
1092 | 1 | A | X4000 | Rozdz. i szafy XL3 4000 | Legrand | 020589 | PŁASKOW. WZM. ŁĄCZENIA XL3 4000 | PŁASKOWNIK WZMACNIAJĄCY ŁĄCZENIA XL3 4000 | 89.07 | SZ | 1 | 27.12.40.0 | 23
1093 | 1 | A | XL800 | Rozdz. i szafy XL3 800 | Legrand | 020437 | DRABINKI KABL. DO XL3 800 PK | DRABINKI KABLOWE DO XL3 800 DO PRZEDZIAŁU KABLOWEGO | 89.27 | SZ | 1 | 27.12.40.0 | 23
1094 | 1 | A | XL800 | Rozdz. i szafy XL3 800 | Legrand | 020435 | DRABINKI KABL. DO XL3 800 SZ. 660 | DRABINKI KABLOWE DO XL3 800 SZEROKOŚĆ 660 | 89.69 | SZ | 1 | 27.12.40.0 | 23
1095 | 5 | A | SIGNI | Urządzenia sterujące i sygnalizacyjne Signis | Legrand | 023894 | OSMOZ GŁ. STOP AWARYJNA (PRZYCIŚNIJ – CIĄGNIJ), CZERW. Ø54, BEZ PODŚW. EN 418 | OSMOZ GŁÓWKA STOP AWARYJNA (PRZYCIŚNIJ - CIĄGNIJ), CZERWONA Ø54, BEZ PODŚWIETLENIA EN 418 | 89.74 | SZ | 1 | 27.12.40.0 | 23
1096 | 5 | A | OZNAC | Oznaczniki kablowe: Memocab, Cab3, Duplix | Legrand | 038283 | OZN.CAB3 1.5-2.5 MM2 SYM. "-" (x300) | OZNACZNIK CAB3 1,5-2,5 MM2 SYMBOL ''-'' (X300) | 89.96 | KP | 1 | 27.12.40.0 | 23
1097 | 5 | A | OZNAC | Oznaczniki kablowe: Memocab, Cab3, Duplix | Legrand | 038281 | OZN.CAB3 1.5-2.5 MM2 SYM. "." (x300) | OZNACZNIK CAB3 1,5-2,5 MM2 SYMBOL ''.'' (X300) | 89.96 | KP | 1 | 27.12.40.0 | 23
1098 | 5 | A | OZNAC | Oznaczniki kablowe: Memocab, Cab3, Duplix | Legrand | 038280 | OZN.CAB3 1.5-2.5 MM2 SYM. "/" (x300) | OZNACZNIK CAB3 1,5-2,5 MM2 SYMBOL ''/'' (X300) | 89.96 | KP | 1 | 27.12.40.0 | 23
1099 | 5 | A | OZNAC | Oznaczniki kablowe: Memocab, Cab3, Duplix | Legrand | 038286 | OZN.CAB3 1.5-2.5 MM2 SYM. "_" (x300) | OZNACZNIK CAB3 1,5-2,5 MM2 SYMBOL ''_'' (X300) | 89.96 | KP | 1 | 27.12.40.0 | 23
1100 | 5 | A | OZNAC | Oznaczniki kablowe: Memocab, Cab3, Duplix | Legrand | 038284 | OZN.CAB3 1.5-2.5 MM2 SYM. "~" (x300) | OZNACZNIK CAB3 1,5-2,5 MM2 SYMBOL ''~'' (X300) | 89.96 | KP | 1 | 27.12.40.0 | 23
1101 | 5 | A | OZNAC | Oznaczniki kablowe: Memocab, Cab3, Duplix | Legrand | 038285 | OZN.CAB3 1.5-2.5 MM2 SYM. UZ. (x300) | OZNACZNIKCAB3 1,5-2,5 MM2 SYMBOL UZIEMIENIA (X300) | 89.96 | KP | 1 | 27.12.40.0 | 23
1102 | 5 | A | OZNAC | Oznaczniki kablowe: Memocab, Cab3, Duplix | Legrand | 038145 | OZNACZNIK KO0.5--- (x300) | OZNACZNIK KO0,5--- (X300) | 89.96 | KP | 1 | 27.12.40.0 | 23
1103 | 5 | A | OZNAC | Oznaczniki kablowe: Memocab, Cab3, Duplix | Legrand | 038141 | OZNACZNIK KO0.5. (x300) | OZNACZNIK KO0,5. (X300) | 89.96 | KP | 1 | 27.12.40.0 | 23
1104 | 5 | A | OZNAC | Oznaczniki kablowe: Memocab, Cab3, Duplix | Legrand | 038140 | OZNACZNIK KO0.5/ (x300) | OZNACZNIK KO0,5/ (X300) | 89.96 | KP | 1 | 27.12.40.0 | 23
1105 | 5 | A | OZNAC | Oznaczniki kablowe: Memocab, Cab3, Duplix | Legrand | 038143 | OZNACZNIK KO0.5_ (x300) | OZNACZNIK KO0,5_ (X300) | 89.96 | KP | 1 | 27.12.40.0 | 23
1106 | 5 | A | OZNAC | Oznaczniki kablowe: Memocab, Cab3, Duplix | Legrand | 038142 | OZNACZNIK KO0.5+ (x300) | OZNACZNIK KO0,5+ (X300) | 89.96 | KP | 1 | 27.12.40.0 | 23
1107 | 5 | A | OZNAC | Oznaczniki kablowe: Memocab, Cab3, Duplix | Legrand | 038275 | OZNACZNIK KO1.5--- (x300) | OZNACZNIK KO1,5--- (X300) | 89.96 | KP | 1 | 27.12.40.0 | 23
1108 | 5 | A | OZNAC | Oznaczniki kablowe: Memocab, Cab3, Duplix | Legrand | 038271 | OZNACZNIK KO1.5. (x300) | OZNACZNIK KO1,5. (X300) | 89.96 | KP | 1 | 27.12.40.0 | 23
1109 | 5 | A | OZNAC | Oznaczniki kablowe: Memocab, Cab3, Duplix | Legrand | 038270 | OZNACZNIK KO1.5/ (x300) | OZNACZNIK KO1,5/ (X300) | 89.96 | KP | 1 | 27.12.40.0 | 23
1110 | 5 | A | OZNAC | Oznaczniki kablowe: Memocab, Cab3, Duplix | Legrand | 038273 | OZNACZNIK KO1.5_ (x300) | OZNACZNIK KO1,5_ (X300) | 89.96 | KP | 1 | 27.12.40.0 | 23
1111 | 5 | A | OZNAC | Oznaczniki kablowe: Memocab, Cab3, Duplix | Legrand | 038274 | OZNACZNIK KO1.5~ (x300) | OZNACZNIK KO1,5~ (X300) | 89.96 | KP | 1 | 27.12.40.0 | 23
1112 | 5 | A | OZNAC | Oznaczniki kablowe: Memocab, Cab3, Duplix | Legrand | 038272 | OZNACZNIK KO1.5+ (x300) | OZNACZNIK KO1,5+ (X300) | 89.96 | KP | 1 | 27.12.40.0 | 23
1113 | 5 | A | OZNAC | Oznaczniki kablowe: Memocab, Cab3, Duplix | Legrand | 038276 | OZNACZNIK KO1.5PE (x300) | OZNACZNIK KO1,5PE (X300) | 89.96 | KP | 1 | 27.12.40.0 | 23
1114 | 1 | A | CTX3 | Styczniki przemysłowe | Legrand | 416874 | MODUŁ KONDENSATOROWY CTX3 9-40A | MODUŁ KONDENSATOROWY CTX3 9-40A | 89.98 | SZ | 1 | 27.12.40.0 | 23 |  |  |  | 029602
1115 | 5 | A | AKCSP | Akcesoria do szafek przemysłowych | Legrand | 036806 | ATLANTIC KOREK ZAMKA Z KLUCZ. | ATLANTIC KOREK ZAMKA Z KLUCZEM | 91.44 | SZ | 10 | 27.12.40.0 | 23
1116 | 5 | A | OPASK | Opaski kablowe | Legrand | 031910 | COLSON 9X123 ZAB.P/UV (X100) |  | 91.86 | KP | 1 | 27.33.13.0 | 23
1117 | 5 | A | OPASK | Opaski kablowe | Legrand | 031913 | COLSON 9X185 ZAB.P/UV (X100) |  | 91.86 | KP | 1 | 27.33.13.0 | 23
1118 | 5 | A | OPASK | Opaski kablowe | Legrand | 031930 | COLSON 7,6X260 ZAB.P/UV (X100) |  | 91.86 | KP | 1 | 27.33.13.0 | 23
1119 | 1 | A | CTX3 | Styczniki przemysłowe | Legrand | 416802 | CTX3 PRZEK. STER. 4NO 48V AC | STYCZNIK STERUJĄCY CTX3 4NO 48V AC | 91.91 | SZ | 1 | 27.12.24.0 | 23
1120 | 1 | A | CTX3 | Styczniki przemysłowe | Legrand | 416804 | CTX3 PRZEK. STER. 4NO 110V AC | STYCZNIK STERUJĄCY CTX3 4NO 110V AC | 91.91 | SZ | 1 | 27.12.24.0 | 23
1121 | 1 | A | CTX3 | Styczniki przemysłowe | Legrand | 416809 | CTX3 PRZEK. STER. 4NO 415V AC | STYCZNIK STERUJĄCY CTX3 4NO 415V AC | 91.91 | SZ | 1 | 27.12.24.0 | 23
1122 | 1 | A | CTX3 | Styczniki przemysłowe | Legrand | 416810 | CTX3 PRZEK. STER. 3NO1NC 24V AC | STYCZNIK STERUJĄCY CTX3 3NO1NC 24V AC | 91.91 | SZ | 1 | 27.12.24.0 | 23
1123 | 1 | A | CTX3 | Styczniki przemysłowe | Legrand | 416812 | CTX3 PRZEK. STER. 3NO1NC 48V AC | STYCZNIK STERUJĄCY CTX3 3NO1NC 48V AC | 91.91 | SZ | 1 | 27.12.24.0 | 23
1124 | 1 | A | CTX3 | Styczniki przemysłowe | Legrand | 416814 | CTX3 PRZEK. STER. 3NO1NC 110V AC | STYCZNIK STERUJĄCY CTX3 3NO1NC 110V AC | 91.91 | SZ | 1 | 27.12.24.0 | 23
1125 | 1 | A | CTX3 | Styczniki przemysłowe | Legrand | 416819 | CTX3 PRZEK. STER. 3NO1NC 415V AC | STYCZNIK STERUJĄCY CTX3 3NO1NC 415V AC | 91.91 | SZ | 1 | 27.12.24.0 | 23
1126 | 1 | A | CTX3 | Styczniki przemysłowe | Legrand | 416822 | CTX3 PRZEK. STER. 2NO2NC 48V AC | STYCZNIK STERUJĄCY CTX3 2NO2NC 48V AC | 91.91 | SZ | 1 | 27.12.24.0 | 23
1127 | 1 | A | CTX3 | Styczniki przemysłowe | Legrand | 416824 | CTX3 PRZEK. STER. 2NO2NC 110V AC | STYCZNIK STERUJĄCY CTX3 2NO2NC 110V AC | 91.91 | SZ | 1 | 27.12.24.0 | 23
1128 | 1 | A | CTX3 | Styczniki przemysłowe | Legrand | 416829 | CTX3 PRZEK. STER. 2NO2NC 415V AC | STYCZNIK STERUJĄCY CTX3 2NO2NC 415V AC | 91.91 | SZ | 1 | 27.12.24.0 | 23
1129 | 1 | A | CTX3 | Styczniki przemysłowe | Legrand | 417049 | CTX3 MINI 3P 12A 1NO 415VAC | STYCZNIK CTX3 MINI 3P 12A 1NO 415V AC | 91.91 | SZ | 1 | 27.12.24.0 | 23
1130 | 1 | A | CTX3 | Styczniki przemysłowe | Legrand | 417059 | CTX3 MINI 3P 12A 1NC 415VAC | STYCZNIK CTX3 MINI 3P 12A 1NC 415V AC | 91.91 | SZ | 1 | 27.12.24.0 | 23
1131 | 1 | A | X4000 | Rozdz. i szafy XL3 4000 | Legrand | 020588 | KĄTOW. DO WZM. ŁĄCZENIA XL3 4000 | KĄTOWNIK DO WZMOCNIENIA ŁĄCZENIA XL3 4000 | 92 | SZ | 1 | 27.12.40.0 | 23
1132 | 1 | A | CTX3 | Styczniki przemysłowe | Legrand | 416800 | CTX3 PRZEK. STER. 4NO 24V AC | STYCZNIK STERUJĄCY CTX3 4NO 24V AC | 92.35 | SZ | 1 | 27.12.24.0 | 23
1133 | 1 | A | CTX3 | Styczniki przemysłowe | Legrand | 416806 | CTX3 PRZEK. STER. 4NO 230V AC | STYCZNIK STERUJĄCY CTX3 4NO 230V AC | 92.35 | SZ | 1 | 27.12.24.0 | 23
1134 | 1 | A | CTX3 | Styczniki przemysłowe | Legrand | 416816 | CTX3 PRZEK. STER. 3NO1NC 230V AC | STYCZNIK STERUJĄCY CTX3 3NO1NC 230V AC | 92.35 | SZ | 1 | 27.12.24.0 | 23
1135 | 1 | A | CTX3 | Styczniki przemysłowe | Legrand | 416820 | CTX3 PRZEK. STER. 2NO2NC 24V AC | STYCZNIK STERUJĄCY CTX3 2NO2NC 24V AC | 92.35 | SZ | 1 | 27.12.24.0 | 23
1136 | 1 | A | CTX3 | Styczniki przemysłowe | Legrand | 416826 | CTX3 PRZEK. STER. 2NO2NC 230V AC | STYCZNIK STERUJĄCY CTX3 2NO2NC 230V AC | 92.35 | SZ | 1 | 27.12.24.0 | 23
1137 | 5 | A | OBUDP | Obudowy izolacyjne przemysłowe | Legrand | 035017 | OBUD. IZOL. IP66 – IK08 155 x 110 x 74 | OBUDOWA IZOLACYJNA IP66 - IK08 155 X 110 X 74 | 92.76 | SZ | 1 | 27.12.40.0 | 23
1138 | 5 | A | AKCSP | Akcesoria do szafek przemysłowych | Legrand | 036404 | 4 UCHW. MOC. DO ŚCIAN 100 kg | 4 UCHWYTY MOCUJĄCE DO ŚCIAN 100 KG | 93.04 | SZ | 1 | 27.12.40.0 | 23
1139 | 1 | A | SPXD | Rozłączniki izololacyjne z bezpiecznikami SPX-D | Legrand | 605126 | STYKI POM. 2Z+2R SPX-D160 | STYKI POMOCNICZE 2Z+2R SPX-D160 | 93.26 | SZ | 10 | 27.12.40.0 | 23
1140 | 5 | A | OZNAC | Oznaczniki kablowe: Memocab, Cab3, Duplix | Legrand | 037927 | UCHW.OZN.DO PRZEW>0.25 (x1000) |  | 93.36 | KP | 1 | 27.12.40.0 | 23
1141 | 5 | A | OZNAC | Oznaczniki kablowe: Memocab, Cab3, Duplix | Legrand | 037928 | UCHW.OZN.DO PRZEW>0.75 (x1000) |  | 93.36 | KP | 1 | 27.12.40.0 | 23
1142 | 1 | A | XL400 | Rozdz. i szafy XL3 400 | Legrand | 020341 | OSŁONA METAL. PEŁNA W. 100 | OSŁONA METALOWA PEŁNA WYS. 100 | 93.45 | SZ | 1 | 27.12.40.0 | 23
1143 | 5 | A | AKCSP | Akcesoria do szafek przemysłowych | Legrand | 036000 | PLYTA PERF.L12,5 SZAF.300X200 | PŁYTA LINA 12,5, 300 X 200 | 93.64 | SZ | 1 | 31.20.40-90.30 | 23
1144 | 1 | A | DCXM | Ręczne przełączanie zasilania | Legrand | 431151 | WAŁEK NAP. DCX-M 200-400A | WAŁEK NAPĘDOWY DCX-M 200-400 A | 94.22 | SZ | 1 | 27.12.23.0 | 23
1145 | 5 | A | OPASK | Opaski kablowe | Legrand | 032061 | OPASKA COLRING WEWN.2.4X95 (x100) | OPASKA COLRING - ZĄBKI WEWNĘTRZNE + OPIS - DŁUGOŚĆ 95 MM; SZEROKOŚĆ 2,4 MM - BEZBARWNA (TOREBKA) | 94.54 | KP | 1 | 27.33.13.0 | 23
1146 | 1 | A | BR | Bloki rozdzielcze | Legrand | 004881 | MOD. BLOK LISTEW ROZDZ. BR 2-13 | MODUŁOWY BLOK LISTEW ROZDZIELCZYCH BR 2-13 | 94.66 | SZ | 5 | 27.12.40.0 | 23
1147 | 1 | A | XL400 | Rozdz. i szafy XL3 400 | Legrand | 020303 | OSŁONA METALOWA 9M W150 | OSŁONA METALOWA 9M W150 | 95.62 | SZ | 1 | 27.12.40.0 | 23
1148 | 5 | A | VIKIN | Złączki Viking | Legrand | 039445 | ADAPTER POMIAROWY IP 2X | ADAPTER POMIAROWY IP 2X | 96.12 | SZ | 1 | 27.12.40.0 | 23
1149 | 1 | A | ELEMP | Elementy przyłaczeniowe Power | Legrand | 020601 | WSPOR TH35 XL3 800/4000 SZ600 | WSPOR TH35 XL3 800/4000 SZ600 | 96.29 | SZ | 1 | 27.12.40.0 | 23
1150 | 5 | A | LINA | Kanały grzebieniowe LINA | Legrand | 636018 | LINA 25 KAN. GRZEB. 80 x 100 SZARY | LINA 25 KANAŁ GRZEBIENIOWY 80 X 100 SZARY | 96.86 | MB | 20 | 27.12.40.0 | 23
1151 | 1 | A | X4000 | Rozdz. i szafy XL3 4000 | Legrand | 020901 | OSŁ. APAR. MODUŁ. W. 200 SZ. 600 ŚRUBA | OSŁONA DO APARATURY MODUŁOWEJ WYS. 200 SZER. 600 ŚRUBA | 97.08 | SZ | 1 | 27.12.40.0 | 23
1152 | 1 | A | ELEMP | Elementy przyłaczeniowe Power | Legrand | 037311 | OSŁONA IZOLACYJNA SZYN ZASIL. | OSŁONA IZOLACYJNA ZASILANIA | 97.23 | SZ | 1 | 27.12.40.0 | 23
1153 | 1 | A | X4000 | Rozdz. i szafy XL3 4000 | Legrand | 020900 | OSŁ. APAR. MODUŁ. W. 150 SZ. 600 ŚRUBA | OSŁONA DO APARATURY MODUŁOWEJ WYS. 150 SZER. 600 ZAMYKANA NA WKRĘTY | 97.75 | SZ | 1 | 27.12.40.0 | 23
1154 | 1 | A | CTX3 | Styczniki przemysłowe | Legrand | 416546 | CTX3 4P CEWKA ZAPAS. 40-60A 230VAC | CEWKA ZAPASOWA CTX3 4P 40-60A 230V AC | 97.8 | SZ | 3 | 27.12.40.0 | 23
1155 | 1 | A | XL400 | Rozdz. i szafy XL3 400 | Legrand | 020090 | WSPORNIK MONTAŻOWY IZOLACYJNY | WSPORNIK MONTAŻOWY IZOLACYJNY | 98.11 | SZ | 1 | 27.12.40.0 | 23
1156 | 5 | A | OZNAC | Oznaczniki kablowe: Memocab, Cab3, Duplix | Legrand | 037712 | MEMOCAB UCHW.OZNACZ.KABLOWE (x100) | MEMOCAB UCHWYT OZNACZNIKÓW KABLOWYCH (X100) | 98.27 | KP | 1 | 27.12.40.0 | 23
1157 | 5 | A | OBUDP | Obudowy izolacyjne przemysłowe | Legrand | 035950 | OBUD. IZOL. IP55 – IK07 180 x 140 x 86 | OBUDOWA IZOLACYJNA IP55 - IK07 180 X 140 X 86 | 98.48 | SZ | 1 | 27.12.40.0 | 23
1158 | 1 | A | XL400 | Rozdz. i szafy XL3 400 | Legrand | 020392 | OSŁONA IZOLACYJNA PEŁNA W. 150 | OSŁONA IZOLACYJNA PEŁNA WYS. 150 | 98.54 | SZ | 1 | 27.12.40.0 | 23
1159 | 1 | A | XL400 | Rozdz. i szafy XL3 400 | Legrand | 020351 | OSŁONA IZOLACYJNA 24M W. 200 | OSŁONA IZOLACYJNA 24M WYS. 200 | 98.72 | SZ | 1 | 27.12.40.0 | 23
1160 | 1 | A | CTX3 | Styczniki przemysłowe | Legrand | 416088 | CTX3 3P 9A 1NO1NC 380V AC | STYCZNIK CTX3 3P 9A 1NO1NC 380V AC | 98.98 | SZ | 1 | 27.12.24.0 | 23
1161 | 5 | A | AKCSP | Akcesoria do szafek przemysłowych | Legrand | 036153 | PROF. MONTAŻ. LINA 25 SZAF. W. 600 | PROFIL MONTAŻOWY LINA 25 SZAFY O WYSOKOŚCI 600 | 99.07 | SZ | 5 | 27.12.40.0 | 23
1162 | 1 | A | DCXM | Ręczne przełączanie zasilania | Legrand | 431140 | NAP. OBR. POŚR. DCX-M 40-160A | NAPĘD OBROTOWY POŚREDNI DCX-M 40-160 A | 99.29 | SZ | 1 | 27.12.23.0 | 23
1163 | 1 | A | CTX3 | Styczniki przemysłowe | Legrand | 416089 | CTX3 3P 9A 1NO1NC 415V AC | STYCZNIK CTX3 3P 9A 1NO1NC 415V AC | 99.46 | SZ | 1 | 27.12.24.0 | 23 |  |  |  | 029305
1164 | 5 | A | LINA | Kanały grzebieniowe LINA | Legrand | 036217 | LINA 25 KAN. GRZEB. 80 x 80 NIEB. | LINA 25 KANAŁ GRZEBIENIOWY 80 X 80 NIEBIESKI | 99.52 | MB | 24 | 27.12.40.0 | 23
1165 | 5 | A | AKCSP | Akcesoria do szafek przemysłowych | Legrand | 036007 | ATLANTIC PŁYTA PERF. 300 x 200 | ATLANTIC PŁYTA PERFOROWANA 300 X 200 | 99.78 | SZ | 1 | 27.12.40.0 | 23
1166 | 5 | A | SIGNI | Urządzenia sterujące i sygnalizacyjne Signis | Legrand | 023751 | OSMOZ KPL. Z PODŚW. – GŁ. PŁ. CZERW. 24 V + UCHW. + 1R+1Z | OSMOZ KOMPLET Z PODŚWIETLENIEM - GŁÓWKA PŁASKA CZERWONA 24 V + UCHWYT + 1R+1Z | 99.8 | SZ | 1 | 27.12.40.0 | 23
1167 | 5 | A | SIGNI | Urządzenia sterujące i sygnalizacyjne Signis | Legrand | 023752 | OSMOZ KPL. Z PODŚW. – GŁ. PŁ. ZIEL. 24 V + UCHW. + 1R+1Z | OSMOZ KOMPLET Z PODŚWIETLENIEM - GŁÓWKA PŁASKA ZIELONA 24 V + UCHWYT + 1R+1Z | 99.8 | SZ | 1 | 27.12.40.0 | 23
1168 | 1 | A | X4000 | Rozdz. i szafy XL3 4000 | Legrand | 020942 | OSŁONA PEŁNA W. 150 SZ. 600 ŚRUBA | OSŁONA PEŁNA WYS. 150 SZER. 600 ŚRUBA | 99.86 | SZ | 1 | 27.12.40.0 | 23
1169 | 5 | A | OZNAC | Oznaczniki kablowe: Memocab, Cab3, Duplix | Legrand | 038360 | OZNACZ.CAB3 4 - 6 MM2 LIT. A (x300) | OZNACZNIK CAB3 4 - 6 MM2 LITERA A (X300) | 99.95 | KP | 1 | 27.12.40.0 | 23
1170 | 5 | A | OZNAC | Oznaczniki kablowe: Memocab, Cab3, Duplix | Legrand | 038361 | OZNACZ.CAB3 4 - 6 MM2 LIT. B (x300) | OZNACZNIK CAB3 4 - 6 MM2 LITERA B (X300) | 99.95 | KP | 1 | 27.12.40.0 | 23
1171 | 5 | A | OZNAC | Oznaczniki kablowe: Memocab, Cab3, Duplix | Legrand | 038362 | OZNACZ.CAB3 4 - 6 MM2 LIT. C (x300) | OZNACZNIK CAB3 4 - 6 MM2 LITERA C (X300) | 99.95 | KP | 1 | 27.12.40.0 | 23
1172 | 5 | A | OZNAC | Oznaczniki kablowe: Memocab, Cab3, Duplix | Legrand | 038363 | OZNACZ.CAB3 4 - 6 MM2 LIT. D (x300) | OZNACZNIK CAB3 4 - 6 MM2 LITERA D (X300) | 99.95 | KP | 1 | 27.12.40.0 | 23
1173 | 5 | A | OZNAC | Oznaczniki kablowe: Memocab, Cab3, Duplix | Legrand | 038364 | OZNACZ.CAB3 4 - 6 MM2 LIT. E (x300) | OZNACZNIK CAB3 4 - 6 MM2 LITERA E (X300) | 99.95 | KP | 1 | 27.12.40.0 | 23
1174 | 5 | A | OZNAC | Oznaczniki kablowe: Memocab, Cab3, Duplix | Legrand | 038365 | OZNACZ.CAB3 4 - 6 MM2 LIT. F (x300) | OZNACZNIK CAB3 4 - 6 MM2 LITERA F (X300) | 99.95 | KP | 1 | 27.12.40.0 | 23
1175 | 5 | A | OZNAC | Oznaczniki kablowe: Memocab, Cab3, Duplix | Legrand | 038366 | OZNACZ.CAB3 4 - 6 MM2 LIT. G (x300) | OZNACZNIK CAB3 4 - 6 MM2 LITERA G (X300) | 99.95 | KP | 1 | 27.12.40.0 | 23
1176 | 5 | A | OZNAC | Oznaczniki kablowe: Memocab, Cab3, Duplix | Legrand | 038367 | OZNACZ.CAB3 4 - 6 MM2 LIT. H (x300) | OZNACZNIK CAB3 4 - 6 MM2 LITERA H (X300) | 99.95 | KP | 1 | 27.12.40.0 | 23
1177 | 5 | A | OZNAC | Oznaczniki kablowe: Memocab, Cab3, Duplix | Legrand | 038368 | OZNACZ.CAB3 4 - 6 MM2 LIT. I (x300) | OZNACZNIK CAB3 4 - 6 MM2 LITERA I (X300) | 99.95 | KP | 1 | 27.12.40.0 | 23
1178 | 5 | A | OZNAC | Oznaczniki kablowe: Memocab, Cab3, Duplix | Legrand | 038369 | OZNACZ.CAB3 4 - 6 MM2 LIT. J (x300) | OZNACZNIK CAB3 4 - 6 MM2 LITERA J (X300) | 99.95 | KP | 1 | 27.12.40.0 | 23
1179 | 5 | A | OZNAC | Oznaczniki kablowe: Memocab, Cab3, Duplix | Legrand | 038370 | OZNACZ.CAB3 4 - 6 MM2 LIT. K (x300) | OZNACZNIK CAB3 4 - 6 MM2 LITERA K (X300) | 99.95 | KP | 1 | 27.12.40.0 | 23
1180 | 5 | A | OZNAC | Oznaczniki kablowe: Memocab, Cab3, Duplix | Legrand | 038371 | OZNACZ.CAB3 4 - 6 MM2 LIT. L (x300) | OZNACZNIK CAB3 4 - 6 MM2 LITERA L (X300) | 99.95 | KP | 1 | 27.12.40.0 | 23
1181 | 5 | A | OZNAC | Oznaczniki kablowe: Memocab, Cab3, Duplix | Legrand | 038372 | OZNACZ.CAB3 4 - 6 MM2 LIT. M (x300) | OZNACZNIK CAB3 4 - 6 MM2 LITERA M (X300) | 99.95 | KP | 1 | 27.12.40.0 | 23
1182 | 5 | A | OZNAC | Oznaczniki kablowe: Memocab, Cab3, Duplix | Legrand | 038373 | OZNACZ.CAB3 4 - 6 MM2 LIT. N (x300) | OZNACZNIK CAB3 4 - 6 MM2 LITERA N (X300) | 99.95 | KP | 1 | 27.12.40.0 | 23
1183 | 5 | A | OZNAC | Oznaczniki kablowe: Memocab, Cab3, Duplix | Legrand | 038374 | OZNACZ.CAB3 4 - 6 MM2 LIT. O (x300) | OZNACZNIK CAB3 4 - 6 MM2 LITERA O (X300) | 99.95 | KP | 1 | 27.12.40.0 | 23
1184 | 5 | A | OZNAC | Oznaczniki kablowe: Memocab, Cab3, Duplix | Legrand | 038375 | OZNACZ.CAB3 4 - 6 MM2 LIT. P (x300) | OZNACZNIK CAB3 4 - 6 MM2 LITERA P (X300) | 99.95 | KP | 1 | 27.12.40.0 | 23
1185 | 5 | A | OZNAC | Oznaczniki kablowe: Memocab, Cab3, Duplix | Legrand | 038376 | OZNACZ.CAB3 4 - 6 MM2 LIT. Q (x300) | OZNACZNIK CAB3 4 - 6 MM2 LITERA Q (X300) | 99.95 | KP | 1 | 27.12.40.0 | 23
1186 | 5 | A | OZNAC | Oznaczniki kablowe: Memocab, Cab3, Duplix | Legrand | 038377 | OZNACZ.CAB3 4 - 6 MM2 LIT. R (x300) | OZNACZNIK CAB3 4 - 6 MM2 LITERA R (X300) | 99.95 | KP | 1 | 27.12.40.0 | 23
1187 | 5 | A | OZNAC | Oznaczniki kablowe: Memocab, Cab3, Duplix | Legrand | 038378 | OZNACZ.CAB3 4 - 6 MM2 LIT. S (x300) | OZNACZNIK CAB3 4 - 6 MM2 LITERA S (X300) | 99.95 | KP | 1 | 27.12.40.0 | 23
1188 | 5 | A | OZNAC | Oznaczniki kablowe: Memocab, Cab3, Duplix | Legrand | 038379 | OZNACZ.CAB3 4 - 6 MM2 LIT. T (x300) | OZNACZNIK CAB3 4 - 6 MM2 LITERA T (X300) | 99.95 | KP | 1 | 27.12.40.0 | 23
1189 | 5 | A | OZNAC | Oznaczniki kablowe: Memocab, Cab3, Duplix | Legrand | 038380 | OZNACZ.CAB3 4 - 6 MM2 LIT. U (x300) | OZNACZNIK CAB3 4 - 6 MM2 LITERA U (X300) | 99.95 | KP | 1 | 27.12.40.0 | 23
1190 | 5 | A | OZNAC | Oznaczniki kablowe: Memocab, Cab3, Duplix | Legrand | 038381 | OZNACZ.CAB3 4 - 6 MM2 LIT. V (x300) | OZNACZNIK CAB3 4 - 6 MM2 LITERY V (X300) | 99.95 | KP | 1 | 27.12.40.0 | 23
1191 | 5 | A | OZNAC | Oznaczniki kablowe: Memocab, Cab3, Duplix | Legrand | 038382 | OZNACZ.CAB3 4 - 6 MM2 LIT. W (x300) | OZNACZNIK CAB3 4 - 6 MM2 LITERA W (X300) | 99.95 | KP | 1 | 27.12.40.0 | 23
1192 | 5 | A | OZNAC | Oznaczniki kablowe: Memocab, Cab3, Duplix | Legrand | 038383 | OZNACZ.CAB3 4 - 6 MM2 LIT. X (x300) | OZNACZNIK CAB3 4 - 6 MM2 LITERA X (X300) | 99.95 | KP | 1 | 27.12.40.0 | 23
1193 | 5 | A | OZNAC | Oznaczniki kablowe: Memocab, Cab3, Duplix | Legrand | 038384 | OZNACZ.CAB3 4 - 6 MM2 LIT. Y (x300) | OZNACZNIK CAB3 4 - 6 MM2 LITERA Y (X300) | 99.95 | KP | 1 | 27.12.40.0 | 23
1194 | 5 | A | OZNAC | Oznaczniki kablowe: Memocab, Cab3, Duplix | Legrand | 038385 | OZNACZ.CAB3 4 - 6 MM2 LIT. Z (x300) | OZNACZNIK CAB3 4 - 6 MM2 LITERA Z (X300) | 99.95 | KP | 1 | 27.12.40.0 | 23
1195 | 5 | A | DLAW | Dławiki i zaślepki | Legrand | 098060 | MEMBRANA DO DŁAW. ISO 63, PG 48 | MEMBRANA DO DŁAWIKA ISO 63, PG 48 | 100.02 | SZ | 5 | 27.12.40.0 | 23
1196 | 5 | A | OBUDP | Obudowy izolacyjne przemysłowe | Legrand | 035960 | OBUD. IZOL. IP55 – IK07 220 x 170 x 86 | OBUDOWA IZOLACYJNA IP55 - IK07 220 X 170 X 86 | 100.44 | SZ | 1 | 27.12.40.0 | 23
1197 | 1 | A | BR | Bloki rozdzielcze | Legrand | 004884 | MOD. BLOK LISTEW ROZDZ. BR 4-7 | MODUŁOWY BLOK LISTEW ROZDZIELCZYCH. BR 4-7 | 100.5 | SZ | 10 | 27.12.40.0 | 23
1198 | 1 | A | CTX3 | Styczniki przemysłowe | Legrand | 417080 | PRZEKAŻNIK MINI 1NO1NC 0.1-0.16A D | PRZEKAŻNIK TERMICZNY DO CTX3 MINI 0,16A 1NO1NC | 100.51 | SZ | 1 | 27.12.24.0 | 23
1199 | 1 | A | CTX3 | Styczniki przemysłowe | Legrand | 417081 | PRZEKAŻNIK MINI 1NO1NC 0.16-0.25A D | PRZEKAŻNIK TERMICZNY DO CTX3 MINI 0,25A 1NO1NC | 100.51 | SZ | 1 | 27.12.24.0 | 23
1200 | 1 | A | CTX3 | Styczniki przemysłowe | Legrand | 417082 | PRZEKAŻNIK MINI 1NO1NC 0.25-0.4A D | PRZEKAŻNIK TERMICZNY DO CTX3 MINI 0,4A 1NO1NC | 100.51 | SZ | 1 | 27.12.24.0 | 23
1201 | 1 | A | CTX3 | Styczniki przemysłowe | Legrand | 417084 | PRZEKAŻNIK MINI 1NO1NC 0.63-1.0A D | PRZEKAŻNIK TERMICZNY DO CTX3 MINI 1,0A 1NO1NC | 100.51 | SZ | 1 | 27.12.24.0 | 23
1202 | 1 | A | CTX3 | Styczniki przemysłowe | Legrand | 417086 | PRZEKAŻNIK MINI 1NO1NC 1.6-2.5A D | PRZEKAŻNIK TERMICZNY DO CTX3 MINI 2,5A 1NO1NC | 100.51 | SZ | 1 | 27.12.24.0 | 23
1203 | 1 | A | CTX3 | Styczniki przemysłowe | Legrand | 417089 | PRZEKAŻNIK MINI 1NO1NC 5-8A D | PRZEKAŻNIK TERMICZNY DO CTX3 MINI 8A 1NO1NC | 100.51 | SZ | 1 | 27.12.24.0 | 23
1204 | 1 | A | CTX3 | Styczniki przemysłowe | Legrand | 417091 | PRZEKAŻNIK MINI 1NO1NC 7-10A D | PRZEKAŻNIK TERMICZNY DO CTX3 MINI 10A 1NO1NC | 100.51 | SZ | 1 | 27.12.24.0 | 23
1205 | 1 | A | CTX3 | Styczniki przemysłowe | Legrand | 417092 | PRZEKAŻNIK MINI 1NO1NC 9-13A D | PRZEKAŻNIK TERMICZNY DO CTX3 MINI 13A 1NO1NC | 100.51 | SZ | 1 | 27.12.24.0 | 23
1206 | 1 | A | CTX3 | Styczniki przemysłowe | Legrand | 417093 | PRZEKAŻNIK MINI 1NO1NC 12-16A D | PRZEKAŻNIK TERMICZNY DO CTX3 MINI 16A 1NO1NC | 100.51 | SZ | 1 | 27.12.24.0 | 23
1207 | 1 | A | CTX3 | Styczniki przemysłowe | Legrand | 417083 | PRZEKAŻNIK MINI 1NO1NC 0.4-0.63A D | PRZEKAŻNIK TERMICZNY DO CTX3 MINI 0,63A 1NO1NC | 101 | SZ | 1 | 27.12.24.0 | 23
1208 | 1 | A | CTX3 | Styczniki przemysłowe | Legrand | 417085 | PRZEKAŻNIK MINI 1NO1NC 1.0-1.6A D | PRZEKAŻNIK TERMICZNY DO CTX3 MINI 1,6A 1NO1NC | 101 | SZ | 1 | 27.12.24.0 | 23
1209 | 1 | A | CTX3 | Styczniki przemysłowe | Legrand | 417087 | PRZEKAŻNIK MINI 1NO1NC 2.5-4.0A D | PRZEKAŻNIK TERMICZNY DO CTX3 MINI 4,0A 1NO1NC | 101 | SZ | 1 | 27.12.24.0 | 23
1210 | 1 | A | CTX3 | Styczniki przemysłowe | Legrand | 417088 | PRZEKAŻNIK MINI 1NO1NC 4-6A D | PRZEKAŻNIK TERMICZNY DO CTX3 MINI 6A 1NO1NC | 101 | SZ | 1 | 27.12.24.0 | 23
1211 | 1 | A | CTX3 | Styczniki przemysłowe | Legrand | 417090 | PRZEKAŻNIK MINI 1NO1NC 6-9A D | PRZEKAŻNIK TERMICZNY DO CTX3 MINI 9A 1NO1NC | 101 | SZ | 1 | 27.12.24.0 | 23
1212 | 1 | A | CTX3 | Styczniki przemysłowe | Legrand | 416092 | CTX3 3P 12A 1NO1NC 48V AC | STYCZNIK CTX3 3P 12A 1NO1NC 48V AC | 101.33 | SZ | 1 | 27.12.24.0 | 23
1213 | 1 | A | CTX3 | Styczniki przemysłowe | Legrand | 416094 | CTX3 3P 12A 1NO1NC 110V AC | STYCZNIK CTX3 3P 12A 1NO1NC 110V AC | 101.33 | SZ | 1 | 27.12.24.0 | 23 |  |  |  | 029322
1214 | 1 | A | CTX3 | Styczniki przemysłowe | Legrand | 417011 | CTX3 MINI 3P 6A 1NC 24VDC | STYCZNIK CTX3 MINI 3P 6A 1NC 24V DC | 101.33 | SZ | 1 | 27.12.24.0 | 23
1215 | 1 | A | CTX3 | Styczniki przemysłowe | Legrand | 416090 | CTX3 3P 12A 1NO1NC 24V AC | STYCZNIK CTX3 3P 12A 1NO1NC 24V AC | 101.82 | SZ | 1 | 27.12.24.0 | 23 |  |  |  | 029320
1216 | 1 | A | CTX3 | Styczniki przemysłowe | Legrand | 416096 | CTX3 3P 12A 1NO1NC 230V AC | STYCZNIK CTX3 3P 12A 1NO1NC 230V AC | 101.82 | SZ | 1 | 27.12.24.0 | 23 |  |  |  | 029324
1217 | 1 | A | CTX3 | Styczniki przemysłowe | Legrand | 417001 | CTX3 MINI 3P 6A 1NO 24VDC | STYCZNIK CTX3 MINI 3P 6A 1NO 24V DC | 101.82 | SZ | 1 | 27.12.24.0 | 23
1218 | 5 | A | DLAW | Dławiki i zaślepki | Legrand | 095517 | DŁAWIK METAL.IP68 PG 36 | DŁAWIK METALOWY IP68 PG 36 | 102.33 | SZ | 10 | 27.12.40.0 | 23
1219 | 5 | A | SIGNI | Urządzenia sterujące i sygnalizacyjne Signis | Legrand | 023891 | OSMOZ GŁ. WYP. „GRZYBEK” Ø40, ODBLOK. KLUCZ CZERW. BEZ PODŚW. | OSMOZ GŁÓWKA WYPUKŁA 'GRZYBEK' Ø40, ODBLOKOWYWANA KLUCZEM CZERWONA BEZ PODŚWIETLENIA | 102.57 | SZ | 10 | 27.12.40.0 | 23
1220 | 5 | A | OZNAC | Oznaczniki kablowe: Memocab, Cab3, Duplix | Legrand | 038490 | UCHWYT OZNACZ.CAB3 10-16MM2 (x100) | UCHWYT OZNACZ.CAB3 10-16MM2 (X100) | 103.27 | KP | 1 | 27.12.40.0 | 23
1221 | 5 | A | OPASK | Opaski kablowe | Legrand | 032039 | OPASKA COLRING WEWN.3.5X280 (x100) | OPASKA COLRING - ZĄBKI WEWĘTRZNE - DŁUGOŚĆ 280 MM; SZEROKOŚĆ 3,5 MM - BEZBARWNA (BLISTER) | 103.47 | KP | 1 | 27.33.13.0 | 23
1222 | 1 | A | CTX3 | Styczniki przemysłowe | Legrand | 417064 | CTX3 MINI 3P 16A 1NO 110VAC | STYCZNIK CTX3 MINI 3P 16A 1NO 110V AC | 103.69 | SZ | 1 | 27.12.24.0 | 23
1223 | 1 | A | CTX3 | Styczniki przemysłowe | Legrand | 417069 | CTX3 MINI 3P 16A 1NO 415VAC | STYCZNIK CTX3 MINI 3P 16A 1NO 415V AC | 103.69 | SZ | 1 | 27.12.24.0 | 23
1224 | 1 | A | CTX3 | Styczniki przemysłowe | Legrand | 417074 | CTX3 MINI 3P 16A 1NC 110VAC | STYCZNIK CTX3 MINI 3P 16A 1NC 110V AC | 103.69 | SZ | 1 | 27.12.24.0 | 23
1225 | 1 | A | CTX3 | Styczniki przemysłowe | Legrand | 417079 | CTX3 MINI 3P 16A 1NC 415VAC | STYCZNIK CTX3 MINI 3P 16A 1NC 415V AC | 103.69 | SZ | 1 | 27.12.24.0 | 23
1226 | 5 | A | VIKIN | Złączki Viking | Legrand | 037432 | UCHWYTY 4 SZYN ROZDZIELCZYCH 15 x 4, 18 x 4 | UCHWYTY 4 SZYN ROZDZIELCZYCH 15 X 4, 18 X 4 | 103.76 | SZ | 1 | 27.12.40.0 | 23
1227 | 1 | A | DPXIS | Rozłączniki DPX-IS | Legrand | 026239 | PŁYTKA MONT. DPX-IS 250 NA TH 35 | PŁYTA MONTAŻOWA DPX-IS 250 NA TH 35 | 103.84 | SZ | 1 | 27.12.40.0 | 23
1228 | 1 | A | XL800 | Rozdz. i szafy XL3 800 | Legrand | 020436 | DRABINKI KABL. DO XL3 800 SZ. 910 | DRABINKI KABLOWE DO XL3 800 SZEROKOŚĆ 910 | 103.95 | SZ | 1 | 27.12.40.0 | 23
1229 | 5 | A | AKCSP | Akcesoria do szafek przemysłowych | Legrand | 038971 | SZYNA MONTAŻ. C OCYNK. CHROM. | SZYNA MONTAŻOWY C OCYNKOWANY CHROMOWANY | 103.96 | SZ | 10 | 27.12.40.0 | 23
1230 | 1 | A | ELEMP | Elementy przyłaczeniowe Power | Legrand | 404524 | PODST PRZ HX3 DO AP MOD 1M L1 | HX3 IS PODSTAWA MONTAŻOWA, PRZEWODOWA HX3 DO APARATÓW MODUŁOWYCH, 1 MOD/BIEG L1, 1 BIEG | 104.08 | SZ | 1 | 27.12.40.0 | 23
1231 | 1 | A | ELEMP | Elementy przyłaczeniowe Power | Legrand | 404525 | PODST PRZ HX3 DO AP MOD 1M L2 | HX3 IS PODSTAWA MONTAŻOWA, PRZEWODOWA HX3 DO APARATÓW MODUŁOWYCH, 1 MOD/BIEG L2, 1 BIEG | 104.08 | SZ | 1 | 27.12.40.0 | 23
1232 | 1 | A | ELEMP | Elementy przyłaczeniowe Power | Legrand | 404526 | PODST PRZ HX3 DO AP MOD 1M L3 | HX3 IS PODSTAWA MONTAŻOWA, PRZEWODOWA HX3 DO APARATÓW MODUŁOWYCH, 1 MOD/BIEG L3, 1 BIEG | 104.08 | SZ | 1 | 27.12.40.0 | 23
1233 | 1 | A | ELEMP | Elementy przyłaczeniowe Power | Legrand | 404523 | PODST PRZ HX3 DO AP MOD 1M N | HX3 IS PODSTAWA MONTAŻOWA, PRZEWODOWA HX3 DO APARATÓW MODUŁOWYCH, 1 MOD/BIEG N+1 BIEG | 104.08 | SZ | 1 | 27.12.40.0 | 23
1234 | 5 | A | OPASK | Opaski kablowe | Legrand | 031932 | COLSON 7,6X359 ZAB.P/UV (X100) |  | 104.1 | KP | 1 | 27.33.13.0 | 23
1235 | 1 | A | X4000 | Rozdz. i szafy XL3 4000 | Legrand | 020530 | ZESTAW KĄTOW. DO PROF. MONT. | ZESTAW KĄTOWNIKÓW DO PROFILI MONTAŻOWYCH | 104.11 | SZ | 1 | 27.12.40.0 | 23
1236 | 1 | A | BR | Bloki rozdzielcze | Legrand | 004882 | MOD. BLOK LISTEW ROZDZ. BR 2-15 | MODUŁOWY BLOK LISTEW ROZDZIELCZYCH BR 2-15 | 104.13 | SZ | 5 | 27.12.40.0 | 23
1237 | 1 | A | CTX3 | Styczniki przemysłowe | Legrand | 417060 | CTX3 MINI 3P 16A 1NO 24VAC | STYCZNIK CTX3 MINI 3P 16A 1NO 24V AC | 104.19 | SZ | 1 | 27.12.24.0 | 23
1238 | 1 | A | CTX3 | Styczniki przemysłowe | Legrand | 417066 | CTX3 MINI 3P 16A 1NO 230VAC | STYCZNIK CTX3 MINI 3P 16A 1NO 230V AC | 104.19 | SZ | 1 | 27.12.24.0 | 23
1239 | 1 | A | CTX3 | Styczniki przemysłowe | Legrand | 417070 | CTX3 MINI 3P 16A 1NC 24VAC | STYCZNIK CTX3 MINI 3P 16A 1NC 24V AC | 104.19 | SZ | 1 | 27.12.24.0 | 23
1240 | 1 | A | CTX3 | Styczniki przemysłowe | Legrand | 417076 | CTX3 MINI 3P 16A 1NC 230VAC | STYCZNIK CTX3 MINI 3P 16A 1NC 230V AC | 104.19 | SZ | 1 | 27.12.24.0 | 23
1241 | 5 | A | ALTIS | Szafy Altis | Legrand | 047717 | SZYNY NA DRZWI SZER. 1000 | SZYNY NA DRZWI SZEROKOŚĆ 1000 | 104.26 | SZ | 1 | 27.12.40.0 | 23
1242 | 1 | A | X4000 | Rozdz. i szafy XL3 4000 | Legrand | 020800 | OSŁ. AP. MODUŁ. W. 150 SZ. 600 1/4 OBR. | OSŁONA DO APARATURY MODUŁOWEJ WYS. 150 SZER. 600 1/4 OBROTU | 104.46 | SZ | 1 | 27.12.40.0 | 23
1243 | 5 | A | VIKIN | Złączki Viking | Legrand | 039446 | MOSTEK DO ZŁĄCZ. SZ. 36/42 | MOSTEK DO ZŁĄCZEK O SZEROKOŚCI 36/42MM | 104.52 | SZ | 5 | 27.12.40.0 | 23
1244 | 5 | A | SIGNI | Urządzenia sterujące i sygnalizacyjne Signis | Legrand | 023763 | MANET.CZAR.2POZ.ST+NONC 12-24V |  | 104.55 | SZ | 1 | 27.12.40.0 | 23
1245 | 1 | A | SPX | Rozłączniki bezpiecznikowe SPX | Legrand | 605223 | ZACISK PRYZM. SPX 1 | ZACISK PRZYZMOWY SPX 1 | 104.79 | SZ | 3 | 27.12.40.0 | 23
1246 | 1 | A | X4000 | Rozdz. i szafy XL3 4000 | Legrand | 020840 | OSŁONA PEŁNA W. 50 SZ. 600 1/4 OBR. | OSŁONA PEŁNA WYS. 50 SZER. 600 1/4 OBROTU | 105.22 | SZ | 1 | 27.12.40.0 | 23
1247 | 1 | A | XL400 | Rozdz. i szafy XL3 400 | Legrand | 020151 | WSPOR. WZMAC. ŁĄCZENIE POZIOME | WSPORNIKI WZMACNIAJĄCE ŁĄCZENIE POZIOME | 105.5 | SZ | 1 | 27.12.40.0 | 23
1248 | 1 | A | CTX3 | Styczniki przemysłowe | Legrand | 417031 | CTX3 MINI 3P 9A 1NC 24VDC | STYCZNIK CTX3 MINI 3P 9A 1NC 24V DC | 106.05 | SZ | 1 | 27.12.24.0 | 23
1249 | 1 | A | CTX3 | Styczniki przemysłowe | Legrand | 417141 | CTX3 MINI 4P 16A 24VDC | STYCZNIK CTX3 MINI 4P 16A 24V DC | 106.05 | SZ | 1 | 27.12.24.0 | 23
1250 | 5 | A | SIGNI | Urządzenia sterujące i sygnalizacyjne Signis | Legrand | 023952 | OSMOZ GŁ. Z KLUCZEM, CZAR. 2 POZ. – POWRÓT DO ŚR. BEZ PODŚW. | OSMOZ GŁÓWKA Z KLUCZEM, CZARNA 2 POZYCYJNA - POWRÓT DO ŚRODKA BEZ PODŚWIETLENIA | 106.41 | SZ | 1 | 27.12.40.0 | 23
1251 | 5 | A | SIGNI | Urządzenia sterujące i sygnalizacyjne Signis | Legrand | 023961 | OSMOZ GŁ. Z KLUCZEM, CZAR. 3 POZ. – POWRÓT DO ŚR. BEZ PODŚW. | OSMOZ GŁÓWKA Z KLUCZEM, CZARNA 3 POZYCYJNA - POWRÓT DO ŚRODKA BEZ PODŚWIETLENIA | 106.41 | SZ | 1 | 27.12.40.0 | 23
1252 | 1 | A | CTX3 | Styczniki przemysłowe | Legrand | 417021 | CTX3 MINI 3P 9A 1NO 24VDC | STYCZNIK CTX3 MINI 3P 9A 1NO 24V DC | 106.56 | SZ | 1 | 27.12.24.0 | 23
1253 | 5 | A | SIGNI | Urządzenia sterujące i sygnalizacyjne Signis | Legrand | 023726 | GŁ.STOP.CZER.40+PRZY-PRZE NONC |  | 106.63 | SZ | 1 | 27.12.40.0 | 23
1254 | 5 | A | AKCSP | Akcesoria do szafek przemysłowych | Legrand | 036091 | ATLANTIC PŁYTA PERFOR. 300 x 300 | ATLANTIC PŁYTA PERFOROWANA 300 X 300 | 106.65 | SZ | 1 | 27.12.40.0 | 23
1255 | 5 | A | KRZYW | Przełączniki krzywkowe | Legrand | 027401 | PRZEŁ. KRZYWKOWY 0-1 PR12 16 A 2P | PRZEŁĄCZNIK KRZYWKOWY 0-1 PR12 16 A 2P | 106.75 | SZ | 1 | 27.12.40.0 | 23
1256 | 5 | A | OPASK | Opaski kablowe | Legrand | 031916 | COLSON 9X262 ZAB.P/UV (X100) |  | 107.22 | KP | 1 | 27.33.13.0 | 23
1257 | 5 | A | AKCSP | Akcesoria do szafek przemysłowych | Legrand | 036004 | PŁYTA PERF. L 12,5 SZAF. 300 x 400 | PŁYTA PERFOROWANA L 12,5 SZAFA 300 X 400 | 107.35 | SZ | 1 | 27.12.40.0 | 23
1258 | 5 | A | VIKIN | Złączki Viking | Legrand | 039074 | ZŁ.VIKING 1TOR 240mm2 SZYN.SYM | ZŁĄCZKA VIKING WIELKOPRĄDOWA 1TOROWA 240MM2 DO SZYNY SYMETRYCZNEJ | 107.39 | SZ | 5 | 27.12.40.0 | 23
1259 | 5 | A | VIKIN | Złączki Viking | Legrand | 039034 | ZŁĄCZ. VIKING 1 TOR 240 mm2 SZYN. | ZŁĄCZKA VIKING WIELKOPRĄDOWA 1 TOROWA 240 MM2 DO SZYNY NIESYMETRYCZNEJ | 107.39 | SZ | 5 | 27.12.40.0 | 23
1260 | 1 | A | XL400 | Rozdz. i szafy XL3 400 | Legrand | 020340 | OSŁONA METAL. PEŁNA W. 50 | OSŁONA METALOWA PEŁNA WYS. 50 | 107.53 | SZ | 1 | 27.12.40.0 | 23
1261 | 5 | A | OBUDP | Obudowy izolacyjne przemysłowe | Legrand | 035022 | OBUD. IZOL. IP66 – IK08 180 x 140 x 86 | OBUDOWA IZOLACYJNA IP66 - IK08 180 X 140 X 86 | 107.67 | SZ | 1 | 27.12.40.0 | 23
1262 | 1 | A | XL400 | Rozdz. i szafy XL3 400 | Legrand | 020300 | OSŁONA METALOWA 24M W. 150 | OSŁONA METALOWA 24M WYS. 150 | 107.93 | SZ | 1 | 27.12.40.0 | 23
1263 | 1 | A | XL400 | Rozdz. i szafy XL3 400 | Legrand | 020098 | FARBA W AEROZOLU RAL 7035 | FARBA W AEROZOLU RAL 7035 | 108.25 | SZ | 6 | 27.12.40.0 | 23
1264 | 1 | A | ELEMP | Elementy przyłaczeniowe Power | Legrand | 004867 | PRZYŁĄCZE ROZDZIELCZE 160 A | PRZYŁĄCZE ROZDZIELNICZE 160 A | 109.2 | SZ | 1 | 27.12.40.0 | 23
1265 | 1 | A | SPXD | Rozłączniki izololacyjne z bezpiecznikami SPX-D | Legrand | 605127 | ST.POM. 2Z+2R SPX-D250-400-630 | STYKI POMOCNICZE 2Z+2R SPX-D250-400-630 | 109.38 | SZ | 10 | 27.12.40.0 | 23
1266 | 5 | A | STARF | Końcówki kablowe Starfix | Legrand | 037669 | KOŃC.KABL. STARFIX 10 MM2 (x100) | KOŃCÓWKA KABLOWA STARFIX 10 MM2 (X100) | 109.5 | KP | 1 | 27.33.13.0 | 23
1267 | 5 | A | SIGNI | Urządzenia sterujące i sygnalizacyjne Signis | Legrand | 023950 | OSMOZ GŁ. Z KLUCZEM, CZAR. 2 POZ. STAB. 45º, BEZ PODŚW. | OSMOZ GŁÓWKA Z KLUCZEM, CZARNA 2 POZYCJE STABILNE 45°, BEZ PODŚWIETLENIA | 109.6 | SZ | 1 | 27.12.40.0 | 23
1268 | 5 | A | SIGNI | Urządzenia sterujące i sygnalizacyjne Signis | Legrand | 023954 | OSMOZ GŁ. Z KLUCZEM, CZAR. 2 POZ. STAB. 90º, BEZ PODŚW. | OSMOZ GŁÓWKA Z KLUCZEM, CZARNA 2 POZYCJE STABILNE 90°, BEZ PODŚWIETLENIA | 109.6 | SZ | 1 | 27.12.40.0 | 23
1269 | 1 | A | X4000 | Rozdz. i szafy XL3 4000 | Legrand | 020943 | OSŁONA PEŁNA W. 200 SZ. 600 ŚRUBA | OSŁONA PEŁNA WYS. 200 SZER. 600 ŚRUBA | 109.8 | SZ | 1 | 27.12.40.0 | 23
1270 | 1 | A | X4000 | Rozdz. i szafy XL3 4000 | Legrand | 020877 | PRZEGR. SZYN TYLNYCH 200 mm | PRZEGRODA SZYN TYLNYCH 200 MM | 110.18 | SZ | 1 | 27.12.40.0 | 23
1271 | 5 | A | LINA | Kanały grzebieniowe LINA | Legrand | 636022 | LINA 25 KAN. GRZEB. 100 x 100 SZARY | LINA 25 KANAŁ GRZEBIENIOWY 100 X 100 SZARY | 110.59 | MB | 16 | 27.12.40.0 | 23
1272 | 5 | A | LINA | Kanały grzebieniowe LINA | Legrand | 636025 | LINA 25 KAN. GRZEB. 120 x 80 SZARY | LINA 25 KANAŁ GRZEBIENIOWY 120 X 80 SZARY | 110.59 | MB | 16 | 27.12.40.0 | 23
1273 | 1 | A | CTX3 | Styczniki przemysłowe | Legrand | 416556 | CTX3 4P CEWKA ZAPAS. 100-135A 230VAC | CEWKA ZAPASOWA CTX3 4P 100-135A 230V AC | 110.77 | SZ | 4 | 27.12.40.0 | 23
1274 | 1 | A | X4000 | Rozdz. i szafy XL3 4000 | Legrand | 020650 | WSPOR. TH 35 ALU. + ZACZEPY REGUL. SZ. 850 | WSPORNIK TH 35 ALUMINIOWY + ZACZEPY REGULOWANE SZEROKOŚĆ 850 | 110.91 | SZ | 1 | 27.12.40.0 | 23
1275 | 5 | A | KRZYW | Przełączniki krzywkowe | Legrand | 027400 | PRZEŁ. KRZYWKOWY 0-1 PR12 16 A 1P | PRZEŁĄCZNIK KRZYWKOWY 0-1 PR12 16 A 1P | 110.98 | SZ | 1 | 27.12.40.0 | 23
1276 | 5 | A | AKCSP | Akcesoria do szafek przemysłowych | Legrand | 036012 | PŁYTA MONTAŻ. PERFOR. 400 x 300 | PŁYTA MONTAŻOWA PERFOROWANA 400 X 300 | 111 | SZ | 1 | 27.12.40.0 | 23
1277 | 5 | A | OPASK | Opaski kablowe | Legrand | 032043 | OPASKA COLRING WEWN.4.6X280 (x100) | OPASKA COLRING - ZĄBKI WEWNĘTRZNE - DŁUGOŚĆ 280 MM; SZEROKOŚĆ 4,6 MM - BEZBARWNA (BLISTER) | 111.11 | KP | 1 | 27.33.13.0 | 23
1278 | 5 | A | SIGNI | Urządzenia sterujące i sygnalizacyjne Signis | Legrand | 023892 | OSMOZ GŁ. WYP. „GRZYBEK” Ø40, ODBLOK. KLUCZ CZERW. BEZ PODŚW. EN 418 | OSMOZ GŁÓWKA WYPUKŁA 'GRZYBEK' Ø40, ODBLOKOWYWANA KLUCZEM CZERWONA BEZ PODŚWIETLENIA EN 418 | 111.14 | SZ | 1 | 27.12.40.0 | 23
1279 | 5 | A | AKCSP | Akcesoria do szafek przemysłowych | Legrand | 036055 | PŁYTA PEŁNA DO SZAF. 500 x 400 | PŁYTA PEŁNA DO SZAFY 500 X 400 | 111.3 | SZ | 1 | 27.12.40.0 | 23
1280 | 1 | A | SPX | Rozłączniki bezpiecznikowe SPX | Legrand | 605246 | WSPOR. IZOL. SYS. SZYN ZB. 60 mm | WSPORNIK IZOLACYJNY SYSTEMU SZYN ZBIORCZYCH 60 MM | 111.45 | SZ | 10 | 27.12.40.0 | 23
1281 | 5 | A | SIGNI | Urządzenia sterujące i sygnalizacyjne Signis | Legrand | 022990 | OSMOZ KORP. KPL. GŁ. PODŚW. BIAŁ. 230 V, 2R/Z + UCHW. POTR. ZAC. ŚR. | OSMOZ KORPUS KOMPLET, GŁÓWKA PODŚWIETLANA BIAŁA 230 V, 2R/Z + UCHWYT POTRÓJNY ZACISKI ŚRUBOWE | 111.58 | SZ | 1 | 27.12.40.0 | 23
1282 | 5 | A | SIGNI | Urządzenia sterujące i sygnalizacyjne Signis | Legrand | 022980 | OSMOZ KORP. KPL. GŁ. PODŚW. BIAŁ. 24 V, 2R/Z + UCHW. POTR. ZAC. ŚR. | OSMOZ KORPUS KOMPLETNY, GŁÓWKA PODŚWIETLANA BIAŁA 24 V, 2R/Z + UCHWYT POTRÓJNY ZACISKI ŚRUBOWE | 111.58 | SZ | 1 | 27.12.40.0 | 23
1283 | 5 | A | SIGNI | Urządzenia sterujące i sygnalizacyjne Signis | Legrand | 022991 | OSMOZ KORP. KPL. GŁ. PODŚW. CZERW. 230 V, 2R/Z + UCHW. POTR. ZAC. ŚR. | OSMOZ KORPUS KOMPLETNY, GŁÓWKA PODŚWIETLANA CZERWONA 230 V, 2R/Z + UCHWYT POTRÓJNY ZACISKI ŚRUBOWE | 111.58 | SZ | 1 | 27.12.40.0 | 23
1284 | 5 | A | SIGNI | Urządzenia sterujące i sygnalizacyjne Signis | Legrand | 022981 | OSMOZ KORP. KPL. GŁ. PODŚW. CZERW. 24 V, 2R/Z + UCHW. POTR. ZAC. ŚR. | OSMOZ KORPUS KOMPLETNY, GŁÓWKA PODŚWIETLANA CZERWONA 24 V, 2R/Z + UCHWYT POTRÓJNY ZACISKI ŚRUBOWE | 111.58 | SZ | 1 | 27.12.40.0 | 23
1285 | 5 | A | SIGNI | Urządzenia sterujące i sygnalizacyjne Signis | Legrand | 022982 | OSMOZ KORP. KPL. GŁ. PODŚW. ZIEL. 24 V, 2R/Z + UCHW. POTR. ZAC. ŚR. | OSMOZ KORPUS KOMPLETNY, GŁÓWKA PODŚWIETLANA ZIELONA 24 V, 2R/Z + UCHWYT POTRÓJNY ZACISKI ŚRUBOWE | 111.58 | SZ | 1 | 27.12.40.0 | 23
1286 | 1 | A | CTX3 | Styczniki przemysłowe | Legrand | 416597 | ZEST.MONT. PRZEKAŻN. DO CTX3 130-150 A | ZESTAW DO MONTAŻU PRZEKAŻNIKÓW DO CTX3 130-150 A | 111.83 | SZ | 1 | 27.12.24.0 | 23
1287 | 1 | A | CTX3 | Styczniki przemysłowe | Legrand | 416598 | ZEST.MONT. PRZEK.CTX3 130-150A ZAC.KL | ZESTAW DO MONT. PRZEKAŻN. DO CTX3 130-150A ZAC.KLATK. | 111.83 | SZ | 1 | 27.12.24.0 | 23
1288 | 5 | A | VIKIN | Złączki Viking | Legrand | 037569 | OSŁONA ZAB. DO PODZ. SZ. 12-15 | OSŁONA ZABEZPIECZAJĄCA DO PODZIAŁU SZEROKOŚĆ 12-15MM | 111.9 | SZ | 10 | 27.12.40.0 | 23
1289 | 1 | A | CTX3 | Styczniki przemysłowe | Legrand | 416884 | MOSTEK REWERSYJNY CTX3 65 3P | MOSTEK REWERSYJNY CTX3 65 3P | 111.94 | SZ | 1 | 27.12.40.0 | 23
1290 | 5 | A | ALTIS | Szafy Altis | Legrand | 048177 | PŁ. PEŁNA DO PRZEPUST. 800X500 | PŁYTA PEŁNA DO PRZEPUSTU. 800X500 | 112.19 | SZ | 1 | 27.12.40.0 | 23
1291 | 1 | A | DPX32 | Wyłączniki mocy DPX 250 do 1600 + akcesoria | Legrand | 422236 | DPX3 630 WYS PDST MONT.ST.SYGN | DPX³ 630 WYS. PODST DO MOCOW. STYKÓW SYGN. | 112.45 | SZ | 1 | 27.12.40.0 | 23
1292 | 5 | A | ALTIS | Szafy Altis | Legrand | 034804 | KRATKA WENTYL. 138 x 138 RAL 7035 | KRATKA WENTYLACYJNA 138 X 138 RAL 7035 | 112.93 | SZ | 1 | 27.12.40.0 | 23
1293 | 1 | A | CTX3 | Styczniki przemysłowe | Legrand | 417146 | CTX3 MINI 4P 16A 230VAC | STYCZNIK CTX3 MINI 4P 16A 230V AC | 113.66 | SZ | 1 | 27.12.24.0 | 23
1294 | 1 | A | CTX3 | Styczniki przemysłowe | Legrand | 417149 | CTX3 MINI 4P 16A 415VAC | STYCZNIK CTX3 MINI 4P 16A 415V AC | 113.66 | SZ | 1 | 27.12.24.0 | 23
1295 | 5 | A | DLAW | Dławiki i zaślepki | Legrand | 095507 | DŁAWIK METAL.IP68 ISO 40 | DŁAWIK METALOWY IP68 ISO 40 | 114.46 | SZ | 5 | 27.12.40.0 | 23
1296 | 1 | A | ELEMP | Elementy przyłaczeniowe Power | Legrand | 037433 | SZYNA MIEDZ. Z/OTW. M5 15 x 4 mm x 1 m | SZYNA MIEDZIANA Z OTWORAMI M5 15 X 4 MM X 1 M | 115.22 | SZ | 10 | 27.12.40.0 | 23
1297 | 1 | A | CTX3 | Styczniki przemysłowe | Legrand | 417140 | CTX3 MINI 4P 16A 24VAC | STYCZNIK CTX3 MINI 4P 16A 24V AC | 115.31 | SZ | 1 | 27.12.24.0 | 23
1298 | 1 | A | CTX3 | Styczniki przemysłowe | Legrand | 417144 | CTX3 MINI 4P 16A 110VAC | STYCZNIK CTX3 MINI 4P 16A 110V AC | 115.31 | SZ | 1 | 27.12.24.0 | 23
1299 | 1 | A | X4000 | Rozdz. i szafy XL3 4000 | Legrand | 020950 | OSŁ. APAR. MODUŁ. W. 150 SZ. 850 ŚRUBA | OSŁONA DO APARATURY MODUŁOWEJ WYS. 150 SZER. 850 ŚRUBA | 115.33 | SZ | 1 | 27.12.40.0 | 23
1300 | 1 | A | CTX3 | Styczniki przemysłowe | Legrand | 416098 | CTX3 3P 12A 1NO1NC 380V AC | STYCZNIK CTX3 3P 12A 1NO1NC 380V AC | 115.47 | SZ | 1 | 27.12.24.0 | 23
1301 | 1 | A | CTX3 | Styczniki przemysłowe | Legrand | 416099 | CTX3 3P 12A 1NO1NC 415V AC | STYCZNIK CTX3 3P 12A 1NO1NC 415V AC | 115.47 | SZ | 1 | 27.12.24.0 | 23 |  |  |  | 029325
1302 | 5 | A | SIGNI | Urządzenia sterujące i sygnalizacyjne Signis | Legrand | 023963 | OSMOZ GŁ. Z KLUCZEM, CZAR. 3 POZ. STAB., BEZ PODŚW. | OSMOZ GŁÓWKA Z KLUCZEM, CZARNA 3 POZYCJE STABILNE, BEZ PODŚWIETLENIA | 115.47 | SZ | 1 | 27.12.40.0 | 23
1303 | 1 | A | CTX3 | Styczniki przemysłowe | Legrand | 417051 | CTX3 MINI 3P 12A 1NC 24VDC | STYCZNIK CTX3 MINI 3P 12A 1NC 24V DC | 116.66 | SZ | 1 | 27.12.24.0 | 23
1304 | 5 | A | STARF | Końcówki kablowe Starfix | Legrand | 037767 | KOŃC.KABL.STARF 4MM2 (X250) |  | 116.7 | KP | 1 | 27.33.13.0 | 23
1305 | 1 | A | X4000 | Rozdz. i szafy XL3 4000 | Legrand | 020602 | WSPOR. TH 35 + ZACZEPY REGUL. SZ. 600 | WSPORNIK TH 35 + ZACZEPY REGULOWANE SZEROKOŚĆ 600 | 116.77 | SZ | 1 | 27.12.40.0 | 23
1306 | 1 | A | DPX31 | Wyłączniki mocy DPX3 do 250A + akcesoria | Legrand | 421050 | OSŁ. PRZYŁ TYLNYCH DPX3 160 3P | OSŁONA PRZYŁĄCZY TYLNYCH DPX3 160 3P | 117 | SZ | 1 | 27.12.40.0 | 23
1307 | 1 | A | XL400 | Rozdz. i szafy XL3 400 | Legrand | 020393 | OSŁONA IZOLACYJNA PEŁNA W. 200 | OSŁONA IZOLACYJNA PEŁNA WYS. 200 | 117.51 | SZ | 1 | 27.12.40.0 | 23
1308 | 1 | A | XL400 | Rozdz. i szafy XL3 400 | Legrand | 020137 | DRABINKI KABL. DO PRZEDZIAŁU | DRABINKI KABLOWE DO PRZEDZIAŁU | 117.58 | SZ | 1 | 27.12.40.0 | 23
1309 | 1 | A | ELEMP | Elementy przyłaczeniowe Power | Legrand | 037382 | ŁĄCZNIKI SZYN C - 1 FAZĘ | ŁĄCZNIKI SZYN C - 1 FAZĘ | 117.79 | SZ | 1 | 27.12.40.0 | 23
1310 | 5 | A | STARF | Końcówki kablowe Starfix | Legrand | 037680 | MAG. STARFIX WIELOF. KOŃC. 0,5 mm2 | MAGAZYNKI STARFIX WIELOFUNKCYJNE KOŃCÓWKI 0,5 MM2 | 118.47 | SZ | 5 | 27.12.40.0 | 23
1311 | 5 | A | STARF | Końcówki kablowe Starfix | Legrand | 037681 | MAG. STARFIX WIELOF. KOŃC. 0,75 mm2 | MAGAZYNEK STARFIX WIELOFUNKCYJNY KOŃCÓWKA 0,75 MM2 | 118.47 | SZ | 5 | 27.12.40.0 | 23
1312 | 5 | A | STARF | Końcówki kablowe Starfix | Legrand | 037682 | MAG. STARFIX WIELOF. KOŃC. 1 mm2 | MAGAZYNEK STARFIX WIELOFUNKCYJNY KOŃCÓWKA 1 MM2 | 118.47 | SZ | 5 | 27.12.40.0 | 23
1313 | 5 | A | STARF | Końcówki kablowe Starfix | Legrand | 037683 | MAG. STARFIX WIELOF. KOŃC. 1,5 mm2 | MAGAZYNEK STARFIX WIELOFUNKCYJNY KOŃCÓWKA 1,5 MM2 | 118.47 | SZ | 5 | 27.12.40.0 | 23
1314 | 5 | A | STARF | Końcówki kablowe Starfix | Legrand | 037684 | MAG. STARFIX WIELOF. KOŃC. 2,5 mm2 | MAGAZYNEK STARFIX WIELOFUNKCYJNY KOŃCÓWKA 2,5 MM2 | 118.47 | SZ | 5 | 27.12.40.0 | 23
1315 | 1 | A | XL400 | Rozdz. i szafy XL3 400 | Legrand | 020301 | OSŁONA METALOWA 24M W. 200 | OSŁONA METALOWA 24M WYS. 200 | 118.51 | SZ | 1 | 27.12.40.0 | 23
1316 | 5 | A | AKCSP | Akcesoria do szafek przemysłowych | Legrand | 036736 | ATLANTIC UCHWYTY SZYNY UZIOMU | ATLANTIC UCHWYTY SZYNY UZIOMU | 118.52 | SZ | 5 | 27.12.40.0 | 23
1317 | 1 | A | XL400 | Rozdz. i szafy XL3 400 | Legrand | 020135 | DRABINKI KABL. DO ROZDZIELNIC | DRABINKI KABLOWE DO ROZDZIELNIC | 118.55 | SZ | 1 | 27.12.40.0 | 23
1318 | 1 | A | X4000 | Rozdz. i szafy XL3 4000 | Legrand | 020951 | OSŁ. APAR. MODUŁ. W. 200 SZ. 850 ŚRUBA | OSŁONA DO APARATURY MODUŁOWEJ WYS. 200 SZER. 850 ŚRUBA | 118.76 | SZ | 1 | 27.12.40.0 | 23
1319 | 1 | A | XL400 | Rozdz. i szafy XL3 400 | Legrand | 020141 | OSŁONA METAL PRZEDZ. KABL. W. 50 | OSŁONA METALOWA DO PRZEDZIAŁU KABLOWEGO WYS. 50 | 118.77 | SZ | 1 | 27.12.40.0 | 23
1320 | 1 | A | CTX3 | Styczniki przemysłowe | Legrand | 417041 | CTX3 MINI 3P 12A 1NO 24VDC | STYCZNIK CTX3 MINI 3P 12A 1NO 24V DC | 118.92 | SZ | 1 | 27.12.24.0 | 23
1321 | 1 | A | X4000 | Rozdz. i szafy XL3 4000 | Legrand | 020801 | OSŁ. AP. MODUŁ. W. 200 SZ. 600 1/4 OBR. | OSŁONA DO APARATURY MODUŁOWEJ WYS. 200 SZER. 600 1/4 OBROTU | 119.24 | SZ | 1 | 27.12.40.0 | 23
1322 | 5 | A | OBUDP | Obudowy izolacyjne przemysłowe | Legrand | 035961 | OBUD. IZOL. IP55 – IK07 220 x 170 x 86 | OBUDOWA IZOLACYJNA IP55 - IK07 220 X 170 X 86 | 119.4 | SZ | 1 | 27.12.40.0 | 23
1323 | 5 | A | AKCSP | Akcesoria do szafek przemysłowych | Legrand | 036842 | KLUCZ UNIWERSALNY (ATLANTIC) | KLUCZ UNIWERSALNY (ATLANTIC) | 119.47 | SZ | 10 | 27.12.40.0 | 23
1324 | 5 | A | ALTIS | Szafy Altis | Legrand | 048187 | PŁ. PEŁNA DO PRZEPUST.1000X500 | PŁYTA PEŁNA DO PRZEPUSTU 1000X500 | 119.61 | SZ | 1 | 27.12.40.0 | 23
1325 | 5 | A | OZNAC | Oznaczniki kablowe: Memocab, Cab3, Duplix | Legrand | 038410 | DUPLIX - OZNACZNIK : A (x600) | DUPLIX - OZNACZNIK: A (X600) | 119.9 | KP | 1 | 27.12.40.0 | 23
1326 | 5 | A | OZNAC | Oznaczniki kablowe: Memocab, Cab3, Duplix | Legrand | 038412 | DUPLIX - OZNACZNIK : C (x600) | DUPLIX - OZNACZNIK: C (X600) | 119.9 | KP | 1 | 27.12.40.0 | 23
1327 | 5 | A | OZNAC | Oznaczniki kablowe: Memocab, Cab3, Duplix | Legrand | 038413 | DUPLIX - OZNACZNIK : D (x600) | DUPLIX - OZNACZNIK: D (X600) | 119.9 | KP | 1 | 27.12.40.0 | 23
1328 | 5 | A | OZNAC | Oznaczniki kablowe: Memocab, Cab3, Duplix | Legrand | 038414 | DUPLIX - OZNACZNIK : E (x600) | DUPLIX - OZNACZNIK: E (X600) | 119.9 | KP | 1 | 27.12.40.0 | 23
1329 | 5 | A | OZNAC | Oznaczniki kablowe: Memocab, Cab3, Duplix | Legrand | 038420 | DUPLIX - OZNACZNIK : K (x600) | DUPLIX - OZNACZNIK: K (X600) | 119.9 | KP | 1 | 27.12.40.0 | 23
1330 | 5 | A | OZNAC | Oznaczniki kablowe: Memocab, Cab3, Duplix | Legrand | 038421 | DUPLIX - OZNACZNIK : L (x600) | DUPLIX - OZNACZNIK: L (X600) | 119.9 | KP | 1 | 27.12.40.0 | 23
1331 | 5 | A | OZNAC | Oznaczniki kablowe: Memocab, Cab3, Duplix | Legrand | 038422 | DUPLIX - OZNACZNIK : M (x600) | DUPLIX - OZNACZNIK: M (X600) | 119.9 | KP | 1 | 27.12.40.0 | 23
1332 | 5 | A | OZNAC | Oznaczniki kablowe: Memocab, Cab3, Duplix | Legrand | 038423 | DUPLIX - OZNACZNIK : N (x600) | DUPLIX - OZNACZNIK: N (X600) | 119.9 | KP | 1 | 27.12.40.0 | 23
1333 | 5 | A | OZNAC | Oznaczniki kablowe: Memocab, Cab3, Duplix | Legrand | 038424 | DUPLIX - OZNACZNIK : O (x600) | DUPLIX - OZNACZNIK: O (X600) | 119.9 | KP | 1 | 27.12.40.0 | 23
1334 | 5 | A | OZNAC | Oznaczniki kablowe: Memocab, Cab3, Duplix | Legrand | 038425 | DUPLIX - OZNACZNIK : P (x600) | DUPLIX - OZNACZNIK: P (X600) | 119.9 | KP | 1 | 27.12.40.0 | 23
1335 | 5 | A | OZNAC | Oznaczniki kablowe: Memocab, Cab3, Duplix | Legrand | 038426 | DUPLIX - OZNACZNIK : Q (x600) | DUPLIX - OZNACZNIK: Q (X600) | 119.9 | KP | 1 | 27.12.40.0 | 23
1336 | 5 | A | OZNAC | Oznaczniki kablowe: Memocab, Cab3, Duplix | Legrand | 038427 | DUPLIX - OZNACZNIK : R (x600) | DUPLIX - OZNACZNIK: R (X600) | 119.9 | KP | 1 | 27.12.40.0 | 23
1337 | 5 | A | OZNAC | Oznaczniki kablowe: Memocab, Cab3, Duplix | Legrand | 038428 | DUPLIX - OZNACZNIK : S (x600) | DUPLIX - OZNACZNIK: S (X600) | 119.9 | KP | 1 | 27.12.40.0 | 23
1338 | 5 | A | OZNAC | Oznaczniki kablowe: Memocab, Cab3, Duplix | Legrand | 038429 | DUPLIX - OZNACZNIK : T (x600) | DUPLIX - OZNACZNIK: T (X600) | 119.9 | KP | 1 | 27.12.40.0 | 23
1339 | 5 | A | OZNAC | Oznaczniki kablowe: Memocab, Cab3, Duplix | Legrand | 038430 | DUPLIX - OZNACZNIK : U (x600) | DUPLIX - OZNACZNIK: U (X600) | 119.9 | KP | 1 | 27.12.40.0 | 23
1340 | 5 | A | OZNAC | Oznaczniki kablowe: Memocab, Cab3, Duplix | Legrand | 038431 | DUPLIX - OZNACZNIK : V (x600) | DUPLIX - OZNACZNIK: V (X600) | 119.9 | KP | 1 | 27.12.40.0 | 23
1341 | 5 | A | OZNAC | Oznaczniki kablowe: Memocab, Cab3, Duplix | Legrand | 038432 | DUPLIX - OZNACZNIK : W (x600) | DUPLIX - OZNACZNIK: W (X600) | 119.9 | KP | 1 | 27.12.40.0 | 23
1342 | 5 | A | OZNAC | Oznaczniki kablowe: Memocab, Cab3, Duplix | Legrand | 038433 | DUPLIX - OZNACZNIK : X (x600) | DUPLIX - OZNACZNIK: X (X600) | 119.9 | KP | 1 | 27.12.40.0 | 23
1343 | 5 | A | OZNAC | Oznaczniki kablowe: Memocab, Cab3, Duplix | Legrand | 038434 | DUPLIX - OZNACZNIK : Y (x600) | DUPLIX - OZNACZNIK: Y (X600) | 119.9 | KP | 1 | 27.12.40.0 | 23
1344 | 5 | A | OZNAC | Oznaczniki kablowe: Memocab, Cab3, Duplix | Legrand | 038435 | DUPLIX - OZNACZNIK : Z (x600) | DUPLIX - OZNACZNIK: Z (X600) | 119.9 | KP | 1 | 27.12.40.0 | 23
1345 | 5 | A | STARF | Końcówki kablowe Starfix | Legrand | 037672 | KOŃC ZACISK.STARFIX 16 MM2 (x100) | KOŃCÓWKA ZACISKOWA STARFIX 16 MM2 (X100) | 120.53 | KP | 1 | 27.33.13.0 | 23
1346 | 1 | A | ELEMP | Elementy przyłaczeniowe Power | Legrand | 037436 | WSPORNIK x 2 250 A 4P 25 x 4 | WSPORNIK X 2 250 A 4P 25 X 4 | 120.74 | SZ | 1 | 27.12.40.0 | 23
1347 | 5 | A | ALTIS | Szafy Altis | Legrand | 048157 | PŁ. PEŁNA DO PRZEPUST. 400X500 | PŁYTA PEŁNA DO PRZEPUSTU. 400X500 | 120.83 | SZ | 1 | 27.12.40.0 | 23
1348 | 1 | A | X4000 | Rozdz. i szafy XL3 4000 | Legrand | 020750 | ZEST. MONTAŻOWY DO PODSTAW REG. | ZESTAW MONTAŻOWY DO PODSTAW REGULOWANYCH | 120.98 | SZ | 1 | 27.12.40.0 | 23
1349 | 1 | A | CTX3 | Styczniki przemysłowe | Legrand | 416640 | PRZEKAŹNIK DO CTX3 22-40 0.1-0.16A S | PRZEKAŹNIK TERMICZNY DO CTX3 22-40 0.1-0.16A S | 121.36 | SZ | 1 | 27.12.24.0 | 23
1350 | 1 | A | CTX3 | Styczniki przemysłowe | Legrand | 416641 | PRZEKAŹNIK DO CTX3 22-40 0.16-0.25A S | PRZEKAŹNIK TERMICZNY DO CTX3 22-40 0.16-0.25A S | 121.36 | SZ | 1 | 27.12.24.0 | 23
1351 | 1 | A | CTX3 | Styczniki przemysłowe | Legrand | 416642 | PRZEKAŹNIK DO CTX3 22-40 0.25-0.4A S | PRZEKAŹNIK TERMICZNY DO CTX3 22-40 0.25-0.4A S | 121.36 | SZ | 1 | 27.12.24.0 | 23
1352 | 1 | A | CTX3 | Styczniki przemysłowe | Legrand | 416643 | PRZEKAŹNIK DO CTX3 22-40 0.4-0.63A S | PRZEKAŹNIK TERMICZNY DO CTX3 22-40 0.4-0.63A S | 121.36 | SZ | 1 | 27.12.24.0 | 23
1353 | 5 | A | OZNAC | Oznaczniki kablowe: Memocab, Cab3, Duplix | Legrand | 037710 | GRAFOPLAST UCHW.SAMOPRZYL.15MM (x100) | GRAFOPLAST UCHWYT SAMOPRZYLEPNY 15MM (X100) | 121.56 | KP | 1 | 27.12.40.0 | 23
1354 | 1 | A | CTX3 | Styczniki przemysłowe | Legrand | 416644 | PRZEKAŹNIK DO CTX3 22-40 0.63-1.0A S | PRZEKAŹNIK TERMICZNY DO CTX3 22-40 0.63-1.0A S | 121.95 | SZ | 1 | 27.12.24.0 | 23
1355 | 1 | A | CTX3 | Styczniki przemysłowe | Legrand | 416645 | PRZEKAŹNIK DO CTX3 22-40 1.0-1.6A S | PRZEKAŹNIK TERMICZNY DO CTX3 22-40 1.0-1.6A S | 121.95 | SZ | 1 | 27.12.24.0 | 23
1356 | 1 | A | CTX3 | Styczniki przemysłowe | Legrand | 416646 | PRZEKAŹNIK DO CTX3 22-40 1.6-2.5A S | PRZEKAŹNIK TERMICZNY DO CTX3 22-40 1.6-2.5A S | 121.95 | SZ | 1 | 27.12.24.0 | 23
1357 | 1 | A | CTX3 | Styczniki przemysłowe | Legrand | 416647 | PRZEKAŹNIK DO CTX3 22-40 2.5-4.0A S | PRZEKAŹNIK TERMICZNY DO CTX3 22-40 2.5-4.0A S | 121.95 | SZ | 1 | 27.12.24.0 | 23
1358 | 1 | A | CTX3 | Styczniki przemysłowe | Legrand | 416648 | PRZEKAŹNIK DO CTX3 22-40 4-6A S | PRZEKAŹNIK TERMICZNY DO CTX3 22-40 4-6A S | 121.95 | SZ | 1 | 27.12.24.0 | 23
1359 | 1 | A | CTX3 | Styczniki przemysłowe | Legrand | 416649 | PRZEKAŹNIK DO CTX3 22-40 5-8A S | PRZEKAŹNIK TERMICZNY DO CTX3 22-40 5-8A S | 121.95 | SZ | 1 | 27.12.24.0 | 23
1360 | 1 | A | CTX3 | Styczniki przemysłowe | Legrand | 416650 | PRZEKAŹNIK DO CTX3 22-40 6-9A S | PRZEKAŹNIK TERMICZNY DO CTX3 22-40 6-9A S | 121.95 | SZ | 1 | 27.12.24.0 | 23
1361 | 1 | A | CTX3 | Styczniki przemysłowe | Legrand | 416651 | PRZEKAŹNIK DO CTX3 22-40 7-10A S | PRZEKAŹNIK TERMICZNY DO CTX3 22-40 7-10A S | 121.95 | SZ | 1 | 27.12.24.0 | 23
1362 | 5 | A | STARF | Końcówki kablowe Starfix | Legrand | 037768 | KOŃC.KABL.STARF 6MM2 (X250) |  | 122 | KP | 1 | 27.33.13.0 | 23
1363 | 1 | A | XL400 | Rozdz. i szafy XL3 400 | Legrand | 020140 | OSŁONA METAL PRZEDZ. KABL. W. 200 | OSŁONA METALOWA DO PRZEDZIAŁU KABLOWEGO WYS. 200 | 122.01 | SZ | 1 | 27.12.40.0 | 23
1364 | 5 | A | OZNAC | Oznaczniki kablowe: Memocab, Cab3, Duplix | Legrand | 038411 | DUPLIX - OZNACZNIK : B (x600) | DUPLIX - OZNACZNIK: B (X600) | 122.26 | KP | 1 | 27.12.40.0 | 23
1365 | 5 | A | OZNAC | Oznaczniki kablowe: Memocab, Cab3, Duplix | Legrand | 038415 | DUPLIX - OZNACZNIK : F (x600) | DUPLIX - OZNACZNIK: F (X600) | 122.26 | KP | 1 | 27.12.40.0 | 23
1366 | 5 | A | OZNAC | Oznaczniki kablowe: Memocab, Cab3, Duplix | Legrand | 038416 | DUPLIX - OZNACZNIK : G (x600) | DUPLIX - OZNACZNIK: G (X600) | 122.26 | KP | 1 | 27.12.40.0 | 23
1367 | 5 | A | OZNAC | Oznaczniki kablowe: Memocab, Cab3, Duplix | Legrand | 038417 | DUPLIX - OZNACZNIK : H (x600) | DUPLIX - OZNACZNIK: H (X600) | 122.26 | KP | 1 | 27.12.40.0 | 23
1368 | 5 | A | OZNAC | Oznaczniki kablowe: Memocab, Cab3, Duplix | Legrand | 038418 | DUPLIX - OZNACZNIK : I (x600) | DUPLIX - OZNACZNIK: I (X600) | 122.26 | KP | 1 | 27.12.40.0 | 23
1369 | 5 | A | OZNAC | Oznaczniki kablowe: Memocab, Cab3, Duplix | Legrand | 038419 | DUPLIX - OZNACZNIK : J (x600) | DUPLIX - OZNACZNIK: J (X600) | 122.26 | KP | 1 | 27.12.40.0 | 23
1370 | 1 | A | ELEMP | Elementy przyłaczeniowe Power | Legrand | 404510 | HX3 PODST WTYK DO AP.MOD L1 |  | 122.6 | SZ | 1 | 27.12.40.0 | 23
1371 | 5 | A | ALTIS | Szafy Altis | Legrand | 048167 | PŁ. PEŁNA DO PRZEPUST. 600X500 | PŁYTA PEŁNA DO PRZEPUSTÓW600X500 | 122.73 | SZ | 1 | 27.12.40.0 | 23
1372 | 5 | A | AKCSP | Akcesoria do szafek przemysłowych | Legrand | 036154 | PROF. MONTAŻ. LINA 25 SZAF. W. 700 | PROFIL MONTAŻOWY LINA 25 SZAFY O WYSOKOŚCI 700 | 122.76 | SZ | 5 | 27.12.40.0 | 23
1373 | 5 | A | ALTIS | Szafy Altis | Legrand | 048158 | PŁ. PEŁNA DO PRZEPUST. 400X600 | PŁYTAPEŁNA DO PRZEPUSTU 400X600 | 122.85 | SZ | 1 | 27.12.40.0 | 23
1374 | 1 | A | XL400 | Rozdz. i szafy XL3 400 | Legrand | 020342 | OSŁONA METAL. PEŁNA W. 150 | OSŁONA METALOWA PEŁNA WYS. 150 | 122.86 | SZ | 1 | 27.12.40.0 | 23
1375 | 1 | A | SPX | Rozłączniki bezpiecznikowe SPX | Legrand | 605224 | ZACISK PRYZM. SPX 2, SPX-V 1-3 | ZACISK PRZYZMOWY SPX 2, SPX-V 1-3 | 123.68 | SZ | 3 | 27.12.40.0 | 23
1376 | 5 | A | SIGNI | Urządzenia sterujące i sygnalizacyjne Signis | Legrand | 023750 | OSMOZ KPL. Z PODŚW. – GŁ. PŁ. BIAŁ. 24 V + UCHW. + 1R+1Z | OSMOZ KOMPLET Z PODŚWIETLENIEM - GŁÓWKA PŁASKA BIAŁA 24 V + UCHWYT + 1R+1Z | 124.75 | SZ | 1 | 27.12.40.0 | 23
1377 | 5 | A | SIGNI | Urządzenia sterujące i sygnalizacyjne Signis | Legrand | 023756 | OSMOZ KPL. Z PODŚW. – GŁ. PŁ. CZERW. 130 V + UCHW. + 1R+1Z | OSMOZ KOMPLET Z PODŚWIETLENIEM - GŁÓWKA PŁASKA CZERWONA 130 V + UCHWYT + 1R+1Z | 124.75 | SZ | 1 | 27.12.40.0 | 23
1378 | 5 | A | SIGNI | Urządzenia sterujące i sygnalizacyjne Signis | Legrand | 023757 | OSMOZ KPL. Z PODŚW. – GŁ. PŁ. ZIEL. 130 V + UCHW. + 1R+1Z | OSMOZ KOMPLET Z PODŚWIETLENIEM - GŁÓWKA PŁASKA ZIELONA 130 V + UCHWYT + 1R+1Z | 124.75 | SZ | 1 | 27.12.40.0 | 23
1379 | 5 | A | SIGNI | Urządzenia sterujące i sygnalizacyjne Signis | Legrand | 023754 | OSMOZ KPL. Z PODŚW. – GŁ. PŁ. ŻÓŁ. 24 V + UCHW. + 1R+1Z | OSMOZ KOMPLET Z PODŚWIETLENIEM - GŁÓWKA PŁASKA ŻÓŁTA 24 V + UCHWYT + 1R+1Z | 124.75 | SZ | 1 | 27.12.40.0 | 23
1380 | 1 | A | X4000 | Rozdz. i szafy XL3 4000 | Legrand | 021247 | OSŁONA Z ZAWIASEM I ZAMKIEM H200 | OSŁONA Z ZAWIASEM I ZAMKIEM H200 | 125.5 | SZ | 1 | 27.12.40.0 | 23
1381 | 1 | A | X4000 | Rozdz. i szafy XL3 4000 | Legrand | 020842 | OSŁONA PEŁNA W. 150 SZ. 600 1/4 OBR. | OSŁONA PEŁNA WYS. 150 SZER. 600 1/4 OBROTU | 125.57 | SZ | 1 | 27.12.40.0 | 23
1382 | 1 | A | ELEMP | Elementy przyłaczeniowe Power | Legrand | 404513 | HX3 PODST WTYK DO AP.MOD N |  | 125.66 | SZ | 1 | 27.12.40.0 | 23
1383 | 1 | A | DPX31 | Wyłączniki mocy DPX3 do 250A + akcesoria | Legrand | 421052 | OSŁ. PRZYŁ TYLNYCH DPX3 250 3P | OSŁONA PRZYŁĄCZY TYLNYCH DPX3 250 3P | 125.74 | SZ | 1 | 27.12.40.0 | 23
1384 | 1 | A | CTX3 | Styczniki przemysłowe | Legrand | 416801 | CTX3 PRZEK. STER. 4NO 24V DC | STYCZNIK STERUJĄCY CTX3 4NO 24V DC | 126.13 | SZ | 1 | 27.12.24.0 | 23
1385 | 1 | A | CTX3 | Styczniki przemysłowe | Legrand | 416803 | CTX3 PRZEK. STER. 4NO 48V DC | STYCZNIK STERUJĄCY CTX3 4NO 48V DC | 126.13 | SZ | 1 | 27.12.24.0 | 23
1386 | 5 | A | AKCSP | Akcesoria do szafek przemysłowych | Legrand | 036056 | PŁYTA PEŁNA DO SZAF. 600 x 400 | PŁYTA PEŁNA DO SZAFY 600 X 400 | 126.15 | SZ | 1 | 27.12.40.0 | 23
1387 | 5 | A | AKCSP | Akcesoria do szafek przemysłowych | Legrand | 036156 | PROF. MONTAŻ. LINA 25 SZAF. W. 1000 | PROFIL MONTAŻOWY LINA 25 SZAFY O WYSOKOŚCI 1000 | 126.18 | SZ | 5 | 27.12.40.0 | 23
1388 | 1 | A | CTX3 | Styczniki przemysłowe | Legrand | 416821 | CTX3 PRZEK. STER. 2NO2NC 24V DC | STYCZNIK STERUJĄCY CTX3 2NO2NC 24V DC | 126.28 | SZ | 1 | 27.12.24.0 | 23
1389 | 1 | A | CTX3 | Styczniki przemysłowe | Legrand | 416823 | CTX3 PRZEK. STER. 2NO2NC 48V DC | STYCZNIK STERUJĄCY CTX3 2NO2NC 48V DC | 126.28 | SZ | 1 | 27.12.24.0 | 23
1390 | 1 | A | XL400 | Rozdz. i szafy XL3 400 | Legrand | 020304 | OSŁONA METALOWA 9M W. 200 | OSŁONA METALOWA 9M WYS. 200 | 126.83 | SZ | 1 | 27.12.40.0 | 23
1391 | 1 | A | X4000 | Rozdz. i szafy XL3 4000 | Legrand | 020992 | OSŁONA PEŁNA W. 150 SZ. 850 ŚRUBA | OSŁONA PEŁNA WYS. 150 SZER. 850 ŚRUBA | 126.88 | SZ | 1 | 27.12.40.0 | 23
1392 | 5 | A | SIGNI | Urządzenia sterujące i sygnalizacyjne Signis | Legrand | 022992 | OSMOZ KORP. KPL. GŁ. PODŚW. ZIEL. 230 V, 2R/Z + UCHW. POTR. ZAC. ŚR. | OSMOZ KORPUS KOMPLETNY, GŁÓWKA PODŚWIETLANA ZIELONA 230 V, 2R/Z + UCHWYT POTRÓJNY ZACISKI ŚRUBOWE | 126.93 | SZ | 1 | 27.12.40.0 | 23
1393 | 1 | A | X4000 | Rozdz. i szafy XL3 4000 | Legrand | 020940 | OSŁONA PEŁNA W. 50 SZ. 600 ŚRUBA | OSŁONA PEŁNA WYS. 50 SZER. 600 ŚRUBA | 127.02 | SZ | 1 | 27.12.40.0 | 23
1394 | 5 | A | SIGNI | Urządzenia sterujące i sygnalizacyjne Signis | Legrand | 023759 | OSMOZ KPL. Z PODŚW. – GŁ. PŁ. ZIEL. 230 V + UCHW. + 1R+1Z | OSMOZ KOMPLET Z PODŚWIETLENIEM - GŁÓWKA PŁASKA ZIELONA 230 V + UCHWYT + 1R+1Z | 127.24 | SZ | 1 | 27.12.40.0 | 23
1395 | 1 | A | X4000 | Rozdz. i szafy XL3 4000 | Legrand | 020941 | OSŁONA PEŁNA W. 100 SZ. 600 ŚRUBA | OSŁONA PEŁNA WYS. 100 SZER. 600 ŚRUBA | 127.65 | SZ | 1 | 27.12.40.0 | 23
1396 | 1 | A | CTX3 | Styczniki przemysłowe | Legrand | 416081 | CTX3 3P 9A 1NO1NC 24V DC | STYCZNIK CTX3 3P 9A 1NO1NC 24V DC | 127.87 | SZ | 1 | 27.12.24.0 | 23
1397 | 5 | A | AKCSP | Akcesoria do szafek przemysłowych | Legrand | 036011 | PŁYTA MONTAŻ. PERFOR. 300 x 400 | PŁYTA MONTAŻOWA PERFOROWANA 300 X 400 | 127.92 | SZ | 1 | 27.12.40.0 | 23
1398 | 1 | A | ELEMP | Elementy przyłaczeniowe Power | Legrand | 404490 | ZACISK 250 A IP 2X | VX3 250 i 400 A, ZACISK 250 A IP2X | 128.26 | SZ | 1 | 27.12.40.0 | 23
1399 | 1 | A | XL800 | Rozdz. i szafy XL3 800 | Legrand | 020420 | PŁYTA DŁAWICOWA METAL XL3 800 | PŁYTA DŁAWICOWA METAL XL3 800 | 128.26 | SZ | 1 | 27.12.40.0 | 23
1400 | 5 | A | SIGNI | Urządzenia sterujące i sygnalizacyjne Signis | Legrand | 023758 | OSMOZ KPL. Z PODŚW. – GŁ. PŁ. CZERW. 230 V + UCHW. + 1R+1Z | OSMOZ KOMPLET Z PODŚWIETLENIEM - GŁÓWKA PŁASKA CZERWONA 230 V + UCHWYT + 1R+1Z | 128.49 | SZ | 1 | 27.12.40.0 | 23
1401 | 5 | A | SIGNI | Urządzenia sterujące i sygnalizacyjne Signis | Legrand | 023753 | OSMOZ KPL. Z PODŚW. – GŁ. PŁ. NIEB. 24 V + UCHW. + 1R+1Z | OSMOZ KOMPLET Z PODŚWIETLENIEM - GŁÓWKA PŁASKA NIEBIESKA 24 V + UCHWYT + 1R+1Z | 128.49 | SZ | 1 | 27.12.40.0 | 23
1402 | 5 | A | VIKIN | Złączki Viking | Legrand | 039013 | ZŁ. VIKING 1 TOR 95 mm2 K. KABL./M8 | ZŁĄCZKA VIKING 1 TOROWA 95 MM2 KOŃCÓWKA KABLOWA/M8 | 129.28 | SZ | 5 | 27.12.40.0 | 23
1403 | 5 | A | STARF | Końcówki kablowe Starfix | Legrand | 037750 | KOŃC.KABL.STARF 0,25MM2 (X500) |  | 129.43 | KP | 1 | 27.33.13.0 | 23
1404 | 5 | A | STARF | Końcówki kablowe Starfix | Legrand | 037760 | KOŃC.KABL.STARF 0,34MM2 (X500) |  | 129.43 | KP | 1 | 27.33.13.0 | 23
1405 | 1 | A | CTX3 | Styczniki przemysłowe | Legrand | 416083 | CTX3 3P 9A 1NO1NC 48V DC | STYCZNIK CTX3 3P 9A 1NO1NC 48V DC | 129.73 | SZ | 1 | 27.12.24.0 | 23
1406 | 5 | A | LINA | Kanały grzebieniowe LINA | Legrand | 036225 | LINA 25 KAN. GRZEB. 120 x 80 NIEB. | LINA 25 KANAŁ GRZEBIENIOWY 120 X 80 NIEBIESKI | 130.04 | MB | 16 | 27.12.40.0 | 23
1407 | 1 | A | ELEMP | Elementy przyłaczeniowe Power | Legrand | 404511 | HX3 PODST WTYK DO AP.MOD L2 |  | 130.06 | SZ | 1 | 27.12.40.0 | 23
1408 | 1 | A | ELEMP | Elementy przyłaczeniowe Power | Legrand | 404512 | HX3 PODST WTYK DO AP.MOD L3 |  | 130.06 | SZ | 1 | 27.12.40.0 | 23
1409 | 1 | A | CTX3 | Styczniki przemysłowe | Legrand | 416811 | CTX3 PRZEK. STER. 3NO1NC 24V DC | STYCZNIK STERUJĄCY CTX3 3NO1NC 24V DC | 130.24 | SZ | 1 | 27.12.24.0 | 23
1410 | 5 | A | SIGNI | Urządzenia sterujące i sygnalizacyjne Signis | Legrand | 024205 | OSMOZ PUSZKA NIEWYP. IP66, IK07, 5 OTWORÓW | OSMOZ PUSZKA NIEWYPOSAŻONA IP66, IK07, 5 OTWORÓW | 130.75 | SZ | 1 | 27.33.13.0 | 23
1411 | 1 | A | DPX31 | Wyłączniki mocy DPX3 do 250A + akcesoria | Legrand | 421051 | OSŁ. PRZYŁ TYLNYCH DPX3 160 4P | OSŁONA PRZYŁĄCZY TYLNYCH DPX3 160 4P | 131.74 | SZ | 1 | 27.12.40.0 | 23
1412 | 1 | A | CTX3 | Styczniki przemysłowe | Legrand | 416102 | CTX3 3P 18A 1NO1NC 48V AC | STYCZNIK CTX3 3P 18A 1NO1NC 48V AC | 131.97 | SZ | 1 | 27.12.24.0 | 23
1413 | 1 | A | CTX3 | Styczniki przemysłowe | Legrand | 416104 | CTX3 3P 18A 1NO1NC 110V AC | STYCZNIK CTX3 3P 18A 1NO1NC 110V AC | 131.97 | SZ | 1 | 27.12.24.0 | 23 |  |  |  | 029352
1414 | 1 | A | CTX3 | Styczniki przemysłowe | Legrand | 416813 | CTX3 PRZEK. STER. 3NO1NC 48V DC | STYCZNIK STERUJĄCY CTX3 3NO1NC 48V DC | 132.13 | SZ | 1 | 27.12.24.0 | 23
1415 | 1 | A | CTX3 | Styczniki przemysłowe | Legrand | 416875 | MODUŁ KONDENSATOROWY CTX3 50-65A | MODUŁ KONDENSATOROWY CTX3 50-65A | 132.13 | SZ | 1 | 27.12.40.0 | 23
1416 | 1 | A | CTX3 | Styczniki przemysłowe | Legrand | 416876 | MOD.KOND. CTX3 50-65A ZAC. KL |  | 132.13 | SZ | 1 | 27.12.40.0 | 23
1417 | 1 | A | ELEMP | Elementy przyłaczeniowe Power | Legrand | 037349 | SZYNA MIEDZ. B/OTW. 12 x 4 mm x 1 m | SZYNA MIEDZIANA PEŁNA 12 X 4 MM X 1 M | 132.37 | SZ | 10 | 27.12.40.0 | 23
1418 | 5 | A | OPASK | Opaski kablowe | Legrand | 032040 | OPASKA COLRING WEWN.3.5X360 (x100) | OPASKA COLRING - ZĄBKI WEWNĘTRZNE - DŁUGOŚĆ 360 MM; SZEROKOŚĆ 3,5 MM - BEZBARWNA (BLISTER) | 132.41 | KP | 1 | 27.33.13.0 | 23
1419 | 5 | A | STARF | Końcówki kablowe Starfix | Legrand | 037761 | KOŃC.KABL.STARF 0,5MM2 (X1000) |  | 132.61 | KP | 1 | 27.33.13.0 | 23
1420 | 5 | A | STARF | Końcówki kablowe Starfix | Legrand | 037762 | KOŃC.KAB.STARF 0,75MM2 (X1000) |  | 132.61 | KP | 1 | 27.33.13.0 | 23
1421 | 5 | A | STARF | Końcówki kablowe Starfix | Legrand | 037763 | KOŃC.KABL.STARF 1MM2 (X1000) |  | 132.61 | KP | 1 | 27.33.13.0 | 23
1422 | 1 | A | CTX3 | Styczniki przemysłowe | Legrand | 416100 | CTX3 3P 18A 1NO1NC 24V AC | STYCZNIK CTX3 3P 18A 1NO1NC 24V AC | 132.61 | SZ | 1 | 27.12.24.0 | 23 |  |  |  | 029350
1423 | 1 | A | CTX3 | Styczniki przemysłowe | Legrand | 416106 | CTX3 3P 18A 1NO1NC 230V AC | STYCZNIK CTX3 3P 18A 1NO1NC 230V AC | 132.61 | SZ | 1 | 27.12.24.0 | 23 |  |  |  | 029354
1424 | 1 | A | CTX3 | Styczniki przemysłowe | Legrand | 416652 | PRZEKAŹNIK DO CTX3 22-40 9-13A S | PRZEKAŹNIK TERMICZNY DO CTX3 22-40 9-13A S | 132.61 | SZ | 1 | 27.12.24.0 | 23
1425 | 1 | A | CTX3 | Styczniki przemysłowe | Legrand | 416653 | PRZEKAŹNIK DO CTX3 22-40 12-18A S | PRZEKAŹNIK TERMICZNY DO CTX3 22-40 12-18A S | 132.61 | SZ | 1 | 27.12.24.0 | 23
1426 | 1 | A | CTX3 | Styczniki przemysłowe | Legrand | 416654 | PRZEKAŹNIK DO CTX3 22-40 16-22A S | PRZEKAŹNIK TERMICZNY DO CTX3 22-40 16-22A S | 132.61 | SZ | 1 | 27.12.24.0 | 23
1427 | 1 | A | CTX3 | Styczniki przemysłowe | Legrand | 416655 | PRZEKAŹNIK DO CTX3 22-40 18-25A S | PRZEKAŹNIK TERMICZNY DO CTX3 22-40 18-25A S | 132.61 | SZ | 1 | 27.12.24.0 | 23
1428 | 1 | A | CTX3 | Styczniki przemysłowe | Legrand | 416656 | PRZEKAŹNIK DO CTX3 22-40 22-32A S | PRZEKAŹNIK TERMICZNY DO CTX3 22-40 22-32A S | 132.61 | SZ | 1 | 27.12.24.0 | 23
1429 | 1 | A | VIST1 | Rozłączniki Vistop 32-160A montaż na wsporniku TH35 | Legrand | 022704 | STYK POM. Z+R VISTOP 63-160 A | STYK POMOCNICZY Z+R VISTOP 63-160 A | 133.48 | SZ | 1 | 27.12.40.0 | 23
1430 | 1 | A | SPX | Rozłączniki bezpiecznikowe SPX | Legrand | 605225 | ZACISK PRYZM. SPX 3 | ZACISK PRZYZMOWY SPX 3 | 133.58 | SZ | 3 | 27.12.40.0 | 23
1431 | 5 | A | AKCSP | Akcesoria do szafek przemysłowych | Legrand | 036071 | ATLANTIC PŁYTA PEŁNA 500 x 500 | ATLANTIC PŁYTA PEŁNA 500 X 500 | 133.88 | SZ | 1 | 27.12.40.0 | 23
1432 | 5 | A | AKCSP | Akcesoria do szafek przemysłowych | Legrand | 036092 | ATLANTIC PŁYTA PERFOR. 400 x 400 | ATLANTIC PŁYTA PERFOROWANA 400 X 400 | 134 | SZ | 1 | 27.12.40.0 | 23
1433 | 5 | A | KRZYW | Przełączniki krzywkowe | Legrand | 027403 | PRZEŁ. KRZYWKOWY 0-1 PR12 16 A 4P | PRZEŁĄCZNIK KRZYWKOWY 0-1 PR12 16 A 4P | 134.19 | SZ | 1 | 27.12.40.0 | 23
1434 | 1 | A | X4000 | Rozdz. i szafy XL3 4000 | Legrand | 020910 | OSŁ. APAR. MODUŁ. W. 300 SZ. 600 ŚRUBA | OSŁONA DO APARATURY MODUŁOWEJ WYS. 300 SZER. 600 ŚRUBA | 134.56 | SZ | 1 | 27.12.40.0 | 23
1435 | 5 | A | OZNAC | Oznaczniki kablowe: Memocab, Cab3, Duplix | Legrand | 038293 | OZN.CAB3 4-6 MM2 SYM. "-" (x300) | OZNACZNIK CAB3 1,5-2,5 MM2 SYMBOL ''-'' (X300) | 134.87 | KP | 1 | 27.12.40.0 | 23
1436 | 5 | A | OZNAC | Oznaczniki kablowe: Memocab, Cab3, Duplix | Legrand | 038291 | OZN.CAB3 4-6 MM2 SYM. "." (x300) | OZNACZNIK CAB3 1,5-2,5 MM2 SYMBOL ''.'' (X300) | 134.87 | KP | 1 | 27.12.40.0 | 23
1437 | 5 | A | OZNAC | Oznaczniki kablowe: Memocab, Cab3, Duplix | Legrand | 038290 | OZN.CAB3 4-6 MM2 SYM. "/" (x300) | OZNACZNIK CAB3 1,5-2,5 MM2 SYMBOL ''/'' (X300) | 134.87 | KP | 1 | 27.12.40.0 | 23
1438 | 5 | A | OZNAC | Oznaczniki kablowe: Memocab, Cab3, Duplix | Legrand | 038295 | OZN.CAB3 4-6 MM2 SYM. "_" (x300) | OZNACZNIK CAB3 1,5-2,5 MM2 SYMBOL ''_'' (X300) | 134.87 | KP | 1 | 27.12.40.0 | 23
1439 | 5 | A | OZNAC | Oznaczniki kablowe: Memocab, Cab3, Duplix | Legrand | 038294 | OZN.CAB3 4-6 MM2 SYM. "~" (x300) | OZNACZNIK CAB3 1,5-2,5 MM2 SYMBOL ''~'' (X300) | 134.87 | KP | 1 | 27.12.40.0 | 23
1440 | 5 | A | OZNAC | Oznaczniki kablowe: Memocab, Cab3, Duplix | Legrand | 038292 | OZN.CAB3 4-6 MM2 SYM. "+" (x300) | OZNACZNIK CAB3 1,5-2,5 MM2 SYMBOL ''+'' (X300) | 134.87 | KP | 1 | 27.12.40.0 | 23
1441 | 5 | A | OZNAC | Oznaczniki kablowe: Memocab, Cab3, Duplix | Legrand | 038296 | OZN.CAB3 4-6 MM2 SYM. UZ. (x300) | OZNACZNIK CAB3 1,5-2,5 MM2 SYMBOL UZIEMIENIA (X300) | 134.87 | KP | 1 | 27.12.40.0 | 23
1442 | 5 | A | AKCSP | Akcesoria do szafek przemysłowych | Legrand | 036155 | PROF. MONTAŻ. LINA 25 SZAF. W. 800 | PROFIL MONTAŻOWY LINA 25 SZAFY O WYSOKOŚCI 800 | 135.4 | SZ | 5 | 27.12.40.0 | 23
1443 | 1 | A | CTX3 | Styczniki przemysłowe | Legrand | 416890 | OBUD UKŁ. ROZR. BEZ PRZYCISK. | OBUDOWA UKŁADU ROZRUCHOWEGO BEZ PRZYCISK. | 135.51 | SZ | 1 | 27.12.40.0 | 23
1444 | 5 | A | KRZYW | Przełączniki krzywkowe | Legrand | 027402 | PRZEŁ. KRZYWKOWY 0-1 PR12 16 A 3P | PRZEŁĄCZNIK KRZYWKOWY 0-1 PR12 16 A 3P | 135.87 | SZ | 1 | 27.12.40.0 | 23
1445 | 1 | A | CTX3 | Styczniki przemysłowe | Legrand | 416877 | MODUŁ KONDENSATOROWY CTX3 75-100A | MODUŁ KONDENSATOROWY CTX3 75-100A | 136.16 | SZ | 1 | 27.12.40.0 | 23 |  |  |  | 029652
1446 | 1 | A | VIST1 | Rozłączniki Vistop 32-160A montaż na wsporniku TH35 | Legrand | 022703 | STYK POM. Z+R VISTOP 32 | STYK POMOCNICZY Z+R VISTOP 32 | 136.99 | SZ | 1 | 27.12.40.0 | 23
1447 | 1 | A | XL400 | Rozdz. i szafy XL3 400 | Legrand | 020248 | ZEST. MONTAŻ. 60 mm SPX 1/2 | ZESTAW MONTAŻOWY 60 MM SPX 000/00 | 137.07 | SZ | 1 | 27.12.40.0 | 23
1448 | 1 | A | ELEMP | Elementy przyłaczeniowe Power | Legrand | 020651 | WSPOR TH35 XL3 800/4000 SZ850 | WSPOR TH35 XL3 800/4000 SZ850 | 137.33 | SZ | 1 | 27.12.40.0 | 23
1449 | 5 | A | OBUDP | Obudowy izolacyjne przemysłowe | Legrand | 035970 | OBUD. IZOL. IP55 – IK07 270 x 170 x 86 | OBUDOWA IZOLACYJNA IP55 - IK07 270 X 170 X 86 | 137.34 | SZ | 1 | 27.12.40.0 | 23
1450 | 5 | A | ALTIS | Szafy Altis | Legrand | 048168 | PŁYTA Z PRZEP. ZACISK. 600X600 | PŁYTA Z PRZEPUSTAMI ZACISKANYMI 600X600 | 137.43 | SZ | 1 | 27.12.40.0 | 23
1451 | 1 | A | X4000 | Rozdz. i szafy XL3 4000 | Legrand | 020993 | OSŁONA PEŁNA W. 200 SZ. 850 ŚRUBA | OSŁONA PEŁNA WYS. 200 SZER. 850 ŚRUBA | 137.5 | SZ | 1 | 27.12.40.0 | 23
1452 | 1 | A | DPX31 | Wyłączniki mocy DPX3 do 250A + akcesoria | Legrand | 421011 | STYKI POM LUB SYG. WYZWOL DPX3 | STYKI POMOCNICZE LUB ALARMOWE DPX3 | 137.99 | SZ | 1 | 27.12.40.0 | 23
1453 | 1 | A | X4000 | Rozdz. i szafy XL3 4000 | Legrand | 020843 | OSŁONA PEŁNA W. 200 SZ. 600 1/4 OBR. | OSŁONA PEŁNA WYS. 200 SZER. 600 1/4 OBROTU | 138.37 | SZ | 1 | 27.12.40.0 | 23
1454 | 1 | A | X4000 | Rozdz. i szafy XL3 4000 | Legrand | 020878 | PRZEGR. SZYN TYLNYCH 300 mm | PRZEGRODA SZYN TYLNYCH 300 MM | 138.42 | SZ | 1 | 27.12.40.0 | 23
1455 | 5 | A | OPASK | Opaski kablowe | Legrand | 032057 | OPASKA COLRING ZEWN.4.6X360 (x100) | OPASKA COLRING - ZĄBKI ZEWNĘTRZNE - DŁUGOŚĆ 360 MM; SZEROKOŚĆ 4,6 MM - BEZBARWNA (TOREBKA) | 138.93 | KP | 1 | 27.33.13.0 | 23
1456 | 5 | A | AKCSP | Akcesoria do szafek przemysłowych | Legrand | 036084 | PŁYTA PEŁNA DO ATL 600X500 | PŁYTA MONTAŻOWA PEŁNA ATLANTIC 600X500 | 139.05 | SZ | 1 | 27.12.40.0 | 23 |  |  | Nowość lipiec 2016
1457 | 1 | A | DPX32 | Wyłączniki mocy DPX 250 do 1600 + akcesoria | Legrand | 422237 | DPX3 630 WTYK PDST MONT.ST.SYG | PODST. MONT. STYKÓW SYGNALIZACYJNYCH | 139.1 | SZ | 1 | 27.12.40.0 | 23
1458 | 1 | A | XL400 | Rozdz. i szafy XL3 400 | Legrand | 020353 | OSŁONA IZOLACYJNA 9M W. 150 | OSŁONA IZOLACYJNA 9M WYS. 150 | 139.1 | SZ | 1 | 27.12.40.0 | 23
1459 | 5 | A | KRZYW | Przełączniki krzywkowe | Legrand | 027430 | PRZEŁ. KRZYWKOWY 0-1-2 PR12 16 A 1P | PRZEŁĄCZNIK KRZYWKOWY 0-1-2 PR12 16 A 1P | 139.52 | SZ | 1 | 27.12.40.0 | 23
1460 | 1 | A | DPX31 | Wyłączniki mocy DPX3 do 250A + akcesoria | Legrand | 421064 | BL. KŁÓDKĄ NAP. SIL FRONT DPX3 | KŁÓDKA DO NAPĘDU SILNIKOWEGO CZOŁOWEGO DPX3 | 139.85 | SZ | 1 | 27.12.40.0 | 23
1461 | 1 | A | BR | Bloki rozdzielcze | Legrand | 004885 | MOD. BLOK LISTEW ROZDZ. BR 4-13 | MODUŁOWY BLOK LISTEW ROZDZIELCZYCH BR 4-13 | 140.17 | SZ | 5 | 27.12.40.0 | 23
1462 | 5 | A | VIKIN | Złączki Viking | Legrand | 039014 | ZŁ. VIKING 1 TOR 150 mm2 K. KABL./M10 | ZŁĄCZKA VIKING 1 TOROWA 150 MM2 KOŃCÓWKA KABLOWA/M10 | 140.51 | SZ | 5 | 27.12.40.0 | 23
1463 | 1 | A | XL400 | Rozdz. i szafy XL3 400 | Legrand | 020343 | OSŁONA METAL. PEŁNA W. 200 | OSŁONA METALOWA PEŁNA WYS. 200 | 141.11 | SZ | 1 | 27.12.40.0 | 23
1464 | 1 | A | BR | Bloki rozdzielcze | Legrand | 004886 | MOD. BLOK LISTEW ROZDZ. BR 4-11 | MODUŁOWY BLOK LISTEW ROZDZIELCZYCH BR 4-11 | 141.18 | SZ | 5 | 27.12.40.0 | 23
1465 | 1 | A | DCXM | Ręczne przełączanie zasilania | Legrand | 431152 | WAŁEK NAP. DCX-M 630-800A | WAŁEK NAPĘDOWY DCX-M 630-800 A | 141.29 | SZ | 1 | 27.12.23.0 | 23
1466 | 1 | A | CTX3 | Styczniki przemysłowe | Legrand | 417061 | CTX3 MINI 3P 16A 1NO 24VDC | STYCZNIK CTX3 MINI 3P 16A 1NO 24V DC | 141.4 | SZ | 1 | 27.12.24.0 | 23
1467 | 1 | A | CTX3 | Styczniki przemysłowe | Legrand | 417071 | CTX3 MINI 3P 16A 1NC 24VDC | STYCZNIK CTX3 MINI 3P 16A 1NC 24V DC | 142.08 | SZ | 1 | 27.12.24.0 | 23
1468 | 1 | A | DMX3 | Wyłączniki mocy DMX3 i akcesoria | Legrand | 028826 | BLOK. PRZEGR. IZOL. W POZ. OTW | BLOKADY PRZEGRODY IZOLOWANE W POZIOMIE 'OTWARTY' | 142.43 | SZ | 1 | 27.12.40.0 | 23
1469 | 1 | A | SPXD | Rozłączniki izololacyjne z bezpiecznikami SPX-D | Legrand | 605120 | NAPĘD BEZPOŚR. FRONT. SPX-D160 | NAPĘD BEZPOŚREDNI FRONTOWY SPX-D160 | 142.48 | SZ | 10 | 27.12.40.0 | 23
1470 | 1 | A | SPXD | Rozłączniki izololacyjne z bezpiecznikami SPX-D | Legrand | 605121 | NAPĘD SPX-D 250 I SPX-D400 | NAPĘD BEZPOŚREDNI FRONTOWY SPX-D 250 i SPX-D400 | 142.52 | SZ | 10 | 27.12.40.0 | 23
1471 | 5 | A | ALTIS | Szafy Altis | Legrand | 034738 | ALTIS UCHWYT-OBEJM. KABL. NIERDZ. | ALTIS UCHWYT-OBEJMA KABLOWA NIERDZEWNA | 142.69 | SZ | 10 | 27.12.40.0 | 23
1472 | 1 | A | DPX31 | Wyłączniki mocy DPX3 do 250A + akcesoria | Legrand | 421030 | ZAC KL(3) DPX3 250 PRZYŁ AL/CU | ZACISKI KLATKOWE(3) DPX3 250 PRZYŁ AL/CU | 142.96 | SZ | 1 | 27.12.40.0 | 23
1473 | 5 | A | OPASK | Opaski kablowe | Legrand | 032044 | OPASKA COLRING WEWN.4.6X360 (x100) | OPASKA COLRING - ZĄBKI WEWNĘTRZNE - DŁUGOŚĆ 360 MM; SZEROKOŚĆ 4,6 MM - BEZBARWNA (BLISTER) | 143.1 | KP | 1 | 27.33.13.0 | 23
1474 | 1 | A | DPX31 | Wyłączniki mocy DPX3 do 250A + akcesoria | Legrand | 421053 | OSŁ. PRZYŁ TYLNYCH DPX3 250 4P | OSŁONA PRZYŁĄCZY TYLNYCH DPX3 250 4P | 144.73 | SZ | 1 | 27.12.40.0 | 23
1475 | 1 | A | DPX31 | Wyłączniki mocy DPX3 do 250A + akcesoria | Legrand | 421012 | WYZW. WZR. DPX3 12 V AC/DC |  | 145.55 | SZ | 1 | 27.12.40.0 | 23
1476 | 5 | A | KRZYW | Przełączniki krzywkowe | Legrand | 027431 | PRZEŁ. KRZYWKOWY 0-1-2 PR12 16 A 2P | PRZEŁĄCZNIK KRZYWKOWY 0-1-2 PR12 16 A 2P | 145.59 | SZ | 1 | 27.12.40.0 | 23
1477 | 5 | A | ALTIS | Szafy Altis | Legrand | 048021 | ZESTAW 2 WSPORN. WZMACN. | ZESTAW 2 WSPORNIKÓW WZMACNIAJĄCYCH | 146.29 | SZ | 1 | 27.12.40.0 | 23
1478 | 5 | A | VIKIN | Złączki Viking | Legrand | 039447 | MOSTEK DO ZŁĄCZ. SZ. 55 | MOSTEK DO ZŁĄCZEK O SZEROKOŚCI 55 | 147.05 | SZ | 5 | 27.12.40.0 | 23
1479 | 1 | A | SPXD | Rozłączniki izololacyjne z bezpiecznikami SPX-D | Legrand | 605132 | OSŁ. ZACISK. DO SPX-D250-400 | OSŁONY ZACISKÓW DO SPX-D250-400 | 147.8 | SZ | 10 | 27.12.40.0 | 23
1480 | 1 | A | ELEMP | Elementy przyłaczeniowe Power | Legrand | 037389 | SZYNA MIEDZ. Z/OTW. M5 12 x 4 mm x 1 m | SZYNA MIEDZIANA Z OTWORAMI M5 12 X 4 MM X 1 M | 148 | SZ | 10 | 27.12.40.0 | 23
1481 | 1 | A | CTX3 | Styczniki przemysłowe | Legrand | 416887 | BLOKADA MECH. CTX3 3P(185-400A) / 4P (165A-500A) | BLOKADA MECHANICZNA CTX3 3P(185-400A) / 4P (165A-500A) | 148.01 | SZ | 12 | 27.12.40.0 | 23
1482 | 5 | A | AKCSP | Akcesoria do szafek przemysłowych | Legrand | 036829 | ATLANTIC ZESTAW ZAMKN. CNOMO | ATLANTIC ZESTAW ZAMKNIĘCIA CNOMO | 148.03 | SZ | 10 | 27.12.40.0 | 23
1483 | 1 | A | CTX3 | Styczniki przemysłowe | Legrand | 416109 | CTX3 3P 18A 1NO1NC 415V AC | STYCZNIK CTX3 3P 18A 1NO1NC 415V AC | 148.46 | SZ | 1 | 27.12.24.0 | 23 |  |  |  | 029355
1484 | 5 | A | OBUDP | Obudowy izolacyjne przemysłowe | Legrand | 035028 | OBUD. IZOL. IP66 – IK08 220 x 170 x 86 | OBUDOWA IZOLACYJNA IP66 - IK08 220 X 170 X 86 | 148.48 | SZ | 1 | 27.12.40.0 | 23
1485 | 1 | A | CTX3 | Styczniki przemysłowe | Legrand | 416108 | CTX3 3P 18A 1NO1NC 380V AC | STYCZNIK CTX3 3P 18A 1NO1NC 380V AC | 149.18 | SZ | 1 | 27.12.24.0 | 23
1486 | 5 | A | KRZYW | Przełączniki krzywkowe | Legrand | 027502 | PRZEŁ. KRZYWKOWY 0-1-2-3 PR12 16 A 1P | PRZEŁĄCZNIK KRZYWKOWY 0-1-2-3 PR12 16 A 1P | 149.23 | SZ | 1 | 27.12.40.0 | 23
1487 | 5 | A | TSM | Stycz. cewki i obud TSM | Legrand | 3212-100402 | STYCZNIK TSM-1B 220V | STYCZNIK TSM-1B 220V | 149.23 | SZ | 1 | 27.12.24.0 | 23
1488 | 5 | A | SIGNI | Urządzenia sterujące i sygnalizacyjne Signis | Legrand | 024217 | PUSZKA KPL 1NO Z KL.455 2POZ |  | 149.35 | SZ | 1 | 27.12.40.0 | 23
1489 | 5 | A | STARF | Końcówki kablowe Starfix | Legrand | 037670 | KOŃC.KABL. STARFIX 16 MM2 (x100) | KOŃCÓWKA KABLOWA STARFIX 16 MM2 (X100) | 149.5 | KP | 1 | 27.33.13.0 | 23
1490 | 5 | A | OZNAC | Oznaczniki kablowe: Memocab, Cab3, Duplix | Legrand | 038100 | OZNACZNIK KO0.5-0 (x1000) | OZNACZNIK KO0,5-0 (X1000) | 149.84 | KP | 1 | 27.12.40.0 | 23
1491 | 5 | A | OZNAC | Oznaczniki kablowe: Memocab, Cab3, Duplix | Legrand | 038101 | OZNACZNIK KO0.5-1 (x1000) | OZNACZNIK KO0,5-1 (X1000) | 149.84 | KP | 1 | 27.12.40.0 | 23
1492 | 5 | A | OZNAC | Oznaczniki kablowe: Memocab, Cab3, Duplix | Legrand | 038102 | OZNACZNIK KO0.5-2 (x1000) | OZNACZNIK KO0,5-2 (X1000) | 149.84 | KP | 1 | 27.12.40.0 | 23
1493 | 5 | A | OZNAC | Oznaczniki kablowe: Memocab, Cab3, Duplix | Legrand | 038103 | OZNACZNIK KO0.5-3 (x1000) | OZNACZNIK KO0,5-3 (X1000) | 149.84 | KP | 1 | 27.12.40.0 | 23
1494 | 5 | A | OZNAC | Oznaczniki kablowe: Memocab, Cab3, Duplix | Legrand | 038104 | OZNACZNIK KO0.5-4 (x1000) | OZNACZNIK KO0,5-4 (X1000) | 149.84 | KP | 1 | 27.12.40.0 | 23
1495 | 5 | A | OZNAC | Oznaczniki kablowe: Memocab, Cab3, Duplix | Legrand | 038105 | OZNACZNIK KO0.5-5 (x1000) | OZNACZNIK KO0,5-5 (X1000) | 149.84 | KP | 1 | 27.12.40.0 | 23
1496 | 5 | A | OZNAC | Oznaczniki kablowe: Memocab, Cab3, Duplix | Legrand | 038106 | OZNACZNIK KO0.5-6 (x1000) | OZNACZNIK KO0,5-6 (X1000) | 149.84 | KP | 1 | 27.12.40.0 | 23
1497 | 5 | A | OZNAC | Oznaczniki kablowe: Memocab, Cab3, Duplix | Legrand | 038107 | OZNACZNIK KO0.5-7 (x1000) | OZNACZNIK KO0,5-7 (X1000) | 149.84 | KP | 1 | 27.12.40.0 | 23
1498 | 5 | A | OZNAC | Oznaczniki kablowe: Memocab, Cab3, Duplix | Legrand | 038108 | OZNACZNIK KO0.5-8 (x1000) | OZNACZNIK KO0,5-8 (X1000) | 149.84 | KP | 1 | 27.12.40.0 | 23
1499 | 5 | A | OZNAC | Oznaczniki kablowe: Memocab, Cab3, Duplix | Legrand | 038109 | OZNACZNIK KO0.5-9 (x1000) | OZNACZNIK KO0,5-9 (X1000) | 149.84 | KP | 1 | 27.12.40.0 | 23
1500 | 5 | A | OZNAC | Oznaczniki kablowe: Memocab, Cab3, Duplix | Legrand | 037930 | UCH.OZN.DO PRZEW.0.75-1.5 DL15 (x1000) | UCHWYT OZNACZNIKÓW DO PRZEWODÓW 0,75-1,5 DL15 (X1000) | 149.84 | KP | 1 | 27.12.40.0 | 23
1501 | 1 | A | DPX31 | Wyłączniki mocy DPX3 do 250A + akcesoria | Legrand | 421067 | BL KŁÓDKĄ NAP. SILN BOCZ. DPX3 | KŁÓDKA DO NAPĘDU SILNIKOWEGO BOCZNEGO DPX3 | 151.04 | SZ | 1 | 27.12.40.0 | 23
1502 | 1 | A | VIST1 | Rozłączniki Vistop 32-160A montaż na wsporniku TH35 | Legrand | 022707 | STYK POM. DOD. Z+R VISTOP 63-160 A | STYK POMOCNICZY DODATKOWY. Z+R VISTOP 63-160 A | 151.09 | SZ | 1 | 27.12.40.0 | 23
1503 | 1 | A | CTX3 | Styczniki przemysłowe | Legrand | 416091 | CTX3 3P 12A 1NO1NC 24V DC | STYCZNIK CTX3 3P 12A 1NO1NC 24V DC | 151.56 | SZ | 1 | 27.12.24.0 | 23
1504 | 5 | A | TSM | Stycz. cewki i obud TSM | Legrand | 3211-010002 | STYCZNIK TSM-1 24 V 50HZ | STYCZNIK TSM-1 24 V 50HZ | 151.75 | SZ | 1/60 | 27.12.24.0 | 23
1505 | 5 | A | ALTIS | Szafy Altis | Legrand | 048178 | PŁYTA Z PRZEP. ZACISK. 800X600 | PŁYTA Z PRZEPUSTAMI ZACISKANYMI 800X600 | 152.3 | SZ | 1 | 27.12.40.0 | 23
1506 | 1 | A | X4000 | Rozdz. i szafy XL3 4000 | Legrand | 020652 | WSPOR. TH 35 + ZACZEPY REGUL. SZ. 850 | WSPORNIK TH 35 + ZACZEPY REGULOWANE SZEROKOŚĆ 850 | 152.42 | SZ | 1 | 27.12.40.0 | 23
1507 | 5 | A | TSM | Stycz. cewki i obud TSM | Legrand | 3211-110002 | STYCZNIK TSM-1 230 V 50 Hz | STYCZNIK TSM-1 230 V 50 HZ | 152.51 | SZ | 1/60 | 27.12.24.0 | 23
1508 | 5 | A | OBUDP | Obudowy izolacyjne przemysłowe | Legrand | 035033 | OBUD. IZOL. IP66 – IK08 270 x 170 x 86 | OBUDOWA IZOLACYJNA IP66 - IK08 270 X 170 X 86 | 152.67 | SZ | 1 | 27.12.40.0 | 23
1509 | 5 | A | DLAW | Dławiki i zaślepki | Legrand | 095518 | DŁAWIK METAL.IP68 PG 42 | DŁAWIK METALOWY IP68 PG 42 | 152.81 | SZ | 2 | 27.12.40.0 | 23
1510 | 5 | A | OZNAC | Oznaczniki kablowe: Memocab, Cab3, Duplix | Legrand | 038392 | UCHWYT OZNACZ.DO ZL.VIKING 3 (x100) | UCHWYT OZNACZNIKÓW DO ZŁĄCZEK VIKING 3 (X100) | 153.16 | KP | 1 | 27.12.40.0 | 23
1511 | 1 | A | X4000 | Rozdz. i szafy XL3 4000 | Legrand | 020640 | PŁYTA PEŁNA REGUL. W. 100 SZ. 600 | PŁYTA PEŁNA Z REGULACJĄ WYS. 100 SZER. 600 | 153.66 | SZ | 1 | 27.12.40.0 | 23
1512 | 1 | A | CTX3 | Styczniki przemysłowe | Legrand | 416093 | CTX3 3P 12A 1NO1NC 48V DC | STYCZNIK CTX3 3P 12A 1NO1NC 48V DC | 153.75 | SZ | 1 | 27.12.24.0 | 23
1513 | 1 | A | CTX3 | Styczniki przemysłowe | Legrand | 416657 | PRZEKAŹNIK DO CTX3 22-40 28-40A S | PRZEKAŹNIK TERMICZNY DO CTX3 22-40 28-40A S | 153.93 | SZ | 1 | 27.12.24.0 | 23
1514 | 5 | A | AKCSP | Akcesoria do szafek przemysłowych | Legrand | 036005 | PLYTA PERF.L12,5 SZAF.400X400 | PŁYTA LINA 12,5, 400 X 400 | 154.43 | SZ | 1 | 27.12.40.0 | 23
1515 | 1 | A | DCXM | Ręczne przełączanie zasilania | Legrand | 431146 | DCX-M POKRĘTŁO BEZPOŚR 200-400 | NAPĘD OBROTOWY BEZPOŚREDNI DCX-M 200-400 A | 155.4 | SZ | 1 | 27.12.23.0 | 23
1516 | 1 | A | X4000 | Rozdz. i szafy XL3 4000 | Legrand | 020841 | OSŁONA PEŁNA W. 100 SZ. 600 1/4 OBR. | OSŁONA PEŁNA WYS. 100 SZER. 600 1/4 OBROTU | 155.64 | SZ | 1 | 27.12.40.0 | 23
1517 | 5 | A | SIGNI | Urządzenia sterujące i sygnalizacyjne Signis | Legrand | 023762 | OSMOZ KPL. Z PODŚW. – MANETKA, ZIEL. 24 V, 2 POZ. STAB. + UCHW. + 1Z+1R | OSMOZ KOMPLET Z PODŚWIETLENIEM - MANETKA, ZIELONA 24 V, 2 POZYCJE STABILNE + UCHWYT + 1Z+1R | 155.88 | SZ | 1 | 27.12.40.0 | 23
1518 | 5 | A | AKCSP | Akcesoria do szafek przemysłowych | Legrand | 036498 | ZES. MONT. PŁYT. PRZ. KABL. CABSTOP | ZESAW MONTAŻOWY PŁYTY PRZEPUSTÓW KABLOWYCH CABSTOP | 156.27 | SZ | 1 | 27.12.40.0 | 23
1519 | 5 | A | VIKIN | Złączki Viking | Legrand | 039500 | PŁYTKI OZNACZNIKÓW CZYSTE SZ. 5 (x1000) | PŁYTKI OZNACZNIKÓW CZYSTE SZEROKOŚĆ 5 (X1000) | 156.7 | KP | 1 | 27.12.40.0 | 23
1520 | 5 | A | VIKIN | Złączki Viking | Legrand | 039501 | PŁYTKI OZNACZNIKÓW CZYSTE SZ. 6 (x1000) | PŁYTKI OZNACZNIKÓW CZYSTE SZEROKOŚĆ 6 (X1000) | 156.7 | KP | 1 | 27.12.40.0 | 23
1521 | 5 | A | VIKIN | Złączki Viking | Legrand | 039502 | PŁYTKI OZNACZNIKÓW CZYSTE SZ. 8 (x1000) | PŁYTKI OZNACZNIKÓW CZYSTE SZEROKOŚĆ 8 (X1000) | 156.7 | KP | 1 | 27.12.40.0 | 23
1522 | 1 | A | XL400 | Rozdz. i szafy XL3 400 | Legrand | 020360 | OSŁONA IZOLACYJNA DPX 125-240 ER PION. | OSŁONA IZOLACYJNA DPX 125-240 ER PIONOWA | 157.15 | SZ | 1 | 27.12.40.0 | 23
1523 | 1 | A | X4000 | Rozdz. i szafy XL3 4000 | Legrand | 020944 | OSŁONA PEŁNA W. 300 SZ. 600 ŚRUBA | OSŁONA PEŁNA WYS. 300 SZER. 600 ŚRUBA | 157.37 | SZ | 1 | 27.12.40.0 | 23
1524 | 5 | A | VIKIN | Złączki Viking | Legrand | 039561 | PŁYT. OZNACZ. SZ. 5 101-250 PION. (x1000) | PŁYTKI OZNACZNIKÓW SZEROKOŚĆ 5MM 101-250 PIONOWE (X1000) | 158.12 | KP | 1 | 27.12.40.0 | 23
1525 | 5 | A | VIKIN | Złączki Viking | Legrand | 039511 | PŁYT. OZNACZ. SZ. 5 101-250 POZ. (x1000) | PŁYTKI OZNACZNIKÓW SZEROKOŚĆ 5MM 101-250 POZIOME (X1000) | 158.12 | KP | 1 | 27.12.40.0 | 23
1526 | 5 | A | VIKIN | Złączki Viking | Legrand | 039555 | PŁYT. OZNACZ. SZ. 5 1-10 PION. (x1000) | PŁYTKI OZNACZNIKÓW SZEROKOŚĆ 5MM 1-10 PIONOWE (X1000) | 158.12 | KP | 1 | 27.12.40.0 | 23
1527 | 5 | A | VIKIN | Złączki Viking | Legrand | 039505 | PŁYT. OZNACZ. SZ. 5 1-10 POZ. (x1000) | PŁYTKI OZNACZNIKÓW SZEROKOŚĆ 5 1-10 POZIOME (X1000) | 158.12 | KP | 1 | 27.12.40.0 | 23
1528 | 5 | A | VIKIN | Złączki Viking | Legrand | 039560 | PŁYT. OZNACZ. SZ. 5 1-100 PION. (x1000) | PŁYTKI OZNACZNIKÓW SZEROKOŚĆ 5MM 1-100 PIONOWE (X1000) | 158.12 | KP | 1 | 27.12.40.0 | 23
1529 | 5 | A | VIKIN | Złączki Viking | Legrand | 039510 | PŁYT. OZNACZ. SZ. 5 1-100 POZ. (x1000) | PŁYTKI OZNACZNIKÓW SZEROKOŚĆ 5MM 1-100 POZIOME (X1000) | 158.12 | KP | 1 | 27.12.40.0 | 23
1530 | 5 | A | VIKIN | Złączki Viking | Legrand | 039556 | PŁYT. OZNACZ. SZ. 5 11-20 PION. (x1000) | PŁYTKI OZNACZNIKÓW SZEROKOŚĆ 5MM 11-20 PIONOWE (X1000) | 158.12 | KP | 1 | 27.12.40.0 | 23
1531 | 5 | A | VIKIN | Złączki Viking | Legrand | 039506 | PŁYT. OZNACZ. SZ. 5 11-20 POZ. (x1000) | PŁYTKI OZNACZNIKÓW SZEROKOŚĆ 5 11-20 POZIOME (X1000) | 158.12 | KP | 1 | 27.12.40.0 | 23
1532 | 5 | A | VIKIN | Złączki Viking | Legrand | 039559 | PŁYT. OZNACZ. SZ. 5 1-50 PION. (x1000) | PŁYTKI OZNACZNIKÓW SZEROKOŚĆ 5MM 1-50 PIONOWE (X1000) | 158.12 | KP | 1 | 27.12.40.0 | 23
1533 | 5 | A | VIKIN | Złączki Viking | Legrand | 039509 | PŁYT. OZNACZ. SZ. 5 1-50 POZ. (x1000) | PŁYTKI OZNACZNIKÓW SZEROKOŚĆ 5MM 1-50 POZIOME (X1000) | 158.12 | KP | 1 | 27.12.40.0 | 23
1534 | 5 | A | VIKIN | Złączki Viking | Legrand | 039557 | PŁYT. OZNACZ. SZ. 5 21-30 PION. (x1000) | PŁYTKI OZNACZNIKÓW SZEROKOŚĆ 5MM 21-30 PIONOWE (X1000) | 158.12 | KP | 1 | 27.12.40.0 | 23
1535 | 5 | A | VIKIN | Złączki Viking | Legrand | 039507 | PŁYT. OZNACZ. SZ. 5 21-30 POZ. (x1000) | PŁYTKI OZNACZNIKÓW SZEROKOŚĆ 5 21-30 POZIOME (X1000) | 158.12 | KP | 1 | 27.12.40.0 | 23
1536 | 5 | A | VIKIN | Złączki Viking | Legrand | 039558 | PŁYT. OZNACZ. SZ. 5 31-40 PION. (x1000) | PŁYTKI OZNACZNIKÓW SZEROKOŚĆ 5MM 31-40 PIONOWE (X1000) | 158.12 | KP | 1 | 27.12.40.0 | 23
1537 | 5 | A | VIKIN | Złączki Viking | Legrand | 039508 | PŁYT. OZNACZ. SZ. 5 31-40 POZ. (x1000) | PŁYTKI OZNACZNIKÓW SZEROKOŚĆ 5 31-40 POZIOME (X1000) | 158.12 | KP | 1 | 27.12.40.0 | 23
1538 | 5 | A | VIKIN | Złączki Viking | Legrand | 039571 | PŁYT. OZNACZ. SZ. 6 101-200 PION. (x1000) | PŁYTKI OZNACZNIKÓW SZEROKOŚĆ 6MM 101-200 PIONOWE (X1000) | 158.12 | KP | 1 | 27.12.40.0 | 23
1539 | 5 | A | VIKIN | Złączki Viking | Legrand | 039521 | PŁYT. OZNACZ. SZ. 6 101-250 POZ. (x1000) | PŁYTKI OZNACZNIKÓW SZEROKOŚĆ 6MM 101-250 POZIOME (X1000) | 158.12 | KP | 1 | 27.12.40.0 | 23
1540 | 5 | A | VIKIN | Złączki Viking | Legrand | 039565 | PŁYT. OZNACZ. SZ. 6 1-10 PION. (x1000) | PŁYTKI OZNACZNIKÓW SZEROKOŚĆ 6MM 1-10 PIONOWE (X1000) | 158.12 | KP | 1 | 27.12.40.0 | 23
1541 | 5 | A | VIKIN | Złączki Viking | Legrand | 039515 | PŁYT. OZNACZ. SZ. 6 1-10 POZ. (x1000) | PŁYTKI OZNACZNIKÓW SZEROKOŚĆ 6MM 1-10 POZIOMA (X1000) | 158.12 | KP | 1 | 27.12.40.0 | 23
1542 | 5 | A | VIKIN | Złączki Viking | Legrand | 039570 | PŁYT. OZNACZ. SZ. 6 1-100 PION. (x1000) | PŁYTKI OZNACZNIKÓW SZ. 6 1-100 PIONOWE (X1000) | 158.12 | KP | 1 | 27.12.40.0 | 23
1543 | 5 | A | VIKIN | Złączki Viking | Legrand | 039520 | PŁYT. OZNACZ. SZ. 6 1-100 POZ. (x1000) | PŁYTKI OZNACZNIKÓW SZEROKOŚĆ 6MM 1-100 POZIOME (X1000) | 158.12 | KP | 1 | 27.12.40.0 | 23
1544 | 5 | A | VIKIN | Złączki Viking | Legrand | 039566 | PŁYT. OZNACZ. SZ. 6 11-20 PION. (x1000) | PŁYTKI OZNACZNIKÓW SZEROKOŚĆ 6MM 11-20 PIONOWE (X1000) | 158.12 | KP | 1 | 27.12.40.0 | 23
1545 | 5 | A | VIKIN | Złączki Viking | Legrand | 039516 | PŁYT. OZNACZ. SZ. 6 11-20 POZ. (x1000) | PŁYTKI OZNACZNIKÓW SZEROKOŚĆ 6MM 11-20 POZIOME (X1000) | 158.12 | KP | 1 | 27.12.40.0 | 23
1546 | 5 | A | VIKIN | Złączki Viking | Legrand | 039569 | PŁYT. OZNACZ. SZ. 6 1-50 PION. (x1000) | PŁYTKI OZNACZNIKÓW SZEROKOŚĆ 6MM 1-50 PIONOWE (X1000) | 158.12 | KP | 1 | 27.12.40.0 | 23
1547 | 5 | A | VIKIN | Złączki Viking | Legrand | 039519 | PŁYT. OZNACZ. SZ. 6 1-50 POZ. (x1000) | PŁYTKI OZNACZNIKÓW SZEROKOŚĆ 6MM 1-50 POZIOME (X1000) | 158.12 | KP | 1 | 27.12.40.0 | 23
1548 | 5 | A | VIKIN | Złączki Viking | Legrand | 039522 | PŁYT. OZNACZ. SZ. 6 201-300 POZ. (x1000) | PŁYTKI OZNACZNIKÓW SZEROKOŚĆ 6MM 201-300 POZIOME (X1000) | 158.12 | KP | 1 | 27.12.40.0 | 23
1549 | 5 | A | VIKIN | Złączki Viking | Legrand | 039567 | PŁYT. OZNACZ. SZ. 6 21-30 PION. (x1000) | PŁYTKI OZNACZNIKÓW SZEROKOŚĆ 6MM 21-30 PIONOWE (X1000) | 158.12 | KP | 1 | 27.12.40.0 | 23
1550 | 5 | A | VIKIN | Złączki Viking | Legrand | 039517 | PŁYT. OZNACZ. SZ. 6 21-30 POZ. (x1000) | PŁYTKI OZNACZNIKÓW SZEROKOŚĆ 6MM 21-30 POZIOME (X1000) | 158.12 | KP | 1 | 27.12.40.0 | 23
1551 | 5 | A | VIKIN | Złączki Viking | Legrand | 039523 | PŁYT. OZNACZ. SZ. 6 301-400 POZ. (x1000) | PŁYTKI OZNACZNIKÓW SZEROKOŚĆ 6MM 301-400 POZIOME (X1000) | 158.12 | KP | 1 | 27.12.40.0 | 23
1552 | 5 | A | VIKIN | Złączki Viking | Legrand | 039568 | PŁYT. OZNACZ. SZ. 6 31-40 PION. (x1000) | PŁYTKI OZNACZNIKÓW SZEROKOŚĆ 6MM 31-40 PIONOWE (X1000) | 158.12 | KP | 1 | 27.12.40.0 | 23
1553 | 5 | A | VIKIN | Złączki Viking | Legrand | 039518 | PŁYT. OZNACZ. SZ. 6 31-40 POZ. (x1000) | PŁYTKI OZNACZNIKÓW SZEROKOŚĆ 6MM 31-40 POZIOME (X1000) | 158.12 | KP | 1 | 27.12.40.0 | 23
1554 | 5 | A | VIKIN | Złączki Viking | Legrand | 039524 | PŁYT. OZNACZ. SZ. 6 401-500 POZ. (x1000) | PŁYTKI OZNACZNIKÓW SZEROKOŚĆ 6MM 401-500 POZIOME (X1000) | 158.12 | KP | 1 | 27.12.40.0 | 23
1555 | 5 | A | VIKIN | Złączki Viking | Legrand | 039531 | PŁYT. OZNACZ. SZ. 8 101-200 POZ. (x1000) | PŁYTKI OZNACZNIKÓW SZEROKOŚĆ 8MM 101-200 POZIOME (X1000) | 158.12 | KP | 1 | 27.12.40.0 | 23
1556 | 5 | A | VIKIN | Złączki Viking | Legrand | 039525 | PŁYT. OZNACZ. SZ. 8 1-10 POZ. (x1000) | PŁYTKI OZNACZNIKÓW SZEROKOŚĆ 8MM 1-10 POZIOME (X1000) | 158.12 | KP | 1 | 27.12.40.0 | 23
1557 | 5 | A | VIKIN | Złączki Viking | Legrand | 039530 | PŁYT. OZNACZ. SZ. 8 1-100 POZ. (x1000) | PŁYTKI OZNACZNIKÓW SZEROKOŚĆ 8MM 1-100 POZIOME (X1000) | 158.12 | KP | 1 | 27.12.40.0 | 23
1558 | 5 | A | VIKIN | Złączki Viking | Legrand | 039526 | PŁYT. OZNACZ. SZ. 8 11-20 POZ. (x1000) | PŁYTKI OZNACZNIKÓW SZEROKOŚĆ 8MM 11-20 POZIOME (X1000) | 158.12 | KP | 1 | 27.12.40.0 | 23
1559 | 5 | A | VIKIN | Złączki Viking | Legrand | 039529 | PŁYT. OZNACZ. SZ. 8 1-50 POZ. (x1000) | PŁYTKI OZNACZNIKÓW SZEROKOŚĆ 8MM 1-50 POZIOMA (X1000) | 158.12 | KP | 1 | 27.12.40.0 | 23
1560 | 5 | A | VIKIN | Złączki Viking | Legrand | 039527 | PŁYT. OZNACZ. SZ. 8 21-30 POZ. (x1000) | PŁYTKI OZNACZNIKÓW SZEROKOŚĆ 8MM 21-30 POZIOME (X1000) | 158.12 | KP | 1 | 27.12.40.0 | 23
1561 | 5 | A | VIKIN | Złączki Viking | Legrand | 039528 | PŁYT. OZNACZ. SZ. 8 31-40 POZ. (x1000) | PŁYTKI OZNACZNIKÓW SZEROKOŚĆ 8MM 31-40 POZIOME (X1000) | 158.12 | KP | 1 | 27.12.40.0 | 23
1562 | 5 | A | ALTIS | Szafy Altis | Legrand | 048188 | PŁYTA Z PRZEP. ZACISK.1000X600 | PŁYTA Z PRZEPUSTEM ZACISKOWYM1000X600 | 158.74 | SZ | 1 | 27.12.40.0 | 23
1563 | 1 | A | VIST1 | Rozłączniki Vistop 32-160A montaż na wsporniku TH35 | Legrand | 022797 | KŁÓDKA DO BLOK. DŹWIGNI VISTOP | KŁÓDKA DO BLOKADY DŹWIGNI VISTOP | 158.93 | SZ | 1 | 27.12.40.0 | 23
1564 | 1 | A | ELEMP | Elementy przyłaczeniowe Power | Legrand | 037434 | SZYNA ZASILAJĄCA 1000 x 18 x 4 | SZYNA ZASILAJĄCA 1000 X 18 X 4 | 159.36 | SZ | 10 | 27.12.40.0 | 23
1565 | 5 | A | OPASK | Opaski kablowe | Legrand | 032063 | OPASKA COLRING WEWN.4.6X180 (x100) | OPASKA COLRING - ZĄBKI WEWNĘTRZNE + OPIS - DŁUGOŚĆ 180 MM; SZEROKOŚĆ 4,6 MM - BEZBARWNA (TOREBKA) | 159.8 | KP | 1 | 27.33.13.0 | 23
1566 | 5 | A | OPASK | Opaski kablowe | Legrand | 032024 | OPASKA COLRING WEWN.4.6X360 (x100) | OPASKA COLRING - ZĄBKI WEWĘTRZNE - DŁUGOŚĆ 360 MM; SZEROKOŚĆ 4,6 MM - CZARNA (BLISTER) | 159.8 | KP | 1 | 27.33.13.0 | 23
1567 | 5 | A | TSM | Stycz. cewki i obud TSM | Legrand | 3211-150002 | STYCZNIK TSM-1 400 V 50 Hz | STYCZNIK TSM-1 400 V 50 HZ | 159.82 | SZ | 1/60 | 27.12.24.0 | 23
1568 | 5 | A | OZNAC | Oznaczniki kablowe: Memocab, Cab3, Duplix | Legrand | 038400 | DUPLIX - OZNACZNIK : 0 (x800) | DUPLIX - OZNACZNIK: 0 (X800) | 159.83 | KP | 1 | 27.12.40.0 | 23
1569 | 5 | A | OZNAC | Oznaczniki kablowe: Memocab, Cab3, Duplix | Legrand | 038401 | DUPLIX - OZNACZNIK : 1 (x800) | DUPLIX - OZNACZNIK: 1 (X800) | 159.83 | KP | 1 | 27.12.40.0 | 23
1570 | 5 | A | OZNAC | Oznaczniki kablowe: Memocab, Cab3, Duplix | Legrand | 038402 | DUPLIX - OZNACZNIK : 2 (x800) | DUPLIX - OZNACZNIK: 2 (X800) | 159.83 | KP | 1 | 27.12.40.0 | 23
1571 | 5 | A | OZNAC | Oznaczniki kablowe: Memocab, Cab3, Duplix | Legrand | 038403 | DUPLIX - OZNACZNIK : 3 (x800) | DUPLIX - OZNACZNIK: 3 (X800) | 159.83 | KP | 1 | 27.12.40.0 | 23
1572 | 5 | A | OZNAC | Oznaczniki kablowe: Memocab, Cab3, Duplix | Legrand | 038404 | DUPLIX - OZNACZNIK : 4 (x800) | DUPLIX - OZNACZNIK: 4 (X800) | 159.83 | KP | 1 | 27.12.40.0 | 23
1573 | 5 | A | OZNAC | Oznaczniki kablowe: Memocab, Cab3, Duplix | Legrand | 038405 | DUPLIX - OZNACZNIK : 5 (x800) | DUPLIX - OZNACZNIK: 5 (X800) | 159.83 | KP | 1 | 27.12.40.0 | 23
1574 | 5 | A | OZNAC | Oznaczniki kablowe: Memocab, Cab3, Duplix | Legrand | 038406 | DUPLIX - OZNACZNIK : 6 (x800) | DUPLIX - OZNACZNIK: 6 (X800) | 159.83 | KP | 1 | 27.12.40.0 | 23
1575 | 5 | A | OZNAC | Oznaczniki kablowe: Memocab, Cab3, Duplix | Legrand | 038407 | DUPLIX - OZNACZNIK : 7 (x800) | DUPLIX - OZNACZNIK: 7 (X800) | 159.83 | KP | 1 | 27.12.40.0 | 23
1576 | 5 | A | OZNAC | Oznaczniki kablowe: Memocab, Cab3, Duplix | Legrand | 038408 | DUPLIX - OZNACZNIK : 8 (x800) | DUPLIX - OZNACZNIK: 8 (X800) | 159.83 | KP | 1 | 27.12.40.0 | 23
1577 | 5 | A | OZNAC | Oznaczniki kablowe: Memocab, Cab3, Duplix | Legrand | 038409 | DUPLIX - OZNACZNIK : 9 (x800) | DUPLIX - OZNACZNIK: 9 (X800) | 159.83 | KP | 1 | 27.12.40.0 | 23
1578 | 5 | A | OZNAC | Oznaczniki kablowe: Memocab, Cab3, Duplix | Legrand | 037780 | OZNACZN. "MEMOCAB" BIA.CYFR.0 (x600) | OZNACZNIK 'MEMOCAB' BIAŁE CYFRY 0 (X600) | 159.83 | KP | 1 | 27.12.40.0 | 23
1579 | 5 | A | OZNAC | Oznaczniki kablowe: Memocab, Cab3, Duplix | Legrand | 037781 | OZNACZN. "MEMOCAB" BIA.CYFR.1 (x600) | OZNACZNIK 'MEMOCAB' BIAAŁE CYFRY 1 (X600) | 159.83 | KP | 1 | 27.12.40.0 | 23
1580 | 5 | A | OZNAC | Oznaczniki kablowe: Memocab, Cab3, Duplix | Legrand | 037782 | OZNACZN. "MEMOCAB" BIA.CYFR.2 (x600) | OZNACZNIK 'MEMOCAB' BIAŁE CYFRY 2 (X600) | 159.83 | KP | 1 | 27.12.40.0 | 23
1581 | 5 | A | OZNAC | Oznaczniki kablowe: Memocab, Cab3, Duplix | Legrand | 037783 | OZNACZN. "MEMOCAB" BIA.CYFR.3 (x600) | OZNACZNIK 'MEMOCAB' BIAŁE CYFRY 3 (X600) | 159.83 | KP | 1 | 27.12.40.0 | 23
1582 | 5 | A | OZNAC | Oznaczniki kablowe: Memocab, Cab3, Duplix | Legrand | 037784 | OZNACZN. "MEMOCAB" BIA.CYFR.4 (x600) | OZNACZNIK 'MEMOCAB' BIAŁE CYFRY 4 (X600) | 159.83 | KP | 1 | 27.12.40.0 | 23
1583 | 5 | A | OZNAC | Oznaczniki kablowe: Memocab, Cab3, Duplix | Legrand | 037785 | OZNACZN. "MEMOCAB" BIA.CYFR.5 (x600) | OZNACZNIK 'MEMOCAB' BIAŁE CYFRY 5 (X600) | 159.83 | KP | 1 | 27.12.40.0 | 23
1584 | 5 | A | OZNAC | Oznaczniki kablowe: Memocab, Cab3, Duplix | Legrand | 037786 | OZNACZN. "MEMOCAB" BIA.CYFR.6 (x600) | OZNACZNIK 'MEMOCAB' BIAŁE CYFRY 6 (X600) | 159.83 | KP | 1 | 27.12.40.0 | 23
1585 | 5 | A | OZNAC | Oznaczniki kablowe: Memocab, Cab3, Duplix | Legrand | 037787 | OZNACZN. "MEMOCAB" BIA.CYFR.7 (x600) | OZNACZNIK 'MEMOCAB' BIAŁE CYFRY 7 (X600) | 159.83 | KP | 1 | 27.12.40.0 | 23
1586 | 5 | A | OZNAC | Oznaczniki kablowe: Memocab, Cab3, Duplix | Legrand | 037788 | OZNACZN. "MEMOCAB" BIA.CYFR.8 (x600) | OZNACZNIK 'MEMOCAB' BIAŁE CYFRY 8 (X600) | 159.83 | KP | 1 | 27.12.40.0 | 23
1587 | 5 | A | OZNAC | Oznaczniki kablowe: Memocab, Cab3, Duplix | Legrand | 037789 | OZNACZN. "MEMOCAB" BIA.CYFR.9 (x600) | OZNACZNIK 'MEMOCAB' BIAŁE CYFRY 9 (X600) | 159.83 | KP | 1 | 27.12.40.0 | 23
1588 | 5 | A | OZNAC | Oznaczniki kablowe: Memocab, Cab3, Duplix | Legrand | 037803 | OZNACZN. "MEMOCAB" BIAL.CYFR.9 (x600) | OZNACZNIK 'MEMOCAB' BIAŁE CYFRY 9 (X600) | 159.83 | KP | 1 | 27.12.40.0 | 23
1589 | 5 | A | OZNAC | Oznaczniki kablowe: Memocab, Cab3, Duplix | Legrand | 037807 | OZNACZN. "MEMOCAB" BRAZ.CYFR.1 (x600) | OZNACZNIK 'MEMOCAB' BRAĄZOWE CYFRY 1 (X600) | 159.83 | KP | 1 | 27.12.40.0 | 23
1590 | 5 | A | OZNAC | Oznaczniki kablowe: Memocab, Cab3, Duplix | Legrand | 037809 | OZNACZN. "MEMOCAB" CZAR.CYFR.0 (x600) | OZNACZNIK 'MEMOCAB' CZARNE CYFRY 0 (X600) | 159.83 | KP | 1 | 27.12.40.0 | 23
1591 | 5 | A | OZNAC | Oznaczniki kablowe: Memocab, Cab3, Duplix | Legrand | 037810 | OZNACZN. "MEMOCAB" CZER.CYFR.2 (x600) | OZNACZNIK 'MEMOCAB' CZERWONE CYFRY 2 (X600) | 159.83 | KP | 1 | 27.12.40.0 | 23
1592 | 5 | A | OZNAC | Oznaczniki kablowe: Memocab, Cab3, Duplix | Legrand | 037801 | OZNACZN. "MEMOCAB" FIOL.CYFR.7 (x600) | OZNACZNIK 'MEMOCAB' FIOLETOWE CYFRY 7 (X600) | 159.83 | KP | 1 | 27.12.40.0 | 23
1593 | 5 | A | OZNAC | Oznaczniki kablowe: Memocab, Cab3, Duplix | Legrand | 037808 | OZNACZN. "MEMOCAB" NIEB.CYFR.6 (x600) | OZNACZNIK 'MEMOCAB' NIEBIESKIE CYFRY 6 (X600) | 159.83 | KP | 1 | 27.12.40.0 | 23
1594 | 5 | A | OZNAC | Oznaczniki kablowe: Memocab, Cab3, Duplix | Legrand | 037802 | OZNACZN. "MEMOCAB" POMA.CYFR.3 (x600) | OZNACZNIK 'MEMOCAB' POMARAŃCZOWE CYFRY 3 (X600) | 159.83 | KP | 1 | 27.12.40.0 | 23
1595 | 5 | A | OZNAC | Oznaczniki kablowe: Memocab, Cab3, Duplix | Legrand | 037804 | OZNACZN. "MEMOCAB" SZAR.CYFR.8 (x600) | OZNACZNIK 'MEMOCAB' SZARE CYFRY 8 (X600) | 159.83 | KP | 1 | 27.12.40.0 | 23
1596 | 5 | A | OZNAC | Oznaczniki kablowe: Memocab, Cab3, Duplix | Legrand | 037805 | OZNACZN. "MEMOCAB" ZIEL.CYFR.5 (x600) | OZNACZNIK 'MEMOCAB' ZIELONE CYFRY 5 (X600) | 159.83 | KP | 1 | 27.12.40.0 | 23
1597 | 5 | A | OZNAC | Oznaczniki kablowe: Memocab, Cab3, Duplix | Legrand | 037806 | OZNACZN. "MEMOCAB" ZOLT.CYFR.4 (x600) | OZNACZNIK 'MEMOCAB' ZÓŁTE CYFRY 4 (X600) | 159.83 | KP | 1 | 27.12.40.0 | 23
1598 | 1 | A | XL400 | Rozdz. i szafy XL3 400 | Legrand | 020205 | PODST. MONT. DPX-IS 250 PION. | PODSTAWA MONTAŻOWA DPX-IS 250 PIONOWA | 159.96 | SZ | 1 | 27.12.40.0 | 23
1599 | 5 | A | SIGNI | Urządzenia sterujące i sygnalizacyjne Signis | Legrand | 023761 | OSMOZ KPL. Z PODŚW. – MANETKA, CZERW. 24 V, 2 POZ. STAB. + UCHW. + 1Z+1R | OSMOZ KOMPLET Z PODŚWIETLENIEM - MANETKA, CZERWONA 24 V, 2 POZYCJE STABILNE + UCHWYT + 1Z+1R | 160.56 | SZ | 1 | 27.12.40.0 | 23
1600 | 5 | A | ALTIS | Szafy Altis | Legrand | 047715 | SZYNY NA DRZWI SZER. 600 | SZYNY NA DRZWI SZER. 600 | 160.64 | SZ | 1 | 27.12.40.0 | 23
1601 | 5 | A | AKCSP | Akcesoria do szafek przemysłowych | Legrand | 036409 | 4 UCHW. MOC. DO ŚCIAN OD 400 mm | 4 UCHWYTY MOCUJĄCE DO ŚCIAN OD 400 MM | 160.82 | SZ | 1 | 27.12.40.0 | 23
1602 | 1 | A | DPX31 | Wyłączniki mocy DPX3 do 250A + akcesoria | Legrand | 421078 | ZEST 8 PRZEW SEL LOG DPX3 250 | ZEST 8 PRZEW SEL LOG DPX3 250 | 161.32 | SZ | 1 | 27.12.22.0 | 23
1603 | 1 | A | X4000 | Rozdz. i szafy XL3 4000 | Legrand | 020991 | OSŁONA PEŁNA W. 100 SZ. 850 ŚRUBA | OSŁONA PEŁNA WYS. 100 SZER. 850 ŚRUBA | 161.45 | SZ | 1 | 27.12.40.0 | 23
1604 | 1 | A | DPX31 | Wyłączniki mocy DPX3 do 250A + akcesoria | Legrand | 421070 | PRZEGR MIĘDZYBIEG. DPX3 (3SZT) | PRZEGRODY MIĘDZYBIEGUNOWE DPX3 (3SZT) | 161.65 | SZ | 1 | 27.12.40.0 | 23
1605 | 1 | A | BR | Bloki rozdzielcze | Legrand | 004888 | MOD. BLOK LISTEW ROZDZ. BR 4-15 | MODUŁOWY BLOK LISTEW ROZDZIELCZYCH. BR 4-15 | 161.76 | SZ | 5 | 27.12.40.0 | 23
1606 | 5 | A | OPASK | Opaski kablowe | Legrand | 032047 | OPASKA COLRING WEWN.7.6X180 (x100) | OPASKA COLRING - ZĄBKI WEWNĘTRZNE - DŁUGOŚĆ 180 MM; SZEROKOŚĆ 7,6 MM - BEZBARWNA (TOREBKA) | 162.52 | KP | 1 | 27.33.13.0 | 23
1607 | 5 | A | SIGNI | Urządzenia sterujące i sygnalizacyjne Signis | Legrand | 023765 | OSMOZ KPL. Z PODŚW. – GŁ. PODW. ZIEL. – PŁ. CZERW. – WYP. 24 V + UCHW. + 1R+1Z | OSMOZ KOMPLET Z PODŚWIETLENIEM - GŁÓWKA PODWÓJNA ZIELONA - PŁASKA, CZERWONA - WYPUKŁA 24 V + UCHWYT + 1R+1Z | 163.09 | SZ | 1 | 27.12.40.0 | 23
1608 | 5 | A | ALTIS | Szafy Altis | Legrand | 047719 | PROFILE NA AKCES.DO DRZWI 600 | PROFILE NA AKCESORIA DO DRZWI 600 | 163.13 | SZ | 1 | 27.12.40.0 | 23
1609 | 5 | A | SIGNI | Urządzenia sterujące i sygnalizacyjne Signis | Legrand | 024218 | OSMOZ OBUD. WYP. GŁ. CZERW. (Z KLUCZEM) Ø54 + 1R | OSMOZ OBUDOWA WYPOSAŻONA Z GŁÓWKĄ CZERWONĄ (Z KLUCZEM) Ø54 + 1R | 163.21 | SZ | 1 | 27.12.40.0 | 23
1610 | 1 | A | ELEMP | Elementy przyłaczeniowe Power | Legrand | 004868 | PRZYŁĄCZE ROZDZIELCZE 250 A | PRZYŁĄCZE ROZDZIELNICZE 250 A | 163.92 | SZ | 1 | 27.12.40.0 | 23
1611 | 5 | A | ALTIS | Szafy Altis | Legrand | 047676 | PANELE BOCZ.COK.100MM GŁĘB.400 | PANELE BOCZNE COKOŁU 100MM GŁĘB.400 | 164.47 | SZ | 1 | 27.12.40.0 | 23
1612 | 1 | A | DCXM | Ręczne przełączanie zasilania | Legrand | 431153 | WAŁEK NAP. DCX-M 1000-1250A | WAŁEK NAPĘDOWY DCX-M 1000-1250 A | 164.86 | SZ | 1 | 27.12.23.0 | 23
1613 | 1 | A | X4000 | Rozdz. i szafy XL3 4000 | Legrand | 020960 | OSŁ. APAR. MODUŁ. W. 300 SZ. 850 ŚRUBA | OSŁONA DO APARATURY MODUŁOWEJ WYS. 300 SZER. 850 ŚRUBA | 165.42 | SZ | 1 | 27.12.40.0 | 23
1614 | 1 | A | X4000 | Rozdz. i szafy XL3 4000 | Legrand | 020879 | PRZEGR. SZYN TYLNYCH 400 mm | PRZEGRODA SZYN TYLNYCH 400 MM | 165.57 | SZ | 1 | 27.12.40.0 | 23
1615 | 5 | A | ALTIS | Szafy Altis | Legrand | 047682 | ZEST.DO ŁĄCZ.SZAF WEW.500KG/M3 | ZESTAW DO ŁĄCZENIA SZAF WEWNĘTRZNY 500KG/M3 | 165.69 | SZ | 1 | 27.12.40.0 | 23
1616 | 5 | A | AKCSP | Akcesoria do szafek przemysłowych | Legrand | 036369 | ZEST. MON. DO DRZWI WEWN. ATLANTIC | ZESTAW MONTAŻOWY DO DRZWI WEWNĘTRZNYCH ATLANTIC | 165.98 | SZ | 1 | 27.12.40.0 | 23
1617 | 1 | A | DMX3 | Wyłączniki mocy DMX3 i akcesoria | Legrand | 028816 | STYKI SYGNALIZ. DO ST-UV-CC | STYKI SYGNALIZUJĄCE DO ST-UV-CC | 166 | SZ | 1 | 27.12.40.0 | 23
1618 | 5 | A | SIGNI | Urządzenia sterujące i sygnalizacyjne Signis | Legrand | 023767 | OSMOZ KPL. Z PODŚW. – GŁ. PODW. ZIEL. – PŁ. CZERW. – WYP. 230 V + UCHW. + 1R+1Z | OSMOZ KOMPLET Z PODŚWIETLENIEM - GŁÓWKA PODWÓJNA ZIELONA - PŁASKA, CZERWONA - WYPUKŁA 230 V + UCHWYT + 1R+1Z | 166.29 | SZ | 1 | 27.12.40.0 | 23
1619 | 5 | A | AKCSP | Akcesoria do szafek przemysłowych | Legrand | 036401 | 4 UCHW. MOC. DO ŚCIAN 300 kg | 4 UCHWYTY MOCUJĄCE DO ŚCIAN 300 KG | 166.42 | SZ | 1 | 27.12.40.0 | 23
1620 | 5 | A | OZNAC | Oznaczniki kablowe: Memocab, Cab3, Duplix | Legrand | 037938 | MEMOCAB UCHW. OZNACZN.4- 16MM2 (x500) | MEMOCAB UCHWYT OZNACZNIKÓW 4- 16MM2 (X500) | 166.61 | KP | 1 | 27.12.40.0 | 23
1621 | 5 | A | OZNAC | Oznaczniki kablowe: Memocab, Cab3, Duplix | Legrand | 037932 | UCH.OZN.DO PRZEW. 4-10MM DL15 (x500) | UCHWYT OZNACZNIKÓW DO PRZEWODÓW 4-10MM DŁUGOŚĆ 15 (X500) | 166.61 | KP | 1 | 27.12.40.0 | 23
1622 | 5 | A | OZNAC | Oznaczniki kablowe: Memocab, Cab3, Duplix | Legrand | 037910 | UCHWYT OZNACZNIK.0.25/1.5 30MM (x500) | UCHWYT OZNACZNIKÓW 0,25/1,5 30MM (X500) | 166.61 | KP | 1 | 27.12.40.0 | 23
1623 | 1 | A | DPX32 | Wyłączniki mocy DPX 250 do 1600 + akcesoria | Legrand | 026225 | BLOKADA STER. OBROTOWEGO | BLOKADA STER. OBROTOWEGO | 166.95 | SZ | 1 | 27.12.40.0 | 23
1624 | 1 | A | X4000 | Rozdz. i szafy XL3 4000 | Legrand | 020627 | PODST DPX-IS 630 PK XL3 800 | PODSTAWA MONTAŻOWA DPX-IS 630 DO PRZEDZIAŁÓW KABLOWYCH | 167.06 | SZ | 1 | 27.12.40.0 | 23
1625 | 1 | A | DPX32 | Wyłączniki mocy DPX 250 do 1600 + akcesoria | Legrand | 026240 | BLOKADA DŹWIGNI DPX 400/630 | BLOKADA DŹWIGNI DPX 400/630 | 167.39 | SZ | 1 | 27.12.40.0 | 23
1626 | 1 | A | XL160 | Rozdz. i szafy XL3 160 | Legrand | 020071 | PŁYTA DŁAWICOWA IZOLAC. Z OSŁAB. | PŁYTA DŁAWICOWA IZOLACYJNA Z OSŁABIENIAMI | 167.53 | SZ | 1 | 27.12.40.0 | 23
1627 | 5 | A | STARF | Końcówki kablowe Starfix | Legrand | 037661 | KOŃC.KABL. STARFIX 0,5 MM2 (x480) | KOŃCÓWKA KABLOWA STARFIX 0,5 MM2 (X480) | 168.68 | KP | 1 | 27.33.13.0 | 23
1628 | 5 | A | STARF | Końcówki kablowe Starfix | Legrand | 037662 | KOŃC.KABL. STARFIX 0,75 MM2 (x480) | KOŃCÓWKA KABLOWA STARFIX 0,75 MM2 (X480) | 168.68 | KP | 1 | 27.33.13.0 | 23
1629 | 5 | A | SIGNI | Urządzenia sterujące i sygnalizacyjne Signis | Legrand | 024230 | PUSZKA KPL 2 PRZYC I/O (NONC) |  | 168.92 | SZ | 1 | 27.12.40.0 | 23
1630 | 5 | A | KRZYW | Przełączniki krzywkowe | Legrand | 027406 | PRZEŁ. KRZYWKOWY 0-1 PR17 20 A 2P | PRZEŁĄCZNIK KRZYWKOWY 0-1 PR17 20 A 2P | 169.22 | SZ | 1 | 27.12.40.0 | 23
1631 | 1 | A | X4000 | Rozdz. i szafy XL3 4000 | Legrand | 020990 | OSŁONA PEŁNA W. 50 SZ. 850 ŚRUBA | OSŁONA PEŁNA WYS. 50 SZER. 850 ŚRUBA | 169.55 | SZ | 1 | 27.12.40.0 | 23
1632 | 5 | A | DLAW | Dławiki i zaślepki | Legrand | 095519 | DŁAWIK METAL.IP68 PG 48 | DŁAWIK METALOWY IP68 PG 48 | 169.64 | SZ | 2 | 27.12.40.0 | 23
1633 | 1 | A | XL400 | Rozdz. i szafy XL3 400 | Legrand | 020130 | USZCZELKA IP43 | USZCZELKA IP43 | 169.79 | SZ | 1 | 27.12.40.0 | 23
1634 | 5 | A | AKCSP | Akcesoria do szafek przemysłowych | Legrand | 036058 | PŁYTA PEŁNA DO SZAF. 700 x 500 | PŁYTA PEŁNA DO SZAFY 700 X 500 | 170.2 | SZ | 1 | 27.12.40.0 | 23
1635 | 1 | A | BR | Bloki rozdzielcze | Legrand | 004871 | BLOK ROZDZIELCZY 1 BIEG. 125A | BLOK ROZDZIELCZY 1 BIEGUNOWY 125A | 170.25 | SZ | 4 | 27.12.40.0 | 23
1636 | 5 | A | DLAW | Dławiki i zaślepki | Legrand | 095508 | DŁAWIK METAL.IP68 ISO 50 | DŁAWIK METALOWY IP68 ISO 50 | 170.37 | SZ | 2 | 27.12.40.0 | 23
1637 | 1 | A | CTX3 | Styczniki przemysłowe | Legrand | 416660 | PRZEK. RÓŻN. DO CTX3 22-40 0.1-0.16A D | PRZEKAŹNIK TERMICZNY RÓŻNICOWY DO CTX3 22-40 0.1-0.16A D | 170.86 | SZ | 1 | 27.12.24.0 | 23
1638 | 1 | A | CTX3 | Styczniki przemysłowe | Legrand | 416661 | PRZEK. RÓŻN. DO CTX3 22-40 0.16-0.25A D | PRZEKAŹNIK TERMICZNY RÓŻNICOWY DO CTX3 22-40 0.16-0.25A D | 170.86 | SZ | 1 | 27.12.24.0 | 23
1639 | 1 | A | CTX3 | Styczniki przemysłowe | Legrand | 416662 | PRZEK. RÓŻN. DO CTX3 22-40 0.25-0.4A D | PRZEKAŹNIK TERMICZNY RÓŻNICOWY DO CTX3 22-40 0.25-0.4A D | 170.86 | SZ | 1 | 27.12.24.0 | 23
1640 | 1 | A | CTX3 | Styczniki przemysłowe | Legrand | 416663 | PRZEK. RÓŻN. DO CTX3 22-40 0.4-0.63A D | PRZEKAŹNIK TERMICZNY RÓŻNICOWY DO CTX3 22-40 0.4-0.63A D | 170.86 | SZ | 1 | 27.12.24.0 | 23
1641 | 1 | A | CTX3 | Styczniki przemysłowe | Legrand | 416664 | PRZEK. RÓŻN. DO CTX3 22-40 0.63-1.0A D | PRZEKAŹNIK TERMICZNY RÓŻNICOWY DO CTX3 22-40 0.63-1.0A D | 170.86 | SZ | 1 | 27.12.24.0 | 23
1642 | 1 | A | CTX3 | Styczniki przemysłowe | Legrand | 416665 | PRZEK. RÓŻN. DO CTX3 22-40 1.0-1.6A D | PRZEKAŹNIK TERMICZNY RÓŻNICOWY DO CTX3 22-40 1.0-1.6A D | 170.86 | SZ | 1 | 27.12.24.0 | 23
1643 | 1 | A | CTX3 | Styczniki przemysłowe | Legrand | 416666 | PRZEK. RÓŻN. DO CTX3 22-40 1.6-2.5A D | PRZEKAŹNIK TERMICZNY RÓŻNICOWY DO CTX3 22-40 1.6-2.5A D | 170.86 | SZ | 1 | 27.12.24.0 | 23
1644 | 1 | A | CTX3 | Styczniki przemysłowe | Legrand | 416667 | PRZEK. RÓŻN. DO CTX3 22-40 2.5-4.0A D | PRZEKAŹNIK TERMICZNY RÓŻNICOWY DO CTX3 22-40 2.5-4.0A D | 170.86 | SZ | 1 | 27.12.24.0 | 23
1645 | 1 | A | CTX3 | Styczniki przemysłowe | Legrand | 416668 | PRZEK. RÓŻN. DO CTX3 22-40 4-6A D | PRZEKAŹNIK TERMICZNY RÓŻNICOWY DO CTX3 22-40 4-6A D | 170.86 | SZ | 1 | 27.12.24.0 | 23
1646 | 1 | A | CTX3 | Styczniki przemysłowe | Legrand | 416669 | PRZEK. RÓŻN. DO CTX3 22-40 5-8A D | PRZEKAŹNIK TERMICZNY RÓŻNICOWY DO CTX3 22-40 5-8A D | 170.86 | SZ | 1 | 27.12.24.0 | 23
1647 | 1 | A | CTX3 | Styczniki przemysłowe | Legrand | 416670 | PRZEK. RÓŻN. DO CTX3 22-40 6-9A D | PRZEKAŹNIK TERMICZNY RÓŻNICOWY DO CTX3 22-40 6-9A D | 170.86 | SZ | 1 | 27.12.24.0 | 23
1648 | 5 | A | KRZYW | Przełączniki krzywkowe | Legrand | 027405 | PRZEŁ. KRZYWKOWY 0-1 PR17 20 A 1P | PRZEŁĄCZNIK KRZYWKOWY 0-1 PR17 20 A 1P | 172.03 | SZ | 1 | 27.12.40.0 | 23
1649 | 5 | A | OZNAC | Oznaczniki kablowe: Memocab, Cab3, Duplix | Legrand | 038214 | OZNACZNIK KO1.5-4 (X1200) | OZNACZNIK KO1.5-4 (X1200) | 172.03 | KP | 1 | 27.12.40.0 | 23
1650 | 5 | A | OZNAC | Oznaczniki kablowe: Memocab, Cab3, Duplix | Legrand | 038215 | OZNACZNIK KO1.5-5 (X1200) | OZNACZNIK KO1.5-5 (X1200) | 172.03 | KP | 1 | 27.12.40.0 | 23
1651 | 5 | A | OZNAC | Oznaczniki kablowe: Memocab, Cab3, Duplix | Legrand | 038216 | OZNACZNIK KO1.5-6 (X1200) | OZNACZNIK KO1.5-6 (X1200) | 172.03 | KP | 1 | 27.12.40.0 | 23
1652 | 5 | A | OZNAC | Oznaczniki kablowe: Memocab, Cab3, Duplix | Legrand | 038217 | OZNACZNIK KO1.5-7 (X1200) | OZNACZNIK KO1.5-7 (X1200) | 172.03 | KP | 1 | 27.12.40.0 | 23
1653 | 5 | A | OZNAC | Oznaczniki kablowe: Memocab, Cab3, Duplix | Legrand | 038218 | OZNACZNIK KO1.5-8 (X1200) | OZNACZNIK KO1.5-8 (X1200) | 172.03 | KP | 1 | 27.12.40.0 | 23
1654 | 5 | A | OZNAC | Oznaczniki kablowe: Memocab, Cab3, Duplix | Legrand | 038219 | OZNACZNIK KO1.5-9 (X1200) | OZNACZNIK KO1.5-9 (X1200) | 172.03 | KP | 1 | 27.12.40.0 | 23
1655 | 1 | A | ELEMP | Elementy przyłaczeniowe Power | Legrand | 020927 | OSŁ. MET. DPX3 250 PION W400 | OSŁ. MET. DPX3 250 PION W400 | 172.5 | SZ | 1 | 27.12.40.0 | 23
1656 | 5 | A | OPASK | Opaski kablowe | Legrand | 032072 | PODST.GWINT.M5 DO OPAS.9MM MAX (x100) | PODSTAWA NA WKRĘT DO OPASEK O SZEROKOŚCI MAKS. 9MM - BEZBARWNA | 173.5 | KP | 1 | 27.33.13.0 | 23
1657 | 5 | A | AKCSP | Akcesoria do szafek przemysłowych | Legrand | 036057 | PŁYTA PEŁNA DO SZAF. 600 x 600 | PŁYTA PEŁNA DO SZAFY 600 X 600 | 173.72 | SZ | 1 | 27.12.40.0 | 23
1658 | 1 | A | XL400 | Rozdz. i szafy XL3 400 | Legrand | 020394 | OSŁONA IZOLACYJNA PEŁNA W. 300 | OSŁONA IZOLACYJNA PEŁNA WYS. 300 | 174.04 | SZ | 1 | 27.12.40.0 | 23
1659 | 5 | A | ALTIS | Szafy Altis | Legrand | 048022 | ZEST.2 PROWADN. MONT.1200/1600 | ZESTAW 2 PROWADNIC MONTAŻOWYCH 1200/1600 | 174.35 | SZ | 1 | 27.12.40.0 | 23
1660 | 1 | A | CTX3 | Styczniki przemysłowe | Legrand | 416112 | CTX3 3P 22A 1NO1NC 48V AC | STYCZNIK CTX3 3P 22A 1NO1NC 48V AC | 174.39 | SZ | 1 | 27.12.24.0 | 23
1661 | 1 | A | CTX3 | Styczniki przemysłowe | Legrand | 416114 | CTX3 3P 22A 1NO1NC 110V AC | STYCZNIK CTX3 3P 22A 1NO1NC 110V AC | 174.39 | SZ | 1 | 27.12.24.0 | 23 |  |  |  | 029372
1662 | 1 | A | CTX3 | Styczniki przemysłowe | Legrand | 416672 | PRZEK. RÓŻN. DO CTX3 22-40 9-13A D | PRZEKAŹNIK TERMICZNY RÓŻNICOWY DO CTX3 22-40 9-13A D | 174.39 | SZ | 1 | 27.12.24.0 | 23
1663 | 1 | A | CTX3 | Styczniki przemysłowe | Legrand | 416673 | PRZEK. RÓŻN. DO CTX3 22-40 12-18A D | PRZEKAŹNIK TERMICZNY RÓŻNICOWY DO CTX3 22-40 12-18A D | 174.39 | SZ | 1 | 27.12.24.0 | 23
1664 | 1 | A | CTX3 | Styczniki przemysłowe | Legrand | 416674 | PRZEK. RÓŻN. DO CTX3 22-40 16-22A D | PRZEKAŹNIK TERMICZNY RÓŻNICOWY DO CTX3 22-40 16-22A D | 174.39 | SZ | 1 | 27.12.24.0 | 23 |  |  |  | 029468
1665 | 1 | A | CTX3 | Styczniki przemysłowe | Legrand | 416675 | PRZEK. RÓŻN. DO CTX3 22-40 18-25A D | PRZEKAŹNIK TERMICZNY RÓŻNICOWY DO CTX3 22-40 18-25A D | 174.39 | SZ | 1 | 27.12.24.0 | 23 |  |  |  | 029469
1666 | 1 | A | CTX3 | Styczniki przemysłowe | Legrand | 416676 | PRZEK. RÓŻN. DO CTX3 22-40 22-32A D | PRZEKAŹNIK TERMICZNY RÓŻNICOWY DO CTX3 22-40 22-32A D | 174.39 | SZ | 1 | 27.12.24.0 | 23 |  |  |  | 029470
1667 | 1 | A | CTX3 | Styczniki przemysłowe | Legrand | 416677 | PRZEK. RÓŻN. DO CTX3 22-40 28-40A D | PRZEKAŹNIK TERMICZNY RÓŻNICOWY DO CTX3 22-40 28-40A D | 174.39 | SZ | 1 | 27.12.24.0 | 23 |  |  |  | 029471
1668 | 1 | A | CTX3 | Styczniki przemysłowe | Legrand | 416110 | CTX3 3P 22A 1NO1NC 24V AC | STYCZNIK CTX3 3P 22A 1NO1NC 24V AC | 175.24 | SZ | 1 | 27.12.24.0 | 23 |  |  |  | 029370
1669 | 1 | A | CTX3 | Styczniki przemysłowe | Legrand | 416116 | CTX3 3P 22A 1NO1NC 230V AC | STYCZNIK CTX3 3P 22A 1NO1NC 230V AC | 175.24 | SZ | 1 | 27.12.24.0 | 23 |  |  |  | 029374
1670 | 1 | A | CTX3 | Styczniki przemysłowe | Legrand | 416671 | PRZEK. RÓŻN. DO CTX3 22-40 7-10A D | PRZEKAŹNIK TERMICZNY RÓŻNICOWY DO CTX3 22-40 7-10A D | 175.24 | SZ | 1 | 27.12.24.0 | 23
1671 | 5 | A | VIKIN | Złączki Viking | Legrand | 039015 | ZŁ. VIKING 1 TOR 300 mm2 KOŃ. K./M12 | ZŁĄCZKA VIKING 1 TOROWA 300 MM2 KOŃCÓWKA KABLOWA/M12 | 175.51 | SZ | 5 | 27.12.40.0 | 23
1672 | 1 | A | XL160 | Rozdz. i szafy XL3 160 | Legrand | 020311 | OSŁ. MET. DPX3 250 W400 SZ600 | OSŁ. MET. DPX3 250 W400 SZ600 | 175.98 | SZ | 1 | 27.12.40.0 | 23
1673 | 5 | A | OPASK | Opaski kablowe | Legrand | 031919 | COLSON 9X357 ZAB.P/UV (X100) |  | 176.59 | KP | 1 | 27.33.13.0 | 23
1674 | 1 | A | X4000 | Rozdz. i szafy XL3 4000 | Legrand | 020945 | OSŁONA PEŁNA W. 400 SZ. 600 ŚRUBA | OSŁONA PEŁNA WYS. 400 SZER. 600 ŚRUBA | 176.62 | SZ | 1 | 27.12.40.0 | 23
1675 | 1 | A | DCXM | Ręczne przełączanie zasilania | Legrand | 431160 | ZEST. POŁ. RÓWN. DCX-M 40-63A | ZWORY MOSTKUJĄCE DCX-M 40-63 A | 177.6 | SZ | 1 | 27.12.23.0 | 23
1676 | 1 | A | CTX3 | Styczniki przemysłowe | Legrand | 416891 | OBUD UKŁ. ROZR. Z PRZYC ON/OFF | OBUDOWA UKŁADU ROZRUCHOWEGO Z PRZYC ON/OFF | 177.61 | SZ | 1 | 27.12.40.0 | 23
1677 | 5 | A | KRZYW | Przełączniki krzywkowe | Legrand | 027410 | PRZEŁ. KRZYWKOWY 0-1 PR21 25 A 1P | PRZEŁĄCZNIK KRZYWKOWY 0-1 PR21 25 A 1P | 177.78 | SZ | 1 | 27.12.40.0 | 23
1678 | 1 | A | XL800 | Rozdz. i szafy XL3 800 | Legrand | 020490 | PRZEGRODA POZIOMA XL3 800 x 660 | PRZEGRODA POZIOMA XL3 800 X 660 | 177.78 | SZ | 1 | 27.12.40.0 | 23
1679 | 1 | A | ELEMP | Elementy przyłaczeniowe Power | Legrand | 037310 | WSPORNIK SZYN ZASIL. DO 400 A PK | WSPORNIK SZYN ZASILAJĄCYCH DO 400 A PK | 177.9 | SZ | 1 | 27.12.40.0 | 23
1680 | 1 | A | XL400 | Rozdz. i szafy XL3 400 | Legrand | 020142 | OSŁONA METAL PRZEDZ. KABL. W. 100 | OSŁONA METALOWA DO PRZEDZIAŁU KABLOWEGO WYS. 100 | 177.97 | SZ | 1 | 27.12.40.0 | 23
1681 | 5 | A | ALTIS | Szafy Altis | Legrand | 047677 | PANELE BOCZ.COK.100MM GŁĘB.500 | PANELE BOCZNE COKOŁU 100MM GŁĘB.500 | 178.77 | SZ | 1 | 27.12.40.0 | 23
1682 | 5 | A | OZNAC | Oznaczniki kablowe: Memocab, Cab3, Duplix | Legrand | 038441 | DUPLIX - OZNACZNIK : . (x600) | DUPLIX - OZNACZNIK: . (X600) | 179.92 | KP | 1 | 27.12.40.0 | 23
1683 | 5 | A | OZNAC | Oznaczniki kablowe: Memocab, Cab3, Duplix | Legrand | 038440 | DUPLIX - OZNACZNIK : / (x600) | DUPLIX - OZNACZNIK: / (X600) | 179.92 | KP | 1 | 27.12.40.0 | 23
1684 | 5 | A | OZNAC | Oznaczniki kablowe: Memocab, Cab3, Duplix | Legrand | 038445 | DUPLIX - OZNACZNIK : "STALY" (x600) | DUPLIX - OZNACZNIK: ''STALY'' (X600) | 179.92 | KP | 1 | 27.12.40.0 | 23
1685 | 5 | A | OZNAC | Oznaczniki kablowe: Memocab, Cab3, Duplix | Legrand | 038446 | DUPLIX - OZNACZNIK : "ZIEMIA" (x600) | DUPLIX - OZNACZNIK: ''ZIEMIA'' (X600) | 179.92 | KP | 1 | 27.12.40.0 | 23
1686 | 5 | A | OZNAC | Oznaczniki kablowe: Memocab, Cab3, Duplix | Legrand | 038444 | DUPLIX - OZNACZNIK : "ZMIENNY" (x600) | DUPLIX - OZNACZNIK: ''ZMIENNY'' (X600) | 179.92 | KP | 1 | 27.12.40.0 | 23
1687 | 5 | A | OZNAC | Oznaczniki kablowe: Memocab, Cab3, Duplix | Legrand | 038499 | DUPLIX- OZNACZNIK BIALY CZYSTY (x600) | DUPLIX- OZNACZNIK BIAŁY CZYSTY (X600) | 179.92 | KP | 1 | 27.12.40.0 | 23
1688 | 5 | A | OZNAC | Oznaczniki kablowe: Memocab, Cab3, Duplix | Legrand | 038220 | OZN.CAB3 1.5-2.5 CYFR. 0 CZAR. (x1200) | OZNACZNIK CAB3 1,5-2,5 CYFRY 0 CZARNE (X1200) | 179.92 | KP | 1 | 27.12.40.0 | 23
1689 | 5 | A | OZNAC | Oznaczniki kablowe: Memocab, Cab3, Duplix | Legrand | 038221 | OZN.CAB3 1.5-2.5 CYFR. 1 BRAZ. (x1200) | OZNACZNIK CAB3 1,5-2,5 CYFRA 1 BRAZOWA (X1200) | 179.92 | KP | 1 | 27.12.40.0 | 23
1690 | 5 | A | OZNAC | Oznaczniki kablowe: Memocab, Cab3, Duplix | Legrand | 038222 | OZN.CAB3 1.5-2.5 CYFR. 2 CZER. (x1200) | OZNACZNIK CAB3 1,5-2,5 CYFRA 2 CZERWONA (X1200) | 179.92 | KP | 1 | 27.12.40.0 | 23
1691 | 5 | A | OZNAC | Oznaczniki kablowe: Memocab, Cab3, Duplix | Legrand | 038223 | OZN.CAB3 1.5-2.5 CYFR. 3 POMA. (x1200) | OZNACZNIK CAB3 1,5-2,5 CYFRA 3 POMARAŃCZOWA (X1200) | 179.92 | KP | 1 | 27.12.40.0 | 23
1692 | 5 | A | OZNAC | Oznaczniki kablowe: Memocab, Cab3, Duplix | Legrand | 038224 | OZN.CAB3 1.5-2.5 CYFR. 4 ZOLT. (x1200) | OZNACZNIK CAB3 1,5-2,5 CYFRA 4 ŻÓŁTA (X1200) | 179.92 | KP | 1 | 27.12.40.0 | 23
1693 | 5 | A | OZNAC | Oznaczniki kablowe: Memocab, Cab3, Duplix | Legrand | 038225 | OZN.CAB3 1.5-2.5 CYFR. 5 ZIEL. (x1200) | OZNACZNIK CAB3 1,5-2,5 CYFRA 5 ZIELONA (X1200) | 179.92 | KP | 1 | 27.12.40.0 | 23
1694 | 5 | A | OZNAC | Oznaczniki kablowe: Memocab, Cab3, Duplix | Legrand | 038226 | OZN.CAB3 1.5-2.5 CYFR. 6 NIEB. (x1200) | OZNACZNIK CAB3 1,5-2,5 CYFRA 6 NIEBIESKA (X1200) | 179.92 | KP | 1 | 27.12.40.0 | 23
1695 | 5 | A | OZNAC | Oznaczniki kablowe: Memocab, Cab3, Duplix | Legrand | 038227 | OZN.CAB3 1.5-2.5 CYFR. 7 FIOL. (x1200) | OZNACZNIK CAB3 1,5-2,5 CYFRA 7 FIOLETOWA (X1200) | 179.92 | KP | 1 | 27.12.40.0 | 23
1696 | 5 | A | OZNAC | Oznaczniki kablowe: Memocab, Cab3, Duplix | Legrand | 038228 | OZN.CAB3 1.5-2.5 CYFR. 8 SZAR. (x1200) | OZNACZNIK CAB3 1,5-2,5 CYFRA 8 SZARA (X1200) | 179.92 | KP | 1 | 27.12.40.0 | 23
1697 | 5 | A | OZNAC | Oznaczniki kablowe: Memocab, Cab3, Duplix | Legrand | 038229 | OZN.CAB3 1.5-2.5 CYFR. 9 BIAL. (x1200) | OZNACZNIK CAB3 1,5-2,5 CYFRA 9 BIAŁA (X1200) | 179.92 | KP | 1 | 27.12.40.0 | 23
1698 | 5 | A | OZNAC | Oznaczniki kablowe: Memocab, Cab3, Duplix | Legrand | 038210 | OZNACZNIK KO1.5-0 (x1200) | OZNACZNIK KO1,5-0 (X1200) | 179.92 | KP | 1 | 27.12.40.0 | 23
1699 | 5 | A | OZNAC | Oznaczniki kablowe: Memocab, Cab3, Duplix | Legrand | 038211 | OZNACZNIK KO1.5-1 (x1200) | OZNACZNIK KO1,5-1 (X1200) | 179.92 | KP | 1 | 27.12.40.0 | 23
1700 | 5 | A | OZNAC | Oznaczniki kablowe: Memocab, Cab3, Duplix | Legrand | 038212 | OZNACZNIK KO1.5-2 (x1200) | OZNACZNIK KO1,5-2 (X1200) | 179.92 | KP | 1 | 27.12.40.0 | 23
1701 | 5 | A | OZNAC | Oznaczniki kablowe: Memocab, Cab3, Duplix | Legrand | 038213 | OZNACZNIK KO1.5-3 (x1200) | OZNACZNIK KO1,5-3 (X1200) | 179.92 | KP | 1 | 27.12.40.0 | 23
1702 | 5 | A | ALTIS | Szafy Altis | Legrand | 048169 | PŁ. PEŁNA DO PRZEPUST. 600X800 | PŁYTA PEŁNA DO PRZEPUSTÓW 600X800 | 179.99 | SZ | 1 | 27.12.40.0 | 23
1703 | 1 | A | DCXM | Ręczne przełączanie zasilania | Legrand | 431147 | NAP. OBR. BEZP. DCX-M 630-800A | NAPĘD OBROTOWY BEZPOŚREDNI DCX-M 630-800 A | 180.38 | SZ | 1 | 27.12.23.0 | 23
1704 | 5 | A | SIGNI | Urządzenia sterujące i sygnalizacyjne Signis | Legrand | 024212 | OSMOZ OBUD. WYP. GŁ. CZERW. (PRZYCIŚNIJ – PRZEKRĘĆ) Ø40 + 1R | OSMOZ OBUDOWA WYPOSAŻONA Z GŁÓWKĄ CZERWONĄ (PRZYCIŚNIJ - PRZEKRĘĆ) Ø40 + 1R | 180.39 | SZ | 1 | 27.33.13.0 | 23
1705 | 1 | A | XL160 | Rozdz. i szafy XL3 160 | Legrand | 020010 | WYP. MONTAŻOWE DO ŚCIAN G/K | WYPOSAŻENIE MONTAŻOWE DO ŚCIAN G/K | 181.02 | SZ | 1 | 27.12.40.0 | 23
1706 | 1 | A | X4000 | Rozdz. i szafy XL3 4000 | Legrand | 020643 | PŁYTA PEŁNA W. 200 SZ. 600 | PŁYTA PEŁNA WYS. 200 SZER. 600 | 181.41 | SZ | 1 | 27.12.40.0 | 23
1707 | 1 | A | X4000 | Rozdz. i szafy XL3 4000 | Legrand | 020615 | PODST DPX3 160 Z/BEZ R-PR POZ. | PODST DPX3 160 Z/BEZ R-PR POZ. | 181.54 | SZ | 1 | 27.12.40.0 | 23
1708 | 1 | A | DMX3 | Wyłączniki mocy DMX3 i akcesoria | Legrand | 028805 | OPCJA KOMUNIK DO WYZW.EL. DMX3 | OPCJA KOMUNIK DO WYZWALACZA ELEKTRONICZNEGO DMX3 | 182.06 | SZ | 1 | 27.12.22.0 | 23
1709 | 5 | A | ALTIS | Szafy Altis | Legrand | 047235 | PROF.DO MONT.OBEJM KABL.SZE600 | PROFIL DO MONTAŻU OBEJM KABLOWYCH SZEEROKOŚĆ 600 | 182.69 | SZ | 1 | 27.12.40.0 | 23
1710 | 5 | A | OZNAC | Oznaczniki kablowe: Memocab, Cab3, Duplix | Legrand | 038443 | DUPLIX - OZNACZNIK : _ (x600) | DUPLIX - OZNACZNIK: _ (X600) | 183.38 | KP | 1 | 27.12.40.0 | 23
1711 | 5 | A | OZNAC | Oznaczniki kablowe: Memocab, Cab3, Duplix | Legrand | 038442 | DUPLIX - OZNACZNIK : + (x600) | DUPLIX - OZNACZNIK: + (X600) | 183.38 | KP | 1 | 27.12.40.0 | 23
1712 | 5 | A | AKCSP | Akcesoria do szafek przemysłowych | Legrand | 036009 | PŁYTA PERF. L 12,5 SZAF. 500 x 400 | PŁYTA PERFOROWANA L 12,5 SZAFA 500 X 400 | 183.4 | SZ | 1 | 27.12.40.0 | 23
1713 | 5 | A | ALTIS | Szafy Altis | Legrand | 048016 | ZEST.2 WSPORN.POZIOM. SZER.600 | ZESTAW 2 WSPORNIKÓW POZIOMYCH SZEROKOŚĆ 600 | 183.48 | SZ | 1 | 27.12.40.0 | 23
1714 | 1 | A | XL400 | Rozdz. i szafy XL3 400 | Legrand | 020150 | UCHWYTY MONT. NA ŚCIANIE IZOL. | UCHWYTY IZOLACYJNE DO MONTAŻU NA ŚCIANIE | 183.64 | SZ | 1 | 27.12.40.0 | 23
1715 | 1 | A | XL400 | Rozdz. i szafy XL3 400 | Legrand | 020344 | OSŁONA METAL. PEŁNA W. 300 | OSŁONA METALOWA PEŁNA WYS. 300 | 183.97 | SZ | 1 | 27.12.40.0 | 23
1716 | 1 | A | X4000 | Rozdz. i szafy XL3 4000 | Legrand | 020810 | OSŁ. DPX-IS 250 SZ600 1/4 OBR | OSŁONA DPX 125-250 ER SZEROKOŚĆ 600 1/4 OBROTU | 184.46 | SZ | 1 | 27.12.40.0 | 23
1717 | 5 | A | AKCSP | Akcesoria do szafek przemysłowych | Legrand | 036511 | UCHWYT NA KŁÓDKĘ ATL/MARINA | UCHWYT NA KŁÓDKĘ DO ATLANTIC / MARINA | 185.4 | SZ | 1 | 27.12.40.0 | 23 |  |  | Nowość lipiec 2016
1718 | 1 | A | XL400 | Rozdz. i szafy XL3 400 | Legrand | 020229 | PODST. MONT. DPX 250/630 + BRP W PK | PODSTAWA MONTAŻOWA DPX 250/630 + BRP DO PRZEDZIAŁÓW KABLOWYCH | 185.41 | SZ | 1 | 27.12.40.0 | 23
1719 | 1 | A | DPX31 | Wyłączniki mocy DPX3 do 250A + akcesoria | Legrand | 421048 | SYGNALIZ. POŁOŻENIA DPX3 WYS. | SYGNALIZATOR POŁOŻENIA DPX3 WYSUWNE/WTYKOWE | 185.41 | SZ | 1 | 27.12.40.0 | 23
1720 |  | A | BKOND | Kompensacja mocy biernej | Alpes Technologies | EXT2GR | MODUŁ 2 DODATK. WYJ. PRZEK. |  | 185.43 | SZ | 1 | 26.51.65.0 | 23
1721 | 5 | A | ALTIS | Szafy Altis | Legrand | 047720 | PROFILE NA AKCES.DO DRZWI 800 | PROFILE NA AKCESORIA DO DRZWI 800 | 185.68 | SZ | 1 | 27.12.40.0 | 23
1722 | 1 | A | XL400 | Rozdz. i szafy XL3 400 | Legrand | 020121 | PŁYTA DŁAWICOWA METAL Z OSŁAB. | PŁYTA DŁAWICOWA METAL Z OSŁABIENIAMI | 185.77 | SZ | 1 | 27.12.40.0 | 23
1723 | 1 | A | XL160 | Rozdz. i szafy XL3 160 | Legrand | 020215 | PODST MONT DPX3 250 EL POZIOM. | PODST MONT DPX3 250 EL POZIOM. | 185.89 | SZ | 1 | 27.12.40.0 | 23
1724 | 1 | A | X4000 | Rozdz. i szafy XL3 4000 | Legrand | 020529 | WZMOCNIENIE DACHU XL3 DO SCP | WZMOCNIENIE DACHU XL3 DO SCP | 186.13 | SZ | 1 | 27.12.40.0 | 23
1725 | 1 | A | CTX3 | Styczniki przemysłowe | Legrand | 416683 | PRZEKAŹNIK DO CTX3 65 9-13A S | PRZEKAŹNIK TERMICZNY DO CTX3 65 9-13A S | 186.17 | SZ | 1 | 27.12.24.0 | 23
1726 | 1 | A | CTX3 | Styczniki przemysłowe | Legrand | 416684 | PRZEKAŹNIK DO CTX3 65 12-18A S | PRZEKAŹNIK TERMICZNY DO CTX3 65 12-18A S | 186.17 | SZ | 1 | 27.12.24.0 | 23
1727 | 1 | A | CTX3 | Styczniki przemysłowe | Legrand | 416685 | PRZEKAŹNIK DO CTX3 65 16-22A S | PRZEKAŹNIK TERMICZNY DO CTX3 65 16-22A S | 186.17 | SZ | 1 | 27.12.24.0 | 23
1728 | 5 | A | AKCSP | Akcesoria do szafek przemysłowych | Legrand | 036015 | PŁYTA MONTAŻ. PERFOR. 500 x 400 | PŁYTA MONTAŻOWA PERFOROWANA 500 X 400 | 186.32 | SZ | 1 | 27.12.40.0 | 23
1729 | 1 | A | X4000 | Rozdz. i szafy XL3 4000 | Legrand | 021245 | OSŁONA Z ZAWIASEM I ZAMKIEM H100 | OSŁONA Z ZAWIASEM I ZAMKIEM H100 | 186.48 | SZ | 1 | 27.12.40.0 | 23
1730 | 5 | A | AKCSP | Akcesoria do szafek przemysłowych | Legrand | 036093 | ATLANTIC PŁYTA PERFOR. 500 x 500 | ATLANTIC PŁYTA PERFOROWANA 500 X 500 | 186.63 | SZ | 1 | 27.12.40.0 | 23
1731 | 5 | A | SIGNI | Urządzenia sterujące i sygnalizacyjne Signis | Legrand | 024215 | OSMOZ OBUD. WYP. GŁ. CZERW. (Z KLUCZEM) Ø40 + 1R | OSMOZ OBUDOWA WYPOSAŻONA Z GŁÓWKĄ CZERWONĄ (Z KLUCZEM) Ø40 + 1R | 187.27 | SZ | 1 | 27.33.13.0 | 23
1732 | 5 | A | ALTIS | Szafy Altis | Legrand | 047696 | ALTIS UCHW.TRANSP. M14 4SZT. | ALTIS UCHWYT TRANSPORTOWY M14 4SZT. | 187.69 | SZ | 1 | 27.12.40.0 | 23
1733 | 5 | A | ALTIS | Szafy Altis | Legrand | 047302 | BLOKADA DRZWI | BLOKADA DRZWI | 188.5 | SZ | 1 | 27.12.40.0 | 23
1734 | 1 | A | DPX32 | Wyłączniki mocy DPX 250 do 1600 + akcesoria | Legrand | 026288 | ZACISK PRZYŁ. DPX 250 ER | ZACISK PRZYŁ. DPX 250 ER | 188.85 | SZ | 1 | 27.12.40.0 | 23
1735 | 1 | A | DPX31 | Wyłączniki mocy DPX3 do 250A + akcesoria | Legrand | 421031 | ZAC KL(4) DPX3 250 PRZYŁ AL/CU | ZACISKI KLATKOWE(4) DPX3 250 PRZYŁ AL/CU | 188.95 | SZ | 1 | 27.12.40.0 | 23
1736 | 1 | A | DPX31 | Wyłączniki mocy DPX3 do 250A + akcesoria | Legrand | 421032 | PRZEDŁUŻKI ROZSZ. DPX3 160 3P | PRZEDŁUŻKI ROZSZERZAJĄCE DPX3 160 3P | 189.1 | SZ | 1 | 27.12.40.0 | 23
1737 | 5 | A | OPASK | Opaski kablowe | Legrand | 032085 | PLYTKA DO OPISOW OPAS.40X22MM (x100) | PŁYTKA OPISOWA DO OPASEK O SZEROKOŚCI MAKS. 4,6MM - 40X22MM - BEZBARWNA | 189.14 | KP | 1 | 27.33.13.0 | 23
1738 | 1 | A | X4000 | Rozdz. i szafy XL3 4000 | Legrand | 020994 | OSŁONA PEŁNA W. 300 SZ. 850 ŚRUBA | OSŁONA PEŁNA WYS. 300 SZER. 850 ŚRUBA | 189.28 | SZ | 1 | 27.12.40.0 | 23
1739 | 5 | A | OZNAC | Oznaczniki kablowe: Memocab, Cab3, Duplix | Legrand | 037942 | UCH.OZN.DO PRZEW. 4-10MM DL30 (x200) | UCHWYT OZNACZNIKÓW DO PRZEWODÓW 4-10MM DŁUGOŚĆ 30 (X200) | 189.91 | KP | 1 | 27.12.40.0 | 23
1740 | 5 | A | ALTIS | Szafy Altis | Legrand | 047691 | WSPORN. KORYT. KABL. GŁ.400MM | WSPORNIK KORYT KABLOWYCH GŁ.400MM | 190.05 | SZ | 1 | 27.12.40.0 | 23
1741 | 5 | A | AKCSP | Akcesoria do szafek przemysłowych | Legrand | 036014 | PLYTA PERF.L12,5 SZAF.500X500 | PŁYTA LINA 12,5, 500 X 500 | 190.67 | SZ | 1 | 27.12.40.0 | 23
1742 | 1 | A | XL800 | Rozdz. i szafy XL3 800 | Legrand | 020494 | PRZEGRODA POZIOMA XL3 800 x 600 | PRZEGRODA POZIOMA XL3 800 X 600 | 190.69 | SZ | 1 | 27.12.40.0 | 23
1743 | 5 | A | ALTIS | Szafy Altis | Legrand | 048159 | PŁ. PEŁNA DO PRZEPUST. 400X800 | PŁYTA PEŁNA DO PRZEPUSTU 400X800 | 190.69 | SZ | 1 | 27.12.40.0 | 23
1744 | 5 | A | STARF | Końcówki kablowe Starfix | Legrand | 037764 | KOŃC.KABL.STARF 1.5MM2 (X1000) |  | 190.96 | KP | 1 | 27.33.13.0 | 23
1745 | 5 | A | STARF | Końcówki kablowe Starfix | Legrand | 037766 | KOŃC.KABL.STARF 2,5MM2 (X1000) |  | 190.96 | KP | 1 | 27.33.13.0 | 23
1746 | 1 | A | X4000 | Rozdz. i szafy XL3 4000 | Legrand | 020521 | WSPORNIKI POZIOME 475 mm | WSPORNIKI POZIOME 475 MM | 191.4 | SZ | 1 | 27.12.40.0 | 23
1747 | 5 | A | KRZYW | Przełączniki krzywkowe | Legrand | 027460 | PRZEŁ. KRZYWKOWY 1-2 PR12 16 A 1P | PRZEŁĄCZNIK KRZYWKOWY 1-2 PR12 16 A 1P | 191.73 | SZ | 1 | 27.12.40.0 | 23
1748 | 5 | A | ALTIS | Szafy Altis | Legrand | 047236 | PROF.DO MONT.OBEJM KABL.SZE800 | PROFIL DO MONTAŻU OBEJM KABLOWYCH SZEEROKOŚĆ 800 | 192.35 | SZ | 1 | 27.12.40.0 | 23
1749 | 5 | A | ALTIS | Szafy Altis | Legrand | 047692 | WSPORN. KORYT. KABL. GŁ.500MM | WSPORNIK KORYT KABLOWYCH GŁ.500MM | 192.38 | SZ | 1 | 27.12.40.0 | 23
1750 | 1 | A | DPX32 | Wyłączniki mocy DPX 250 do 1600 + akcesoria | Legrand | 026160 | STYKI POM. ZEST. PRZEŁ. DPX | STYKI POMOCNICZE ZESTAW PRZEŁ. DPX | 192.46 | SZ | 1 | 27.12.40.0 | 23
1751 | 1 | A | XL400 | Rozdz. i szafy XL3 400 | Legrand | 020310 | OSŁONA METAL. DPX 125-240 ER PION. | OSŁONA METALOWA DPX 125-240 ER PIONOWA | 192.94 | SZ | 1 | 27.12.40.0 | 23
1752 | 1 | A | DMX3 | Wyłączniki mocy DMX3 i akcesoria | Legrand | 028815 | STYKI POMOCNICZE DODATK. | STYKI POMOCNICZE DODATKOWE. | 192.97 | SZ | 1 | 27.12.40.0 | 23
1753 | 1 | A | X4000 | Rozdz. i szafy XL3 4000 | Legrand | 020681 | PODST. SZR DO DPX3 160 WTYK | PODST. SZR DO DPX3 160 WTYK | 193.45 | SZ | 1 | 27.12.40.0 | 23
1754 | 5 | A | ALTIS | Szafy Altis | Legrand | 047693 | WSPORN. KORYT. KABL. GŁ.600MM | WSPORNIK KORYT KABLOWYCH GŁ.600MM | 193.57 | SZ | 1 | 27.12.40.0 | 23
1755 | 1 | A | ELEMP | Elementy przyłaczeniowe Power | Legrand | 037300 | LISTWA PRZYŁĄCZENIOWA XL3 160 | LISTWA PRZYŁĄCZENIOWA XL3 160 | 193.74 | SZ | 1 | 27.12.40.0 | 23
1756 | 1 | A | ELEMP | Elementy przyłaczeniowe Power | Legrand | 037399 | PRZYŁ ROZDZ 250A AL/CU 6 ODPŁ | HX3/VX3 PRZYŁ ROZDZIEL 6 ODPŁYW 250 A | 193.89 | SZ | 4 | 27.12.40.0 | 23
1757 | 5 | A | OZNAC | Oznaczniki kablowe: Memocab, Cab3, Duplix | Legrand | 038498 | DUPLIX PRZEZROCZ.UCHW.ETYKIET (x100) | DUPLIX PRZEZROCZYSTY UCHWYT ETYKIET (X100) | 194.88 | KP | 1 | 27.12.40.0 | 23
1758 | 5 | A | ALTIS | Szafy Altis | Legrand | 048017 | ZEST.2 WSPORN.POZIOM. SZER.800 | ZESTAW 2 WSPORNIKÓW POZIOMYCH SZEROKOŚĆ 800 | 195.42 | SZ | 1 | 27.12.40.0 | 23
1759 | 1 | A | CTX3 | Styczniki przemysłowe | Legrand | 416118 | CTX3 3P 22A 1NO1NC 380V AC | STYCZNIK CTX3 3P 22A 1NO1NC 380V AC | 195.6 | SZ | 1 | 27.12.24.0 | 23
1760 | 1 | A | XL160 | Rozdz. i szafy XL3 160 | Legrand | 020365 | OSŁONA IZOL DPX3 160 W150 | OSŁONA IZOL DPX3 160 W150 | 195.7 | SZ | 1 | 27.12.40.0 | 23
1761 | 1 | A | BR | Bloki rozdzielcze | Legrand | 004883 | BLOK ROZDZIELCZY 1 BIEG. 160 A | BLOK ROZDZIELCZY 1 BIEGUNOWY 160 A | 195.85 | SZ | 4 | 27.12.40.0 | 23
1762 | 1 | A | XL400 | Rozdz. i szafy XL3 400 | Legrand | 020241 | PŁYTA PERFOROWANA W. 200 | PŁYTA PERFOROWANA WYS. 200 | 195.95 | SZ | 1 | 27.12.40.0 | 23
1763 | 1 | A | X4000 | Rozdz. i szafy XL3 4000 | Legrand | 020946 | OSŁONA PEŁNA W. 600 SZ. 600 ŚRUBA | OSŁONA PEŁNA WYS. 600 SZER. 600 ŚRUBA | 196 | SZ | 1 | 27.12.40.0 | 23
1764 | 5 | A | ALTIS | Szafy Altis | Legrand | 034835 | KRATKA WENTYL. PLASTIK. 250 x 250 | KRATKA WENTYLACYJNA PLASTIKOWA 250 X 250 | 196.39 | SZ | 1 | 27.12.40.0 | 23
1765 | 1 | A | CTX3 | Styczniki przemysłowe | Legrand | 416119 | CTX3 3P 22A 1NO1NC 415V AC | STYCZNIK CTX3 3P 22A 1NO1NC 415V AC | 196.55 | SZ | 1 | 27.12.24.0 | 23 |  |  |  | 029375
1766 | 1 | A | ELEMP | Elementy przyłaczeniowe Power | Legrand | 404518 | PODS PRZ HX3 DO AP MOD 1,5M L1 | HX3 IS PODSTAWA MONTAŻOWA, PRZEWODOWA HX3 DO APARATÓW MODUŁOWYCH 1,5 MOD/BIEG L1, 1 BIEG | 196.85 | SZ | 1 | 27.12.40.0 | 23
1767 | 1 | A | ELEMP | Elementy przyłaczeniowe Power | Legrand | 404519 | PODS PRZ HX3 DO AP MOD 1,5M L2 | HX3 IS PODSTAWA MONTAŻOWA, PRZEWODOWA HX3 DO APARATÓW MODUŁOWYCH, 1,5 MOD/BIEG L2, 1 BIEG | 196.85 | SZ | 1 | 27.12.40.0 | 23
1768 | 1 | A | ELEMP | Elementy przyłaczeniowe Power | Legrand | 404520 | PODS PRZ HX3 DO AP MOD 1,5M L3 | HX3 IS PODSTAWA MONTAŻOWA, PRZEWODOWA HX3 DO APARATÓW MODUŁOWYCH, 1,5MOD/BIEG L3, 1 BIEG | 196.85 | SZ | 1 | 27.12.40.0 | 23
1769 | 5 | A | ALTIS | Szafy Altis | Legrand | 034775 | KLAMKA WYPOSAŻONA ALTIS | KLAMKA WYPOSAŻONA ALTIS | 198 | SZ | 1 | 27.12.40.0 | 23
1770 | 1 | A | DPX32 | Wyłączniki mocy DPX 250 do 1600 + akcesoria | Legrand | 026260 | BLOKADA DŹWIGNI DPX 1250/1600 | BLOKADA DŹWIGNI DPX 1250/1600 | 198.43 | SZ | 1 | 27.12.40.0 | 23
1771 | 1 | A | SPXD | Rozłączniki izololacyjne z bezpiecznikami SPX-D | Legrand | 605123 | NAPĘD POŚR. FRONT. SPX-D160 | NAPĘD BEZPOŚREDNI FRONTOWY SPX-D160 | 199.01 | SZ | 10 | 27.12.40.0 | 23
1772 | 5 | A | ALTIS | Szafy Altis | Legrand | 048015 | ZEST.2 WSPORN.POZIOM. SZER.500 | ZESTAW 2 WSPORNIKÓW POZIOMYCH SZEROKOŚĆ 500 | 199.46 | SZ | 1 | 27.12.40.0 | 23
1773 | 1 | A | X4000 | Rozdz. i szafy XL3 4000 | Legrand | 020195 | AKCES. MONT. DO WSPOR. PRZEDZ. KAB. | AKCESESORIA MONTAŻOWE DO WSPORNIKÓW PRZEDZIAŁÓW KABLOWYCH | 199.55 | SZ | 1 | 27.12.40.0 | 23
1774 | 1 | A | DPX31 | Wyłączniki mocy DPX3 do 250A + akcesoria | Legrand | 421049 | BL. KŁÓDKĄ NAP. OBR. W POZ WYŁ | BLOKADA Z KŁÓDKĄ DO ZAMKA W POZYCJI WYŁĄCZONEJ | 199.57 | SZ | 1 | 27.12.40.0 | 23
1775 | 5 | A | OZNAC | Oznaczniki kablowe: Memocab, Cab3, Duplix | Legrand | 037936 | MEMOCAB UCHW. OZNACZN.0,6-1.5 (x1000) | MEMOCAB UCHWYT OZNACZNIKÓW 0,6-1,5 (X1000) | 199.88 | KP | 1 | 27.12.40.0 | 23
1776 | 1 | A | X4000 | Rozdz. i szafy XL3 4000 | Legrand | 020657 | PODST. MONT. DPX-IS 630 SZ. 850 | PODSTAWA MONTAŻOWA DPX-IS 630 SZEROKOŚĆ 850 | 200.34 | SZ | 1 | 27.12.40.0 | 23
1777 | 5 | A | ALTIS | Szafy Altis | Legrand | 034774 | KLAMKA DO MONT. WKŁ.1/2 DIN | KLAMKA DO MONTAŻU WKŁADKI 1/2 DIN | 200.78 | SZ | 1 | 27.12.40.0 | 23
1778 | 1 | A | VIST1 | Rozłączniki Vistop 32-160A montaż na wsporniku TH35 | Legrand | 022734 | WYPR. STER. NA ZEWN. VISTOP 32 | WYPROWADZENIE STEROWANIA NA ZEWNĄTRZ VISTOP 32 | 201.06 | SZ | 1 | 27.12.40.0 | 23
1779 | 1 | A | X4000 | Rozdz. i szafy XL3 4000 | Legrand | 020617 | PODST DPX3 160 Z/BEZ R-PR POZ. | PODST DPX3 160 Z/BEZ R-PR POZ. | 201.47 | SZ | 1 | 27.12.40.0 | 23
1780 | 5 | A | KRZYW | Przełączniki krzywkowe | Legrand | 027411 | PRZEŁ. KRZYWKOWY 0-1 PR21 25 A 2P | PRZEŁĄCZNIK KRZYWKOWY 0-1 PR21 25 A 2P | 202.55 | SZ | 1 | 27.12.40.0 | 23
1781 | 1 | A | X4000 | Rozdz. i szafy XL3 4000 | Legrand | 020844 | OSŁONA PEŁNA W. 300 SZ. 600 1/4 OBR. | OSŁONA PEŁNA WYS. 300 SZER. 600 1/4 OBROTU | 202.58 | SZ | 1 | 27.12.40.0 | 23
1782 | 1 | A | X4000 | Rozdz. i szafy XL3 4000 | Legrand | 020995 | OSŁONA PEŁNA W. 400 SZ. 850 ŚRUBA | OSŁONA PEŁNA WYS. 400 SZER. 850 ŚRUBA | 202.58 | SZ | 1 | 27.12.40.0 | 23
1783 | 1 | A | X4000 | Rozdz. i szafy XL3 4000 | Legrand | 020678 | PODST. MONT. DPX 250/630 PK WEWN. | PODSTAWA MONTAŻOWA DPX 250/630 PRZEDZIAŁ KABLOWY WEWNĘTRZNY | 203.58 | SZ | 1 | 27.12.40.0 | 23
1784 | 1 | A | XL160 | Rozdz. i szafy XL3 160 | Legrand | 020021 | PŁYTA DŁAWICOWA METAL Z OSŁAB. | PŁYTA DŁAWICOWA METAL Z OSŁABIENIAMI | 203.6 | SZ | 1 | 27.12.40.0 | 23
1785 | 1 | A | ELEMP | Elementy przyłaczeniowe Power | Legrand | 404489 | ZACISK 250A IP 2X DO SZYN 800A | VX3 800 A, ZACISK 250 A IP2X | 204.09 | SZ | 1 | 27.12.40.0 | 23
1786 | 5 | A | ALTIS | Szafy Altis | Legrand | 048181 | PŁYTA Z PRZEP. ZACISK.SZER.600 | PŁYTA Z PRZEPUSTAMI ZACISKANYMI SZEROKOŚĆ 600 | 204.18 | SZ | 1 | 27.12.40.0 | 23
1787 | 1 | A | XL400 | Rozdz. i szafy XL3 400 | Legrand | 020171 | PŁYTA DŁAW. Z OSŁAB. XL3 400 | PŁYTA DŁAWICOWA Z OSŁABIENIAMI XL3 400 | 204.23 | SZ | 1 | 27.12.40.0 | 23
1788 | 1 | A | X4000 | Rozdz. i szafy XL3 4000 | Legrand | 020906 | OSŁONA DPX-IS 250 SZ. 600 ŚRUBA | OSŁONA DPX-IS 250 SZEROKOŚĆ 600 ŚRUBA | 204.52 | SZ | 1 | 27.12.40.0 | 23
1789 | 1 | A | ELEMP | Elementy przyłaczeniowe Power | Legrand | 404430 | SZYNY ZAS "C" AL 250A W1600 | VX3 SZYNA ZASILAJĄCA ALU O PROFILU 'C' 250 A - 1600 MM | 204.54 | SZ | 1 | 27.12.40.0 | 23
1790 | 5 | A | ALTIS | Szafy Altis | Legrand | 047678 | PANELE BOCZ.COK.100MM GŁĘB.600 | PANELE BOCZNE COKOŁU 100MM GŁĘB.600 | 204.65 | SZ | 1 | 27.12.40.0 | 23
1791 | 5 | A | ALTIS | Szafy Altis | Legrand | 047721 | PROFILE NA AKCES.DO DRZWI 1000 | PROFILE NA AKCESORIA DO DRZWI 1000 | 205.16 | SZ | 1 | 27.12.40.0 | 23
1792 | 5 | A | ALTIS | Szafy Altis | Legrand | 037390 | WSP. SZYN , POD KĄTEM DO 800A | WSPORNIK SZYN , POD KĄTEM DO 800A | 205.17 | SZ | 1 | 27.12.40.0 | 23
1793 | 1 | A | CTX3 | Styczniki przemysłowe | Legrand | 416689 | PRZEKAŹNIK DO CTX3 65 34-50A S | PRZEKAŹNIK TERMICZNY DO CTX3 65 34-50A S | 206.21 | SZ | 1 | 27.12.24.0 | 23
1794 | 5 | A | DLAW | Dławiki i zaślepki | Legrand | 095509 | DŁAWIK METAL.IP68 ISO 63 | DŁAWIK METALOWY IP68 ISO 63 | 206.85 | SZ | 2 | 27.12.40.0 | 23
1795 | 1 | A | ELEMP | Elementy przyłaczeniowe Power | Legrand | 404675 | OSŁ. IS223/233 DO BL. HX3 125A | OSŁONA IS223/233 DO BL. HX3 125A | 206.85 | SZ | 1 | 27.12.40.0 | 23
1796 | 5 | A | ALTIS | Szafy Altis | Legrand | 048179 | PŁ. PEŁNA DO PRZEPUST. 800X800 | PŁYTA PEŁNA DO PRZEPUSTU 800X800 | 206.9 | SZ | 1 | 27.12.40.0 | 23
1797 | 1 | A | CTX3 | Styczniki przemysłowe | Legrand | 416101 | CTX3 3P 18A 1NO1NC 24V DC | STYCZNIK CTX3 3P 18A 1NO1NC 24V DC | 207.21 | SZ | 1 | 27.12.24.0 | 23
1798 | 1 | A | CTX3 | Styczniki przemysłowe | Legrand | 416686 | PRZEKAŹNIK DO CTX3 65 18-25A S | PRZEKAŹNIK TERMICZNY DO CTX3 65 18-25A S | 207.21 | SZ | 1 | 27.12.24.0 | 23
1799 | 1 | A | CTX3 | Styczniki przemysłowe | Legrand | 416687 | PRZEKAŹNIK DO CTX3 65 22-32A S | PRZEKAŹNIK TERMICZNY DO CTX3 65 22-32A S | 207.21 | SZ | 1 | 27.12.24.0 | 23
1800 | 1 | A | CTX3 | Styczniki przemysłowe | Legrand | 416688 | PRZEKAŹNIK DO CTX3 65 28-40A S | PRZEKAŹNIK TERMICZNY DO CTX3 65 28-40A S | 207.21 | SZ | 1 | 27.12.24.0 | 23
1801 | 1 | A | X4000 | Rozdz. i szafy XL3 4000 | Legrand | 021248 | OSŁONA Z ZAWIASEM I ZAMKIEM H300 | OSŁONA Z ZAWIASEM I ZAMKIEM H300 | 207.44 | SZ | 1 | 27.12.40.0 | 23
1802 | 5 | A | OZNAC | Oznaczniki kablowe: Memocab, Cab3, Duplix | Legrand | 037922 | UCHWYT OZNACZNIK. 4/16 DL:18MM (x500) | UCHWYT OZNACZNIKÓW 4/16 DŁUGOŚĆ 18MM (X500) | 208.2 | KP | 1 | 27.12.40.0 | 23
1803 | 1 | A | XL160 | Rozdz. i szafy XL3 160 | Legrand | 020217 | PODST DPX3 160/250 PRZ KABL | PODST DPX3 160/250 PRZ KABL | 209.43 | SZ | 1 | 27.12.40.0 | 23
1804 | 5 | A | KRZYW | Przełączniki krzywkowe | Legrand | 027435 | PRZEŁ. KRZYWKOWY 0-1-2 PR17 20 A 1P | PRZEŁĄCZNIK KRZYWKOWY 0-1-2 PR17 20 A 1P | 209.43 | SZ | 1 | 27.12.40.0 | 23
1805 | 5 | A | OZNAC | Oznaczniki kablowe: Memocab, Cab3, Duplix | Legrand | 037991 | KLASER NA 48 PASKÓW OZNACZN. | KLASER NA 48 PASKÓW OZNACZNIKÓW | 209.45 | SZ | 1 | 27.12.40.0 | 23
1806 | 1 | A | ELEMP | Elementy przyłaczeniowe Power | Legrand | 404517 | PODS PRZ HX3 DO AP MOD 1,5M N | HX3 IS PODSTAWA MONTAŻOWA, PRZEWODOWA HX3DO APARATÓW MODUŁOWYCH, 1,5 MOD/ BIEG N+1 BIEG | 209.96 | SZ | 1 | 27.12.40.0 | 23
1807 | 1 | A | CTX3 | Styczniki przemysłowe | Legrand | 416103 | CTX3 3P 18A 1NO1NC 48V DC | STYCZNIK CTX3 3P 18A 1NO1NC 48V DC | 210.21 | SZ | 1 | 27.12.24.0 | 23
1808 | 5 | A | KRZYW | Przełączniki krzywkowe | Legrand | 027416 | PRZEŁ. KRZYWKOWY 0-1 PR26 32 A 2P | PRZEŁĄCZNIK KRZYWKOWY 0-1 PR26 32 A 2P | 210.57 | SZ | 1 | 27.12.40.0 | 23
1809 | 5 | A | ALTIS | Szafy Altis | Legrand | 048162 | PŁYTA Z PRZEP.PIANK. SZER.600 | PLYTA Z PRZEPUSTAMI PIANKOWYMI SZER.600 | 211.56 | SZ | 1 | 27.12.40.0 | 23
1810 | 5 | A | OPASK | Opaski kablowe | Legrand | 032065 | PODSTAWA SAMPRZYL.DO OPAS.4.6M (x100) | PODSTAWA SAMOPRZYLEPNA DO OPASEK O SZEROKOŚCI MAKS. 4,6MM - BEZBARWNA | 211.57 | KP | 1 | 27.33.13.0 | 23
1811 | 1 | A | DCXM | Ręczne przełączanie zasilania | Legrand | 431161 | ZEST. POŁ. RÓWN DCX-M 100-125A | ZWORY MOSTKUJĄCE DCX-M 100-125 A | 211.91 | SZ | 1 | 27.12.23.0 | 23
1812 | 5 | A | KRZYW | Przełączniki krzywkowe | Legrand | 027432 | PRZEŁ. KRZYWKOWY 0-1-2 PR12 16 A 3P | PRZEŁĄCZNIK KRZYWKOWY 0-1-2 PR12 16 A 3P | 212.4 | SZ | 1 | 27.12.40.0 | 23
1813 | 5 | A | OPASK | Opaski kablowe | Legrand | 032067 | PODSTAWA SAMPRZYLEPNA CZARNA (x100) | PODSTAWA SAMOPRZYLEPNA DO OPASEK O SZEROKOŚCI MAKS. 4,6MM - CZARNA | 213.1 | KP | 1 | 27.33.13.0 | 23
1814 | 5 | A | ALTIS | Szafy Altis | Legrand | 048026 | ZEST.2 WSP.WIELOFUNKC. SZE.600 | ZESTAW 2 WSPORNIKÓW WIELOFUNKCYJNYCH SZEROKOŚĆ 600 | 213.22 | SZ | 1 | 27.12.40.0 | 23
1815 | 1 | A | DPX31 | Wyłączniki mocy DPX3 do 250A + akcesoria | Legrand | 421054 | OSŁ. PRZYŁ. ROZSZ. DPX3 160 3P | OSŁONA PRZYŁĄCZY DO ZACISKÓW GÓRNYCH DPX3 160 3P | 213.38 | SZ | 1 | 27.12.40.0 | 23
1816 | 1 | A | X4000 | Rozdz. i szafy XL3 4000 | Legrand | 020607 | PODST. MONT. DPX-IS 630 SZ. 600 | PODSTAWA MONTAŻOWA DPX-IS 630 SZEROKOŚĆ 600 | 213.89 | SZ | 1 | 27.12.40.0 | 23
1817 | 1 | A | X4000 | Rozdz. i szafy XL3 4000 | Legrand | 021211 | OSŁ 1-3 DPX3 160-250 Z NAP SIL | OSŁ 1-3 DPX3 160-250 Z NAP SIL | 214.13 | SZ | 1 | 27.12.40.0 | 23
1818 | 5 | A | ALTIS | Szafy Altis | Legrand | 047550 | ZEST.2 PROFILI MOTAŻ. WYS.1200 | ZESTAW 2 PROFILI MOTAŻOWYCH WYSOKOŚĆ 1200 | 214.25 | SZ | 1 | 27.12.40.0 | 23
1819 | 1 | A | X4000 | Rozdz. i szafy XL3 4000 | Legrand | 020620 | PODST. MONT. DPX 250/630 SZ. 600 | PODSTAWA MONTAŻOWA DPX 250/630 SZEROKOŚĆ 600 | 214.93 | SZ | 1 | 27.12.40.0 | 23
1820 | 1 | A | DMX3 | Wyłączniki mocy DMX3 i akcesoria | Legrand | 028898 | PRZEGRODY IZOLACYJNE 3P | DMX3 PRZEGRODA IZOLOWANA DLA DMX3 2500, 3P | 215.1 | SZ | 1 | 27.12.22.0 | 23
1821 | 1 | A | ELEMP | Elementy przyłaczeniowe Power | Legrand | 037377 | ZESTAW DO UZYSKANIA 3200A | ZESTAW DO UZYSKANIA 3200A | 215.75 | SZ | 1 | 27.12.40.0 | 23
1822 | 1 | A | XL400 | Rozdz. i szafy XL3 400 | Legrand | 020244 | PODST. MONT. SPX 000/00 | PODSTAWA MONTAŻOWA SPX 000/00 | 215.79 | SZ | 1 | 27.12.40.0 | 23
1823 | 1 | A | X4000 | Rozdz. i szafy XL3 4000 | Legrand | 020787 | PŁYTKA DPX 630 WTYK./WYSUW. | PŁYTKA DPX 630 GNIAZDOWY / WYSUWNY | 215.91 | SZ | 1 | 27.12.40.0 | 23
1824 | 5 | A | KRZYW | Przełączniki krzywkowe | Legrand | 027465 | PRZEŁ. KRZYWKOWY 1-2 PR17 20 A 1P | PRZEŁĄCZNIK KRZYWKOWY 1-2 PR17 20 A 1P | 216.19 | SZ | 1 | 27.12.40.0 | 23
1825 | 5 | A | ALTIS | Szafy Altis | Legrand | 047628 | STYK DRZWI | STYK DRZWI | 216.65 | SZ | 1 | 27.12.40.0 | 23
1826 | 1 | A | CTX3 | Styczniki przemysłowe | Legrand | 416690 | PRZEKAŹNIK DO CTX3 65 45-65A S | PRZEKAŹNIK TERMICZNY DO CTX3 65 45-65A S | 217.99 | SZ | 1 | 27.12.24.0 | 23
1827 | 1 | A | SPXD | Rozłączniki izololacyjne z bezpiecznikami SPX-D | Legrand | 605133 | OSŁ. ZACISK. DO SPX-D 630 | OSŁONY ZACISKÓW DO SPX-D 630 | 218.11 | SZ | 10 | 27.12.40.0 | 23
1828 | 1 | A | DPX31 | Wyłączniki mocy DPX3 do 250A + akcesoria | Legrand | 421056 | OSŁ. PRZYŁ. ROZSZ. DPX3 250 3P | OSŁONA PRZYŁĄCZY ROZSZERZONYCH DPX3 250 3P | 218.95 | SZ | 1 | 27.12.40.0 | 23
1829 | 5 | A | ALTIS | Szafy Altis | Legrand | 047679 | PANELE BOCZ.COK.100MM GŁĘB.800 | PANELE BOCZNE COKOŁU 100MM GŁĘB.800 | 218.96 | SZ | 1 | 27.12.40.0 | 23
1830 | 1 | A | CTX3 | Styczniki przemysłowe | Legrand | 416426 | CTX3 4P 40A AC1 230V AC | STYCZNIK CTX3 4P 40A AC1 230V AC | 219.05 | SZ | 1 | 27.12.24.0 | 23
1831 | 1 | A | X4000 | Rozdz. i szafy XL3 4000 | Legrand | 020813 | OSŁ. DPX3 160 POZ. H150 | OSŁ. DPX3 160 POZ. H150 | 219.05 | SZ | 1 | 27.12.40.0 | 23
1832 | 1 | A | XL160 | Rozdz. i szafy XL3 160 | Legrand | 020366 | OSŁONA IZOL DPX3 250 W200 | OSŁONA IZOL DPX3 250 W200 | 219.41 | SZ | 1 | 27.12.40.0 | 23
1833 | 1 | A | X4000 | Rozdz. i szafy XL3 4000 | Legrand | 020953 | PODSTAWA MONTAŻOWA SPX 000-00 | PODSTAWA MONTAŻOWA SPX 000-00 | 219.5 | SZ | 1 | 27.12.40.0 | 23
1834 | 1 | A | XL400 | Rozdz. i szafy XL3 400 | Legrand | 020249 | ZEST. MONTAŻ. 60 mm SPX 1/2 | ZESTAW MONTAŻOWY 60 MM SPX 1/2 | 219.52 | SZ | 1 | 27.12.40.0 | 23
1835 | 1 | A | X4000 | Rozdz. i szafy XL3 4000 | Legrand | 020913 | OSŁ. DPX3 160 POZ. H150 | OSŁ. DPX3 160 POZ. H150 | 220.15 | SZ | 1 | 27.12.40.0 | 23
1836 | 1 | A | XL160 | Rozdz. i szafy XL3 160 | Legrand | 020213 | PODST MONT DPX3 160 POZIOM. | PODST MONT DPX3 160 POZIOM. | 220.34 | SZ | 1 | 27.12.40.0 | 23
1837 | 5 | A | ALTIS | Szafy Altis | Legrand | 048180 | PŁYTA Z PRZEP. ZACISK.SZER.400 | PŁYTA Z PRZEPUSTAMI ZACISKANYMI SZEROKOŚĆ 400 | 220.38 | SZ | 1 | 27.12.40.0 | 23
1838 | 1 | A | SPXD | Rozłączniki izololacyjne z bezpiecznikami SPX-D | Legrand | 605124 | NAPĘD SPX-D 250 I SPX-D400 | NAPĘD POŚREDNI FRONTOWY SPX-D 250 i SPX-D400 | 220.69 | SZ | 10 | 27.12.40.0 | 23
1839 | 1 | A | X4000 | Rozdz. i szafy XL3 4000 | Legrand | 020611 | PODST DPX3 160/250 SZ600 | PODST DPX3 160/250 SZ600 | 220.71 | SZ | 1 | 27.12.40.0 | 23
1840 | 1 | A | ELEMP | Elementy przyłaczeniowe Power | Legrand | 404437 | WSPORNIK IZOL DO SZYN AL "C" | VX3 WSPORNIK IZOLOWANY DO SZYN ALU O PROFILU 'C' NA TYLNIĄ ŚCIANĘ | 220.85 | SZ | 1 | 27.12.40.0 | 23
1841 | 1 | A | X4000 | Rozdz. i szafy XL3 4000 | Legrand | 020679 | PODST. DPX 250/630 + BRP PK WEWN. | PODSTAWA DPX 250/630 + BRP PRZEDZIAŁ KABLOWY WEWNĘTRZNY | 220.97 | SZ | 1 | 27.12.40.0 | 23
1842 | 1 | A | XL160 | Rozdz. i szafy XL3 160 | Legrand | 020209 | PODST DPX3 160/250 Z NAP OBROT | PODST DPX3 160/250 Z NAP OBROT | 221.05 | SZ | 1 | 27.12.40.0 | 23
1843 | 1 | A | X4000 | Rozdz. i szafy XL3 4000 | Legrand | 020788 | PŁYTKA DPX 630 + BRP WTYK./WYSUW. | PŁYTKA DPX 630 + BRP GNIAZDOWY / WYSUWNY | 221.33 | SZ | 1 | 27.12.40.0 | 23
1844 | 5 | A | ALTIS | Szafy Altis | Legrand | 034771 | KLAMKA DO WYPOS. WE WKŁ./TRZP. | KLAMKA DO WYPOSAŻENIA WE WKŁADKĘ/TRZPIEŃ | 221.76 | SZ | 1 | 27.12.40.0 | 23
1845 | 1 | A | XL400 | Rozdz. i szafy XL3 400 | Legrand | 020221 | PODST. MONT. DPX 250/630 CENTR. | PODSTAWA MONTAŻOWA DPX 250/630 CENTRALNA | 221.86 | SZ | 1 | 27.12.40.0 | 23
1846 | 5 | A | AKCSP | Akcesoria do szafek przemysłowych | Legrand | 036013 | PŁYTA MONTAŻ. PERFOR. 400 x 600 | PŁYTA MONTAŻOWA PERFOROWANA 400 X 600 | 222.76 | SZ | 1 | 27.12.40.0 | 23
1847 | 1 | A | X4000 | Rozdz. i szafy XL3 4000 | Legrand | 020917 | OSŁ. DPX3 250 POZ. H200 | OSŁ. DPX3 250 POZ. H200 | 223.43 | SZ | 1 | 27.12.40.0 | 23
1848 | 1 | A | X4000 | Rozdz. i szafy XL3 4000 | Legrand | 020605 | PODST. MONT. DPX-IS 250 SZ. 600 | PODSTAWA MONTAŻOWA DPX-IS 250 SZEROKOŚĆ 600 | 223.79 | SZ | 1 | 27.12.40.0 | 23
1849 | 1 | A | X4000 | Rozdz. i szafy XL3 4000 | Legrand | 021143 | XL3 6300 OSŁ.METAL 1300X200MM |  | 223.87 | SZ | 1 | 27.12.40.0 | 23
1850 | 1 | A | CTX3 | Styczniki przemysłowe | Legrand | 416885 | MOSTEK REWERSYJNY CTX3 100 3P | MOSTEK REWERSYJNY CTX3 100 3P | 223.88 | SZ | 1 | 27.12.40.0 | 23
1851 | 1 | A | DPX31 | Wyłączniki mocy DPX3 do 250A + akcesoria | Legrand | 421055 | OSŁ. PRZYŁ. ROZSZ. DPX3 160 4P | OSŁONA PRZYŁĄCZY DO ZACISKÓW GÓRNYCH DPX3 160 4P | 224.53 | SZ | 1 | 27.12.40.0 | 23
1852 | 5 | A | OZNAC | Oznaczniki kablowe: Memocab, Cab3, Duplix | Legrand | 038450 | DUPLIX-UCHW.7 OZNACZ.CZARNY (x100) | DUPLIX-UCHWYT 7 OZNACZNIKÓW CZARNY (X100) | 224.83 | KP | 1 | 27.12.40.0 | 23
1853 | 5 | A | OZNAC | Oznaczniki kablowe: Memocab, Cab3, Duplix | Legrand | 038452 | DUPLIX-UCHW.7 OZNACZ.CZERWONY (x100) | DUPLIX-UCHWYT 7 OZNACZNIKÓW CZERWONY (X100) | 224.83 | KP | 1 | 27.12.40.0 | 23
1854 | 5 | A | OZNAC | Oznaczniki kablowe: Memocab, Cab3, Duplix | Legrand | 038456 | DUPLIX-UCHW.7 OZNACZ.NIEBIESKI (x100) | DUPLIX-UCHWYT 7 OZNACZNIKÓW NIEBIESKI (X100) | 224.83 | KP | 1 | 27.12.40.0 | 23
1855 | 5 | A | OZNAC | Oznaczniki kablowe: Memocab, Cab3, Duplix | Legrand | 038455 | DUPLIX-UCHW.7 OZNACZ.ZIELONY (x100) | DUPLIX-UCHWYT 7 OZNACZNIKÓW ZIELONY (X100) | 224.83 | KP | 1 | 27.12.40.0 | 23
1856 | 5 | A | OZNAC | Oznaczniki kablowe: Memocab, Cab3, Duplix | Legrand | 038454 | DUPLIX-UCHW.7 OZNACZ.ZOLTY (x100) | DUPLIX-UCHWYT 7 OZNACZNIKÓW ŻÓŁTY (X100) | 224.83 | KP | 1 | 27.12.40.0 | 23
1857 | 5 | A | OZNAC | Oznaczniki kablowe: Memocab, Cab3, Duplix | Legrand | 037911 | UCHWYT OZNACZNIK.0.75/4 DL.30M (x500) | UCHWYT OZNACZNIKÓW 0,75/4 DL.30M (X500) | 224.83 | KP | 1 | 27.12.40.0 | 23
1858 | 1 | A | ELEMP | Elementy przyłaczeniowe Power | Legrand | 037480 | BLOK ROZDZIELCZY 120 mm2 Al/Cu | BLOK ROZDZIELCZY 120 MM2 AL/CU | 225.39 | SZ | 5 | 27.12.40.0 | 23
1859 | 1 | A | XL400 | Rozdz. i szafy XL3 400 | Legrand | 020220 | PODST. MONT. DPX 250/630 PION. | PODSTAWA MONTAŻOWA DPX 250/630 PIONOWA | 225.92 | SZ | 1 | 27.12.40.0 | 23
1860 | 5 | A | ALTIS | Szafy Altis | Legrand | 047238 | PROF.DO MONT.OBEJM KABL.SZ1200 | PROFIL DO MONTAŻU OBEJM KABLOWYCH SZEROKOŚĆ 1200 | 226.47 | SZ | 1 | 27.12.40.0 | 23
1861 | 1 | A | X4000 | Rozdz. i szafy XL3 4000 | Legrand | 020954 | PODSTAWA MONTAŻOWA SPX 1 | PODSTAWA MONTAŻOWA SPX 1 | 226.48 | SZ | 1 | 27.12.40.0 | 23
1862 | 5 | A | AKCSP | Akcesoria do szafek przemysłowych | Legrand | 036022 | PŁYTA PERF. L 12,5 SZAF. 600 x 400 | PŁYTA PERFOROWANA L 12,5 SZAFA 600 X 400 | 227.6 | SZ | 1 | 27.12.40.0 | 23
1863 | 1 | A | SPXD | Rozłączniki izololacyjne z bezpiecznikami SPX-D | Legrand | 605122 | NAPĘD BEZPOŚR. FRONT. SPX-D630 | NAPĘD BEZPOŚREDNI FRONTOWY SPX-D630 | 227.74 | SZ | 10 | 27.12.40.0 | 23
1864 | 1 | A | X4000 | Rozdz. i szafy XL3 4000 | Legrand | 020608 | PODST DPX3 160/250 Z NAP OBR | PODST DPX3 160/250 Z NAP OBR | 227.92 | SZ | 1 | 27.12.40.0 | 23
1865 | 1 | A | X4000 | Rozdz. i szafy XL3 4000 | Legrand | 020949 | OSŁONA WENTYL. W. 200 SZ. 600 ŚRUBA | OSŁONA WENTYLACJI WYS. 200 SZER. 600 ŚRUBA | 229.39 | SZ | 1 | 27.12.40.0 | 23
1866 | 1 | A | X4000 | Rozdz. i szafy XL3 4000 | Legrand | 020845 | OSŁONA PEŁNA W. 400 SZ. 600 1/4 OBR. | OSŁONA PEŁNA WYS. 400 SZER. 600 1/4 OBROTU | 229.42 | SZ | 1 | 27.12.40.0 | 23
1867 | 5 | A | ALTIS | Szafy Altis | Legrand | 048014 | ZEST.2 WSPORN.POZIOM. SZER.400 | ZESTAW 2 WSPORNIKÓW POZIOMYCH SZEROKOŚĆ 400 | 229.5 | SZ | 1 | 27.12.40.0 | 23
1868 | 1 | A | DCXM | Ręczne przełączanie zasilania | Legrand | 431148 | NAP. OBR. BEZP DCX-M 1000-1250 | NAPĘD OBROTOWY BEZPOŚREDNI DCX-M 1000-1250 A | 229.58 | SZ | 1 | 27.12.23.0 | 23
1869 | 1 | A | CTX3 | Styczniki przemysłowe | Legrand | 416111 | CTX3 3P 22A 1NO1NC 24V DC | STYCZNIK CTX3 3P 22A 1NO1NC 24V DC | 230.89 | SZ | 1 | 27.12.24.0 | 23
1870 | 1 | A | X4000 | Rozdz. i szafy XL3 4000 | Legrand | 020582 | UCHWYTY TRANSPORT. XL3 4000 | UCHWYTY TRANSPORTOWY XL3 4000 | 231.72 | SZ | 1 | 27.12.40.0 | 23
1871 | 5 | A | ALTIS | Szafy Altis | Legrand | 047315 | WSP.MONT.SZAF ALTIS SZE/GŁ.600 | WSPORNIK MONTAŻOWY SZAF ALTIS SZEROKOŚĆ/GŁĘBOKOŚĆ 600 | 231.8 | SZ | 1 | 27.12.40.0 | 23
1872 | 1 | A | DPX31 | Wyłączniki mocy DPX3 do 250A + akcesoria | Legrand | 421047 | BLOKADA KŁÓDKĄ WYK. WYS. DPX3 | KŁÓDKA W WERSJI WTYKOWEJ DPX3 | 231.9 | SZ | 1 | 27.12.40.0 | 23
1873 | 5 | A | ALTIS | Szafy Altis | Legrand | 034772 | KLAMKA 2433 A Z WKŁADKĄ KLUCZA | KLAMKA 2433 A Z WKŁADKĄ KLUCZA | 232.09 | SZ | 1 | 27.12.40.0 | 23
1874 | 5 | A | KRZYW | Przełączniki krzywkowe | Legrand | 027436 | PRZEŁ. KRZYWKOWY 0-1-2 PR17 20 A 2P | PRZEŁĄCZNIK KRZYWKOWY 0-1-2 PR17 20 A 2P | 232.79 | SZ | 1 | 27.12.40.0 | 23
1875 | 1 | A | XL160 | Rozdz. i szafy XL3 160 | Legrand | 020313 | OSŁ. MET. DPX3 160 POZIOM W150 | OSŁ. MET. DPX3 160 POZIOM W150 | 233.11 | SZ | 1 | 27.12.40.0 | 23
1876 | 1 | A | XL400 | Rozdz. i szafy XL3 400 | Legrand | 020245 | PODST. MONT. SPX 000/00 | PODSTAWA MONTAŻOWA SPX 1 | 233.14 | SZ | 1 | 27.12.40.0 | 23
1877 | 1 | A | XL400 | Rozdz. i szafy XL3 400 | Legrand | 020190 | PRZEGRODA PIONOWA | PRZEGRODA POZIOMA | 233.19 | SZ | 1 | 27.12.40.0 | 23
1878 | 1 | A | XL160 | Rozdz. i szafy XL3 160 | Legrand | 020211 | PODST DPX3 160/250 Z/BEZ R-PR | PODST DPX3 160/250 Z/BEZ R-PR | 234.14 | SZ | 1 | 27.12.40.0 | 23
1879 | 1 | A | CTX3 | Styczniki przemysłowe | Legrand | 416113 | CTX3 3P 22A 1NO1NC 48V DC | STYCZNIK CTX3 3P 22A 1NO1NC 48V DC | 234.23 | SZ | 1 | 27.12.24.0 | 23
1880 | 5 | A | ALTIS | Szafy Altis | Legrand | 048027 | ZEST.2 WSP.WIELOFUNKC. SZE.800 | ZESTAW 2 WSPORNIKÓW WIELOFUNKCYJNYCH SZEROKOŚĆ 800 | 234.25 | SZ | 1 | 27.12.40.0 | 23
1881 | 5 | A | STARF | Końcówki kablowe Starfix | Legrand | 037687 | KOŃC.KABL.POD.STARFIX2X0,75MM2 (x500) | KOŃCÓWKA KABLOWA PODWÓJNA STARFIX 2X0,75MM2 (X500) | 234.29 | KP | 1 | 27.33.13.0 | 23
1882 | 5 | A | STARF | Końcówki kablowe Starfix | Legrand | 037690 | KOŃC.KABL.POD.STARFIX 2X2,5MM2 (x500) | KOŃCÓWKA KABLOWA PODWÓJNA STARFIX 2X2,5MM2 (X500) | 234.5 | KP | 1 | 27.33.13.0 | 23
1883 | 1 | A | DPX31 | Wyłączniki mocy DPX3 do 250A + akcesoria | Legrand | 421057 | OSŁ. PRZYŁ. ROZSZ. DPX3 250 4P | OSŁONA PRZYŁĄCZY ROZSZERZONYCH DPX3 250 4P | 234.73 | SZ | 1 | 27.12.40.0 | 23
1884 | 5 | A | VIKIN | Złączki Viking | Legrand | 039020 | ZŁ. VIKING 1 TOR Al/Cu 120 mm2 UN. | ZŁĄCZKA VIKING 1 TOROWA AL/CU 120 MM2 UNIWERSALNA | 235 | SZ | 5 | 27.12.40.0 | 23
1885 | 5 | A | KRZYW | Przełączniki krzywkowe | Legrand | 027407 | PRZEŁ. KRZYWKOWY 0-1 PR17 20 A 3P | PRZEŁĄCZNIK KRZYWKOWY 0-1 PR17 20 A 3P | 235.33 | SZ | 1 | 27.12.40.0 | 23
1886 | 1 | A | DCXM | Ręczne przełączanie zasilania | Legrand | 431141 | NAP. OBR. POŚR. DCX-M 200-400A | NAPĘD OBROTOWY POŚREDNI DCX-M 200-400 A | 235.45 | SZ | 1 | 27.12.23.0 | 23
1887 | 1 | A | DCXM | Ręczne przełączanie zasilania | Legrand | 431162 | ZEST. POŁ. RÓWN. DCX-M 1600A | ZWORY MOSTKUJĄCE DCX-M 1600 A | 235.51 | SZ | 1 | 27.12.23.0 | 23
1888 | 1 | A | DCXM | Ręczne przełączanie zasilania | Legrand | 431165 | DCX-M OSŁONA TYLNA 200-400 | OSŁONA TYLNA DCX-M 200-400 A | 235.88 | SZ | 1 | 27.12.23.0 | 23
1889 | 1 | A | X4000 | Rozdz. i szafy XL3 4000 | Legrand | 020817 | OSŁ. DPX3 250 POZ. H200 | OSŁ. DPX3 250 POZ. H200 | 236.02 | SZ | 1 | 27.12.40.0 | 23
1890 | 5 | A | KRZYW | Przełączniki krzywkowe | Legrand | 027412 | PRZEŁ. KRZYWKOWY 0-1 PR21 25 A 3P | PRZEŁĄCZNIK KRZYWKOWY 0-1 PR21 25 A 3P | 236.31 | SZ | 1 | 27.12.40.0 | 23
1891 | 1 | A | X4000 | Rozdz. i szafy XL3 4000 | Legrand | 021209 | ZAMEK DO OSŁON | ZAMEK DO OSŁON | 236.33 | SZ | 1 | 27.12.40.0 | 23
1892 | 5 | A | OPASK | Opaski kablowe | Legrand | 032049 | OPASKA COLRING WEWN.7.6X360 (x100) | OPASKA COLRING - ZĄBKI WEWNĘTRZNE - DŁUGOŚĆ 360 MM; SZEROKOŚĆ 7,6 MM - BEZBARWNA (TOREBKA) | 236.44 | KP | 1 | 27.33.13.0 | 23
1893 | 5 | A | OPASK | Opaski kablowe | Legrand | 032058 | OPASKA COLRING ZEWN.7.6X360 (x100) | OPASKA COLRING - ZĄBKI ZEWNĘTRZNE - DŁUGOŚĆ 360 MM; SZEROKOŚĆ 7,6 MM - BEZBARWNA (TOREBKA) | 236.44 | KP | 1 | 27.33.13.0 | 23
1894 | 1 | A | DPX32 | Wyłączniki mocy DPX 250 do 1600 + akcesoria | Legrand | 026244 | OSŁONY PRZYŁ. DPX 400/630 3P | OSŁONY PRZYŁĄCZY DPX 400/630 3P | 236.69 | SZ | 1 | 27.12.40.0 | 23
1895 | 1 | A | X4000 | Rozdz. i szafy XL3 4000 | Legrand | 020551 | WSPORNIKI POZIOME 475 REGUL. | WSPORNIKI POZIOME 475 REGULOWANE | 236.78 | SZ | 1 | 27.12.40.0 | 23
1896 | 1 | A | DPX32 | Wyłączniki mocy DPX 250 do 1600 + akcesoria | Legrand | 026245 | OSŁONY PRZYŁ. DPX 400/630 4P | OSŁONY PRZYŁĄCZY DPX 400/630 4P | 236.86 | SZ | 1 | 27.12.40.0 | 23
1897 | 5 | A | AKCSP | Akcesoria do szafek przemysłowych | Legrand | 036059 | PŁYTA PEŁNA DO SZAF. 800 x 600 | PŁYTA PEŁNA DO SZAFY 800 X 600 | 236.87 | SZ | 1 | 27.12.40.0 | 23
1898 | 5 | A | ALTIS | Szafy Altis | Legrand | 048182 | PŁYTA Z PRZEP. ZACISK.SZER.800 | PŁYTA Z PRZEPUSTAMI ZACISKANYMI SZEROKOŚĆ 800 MM | 236.92 | SZ | 1 | 27.12.40.0 | 23
1899 | 5 | A | KRZYW | Przełączniki krzywkowe | Legrand | 027461 | PRZEŁ. KRZYWKOWY 1-2 PR12 16 A 2P | PRZEŁĄCZNIK KRZYWKOWY 1-2 PR12 16 A 2P | 237.72 | SZ | 1 | 27.12.40.0 | 23
1900 | 5 | A | ALTIS | Szafy Altis | Legrand | 048164 | PŁYTA Z PRZEP.PIANK. SZER.800 | PŁYTA Z PRZEPUSTAMI PIANKOWYMI SZER.800 | 237.84 | SZ | 1 | 27.12.40.0 | 23
1901 | 5 | A | ALTIS | Szafy Altis | Legrand | 034836 | KRATKA WENTYL. PLASTIK. 325 x 325 | KRATKA WENTYLACYJNA PLASTIKOWA 325 X 325 | 238.67 | SZ | 1 | 27.12.40.0 | 23
1902 | 1 | A | X4000 | Rozdz. i szafy XL3 4000 | Legrand | 020649 | PŁYTA PEŁNA REGUL. W. 200 SZ. 850 | PŁYTA PEŁNA REGULOWANA WYS. 200 SZER. 850 | 238.8 | SZ | 1 | 27.12.40.0 | 23
1903 | 1 | A | ELEMP | Elementy przyłaczeniowe Power | Legrand | 404438 | WSPORN IZOL KĄT DO SZYN AL "C" | VX3 WSPORNIK IZOLOWANY KĄTOWY DO SZYN ALU O PROFILU 'C' NA TYLNIĄ ŚCIANĘ ROZDZIELNI | 239.29 | SZ | 1 | 27.12.40.0 | 23
1904 | 5 | A | ALTIS | Szafy Altis | Legrand | 048024 | ZEST.2 WSP.WIELOFUNKC. SZE.400 | ZESTAW 2 WSPORNIKÓW WIELOFUNKCYCH SZEROKOŚĆ 400 | 239.68 | SZ | 1 | 27.12.40.0 | 23
1905 | 1 | A | X4000 | Rozdz. i szafy XL3 4000 | Legrand | 020996 | OSŁONA PEŁNA W. 600 SZ. 850 ŚRUBA | OSŁONA PEŁNA WYS. 600 SZER. 850 ŚRUBA | 240.11 | SZ | 1 | 27.12.40.0 | 23
1906 | 5 | A | VIKIN | Złączki Viking | Legrand | 039017 | ZŁ. VIKING 1 TOR Cu 70 mm2 UNIW. | ZŁĄCZKA VIKING 1 TOROWA CU 70 MM2 UNIWERSALNA | 240.28 | SZ | 5 | 27.12.40.0 | 23
1907 | 1 | A | X4000 | Rozdz. i szafy XL3 4000 | Legrand | 020522 | WSPORNIKI POZIOME 725 mm | WSPORNIKI POZIOME 725 MM | 240.46 | SZ | 1 | 27.12.40.0 | 23
1908 | 1 | A | X4000 | Rozdz. i szafy XL3 4000 | Legrand | 020644 | PŁYTA PEŁNA W. 400 SZ. 600 | PŁYTA PEŁNA WYS. 400 SZER. 600 | 240.61 | SZ | 1 | 27.12.40.0 | 23
1909 | 5 | A | OBUDP | Obudowy izolacyjne przemysłowe | Legrand | 035980 | OBUD. IZOL. IP55 – IK07 310 x 240 x 124 | OBUDOWA IZOLACYJNA IP55 - IK07 310 X 240 X 124 | 241.41 | SZ | 1 | 27.12.40.0 | 23
1910 | 1 | A | VIST1 | Rozłączniki Vistop 32-160A montaż na wsporniku TH35 | Legrand | 022708 | STYK POM. PODW. Z+R VISTOP 32 | STYK POMOCNICZY PODWÓJNY Z+R VISTOP 32 | 242.47 | SZ | 1 | 27.12.40.0 | 23
1911 | 5 | A | AKCSP | Akcesoria do szafek przemysłowych | Legrand | 036016 | PŁYTA MONTAŻ. PERFOR. 600 x 400 | PŁYTA MONTAŻOWA PERFOROWANA 600 X 400 | 243.05 | SZ | 1 | 27.12.40.0 | 23
1912 | 5 | A | OZNAC | Oznaczniki kablowe: Memocab, Cab3, Duplix | Legrand | 037943 | UCH.OZN.DO PRZEW. 10-35MM DL30 (x200) | UCHWYT OZNACZNIKÓW DO PRZEWODÓW 10-35MM DŁUGOŚĆ 30 (X200) | 243.13 | KP | 1 | 27.12.40.0 | 23
1913 | 5 | A | AKCSP | Akcesoria do szafek przemysłowych | Legrand | 036494 | PŁYTA PRZEP. KAB. 193 x 139 13 WEJ. | PŁYTA PRZEP. KAB. 193 X 139 13 WEJ. | 243.46 | SZ | 1 | 27.12.40.0 | 23
1914 | 5 | A | OPASK | Opaski kablowe | Legrand | 032030 | OPASKA COLRING WEWN.2.4X95 (x1000) | OPASKA COLRING - ZĄBKI WEWĘTRZNE - DŁUGOŚĆ 95 MM; SZEROKOŚĆ 2,4 MM - BEZBARWNA (BLISTER) | 243.53 | KP | 1 | 27.33.13.0 | 23
1915 | 5 | A | OPASK | Opaski kablowe | Legrand | 032029 | OPASKA COLRING WEWN.7.6X360 (x100) | OPASKA COLRING - ZĄBKI WEWĘTRZNE - DŁUGOŚĆ 360 MM; SZEROKOŚĆ 7,6 MM - CZARNA (TOREBKA) | 243.53 | KP | 1 | 27.33.13.0 | 23
1916 | 1 | A | DPX31 | Wyłączniki mocy DPX3 do 250A + akcesoria | Legrand | 421026 | ZAC KL(3) DPX3 160 PRZYŁ AL/CU | ZACISKI KLATKOWE (3) DPX3 160 PRZYŁ AL/CU | 243.64 | SZ | 1 | 27.12.40.0 | 23
1917 | 1 | A | DPX31 | Wyłączniki mocy DPX3 do 250A + akcesoria | Legrand | 421014 | WYZW. WZROST. DPX3 48 V AC/DC | WYZWALACZ WZROSTOWY DPX348 V AC/DC | 243.74 | SZ | 1 | 27.12.40.0 | 23
1918 | 1 | A | X4000 | Rozdz. i szafy XL3 4000 | Legrand | 020918 | OSŁONA DPX-IS 250 POZ SZ600 | OSŁONA DPX-IS 250 POZ SZ600 | 243.93 | SZ | 1 | 27.12.40.0 | 23
1919 | 1 | A | XL400 | Rozdz. i szafy XL3 400 | Legrand | 020207 | PODST. MONT. DPX-IS 630 PION. | PODSTAWA MONTAŻOWA DPX-IS 630 PIONONOWA | 243.97 | SZ | 1 | 27.12.40.0 | 23
1920 | 1 | A | DPX32 | Wyłączniki mocy DPX 250 do 1600 + akcesoria | Legrand | 422242 | DPX3 630-1600 WYZWALACZ WZROST. 230 V AC/DC | DPX3 630-1600 WYZWALACZ WZROST. 230 V AC/DC | 244 | SZ | 1 | 27.12.40.0 | 23 |  |  |  | 026167
1921 | 1 | A | X4000 | Rozdz. i szafy XL3 4000 | Legrand | 020955 | PODSTAWA MONTAŻOWA SPX 2 | PODSTAWA MONTAŻOWA SPX 2 | 244.36 | SZ | 1 | 27.12.40.0 | 23
1922 | 1 | A | DPX31 | Wyłączniki mocy DPX3 do 250A + akcesoria | Legrand | 421015 | WYZW. WZR. DPX3 110-130V AC/DC | WYZWALACZ WZROSTOWY DPX3 110-130V AC/DC | 244.93 | SZ | 1 | 27.12.40.0 | 23
1923 | 1 | A | DPX31 | Wyłączniki mocy DPX3 do 250A + akcesoria | Legrand | 421016 | WYZW. WZR. DPX3 200-277V AC/DC | WYZWALACZ WZROSTOWY DPX3 200-277V AC/DC | 244.93 | SZ | 1 | 27.12.40.0 | 23
1924 | 1 | A | DPX31 | Wyłączniki mocy DPX3 do 250A + akcesoria | Legrand | 421017 | WYZW. WZR. DPX3 380-480V AC/DC | WYZWALACZ WZROSTOWY. DPX3 380-480V AC/DC | 244.93 | SZ | 1 | 27.12.40.0 | 23
1925 | 1 | A | DPX31 | Wyłączniki mocy DPX3 do 250A + akcesoria | Legrand | 421013 | WYZW. WZROST. DPX3 24 V AC/DC | WYZWALACZ WZROSTOWY DPX3 24 V AC/DC | 244.93 | SZ | 1 | 27.12.40.0 | 23
1926 | 5 | A | KRZYW | Przełączniki krzywkowe | Legrand | 027420 | PRZEŁ. KRZYWKOWY 0-1 PR40 50 A 1P | PRZEŁĄCZNIK KRZYWKOWY 0-1 PR40 50 A 1P | 245.17 | SZ | 1 | 27.12.40.0 | 23
1927 | 1 | A | X4000 | Rozdz. i szafy XL3 4000 | Legrand | 021144 | XL3 6300 OSŁ.PEŁNA 1300X200MM |  | 245.19 | SZ | 1 | 27.12.40.0 | 23
1928 | 5 | A | VIKIN | Złączki Viking | Legrand | 039010 | ZŁĄCZ. VIKING 1 TOR Al/Cu 120 mm2 | ZŁĄCZKA VIKING WIELKOPRĄDOWA 1 TOROWA AL/CU 120 MM2 | 245.29 | SZ | 5 | 27.12.40.0 | 23
1929 | 1 | A | X4000 | Rozdz. i szafy XL3 4000 | Legrand | 020807 | OSŁONA DPX-IS 630 SZ. 600 1/4 OBR. | OSŁONA DPX-IS 630 SZEROKOŚĆ 600 1/4 OBROTU | 246.54 | SZ | 1 | 27.12.40.0 | 23
1930 | 5 | A | ALTIS | Szafy Altis | Legrand | 047683 | ZEST.DO ŁĄCZ.SZAF WEW1000KG/M3 | ZESTAW DO ŁĄCZENIA SZAF WEW1000KG/M3 | 246.62 | SZ | 1 | 27.12.40.0 | 23
1931 | 1 | A | XL400 | Rozdz. i szafy XL3 400 | Legrand | 020246 | ZEST. MONTAŻ. 60 mm SPX 000/00 | ZESTAW MONTAŻOWY 60 MM SPX 2 | 246.88 | SZ | 1 | 27.12.40.0 | 23
1932 | 5 | A | KRZYW | Przełączniki krzywkowe | Legrand | 027425 | PRZEŁ. KRZYWKOWY 0-1 PR63 63 A 1P | PRZEŁĄCZNIK KRZYWKOWY 0-1 PR63 63 A 1P | 247.27 | SZ | 1 | 27.12.40.0 | 23
1933 | 1 | A | CTX3 | Styczniki przemysłowe | Legrand | 416892 | UKŁAD ZDALNEGO RESETU L=400MM | UKŁAD ZDALNEGO RESETU L=400MM | 247.45 | SZ | 1 | 27.12.40.0 | 23
1934 | 1 | A | XL160 | Rozdz. i szafy XL3 160 | Legrand | 020317 | OSŁ. MET. DPX3 250 POZIOM W200 | OSŁ. MET. DPX3 250 POZIOM W200 | 247.86 | SZ | 1 | 27.12.40.0 | 23
1935 | 5 | A | KRZYW | Przełączniki krzywkowe | Legrand | 027417 | PRZEŁ. KRZYWKOWY 0-1 PR26 32 A 3P | PRZEŁĄCZNIK KRZYWKOWY 0-1 PR26 32 A 3P | 247.99 | SZ | 1 | 27.12.40.0 | 23
1936 | 1 | A | X4000 | Rozdz. i szafy XL3 4000 | Legrand | 020896 | OSŁONA DOLNA PRZEGRODY SZYN | OSŁONA DOLNA PRZEGRODY SZYN | 249.11 | SZ | 1 | 27.12.40.0 | 23
1937 | 1 | A | X4000 | Rozdz. i szafy XL3 4000 | Legrand | 020935 | OSŁ. DPX 1600 + STER. OBR. POZ. ŚRUBA | OSŁONA DPX 1600 + STEROWANIE OBROTOWE POZIOMA ŚRUBA | 249.38 | SZ | 1 | 27.12.40.0 | 23
1938 | 5 | A | OZNAC | Oznaczniki kablowe: Memocab, Cab3, Duplix | Legrand | 038496 | DUPLIX ZESTAW OZNACZ. CYFRY | DUPLIX ZESTAW OZNACZNIKÓW CYFRY | 249.64 | SZ | 1 | 27.12.40.0 | 23
1939 | 1 | A | X4000 | Rozdz. i szafy XL3 4000 | Legrand | 020655 | PODST. MONT. DPX-IS 250 SZ. 850 | PODSTAWA MONTAŻOWA DPX-IS 250 SZEROKOŚĆ 850 | 249.68 | SZ | 1 | 27.12.40.0 | 23
1940 | 1 | A | DCXM | Ręczne przełączanie zasilania | Legrand | 431149 | NAP. OBR. BEZP. DCX-M 1600A | NAPĘD OBROTOWY BEZPOŚREDNI DCX-M 1600 A | 249.75 | SZ | 1 | 27.12.23.0 | 23
1941 | 5 | A | OZNAC | Oznaczniki kablowe: Memocab, Cab3, Duplix | Legrand | 037940 | UCH.OZN.DO PRZEW. 0.75-1.5DL30 (x500) | UCHWYT OZNACZNIKÓW DO PRZEWODÓW . 0,75-1,5 DŁUGOŚĆ 30 (X500) | 249.78 | KP | 1 | 27.12.40.0 | 23
1942 | 1 | A | XL400 | Rozdz. i szafy XL3 400 | Legrand | 020223 | PODST. MONT. DPX 250/630 + BRP CENTR. | PODSTAWA MONTAŻOWA DPX 250/630 + BRP CENTRALNA | 250.09 | SZ | 1 | 27.12.40.0 | 23
1943 | 1 | A | ELEMP | Elementy przyłaczeniowe Power | Legrand | 020299 | XL3 400/800/4000 KLAMKA |  | 250.53 | SZ | 1 | 27.12.40.0 | 23
1944 | 1 | A | DPX31 | Wyłączniki mocy DPX3 do 250A + akcesoria | Legrand | 421034 | PRZEDŁUŻKI ROZSZ. DPX3 250 3P | PRZEDŁUŻKI ROZSZERZAJĄCE DPX3 250 3P | 250.75 | SZ | 1 | 27.12.40.0 | 23
1945 | 1 | A | DPX31 | Wyłączniki mocy DPX3 do 250A + akcesoria | Legrand | 421033 | PRZEDŁUŻKI ROZSZ. DPX3 160 4P | PRZEDŁUŻKI ROZSZERZAJĄCE DPX3 160 4P | 252.13 | SZ | 1 | 27.12.40.0 | 23
1946 | 1 | A | DMX3 | Wyłączniki mocy DMX3 i akcesoria | Legrand | 028822 | RAMKA DMX3-NA DRZWI IP40 | RAMKA DMX3-NA DRZWI IP40 | 252.83 | SZ | 1 | 27.12.40.0 | 23
1947 | 1 | A | CTX3 | Styczniki przemysłowe | Legrand | 416124 | CTX3 3P 32A 2NO2NC 110V AC | STYCZNIK CTX3 3P 32A 2NO2NC 110V AC | 253.34 | SZ | 1 | 27.12.24.0 | 23 |  |  |  | 029382
1948 | 1 | A | XL400 | Rozdz. i szafy XL3 400 | Legrand | 020197 | OSŁONA IZOL. PRZEDZ. KABL. W. 300 | OSŁONA IZOLACYJNA PRZEDZIAŁU KABLOWEGO WYS. 300 | 254.12 | SZ | 1 | 27.12.40.0 | 23
1949 | 1 | A | XL800 | Rozdz. i szafy XL3 800 | Legrand | 020419 | ZAWIAS DO OSŁON BOCZNYCH | ZAWIAS DO OSŁON BOCZNYCH | 254.4 | SZ | 1 | 27.12.40.0 | 23
1950 | 1 | A | CTX3 | Styczniki przemysłowe | Legrand | 416120 | CTX3 3P 32A 2NO2NC 24V AC | STYCZNIK CTX3 3P 32A 2NO2NC 24V AC | 254.57 | SZ | 1 | 27.12.24.0 | 23 |  |  |  | 029380
1951 | 1 | A | CTX3 | Styczniki przemysłowe | Legrand | 416122 | CTX3 3P 32A 2NO2NC 48V AC | STYCZNIK CTX3 3P 32A 2NO2NC 48V AC | 254.57 | SZ | 1 | 27.12.24.0 | 23
1952 | 1 | A | CTX3 | Styczniki przemysłowe | Legrand | 416126 | CTX3 3P 32A 2NO2NC 230V AC | STYCZNIK CTX3 3P 32A 2NO2NC 230V AC | 254.57 | SZ | 1 | 27.12.24.0 | 23 |  |  |  | 029384
1953 | 1 | A | X4000 | Rozdz. i szafy XL3 4000 | Legrand | 021114 | OSŁ DPX 1600 NAP OBR/SIL SZ600 | OSŁ DPX 1600 NAP OBR/SIL SZ600 | 254.61 | SZ | 1 | 27.12.40.0 | 23
1954 | 1 | A | XL160 | Rozdz. i szafy XL3 160 | Legrand | 020022 | ZEST.DO PION.ŁĄCZ.XL3 160 IZOL |  | 254.62 | SZ | 5 | 27.12.40.0 | 23
1955 | 5 | A | ALTIS | Szafy Altis | Legrand | 048160 | PŁYTA Z PRZEP.PIANK. SZER.400 | PŁYTA Z PRZEPUSTAMI PIANKOWYMI SZER.400 | 254.71 | SZ | 1 | 27.12.40.0 | 23
1956 | 5 | A | ALTIS | Szafy Altis | Legrand | 048189 | PŁ. PEŁNA DO PRZEPUST.1000X800 | PŁYTA PEŁNA DO PRZEPUSTU.1000X800 | 255.19 | SZ | 1 | 27.12.40.0 | 23
1957 | 1 | A | X4000 | Rozdz. i szafy XL3 4000 | Legrand | 020907 | OSŁONA DPX-IS 630 SZ. 600 ŚRUBA | OSŁONA DPX-IS 630 SZEROKOŚĆ 600 ŚRUBA | 255.88 | SZ | 1 | 27.12.40.0 | 23
1958 | 1 | A | X4000 | Rozdz. i szafy XL3 4000 | Legrand | 020671 | PODST.SZR 2XDPX3 160 Z NAP SIL | PODST.SZR 2XDPX3 160 Z NAP SIL | 256.03 | SZ | 1 | 27.12.40.0 | 23
1959 | 1 | A | XL400 | Rozdz. i szafy XL3 400 | Legrand | 020222 | PODST. MONT. DPX 250/630 + BRP PION. | PODSTAWA MONTAŻOWA DPX 250/630 + BRP PIONOWA | 256.16 | SZ | 1 | 27.12.40.0 | 23
1960 | 5 | A | ALTIS | Szafy Altis | Legrand | 047553 | ZEST.2 PROFILI MOTAŻ. WYS.1800 | ZESTAW 2 PROFILI MOTAŻOWYCH WYSOKOŚĆ 1800 | 256.34 | SZ | 1 | 27.12.40.0 | 23
1961 | 1 | A | X4000 | Rozdz. i szafy XL3 4000 | Legrand | 020846 | OSŁONA PEŁNA W. 600 SZ. 600 1/4 OBR. | OSŁONA PEŁNA WYS. 600 SZER. 600 1/4 OBROTU | 256.36 | SZ | 1 | 27.12.40.0 | 23
1962 | 1 | A | X4000 | Rozdz. i szafy XL3 4000 | Legrand | 020622 | PODST. MONT. DPX 250/630 + BRP SZ. 600 | PODSTAWA MONTAŻOWA DPX 250/630 + BRP SZEROKOŚĆ 600 | 256.36 | SZ | 1 | 27.12.40.0 | 23
1963 | 1 | A | DPXIS | Rozłączniki DPX-IS | Legrand | 026689 | DŹWIG. CZERW. DPX-IS FRONT./BOCZ. PRAW. | DŹWIG. CZERW. DPX-IS PRZEDNI/BOCZNY PRAWY | 256.62 | SZ | 1 | 27.12.40.0 | 23
1964 | 5 | A | AKCSP | Akcesoria do szafek przemysłowych | Legrand | 036024 | PLYTA PERF.L12,5 SZAF.600X600 | PŁYTA LINA 12,5, 600 X 600 | 258.89 | SZ | 1 | 27.12.40.0 | 23
1965 | 1 | A | DCXM | Ręczne przełączanie zasilania | Legrand | 431142 | NAP. OBR. POŚR. DCX-M 630-800A | NAPĘD OBROTOWY POŚREDNI DCX-M 630-800 A | 258.99 | SZ | 1 | 27.12.23.0 | 23
1966 | 5 | A | ALTIS | Szafy Altis | Legrand | 047316 | WSP.MONT.SZAF ALTIS SZE/GŁ.800 | WSPORNIK MONTAŻOWY SZAF ALTIS SZEROKOŚĆ/GŁĘBOKOŚĆ 800 | 259.16 | SZ | 1 | 27.12.40.0 | 23
1967 | 1 | A | CTX3 | Styczniki przemysłowe | Legrand | 416128 | CTX3 3P 32A 2NO2NC 380V AC | STYCZNIK CTX3 3P 32A 2NO2NC 380V AC | 259.23 | SZ | 1 | 27.12.24.0 | 23
1968 | 1 | A | XL160 | Rozdz. i szafy XL3 160 | Legrand | 020160 | OSŁONA DO ŁĄCZENIA DLP/ROZDZ. | OSŁONA DO ŁĄCZENIA DLP/ROZDZIELNICA | 259.28 | SZ | 1 | 27.12.40.0 | 23
1969 | 5 | A | AKCSP | Akcesoria do szafek przemysłowych | Legrand | 036060 | PŁYTA PEŁNA DO SZAF. 800 x 800 | PŁYTA PEŁNA DO SZAFY 800 X 800 | 259.45 | SZ | 1 | 27.12.40.0 | 23
1970 | 1 | A | XL800 | Rozdz. i szafy XL3 800 | Legrand | 020196 | AKCES. MONT. DO WSPOR. PRZEDZ. KAB. | AKCESORIA MONTAŻOWE DO WSPORNIKÓW Z PRZEDZIAŁAMI KABLOWYMI | 259.51 | SZ | 1 | 27.12.40.0 | 23
1971 | 1 | A | ELEMP | Elementy przyłaczeniowe Power | Legrand | 037410 | SZYNA ZASIL. ELAST. 13 x 3 SE 13x3 | SZYNA ZASILAJĄCA ELASTYCZNA 13 X 3 SE 13X3 | 259.58 | SZ | 1 | 27.12.40.0 | 23
1972 | 1 | A | CTX3 | Styczniki przemysłowe | Legrand | 416129 | CTX3 3P 32A 2NO2NC 415V AC | STYCZNIK CTX3 3P 32A 2NO2NC 415V AC | 260.49 | SZ | 1 | 27.12.24.0 | 23 |  |  |  | 029385
1973 | 1 | A | XL400 | Rozdz. i szafy XL3 400 | Legrand | 020228 | PODST. MONT. DPX 250/630 PION. PK | PODSTAWA MONTAŻOWA DPX 250/630 PIONOWA DO PRZEDZIAŁÓW KABLOWYCH | 260.49 | SZ | 1 | 27.12.40.0 | 23
1974 | 1 | A | X4000 | Rozdz. i szafy XL3 4000 | Legrand | 021221 | OSŁ. DPX 250 WYSUW. SZ. 600 | OSŁONA DPX 250 WYSUWNY SZEROKOŚĆ 600 | 261.21 | SZ | 1 | 27.12.40.0 | 23
1975 | 1 | A | DPX32 | Wyłączniki mocy DPX 250 do 1600 + akcesoria | Legrand | 422240 | DPX3 630-1600 WYZWALACZ WZROST. 48 V AC/DC | DPX3 630-1600 WYZWALACZ WZROST. 48 V AC/DC | 261.38 | SZ | 1 | 27.12.40.0 | 23 |  |  |  | 026165
1976 | 1 | A | DPX32 | Wyłączniki mocy DPX 250 do 1600 + akcesoria | Legrand | 422241 | DPX3 630-1600 WYZWALACZ WZROST. 110 V AC/DC | DPX3 630-1600 WYZWALACZ WZROST. 110 V AC/DC | 261.38 | SZ | 1 | 27.12.40.0 | 23 |  |  |  | 026166
1977 | 1 | A | DPX32 | Wyłączniki mocy DPX 250 do 1600 + akcesoria | Legrand | 422243 | DPX3 630-1600 WYZWALACZ WZROST. 400 V AC/DC | DPX3 630-1600 WYZWALACZ WZROST. 400 V AC/DC | 261.38 | SZ | 1 | 27.12.40.0 | 23 |  |  |  | 026168
1978 | 1 | A | X4000 | Rozdz. i szafy XL3 4000 | Legrand | 020670 | PODST. MONT. DPX 250/630 SZ. 850 | PODSTAWA MONTAŻOWA DPX 250/630 SZEROKOŚĆ 850 | 261.46 | SZ | 1 | 27.12.40.0 | 23
1979 | 5 | A | KRZYW | Przełączniki krzywkowe | Legrand | 027408 | PRZEŁ. KRZYWKOWY 0-1 PR17 20 A 4P | PRZEŁĄCZNIK KRZYWKOWY 0-1 PR17 20 A 4P | 261.62 | SZ | 1 | 27.12.40.0 | 23
1980 | 1 | A | X4000 | Rozdz. i szafy XL3 4000 | Legrand | 037366 | WSPOR. SZYN C AL. DO SZAF 725MM | WSPORNIK DO SZYN C AL. DO SZAF 725MM | 261.87 | SZ | 1 | 27.12.40.0 | 23
1981 | 5 | A | ALTIS | Szafy Altis | Legrand | 047237 | PROF.DO MONT.OBEJM KABL.SZ1000 | PROFIL DO MONTAŻU OBEJM KABLOWYCH SZEROKOŚĆ 1000 | 262.03 | SZ | 1 | 27.12.40.0 | 23
1982 | 1 | A | BR | Bloki rozdzielcze | Legrand | 004873 | BLOK ROZDZIELCZY 1 BIEG. 250 A | BLOK ROZDZIELCZY 1 BIEGUNOWY 250 A | 262.03 | SZ | 4 | 27.12.40.0 | 23
1983 | 5 | A | KRZYW | Przełączniki krzywkowe | Legrand | 027413 | PRZEŁ. KRZYWKOWY 0-1 PR21 25 A 4P | PRZEŁĄCZNIK KRZYWKOWY 0-1 PR21 25 A 4P | 263.02 | SZ | 1 | 27.12.40.0 | 23
1984 | 1 | A | SPXD | Rozłączniki izololacyjne z bezpiecznikami SPX-D | Legrand | 605125 | NAPĘD POŚR. FRONT. SPX-D630 | NAPED POŚREDNI FRONTOWY SPX-D630 | 263.37 | SZ | 10 | 27.12.40.0 | 23
1985 | 1 | A | XL800 | Rozdz. i szafy XL3 800 | Legrand | 020491 | PRZEGRODA POZIOMA XL3 800 x 910 | PRZEGRODA POZIOMA XL3 800 X 910 | 263.71 | SZ | 1 | 27.12.40.0 | 23
1986 | 5 | A | STARF | Końcówki kablowe Starfix | Legrand | 037688 | KOŃC.KABL.POD.STARFIX 2X1MM2 (x500) | KOŃCÓWKA KABLOWA PODWÓJNA STARFIX 2X1MM2 (X500) | 263.9 | KP | 1 | 27.33.13.0 | 23
1987 | 1 | A | DPXIS | Rozłączniki DPX-IS | Legrand | 026690 | DŹWIG. CZERW. DPX-IS BOCZ. LEW. | DŹWIG. CZERW. DPX-IS BOCZNA LEWA | 264.63 | SZ | 1 | 27.12.40.0 | 23
1988 | 1 | A | SPX | Rozłączniki bezpiecznikowe SPX | Legrand | 605200 | ROZŁ. BEZP. NH SPX 000 125 A | ROZŁĄCZNIK BEZPIECZNIKOWY NH SPX 000 125 A | 265.61 | SZ | 1 | 27.12.23.0 | 23
1989 | 5 | A | OZNAC | Oznaczniki kablowe: Memocab, Cab3, Duplix | Legrand | 037937 | MEMOCAB UCHW. OZNACZN.0.75 -4 (x1000) | MEMOCAB UCHWYT OZNACZNIKÓW 0,75 -4 (X1000) | 266.41 | KP | 1 | 27.12.40.0 | 23
1990 | 5 | A | OZNAC | Oznaczniki kablowe: Memocab, Cab3, Duplix | Legrand | 038497 | OSLONA FILTRU UV (x100) | OSLONA FILTRU UV (X100) | 266.41 | KP | 1 | 27.12.40.0 | 23
1991 | 5 | A | OZNAC | Oznaczniki kablowe: Memocab, Cab3, Duplix | Legrand | 038230 | OZN.CAB3 4 - 6 CYFR. 0 CZAR. (x800) | OZNACZNIK CAB3 4 - 6 CYFRA 0 CZARA (X800) | 266.41 | KP | 1 | 27.12.40.0 | 23
1992 | 5 | A | OZNAC | Oznaczniki kablowe: Memocab, Cab3, Duplix | Legrand | 038231 | OZN.CAB3 4 - 6 CYFR. 1 BRAZ. (x800) | OZNACZNIK CAB3 4 - 6 CYFRA 1 BRAZOWA (X800) | 266.41 | KP | 1 | 27.12.40.0 | 23
1993 | 5 | A | OZNAC | Oznaczniki kablowe: Memocab, Cab3, Duplix | Legrand | 038232 | OZN.CAB3 4 - 6 CYFR. 2 CZER. (x800) | OZNACZNIK CAB3 4 - 6 CYFRA 2 CZERWONA (X800) | 266.41 | KP | 1 | 27.12.40.0 | 23
1994 | 5 | A | OZNAC | Oznaczniki kablowe: Memocab, Cab3, Duplix | Legrand | 038233 | OZN.CAB3 4 - 6 CYFR. 3 POMA. (x800) | OZNACZNIK CAB3 4 - 6 CYFRA 3 POMARAŃCZOWA (X800) | 266.41 | KP | 1 | 27.12.40.0 | 23
1995 | 5 | A | OZNAC | Oznaczniki kablowe: Memocab, Cab3, Duplix | Legrand | 038234 | OZN.CAB3 4 - 6 CYFR. 4 ZOLT. (x800) | OZNACZNIK CAB3 4 - 6 CYFRA 4 ŻÓŁTA (X800) | 266.41 | KP | 1 | 27.12.40.0 | 23
1996 | 5 | A | OZNAC | Oznaczniki kablowe: Memocab, Cab3, Duplix | Legrand | 038235 | OZN.CAB3 4 - 6 CYFR. 5 ZIEL. (x800) | OZNACZNIK CAB3 4 - 6 CYFRA 5 ZIELONA (X800) | 266.41 | KP | 1 | 27.12.40.0 | 23
1997 | 5 | A | OZNAC | Oznaczniki kablowe: Memocab, Cab3, Duplix | Legrand | 038236 | OZN.CAB3 4 - 6 CYFR. 6 NIEB. (x800) | OZNACZNIK CAB3 4 - 6 CYFRA 6 NIEBIESKA (X800) | 266.41 | KP | 1 | 27.12.40.0 | 23
1998 | 5 | A | OZNAC | Oznaczniki kablowe: Memocab, Cab3, Duplix | Legrand | 038237 | OZN.CAB3 4 - 6 CYFR. 7 FIOL. (x800) | OZNACZNIK CAB3 4 - 6 CYFRA 7 FIOLETOWA (X800) | 266.41 | KP | 1 | 27.12.40.0 | 23
1999 | 5 | A | OZNAC | Oznaczniki kablowe: Memocab, Cab3, Duplix | Legrand | 038238 | OZN.CAB3 4 - 6 CYFR. 8 SZAR. (x800) | OZNACZNIK CAB3 4 - 6 CYFRA 8 SZARY (X800) | 266.41 | KP | 1 | 27.12.40.0 | 23
2000 | 5 | A | OZNAC | Oznaczniki kablowe: Memocab, Cab3, Duplix | Legrand | 038239 | OZN.CAB3 4 - 6 CYFR. 9 BIAL. (x800) | OZNACZNIK CAB3 4 - 6 CYFRA 9 BIAŁY (X800) | 266.41 | KP | 1 | 27.12.40.0 | 23
2001 | 5 | A | OZNAC | Oznaczniki kablowe: Memocab, Cab3, Duplix | Legrand | 037931 | UCH.OZN.DO PRZEW. 1.5-4MM DL15 (x1000) | UCHWYT OZNACZNIKÓW DO PRZEWODÓW 1,5-4MM DŁUGOŚĆ 15 (X1000) | 266.41 | KP | 1 | 27.12.40.0 | 23
2002 | 5 | A | ALTIS | Szafy Altis | Legrand | 048025 | ZEST.2 WSP.WIELOFUNKC. SZE.500 | ZESTAW 2 WSPORNIKÓW WIELOFUNKCYJNYCH SZEROKOŚĆ 500 | 268.03 | SZ | 1 | 27.12.40.0 | 23
2003 | 1 | A | X4000 | Rozdz. i szafy XL3 4000 | Legrand | 020957 | OSŁONA DPX-IS 630 SZ. 850 ŚRUBA | OSŁONA DPX-IS 630 SZEROKOŚĆ 850 ŚRUBA | 268.42 | SZ | 1 | 27.12.40.0 | 23
2004 | 1 | A | X4000 | Rozdz. i szafy XL3 4000 | Legrand | 020623 | PODST. MONT. DPX 630 POZ. SZ. 600 | PODSTAWA MONTAŻOWA DPX 630 POZIOMA SZEROKOŚĆ 600 | 268.67 | SZ | 1 | 27.12.40.0 | 23
2005 | 5 | A | OPASK | Opaski kablowe | Legrand | 031920 | COLSON 9X498 ZAB.P/UV (X100) |  | 269.43 | KP | 1 | 27.33.13.0 | 23
2006 | 1 | A | XL400 | Rozdz. i szafy XL3 400 | Legrand | 020198 | OSŁONA IZOL. PRZEDZ. KABL. W. 400 | OSŁONA IZOLACYJNA PRZEDZIAŁU KABLOWEGO WYS. 400 | 269.46 | SZ | 1 | 27.12.40.0 | 23
2007 | 1 | A | X4000 | Rozdz. i szafy XL3 4000 | Legrand | 020523 | WSPORNIKI POZIOME 975 mm | WSPORNIKI POZIOME 975 MM | 270.22 | SZ | 1 | 27.12.40.0 | 23
2008 | 1 | A | X4000 | Rozdz. i szafy XL3 4000 | Legrand | 021213 | OSŁ 1 DPX3 160-250 POZ. W200 | OSŁ 1 DPX3 160-250 POZ. W200 | 270.32 | SZ | 1 | 27.12.40.0 | 23
2009 | 1 | A | DPX31 | Wyłączniki mocy DPX3 do 250A + akcesoria | Legrand | 421059 | PODST. MONT. SZR DPX3 WTYK/WYS | PODSTAWA MONTAŻOWA DO DPX3 WTYKOWEJ/WYSUWNEJ | 270.74 | SZ | 1 | 27.12.40.0 | 23
2010 | 1 | A | X4000 | Rozdz. i szafy XL3 4000 | Legrand | 020847 | LISTWY WYKOŃCZ. IP55 2200MM | LISTWY WYKOŃCZ. IP55 2200MM | 271.58 | SZ | 1 | 27.12.40.0 | 23
2011 | 1 | A | X4000 | Rozdz. i szafy XL3 4000 | Legrand | 020956 | PODSTAWA MONTAŻOWA SPX 3 | PODSTAWA MONTAŻOWA SPX 3 | 271.94 | SZ | 1 | 27.12.40.0 | 23
2012 | 5 | A | KRZYW | Przełączniki krzywkowe | Legrand | 027418 | PRZEŁ. KRZYWKOWY 0-1 PR26 32 A 4P | PRZEŁĄCZNIK KRZYWKOWY 0-1 PR26 32 A 4P | 273.17 | SZ | 1 | 27.12.40.0 | 23
2013 | 1 | A | X4000 | Rozdz. i szafy XL3 4000 | Legrand | 020565 | LISTWY WYKOŃCZENIOWE IP55 | LISTWY WYKOŃCZENIOWE IP55 | 273.5 | SZ | 1 | 27.12.40.0 | 23
2014 | 5 | A | AKCSP | Akcesoria do szafek przemysłowych | Legrand | 036246 | KPL. 4 UCH. DO TRANSPORTU | KOMPLET 4 UCHWYTÓW DO TRANSPORTU | 274.09 | SZ | 1 | 27.12.40.0 | 23
2015 | 1 | A | XL400 | Rozdz. i szafy XL3 400 | Legrand | 020327 | OSŁONA DPX3 250 PION PK | OSŁONA DPX3 250 PION PK | 274.17 | SZ | 1 | 27.12.40.0 | 23
2016 | 1 | A | SPX | Rozłączniki bezpiecznikowe SPX | Legrand | 605202 | ROZŁ. BEZP. NH SPX 00 160 A | ROZŁĄCZNIK BEZPIECZNIKOWY NH SPX 00 160 A | 274.36 | SZ | 1 | 27.12.23.0 | 23
2017 | 1 | A | X4000 | Rozdz. i szafy XL3 4000 | Legrand | 020672 | PODST. MONT. DPX 250/630 + BRP SZ. 850 | PODSTAWA MONTAŻOWA DPX 250/630 + BRP SZEROKOŚĆ 850 | 274.48 | SZ | 1 | 27.12.40.0 | 23
2018 | 1 | A | X4000 | Rozdz. i szafy XL3 4000 | Legrand | 020905 | OSŁ. DPX3 160/250 Z NAP OBR | OSŁ. DPX3 160/250 Z NAP OBR | 274.63 | SZ | 1 | 27.12.40.0 | 23
2019 | 1 | A | X4000 | Rozdz. i szafy XL3 4000 | Legrand | 020919 | OSŁONA DPX-IS 630 POZ SZ600 | OSŁONA DPX-IS 630 POZ SZ600 | 275 | SZ | 1 | 27.12.40.0 | 23
2020 | 1 | A | XL400 | Rozdz. i szafy XL3 400 | Legrand | 020307 | OSŁONA METAL. DPX-IS 630 PION. | OSŁONA METALOWA DPX-IS 630 PIONOWA | 275.02 | SZ | 1 | 27.12.40.0 | 23
2021 | 1 | A | X4000 | Rozdz. i szafy XL3 4000 | Legrand | 020645 | PŁYTA PEŁNA W. 600 SZ. 600 | PŁYTA PEŁNA WYS. 600 SZER. 600 | 275.84 | SZ | 1 | 27.12.40.0 | 23
2022 | 5 | A | STARF | Końcówki kablowe Starfix | Legrand | 037667 | KOŃC.KABL. STARFIX 4 MM2 (x250) | KOŃCÓWKA KABLOWA STARFIX 4 MM2 (X250) | 276.07 | KP | 1 | 27.33.13.0 | 23
2023 | 1 | A | X4000 | Rozdz. i szafy XL3 4000 | Legrand | 021295 | OSŁ. DPX 630 SZR AUT. WYSUW. | OSŁONA DPX 630 SZR AUTOMATYCZNY WYSUWNY | 276.73 | SZ | 1 | 27.12.40.0 | 23
2024 | 5 | A | OBUDP | Obudowy izolacyjne przemysłowe | Legrand | 035044 | OBUD. IZOL. IP66 – IK08 310 x 240 x 124 | OBUDOWA IZOLACYJNA IP66 - IK08 310 X 240 X 124 | 277.75 | SZ | 1 | 27.12.40.0 | 23
2025 | 5 | A | OZNAC | Oznaczniki kablowe: Memocab, Cab3, Duplix | Legrand | 038460 | DUPLIX-UCHW.14 OZNACZ.CZARNY (x100) | DUPLIX-UCHWYT 14 OZNACZNIKÓW CZARNY (X100) | 278.05 | KP | 1 | 27.12.40.0 | 23
2026 | 5 | A | OZNAC | Oznaczniki kablowe: Memocab, Cab3, Duplix | Legrand | 038462 | DUPLIX-UCHW.14 OZNACZ.CZERWONY (x100) | DUPLIX-UCHWYT 14 OZNACZNIKÓW CZERWONY (X100) | 278.05 | KP | 1 | 27.12.40.0 | 23
2027 | 5 | A | OZNAC | Oznaczniki kablowe: Memocab, Cab3, Duplix | Legrand | 038466 | DUPLIX-UCHW.14 OZNACZ.NIEBIESK (x100) | DUPLIX-UCHWYT 14 OZNACZNIKÓW NIEBIESK (X100) | 278.05 | KP | 1 | 27.12.40.0 | 23
2028 | 5 | A | OZNAC | Oznaczniki kablowe: Memocab, Cab3, Duplix | Legrand | 038465 | DUPLIX-UCHW.14 OZNACZ.ZIELONY (x100) | DUPLIX-UCHWYT 14 OZNACZNIKÓW ZIELONY (X100) | 278.05 | KP | 1 | 27.12.40.0 | 23
2029 | 5 | A | OZNAC | Oznaczniki kablowe: Memocab, Cab3, Duplix | Legrand | 038464 | DUPLIX-UCHW.14 OZNACZ.ZOLTY (x100) | DUPLIX-UCHWYT 14 OZNACZNIKÓW ŻÓŁTY (X100) | 278.05 | KP | 1 | 27.12.40.0 | 23
2030 | 1 | A | DPX31 | Wyłączniki mocy DPX3 do 250A + akcesoria | Legrand | 421058 | PODST. MONTAŻOWA SZR DPX3 | PODSTAWA MONTAŻOWA DO STA. DPX3 | 278.45 | SZ | 1 | 27.12.40.0 | 23
2031 | 5 | A | KRZYW | Przełączniki krzywkowe | Legrand | 027441 | PRZEŁ. KRZYWKOWY 0-1-2 PR21 25 A 2P | PRZEŁĄCZNIK KRZYWKOWY 0-1-2 PR21 25 A 2P | 278.51 | SZ | 1 | 27.12.40.0 | 23
2032 | 1 | A | DPX31 | Wyłączniki mocy DPX3 do 250A + akcesoria | Legrand | 421010 | STYKI POM. 1NC+1NO DO DPX3 | STYKI POMOCNICZE 1NC+1NO DO DPX3 | 279.7 | SZ | 1 | 27.12.40.0 | 23
2033 | 5 | A | ALTIS | Szafy Altis | Legrand | 047672 | PANELE SZCZOT.100MM SZE/GŁ.500 | PANELE SZCZOTKOWE 100MM SZE/GŁ.500 | 280.6 | SZ | 1 | 27.12.40.0 | 23
2034 | 1 | A | DMX3 | Wyłączniki mocy DMX3 i akcesoria | Legrand | 028899 | PRZEGRODY IZOLACYJNE 4P | DMX3 PRZEGRODA IZOLOWANA DLA DMX3 2500, 4P | 280.8 | SZ | 1 | 27.12.22.0 | 23
2035 | 5 | A | ALTIS | Szafy Altis | Legrand | 048183 | PŁYTA Z PRZEP.ZACISK.SZER.1000 | PŁYTA Z PRZEPUSTAMI ZACISKANYMI SZEROKOŚĆ 1000 MM | 281.46 | SZ | 1 | 27.12.40.0 | 23
2036 | 1 | A | X4000 | Rozdz. i szafy XL3 4000 | Legrand | 020641 | PŁYTA PERFOROWANA W. 200 SZ. 600 | PŁYTA PERFOROWANA WYS. 200 SZER. 600 | 281.79 | SZ | 1 | 27.12.40.0 | 23
2037 | 5 | A | ALTIS | Szafy Altis | Legrand | 047686 | PANELE BOCZ.COK.100MM GŁĘB.400 | PANELE BOCZNE COKOŁU 100MM GŁĘB.400 | 281.88 | SZ | 1 | 27.12.40.0 | 23
2038 | 5 | A | VIKIN | Złączki Viking | Legrand | 039021 | ZŁ. VIKING 1 TOR Al/Cu 300 mm2 UN. | ZŁĄCZKA VIKING 1 TOROWA AL/CU 300 MM2 UNIWERSALNA | 282.43 | SZ | 5 | 27.12.40.0 | 23
2039 | 1 | A | DPXIS | Rozłączniki DPX-IS | Legrand | 026287 | ZESTAW 2 OSŁON PRZYŁ. DPX-IS 250 | ZESTAW 2 OSŁON PRZYŁĄCZY DPX-IS 250 | 282.66 | SZ | 1 | 27.12.40.0 | 23
2040 | 1 | A | CTX3 | Styczniki przemysłowe | Legrand | 416893 | UKŁAD ZDALNEGO RESETU L=500MM | UKŁAD ZDALNEGO RESETU L=500MM | 282.8 | SZ | 1 | 27.12.40.0 | 23
2041 | 1 | A | DCXM | Ręczne przełączanie zasilania | Legrand | 431166 | OSŁONA TYLNA DCX-M 630-800A | OSŁONA TYLNA DCX-M 630-800 A | 283.05 | SZ | 1 | 27.12.23.0 | 23
2042 | 1 | A | X4000 | Rozdz. i szafy XL3 4000 | Legrand | 021142 | XL3 6300 WSP. TH35 DO AP. MOD. |  | 283.57 | SZ | 1 | 27.12.40.0 | 23
2043 | 5 | A | VIKIN | Złączki Viking | Legrand | 039018 | ZŁ. VIKING 1 TOR Cu 150 mm2 UNIW. | ZŁĄCZKA VIKING 1 TOROWA CU 150 MM2 UNIWERSALNA | 283.86 | SZ | 5 | 27.12.40.0 | 23
2044 | 5 | A | ALTIS | Szafy Altis | Legrand | 047552 | ZEST.2 PROFILI MOTAŻ. WYS.1600 | ZESTAW 2 PROFILI MOTAŻOWYCH WYSOKOŚĆ 1600 | 284.44 | SZ | 1 | 27.12.40.0 | 23
2045 | 5 | A | ALTIS | Szafy Altis | Legrand | 048166 | PŁYTA Z PRZEP.PIANK. SZER.1000 | PŁYTA Z PRZEPUSTAMI PIANKOWYMI SZER.1000 | 284.51 | SZ | 1 | 27.12.40.0 | 23
2046 | 1 | A | XL400 | Rozdz. i szafy XL3 400 | Legrand | 020243 | PŁYTA PERFOR. W. 300 PRZEDZ. KABL. | PŁYTA PERFOROWANA WYS. 300 DO MONTAŻU W PRZEDZIAŁACH KABLOWYCH | 284.8 | SZ | 1 | 27.12.40.0 | 23
2047 | 5 | A | KRZYW | Przełączniki krzywkowe | Legrand | 027446 | PRZEŁ. KRZYWKOWY 0-1-2 PR26 32 A 2P | PRZEŁĄCZNIK KRZYWKOWY 0-1-2 PR26 32 A 2P | 284.83 | SZ | 1 | 27.12.40.0 | 23
2048 | 1 | A | X4000 | Rozdz. i szafy XL3 4000 | Legrand | 020585 | USZCZELKA IP55 XL3 800/4000 | USZCZELKA IP55 XL3 800/4000 | 285.05 | SZ | 1 | 27.12.40.0 | 23
2049 | 1 | A | ELEMP | Elementy przyłaczeniowe Power | Legrand | 037395 | BLOK ROZDZ. 125 A Z ZAC. PRZYŁ. | BLOK ROZDZIELCZY 125 A Z PRZYŁĄCZEM ŚRUBOWYM | 285.43 | SZ | 1 | 27.12.40.0 | 23
2050 | 1 | A | ELEMP | Elementy przyłaczeniowe Power | Legrand | 404450 | WSPORN IZOL DO SZYN AL "C" PK | VX3 WSPORNIK IZOL DO SZYN ALU O PROFILU 'C' DO PRZEDZIAŁU KABLOWEGO | 285.53 | SZ | 1 | 27.12.40.0 | 23
2051 | 1 | A | XL800 | Rozdz. i szafy XL3 800 | Legrand | 020692 | ZEST. MONTAŻ. 185 mm SPX-V 00-3 | ZESTAW MONTAŻOWY 185 MM SPX-V 00-3 | 287.51 | SZ | 1 | 27.12.40.0 | 23
2052 | 5 | A | ALTIS | Szafy Altis | Legrand | 048028 | ZEST.2 WSP.WIELOFUNK. SZE.1000 | ZESTAW 2 WSPORNIKÓW WIELOFUNKCYJNYCH SZEROKOŚĆ 1000 | 288.24 | SZ | 1 | 27.12.40.0 | 23
2053 | 5 | A | KRZYW | Przełączniki krzywkowe | Legrand | 027462 | PRZEŁ. KRZYWKOWY 1-2 PR12 16 A 3P | PRZEŁĄCZNIK KRZYWKOWY 1-2 PR12 16 A 3P | 289.19 | SZ | 1 | 27.12.40.0 | 23
2054 | 5 | A | KRZYW | Przełączniki krzywkowe | Legrand | 027466 | PRZEŁ. KRZYWKOWY 1-2 PR17 20 A 2P | PRZEŁĄCZNIK KRZYWKOWY 1-2 PR17 20 A 2P | 289.19 | SZ | 1 | 27.12.40.0 | 23
2055 | 1 | A | X4000 | Rozdz. i szafy XL3 4000 | Legrand | 020963 | OSŁONA METAL. SPX 000 1/4 OBR. | OSŁONA METAL. SPX 000 1/4 OBR. | 289.66 | SZ | 1 | 27.12.40.0 | 23
2056 | 5 | A | OZNAC | Oznaczniki kablowe: Memocab, Cab3, Duplix | Legrand | 037935 | UCH.OZN.DO PRZEW. 70-185MMDL15 (x100) | UCHWYT OZNACZNIKÓW DO PRZEWODÓW 70-185MM DŁUGOŚĆ 15 (X100) | 289.72 | KP | 1 | 27.12.40.0 | 23
2057 | 1 | A | VIST1 | Rozłączniki Vistop 32-160A montaż na wsporniku TH35 | Legrand | 022732 | WYPR. STER. NA ZEWN. VISTOP 63-160 | WYPROWADZENIE STEROWANIA NA ZEWNĄTRZ VISTOP 63-160 | 290.04 | SZ | 1 | 27.12.40.0 | 23
2058 | 1 | A | DPX32 | Wyłączniki mocy DPX 250 do 1600 + akcesoria | Legrand | 026250 | ZAC. KLATK. DPX 400/630 300 mm2 | ZACISKI KLATKOWE DPX 400/630 300 MM2 | 290.05 | SZ | 1 | 27.12.40.0 | 23
2059 | 1 | A | DPX31 | Wyłączniki mocy DPX3 do 250A + akcesoria | Legrand | 421038 | PRZYŁ. TYLNE PŁAS. DPX3 250 3P | PRZYŁĄCZE TYLNE PŁASKIE DPX3 250 3P | 290.34 | SZ | 1 | 27.12.40.0 | 23
2060 | 5 | A | KRZYW | Przełączniki krzywkowe | Legrand | 027471 | PRZEŁ. KRZYWKOWY 1-2 PR21 25 A 2P | PRZEŁĄCZNIK KRZYWKOWY 1-2 PR21 25 A 2P | 290.73 | SZ | 1 | 27.12.40.0 | 23
2061 | 1 | A | X4000 | Rozdz. i szafy XL3 4000 | Legrand | 020552 | WSPORNIKI POZIOME 725 REGUL. | WSPORNIKI POZIOME 725 REGULOWANE | 291.12 | SZ | 1 | 27.12.40.0 | 23
2062 | 5 | A | KRZYW | Przełączniki krzywkowe | Legrand | 027503 | PRZEŁ. KRZYWKOWY 0-1-2-3 PR12 16 A 2P | PRZEŁĄCZNIK KRZYWKOWY 0-1-2-3 PR12 16 A 2P | 291.31 | SZ | 1 | 27.12.40.0 | 23
2063 | 1 | A | DPX31 | Wyłączniki mocy DPX3 do 250A + akcesoria | Legrand | 421036 | PRZYŁ. TYLNE PŁAS. DPX3 160 3P | PRZYŁĄCZE TYLNE PŁASKIE DPX3 160 3P | 291.76 | SZ | 1 | 27.12.40.0 | 23
2064 | 5 | A | ALTIS | Szafy Altis | Legrand | 047673 | PANELE SZCZOT.100MM SZE/GŁ.600 | PANELE SZCZOTKOWE.100MM SZE/GŁ.600 | 292.05 | SZ | 1 | 27.12.40.0 | 23
2065 | 1 | A | X4000 | Rozdz. i szafy XL3 4000 | Legrand | 020673 | PODST. SZR DPX3 250 Z NAP SIL | PODST. SZR DPX3 250 Z NAP SIL | 292.6 | SZ | 1 | 27.12.40.0 | 23
2066 | 1 | A | X4000 | Rozdz. i szafy XL3 4000 | Legrand | 037367 | WSPOR. SZYN C AL.DO PRZED.725MM | WSPORNIK SZYN C AL. DO PRZED.725MM | 292.67 | SZ | 1 | 27.12.40.0 | 23
2067 | 1 | A | X4000 | Rozdz. i szafy XL3 4000 | Legrand | 020964 | OSŁONA METAL. SPX 00 1/4 OBR. | OSŁONA METAL. SPX 00 1/4 OBR. | 293.68 | SZ | 1 | 27.12.40.0 | 23
2068 | 5 | A | KRZYW | Przełączniki krzywkowe | Legrand | 027476 | PRZEŁ. KRZYWKOWY 1-2 PR26 32 A 2P | PRZEŁĄCZNIK KRZYWKOWY 1-2 PR26 32 A 2P | 294.39 | SZ | 1 | 27.12.40.0 | 23
2069 | 5 | A | ALTIS | Szafy Altis | Legrand | 047317 | WSP.MONT.SZAF ALTIS SZ/GŁ.1000 | WSPORNIK MONTAŻOWY SZAF ALTIS SZEROKOŚĆ/GŁĘBOKOŚĆ 1000 | 295.15 | SZ | 1 | 27.12.40.0 | 23
2070 | 1 | A | ELEMP | Elementy przyłaczeniowe Power | Legrand | 037481 | BLOK ROZDZIELCZY 300 mm2 Al, 185 mm2 Cu | BLOK ROZDZIELCZY 300 MM2 AL, 185 MM2 CU | 295.21 | SZ | 4 | 27.12.40.0 | 23
2071 | 1 | A | DPX31 | Wyłączniki mocy DPX3 do 250A + akcesoria | Legrand | 421000 | NAPĘD OBROT. BEZPOŚR. DPX3 MT | NAPĘD OBROTOWY BEZPOŚREDNI DPX3 MT | 295.53 | SZ | 1 | 27.12.40.0 | 23
2072 | 5 | A | ALTIS | Szafy Altis | Legrand | 048152 | PŁYTA Z PRZEP.SZCZ. SZER.600 | PŁYTA Z PRZEPUSTAMI SZCZOTKOWYMI SZER.600 | 295.8 | SZ | 1 | 27.12.40.0 | 23
2073 | 1 | A | X4000 | Rozdz. i szafy XL3 4000 | Legrand | 021204 | OSŁ. DPX 630 + NAPĘD WYSUW. SZ. 600 | OSŁONA DPX 630 + NAPĘD WYSUWNY SZEROKOŚĆ 600 | 295.8 | SZ | 1 | 27.12.40.0 | 23
2074 | 1 | A | CTX3 | Styczniki przemysłowe | Legrand | 416130 | CTX3 3P 40A 2NO2NC 24V AC | STYCZNIK CTX3 3P 40A 2NO2NC 24V AC | 296.01 | SZ | 1 | 27.12.24.0 | 23 |  |  |  | 029390
2075 | 1 | A | CTX3 | Styczniki przemysłowe | Legrand | 416136 | CTX3 3P 40A 2NO2NC 230V AC | STYCZNIK CTX3 3P 40A 2NO2NC 230V AC | 296.01 | SZ | 1 | 27.12.24.0 | 23 |  |  |  | 029394
2076 | 1 | A | X4000 | Rozdz. i szafy XL3 4000 | Legrand | 020661 | PODST DPX3 160/250 SZ850 | PODST DPX3 160/250 SZ850 | 298.96 | SZ | 1 | 27.12.40.0 | 23
2077 | 1 | A | DPX32 | Wyłączniki mocy DPX 250 do 1600 + akcesoria | Legrand | 422229 | DPX3 630 ZESTAW KONEKTORÓW 24PIN | DPX3 630 ZESTAW KONEKTORÓW 24PIN | 299.81 | SZ | 1 | 27.12.40.0 | 23
2078 | 5 | A | OZNAC | Oznaczniki kablowe: Memocab, Cab3, Duplix | Legrand | 037920 | MEMOCAB UCHWYT OZNACZ.0.25-1.5 (x1000) | MEMOCAB UCHWYT OZNACZNIKÓW 0,25-1,5 (X1000) | 299.83 | KP | 1 | 27.12.40.0 | 23
2079 | 5 | A | OZNAC | Oznaczniki kablowe: Memocab, Cab3, Duplix | Legrand | 037941 | UCH.OZN.DO PRZEW. 1.5-4MM DL30 (x500) | UCHWYT OZNACZNIKÓW DO PRZEWODÓW 1,5-4MM DŁUGOŚĆ 30 (X500) | 299.83 | KP | 1 | 27.12.40.0 | 23
2080 | 1 | A | CTX3 | Styczniki przemysłowe | Legrand | 416132 | CTX3 3P 40A 2NO2NC 48V AC | STYCZNIK CTX3 3P 40A 2NO2NC 48V AC | 300.3 | SZ | 1 | 27.12.24.0 | 23
2081 | 1 | A | CTX3 | Styczniki przemysłowe | Legrand | 416134 | CTX3 3P 40A 2NO2NC 110V AC | STYCZNIK CTX3 3P 40A 2NO2NC 110V AC | 300.3 | SZ | 1 | 27.12.24.0 | 23 |  |  |  | 029392
2082 | 1 | A | CTX3 | Styczniki przemysłowe | Legrand | 416703 | PRZEK. RÓŻN. DO CTX3 65 9-13A D | PRZEKAŹNIK TERMICZNY RÓŻNICOWY DO CTX3 65 9-13A D | 300.47 | SZ | 1 | 27.12.24.0 | 23
2083 | 1 | A | CTX3 | Styczniki przemysłowe | Legrand | 416704 | PRZEK. RÓŻN. DO CTX3 65 12-18A D | PRZEKAŹNIK TERMICZNY RÓŻNICOWY DO CTX3 65 12-18A D | 300.47 | SZ | 1 | 27.12.24.0 | 23
2084 | 1 | A | CTX3 | Styczniki przemysłowe | Legrand | 416705 | PRZEK. RÓŻN. DO CTX3 65 16-22A D | PRZEKAŹNIK TERMICZNY RÓŻNICOWY DO CTX3 65 16-22A D | 300.47 | SZ | 1 | 27.12.24.0 | 23
2085 | 1 | A | CTX3 | Styczniki przemysłowe | Legrand | 416706 | PRZEK. RÓŻN. DO CTX3 65 18-25A D | PRZEKAŹNIK TERMICZNY RÓŻNICOWY DO CTX3 65 18-25A D | 300.47 | SZ | 1 | 27.12.24.0 | 23
2086 | 1 | A | X4000 | Rozdz. i szafy XL3 4000 | Legrand | 020965 | OSŁONA PEŁNA DPX3 W300 SZ850 | OSŁONA PEŁNA DPX3 W300 SZ850 | 300.95 | SZ | 1 | 27.12.40.0 | 23
2087 | 1 | A | X4000 | Rozdz. i szafy XL3 4000 | Legrand | 021235 | OSŁONA METALOWA DPX 1600 | OSŁONA METALOWA DPX 1600 | 301.1 | SZ | 1 | 27.12.40.0 | 23
2088 | 5 | A | STARF | Końcówki kablowe Starfix | Legrand | 037689 | KOŃC.KABL.POD.STARFIX 2X1,5MM2 (x500) | KOŃCÓWKA KABLOWA PODWÓJNA STARFIX 2X1,5MM2 (X500) | 301.3 | KP | 1 | 27.33.13.0 | 23
2089 | 5 | A | VIKIN | Złączki Viking | Legrand | 039011 | ZŁĄCZ. VIKING 1 TOR Al/Cu 300 mm2 | ZŁĄCZKA VIKING WIELKOPRĄDOWA 1 TOROWA AL/CU 300 MM2 | 301.44 | SZ | 5 | 27.12.40.0 | 23
2090 | 1 | A | X4000 | Rozdz. i szafy XL3 4000 | Legrand | 020922 | OSŁ. DPX 250/630 + BRP SZ. 600 ŚRUBA | OSŁONA DPX 250/630 + BRP SZEROKOŚĆ 600 ŚRUBA | 302.19 | SZ | 1 | 27.12.40.0 | 23
2091 | 1 | A | X4000 | Rozdz. i szafy XL3 4000 | Legrand | 020630 | PODST. MONT. DPX 1600 SZ. 600 | PODSTAWA MONTAŻOWA DPX 1600 SZEROKOŚĆ 600 | 302.45 | SZ | 1 | 27.12.40.0 | 23
2092 | 1 | A | X4000 | Rozdz. i szafy XL3 4000 | Legrand | 020759 | PODST. DO DPX3 160 WTYK | PODST. DO DPX3 160 WTYK | 303.25 | SZ | 1 | 27.12.40.0 | 23
2093 | 5 | A | ALTIS | Szafy Altis | Legrand | 047694 | WSPORN. KORYT. KABL. GŁ.800MM | WSPORNIK KORYT KABLOWYCH GŁ.800MM | 303.72 | SZ | 1 | 27.12.40.0 | 23
2094 | 1 | A | X4000 | Rozdz. i szafy XL3 4000 | Legrand | 021145 | XL3 6300 OSŁ.PEŁNA 1300X400MM |  | 303.82 | SZ | 1 | 27.12.40.0 | 23
2095 | 1 | A | XL400 | Rozdz. i szafy XL3 400 | Legrand | 020370 | OSŁONA IZOLACYJNA DPX 250/630 PION. | OSŁONA IZOLACYJNA DPX 250/630 PIONOWA | 304.5 | SZ | 1 | 27.12.40.0 | 23
2096 | 1 | A | ELEMP | Elementy przyłaczeniowe Power | Legrand | 404431 | SZYNY ZAS "C" AL 400A W1600 | VX3 SZYNA ZASILAJĄCA ALU O PROFILU 'C' 400 A - 1600 MM | 304.55 | SZ | 1 | 27.12.40.0 | 23
2097 | 5 | A | ALTIS | Szafy Altis | Legrand | 047554 | ZEST.2 PROFILI MOTAŻ. WYS.2000 | ZESTAW 2 PROFILI MOTAŻOWYCH WYSOKOŚĆ 2000 | 305.15 | SZ | 1 | 27.12.40.0 | 23
2098 | 1 | A | DCXM | Ręczne przełączanie zasilania | Legrand | 431143 | NAP. OBR. POŚR. DCX-M1000-1250 | NAPĘD OBROTOWY POŚREDNI DCX-M 1000-1250 A | 306.09 | SZ | 1 | 27.12.23.0 | 23
2099 | 1 | A | DPX32 | Wyłączniki mocy DPX 250 do 1600 + akcesoria | Legrand | 026247 | PRZEDŁ. PRZYŁ. DPX 400/630 | PRZEDŁUŻKI PRZYŁĄCZY DPX 400/630 | 306.24 | SZ | 1 | 27.12.40.0 | 23
2100 | 1 | A | X4000 | Rozdz. i szafy XL3 4000 | Legrand | 020920 | OSŁONA DPX 250/630 SZ. 600 ŚRUBA | OSŁONA DPX 250/630 SZEROKOŚĆ 600 ŚRUBA | 306.68 | SZ | 1 | 27.12.40.0 | 23
2101 | 5 | A | ALTIS | Szafy Altis | Legrand | 047687 | PANELE BOCZ.COK.100MM GŁĘB.500 | PANELE BOCZNE COKOŁU 100MM GŁĘB.500 | 307.29 | SZ | 1 | 27.12.40.0 | 23
2102 | 5 | A | OZNAC | Oznaczniki kablowe: Memocab, Cab3, Duplix | Legrand | 037933 | UCH.OZN.DO PRZEW. 10-35MM DL15 (x500) | UCHWYT OZNACZNIKÓW DO PRZEWODÓW 10-35MM DŁUGOŚĆ 15 (X500) | 308.13 | KP | 1 | 27.12.40.0 | 23
2103 | 1 | A | XL160 | Rozdz. i szafy XL3 160 | Legrand | 020309 | OSŁ. MET. DPX3 160/250 NAP OBR | OSŁ. MET. DPX3 160/250 NAP OBR | 308.36 | SZ | 1 | 27.12.40.0 | 23
2104 | 1 | A | X4000 | Rozdz. i szafy XL3 4000 | Legrand | 020749 | PODST. DO DPX3 160 STACJ PION | PODST. DO DPX3 160 STACJ PION | 308.53 | SZ | 1 | 27.12.40.0 | 23
2105 | 1 | A | X4000 | Rozdz. i szafy XL3 4000 | Legrand | 020544 | PANEL WENTYLACYJNY COKOŁU 725 | PANEL WENTYLACYJNY COKOŁU 725 | 308.77 | SZ | 1 | 27.12.40.0 | 23
2106 | 1 | A | X4000 | Rozdz. i szafy XL3 4000 | Legrand | 020834 | OSŁ. DPX 1600 POZ. SZ. 600 1/4 OBR. | OSŁONA DPX 1600 POZIOMA SZEROKOŚĆ 600 1/4 OBROTU | 309.4 | SZ | 1 | 27.12.40.0 | 23
2107 | 1 | A | DPX31 | Wyłączniki mocy DPX3 do 250A + akcesoria | Legrand | 421001 | NAPĘD OBR. BEZP. DPX3 EL/BL.R | NAPĘD OBROTOWY BEZPOŚREDNI DPX3 EL/BL.R | 309.98 | SZ | 1 | 27.12.40.0 | 23
2108 | 5 | A | ALTIS | Szafy Altis | Legrand | 047649 | PŁYTA POŚREDNIA H 1200 | PŁYTA POŚREDNIA H 1200 | 310.12 | SZ | 1 | 27.12.40.0 | 23
2109 | 5 | A | AKCSP | Akcesoria do szafek przemysłowych | Legrand | 036031 | PŁYTA PERF. L 12,5 SZAF. 700 x 500 | PŁYTA PERFOROWANA L 12,5 SZAFA 700 X 500 | 311.99 | SZ | 1 | 27.12.40.0 | 23
2110 | 1 | A | CTX3 | Styczniki przemysłowe | Legrand | 416707 | PRZEK. RÓŻN. DO CTX3 65 22-32A D | PRZEKAŹNIK TERMICZNY RÓŻNICOWY DO CTX3 65 22-32A D | 312.25 | SZ | 1 | 27.12.24.0 | 23 |  |  |  | 029472
2111 | 1 | A | CTX3 | Styczniki przemysłowe | Legrand | 416708 | PRZEK. RÓŻN. DO CTX3 65 28-40A D | PRZEKAŹNIK TERMICZNY RÓŻNICOWY DO CTX3 65 28-40A D | 312.25 | SZ | 1 | 27.12.24.0 | 23 |  |  |  | 029473
2112 | 1 | A | CTX3 | Styczniki przemysłowe | Legrand | 416709 | PRZEK. RÓŻN. DO CTX3 65 34-50A D | PRZEKAŹNIK TERMICZNY RÓŻNICOWY DO CTX3 65 34-50A D | 312.25 | SZ | 1 | 27.12.24.0 | 23 |  |  |  | 029474
2113 | 1 | A | CTX3 | Styczniki przemysłowe | Legrand | 416710 | PRZEK. RÓŻN. DO CTX3 65 45-65A D | PRZEKAŹNIK TERMICZNY RÓŻNICOWY DO CTX3 65 45-65A D | 312.25 | SZ | 1 | 27.12.24.0 | 23 |  |  |  | 029475
2114 | 1 | A | SPXD | Rozłączniki izololacyjne z bezpiecznikami SPX-D | Legrand | 605137 | OSŁ. CZOŁ. XL3 DO SPX-D160A | OSŁONA CZOŁOWA XL3 DO SPX-D160A | 312.28 | SZ | 1 | 27.12.40.0 | 23
2115 | 1 | A | ELEMP | Elementy przyłaczeniowe Power | Legrand | 037438 | SZYNA ZASIL. 25 x 4 x 1000 | SZYNA ZASILAJĄCA 25 X 4 X 1000 | 312.45 | SZ | 10 | 27.12.40.0 | 23
2116 | 1 | A | X4000 | Rozdz. i szafy XL3 4000 | Legrand | 020690 | PŁYTA PEŁNA REG. W.100 SZ.850 | PŁYTA PEŁNA REGULOWANA WYS.100 SZER.850 | 313.12 | SZ | 1 | 27.12.40.0 | 23
2117 | 5 | A | AKCSP | Akcesoria do szafek przemysłowych | Legrand | 036313 | WYŁ. KRAŃC. ATLANTIC 6 A – 250 V | WYŁĄCZNIK KRAŃCOWY ATLANTIC 6 A - 250 V | 313.27 | SZ | 1 | 27.12.40.0 | 23
2118 | 1 | A | X4000 | Rozdz. i szafy XL3 4000 | Legrand | 020984 | OSŁ. DPX 1600 POZIOM. SZ. 850 ŚRUBA | OSŁONA DPX 1600 POZIOMA SZEROKOŚĆ 850 ŚRUBA | 314.62 | SZ | 1 | 27.12.40.0 | 23
2119 | 5 | A | OBUDP | Obudowy izolacyjne przemysłowe | Legrand | 035990 | OBUD. IZOL. IP55 – IK07 360 x 270 x 124 | OBUDOWA IZOLACYJNA IP55 - IK07 360 X 270 X 124 | 314.81 | SZ | 1 | 27.12.40.0 | 23
2120 | 1 | A | XL400 | Rozdz. i szafy XL3 400 | Legrand | 020199 | OSŁONA IZOL. PRZEDZ. KABL. W. 550 | OSŁONA IZOLACYJNA PRZEDZIAŁU KABLOWEGO WYS. 550 | 315.35 | SZ | 1 | 27.12.40.0 | 23
2121 | 1 | A | XL400 | Rozdz. i szafy XL3 400 | Legrand | 020239 | PODST. DPX3 250 POZ. | PODST. DPX3 250 POZ. | 316.53 | SZ | 1 | 27.12.40.0 | 23
2122 | 5 | A | STARF | Końcówki kablowe Starfix | Legrand | 037668 | KOŃC.KABL. STARFIX 6 MM2 (x250) | KOŃCÓWKI KABLOWE STARFIX 6 MM2 (X250) | 317.62 | KP | 1 | 27.33.13.0 | 23
2123 | 1 | A | DPX32 | Wyłączniki mocy DPX 250 do 1600 + akcesoria | Legrand | 026167 | WYZW. WZROST. DPX 230 V AC/DC | WYZWALACZ WZROSTOWY DPX 230 V AC/DC | 318.09 | SZ | 1 | 27.12.40.0 | 23
2124 | 1 | A | CTX3 | Styczniki przemysłowe | Legrand | 416139 | CTX3 3P 40A 2NO2NC 415V AC | STYCZNIK CTX3 3P 40A 2NO2NC 415V AC | 318.15 | SZ | 1 | 27.12.24.0 | 23 |  |  |  | 029395
2125 | 1 | A | CTX3 | Styczniki przemysłowe | Legrand | 416121 | CTX3 3P 32A 2NO2NC 24V DC | STYCZNIK CTX3 3P 32A 2NO2NC 24V DC | 318.32 | SZ | 1 | 27.12.24.0 | 23
2126 | 1 | A | CTX3 | Styczniki przemysłowe | Legrand | 416123 | CTX3 3P 32A 2NO2NC 48V DC | STYCZNIK CTX3 3P 32A 2NO2NC 48V DC | 318.32 | SZ | 1 | 27.12.24.0 | 23
2127 | 1 | A | XL400 | Rozdz. i szafy XL3 400 | Legrand | 020242 | PŁYTA PERFOROWANA W. 300 | PŁYTA PERFOROWANA WYS. 300 | 318.97 | SZ | 1 | 27.12.40.0 | 23
2128 | 1 | A | CTX3 | Styczniki przemysłowe | Legrand | 416138 | CTX3 3P 40A 2NO2NC 380V AC | STYCZNIK CTX3 3P 40A 2NO2NC 380V AC | 319.69 | SZ | 1 | 27.12.24.0 | 23
2129 | 5 | A | AKCSP | Akcesoria do szafek przemysłowych | Legrand | 036017 | PŁYTA MONTAŻ. PERFOR. 600 x 600 | PŁYTA MONTAŻOWA PERFOROWANA 600 X 600 | 320.05 | SZ | 1 | 27.12.40.0 | 23
2130 | 1 | A | X4000 | Rozdz. i szafy XL3 4000 | Legrand | 020923 | OSŁ. DPX 630 + BRP POZ. SZ. 600 ŚRUBA | OSŁONA DPX 630 + BRP POZIOMA SZEROKOŚĆ 600 ŚRUBA | 320.15 | SZ | 1 | 27.12.40.0 | 23
2131 | 1 | A | XL400 | Rozdz. i szafy XL3 400 | Legrand | 020322 | OSŁONA METAL. DPX 250/630 + BRP PION. | OSŁONA METALOWA DPX 250/630 + BRP PIONOWA | 320.42 | SZ | 1 | 27.12.40.0 | 23
2132 | 1 | A | X4000 | Rozdz. i szafy XL3 4000 | Legrand | 020967 | OSŁONA METAL. SPX 2-3 1/4 OBR. | OSŁONA METAL. SPX 2-3 1/4 OBR. | 320.64 | SZ | 1 | 27.12.40.0 | 23
2133 | 1 | A | DMX3 | Wyłączniki mocy DMX3 i akcesoria | Legrand | 028862 | WYZWALACZ PODN. ZWŁ.110V AC/DC | WYZWALACZ PODNAPIĘCIOWY ZWŁOCZNY 110V AC/DC | 320.76 | SZ | 1 | 27.12.40.0 | 23
2134 | 1 | A | DMX3 | Wyłączniki mocy DMX3 i akcesoria | Legrand | 028863 | WYZWALACZ PODN. ZWŁ.230V AC/DC | WYZWALACZ PODNAPIĘCIOWY ZWŁOCZNY 230V AC/DC | 320.77 | SZ | 1 | 27.12.40.0 | 23
2135 | 1 | A | DPX31 | Wyłączniki mocy DPX3 do 250A + akcesoria | Legrand | 421002 | NAP. OBR. KOL CZ-Ż DPX3 MT | NAPĘD OBROTOWY KOLOR CZERWONO-ŻÓŁTY DPX3 MT | 321.99 | SZ | 1 | 27.12.40.0 | 23
2136 | 5 | A | KRZYW | Przełączniki krzywkowe | Legrand | 027426 | PRZEŁ. KRZYWKOWY 0-1 PR63 63 A 2P | PRZEŁĄCZNIK KRZYWKOWY 0-1 PR63 63 A 2P | 322.38 | SZ | 1 | 27.12.40.0 | 23
2137 | 5 | A | ALTIS | Szafy Altis | Legrand | 048236 | ZEST. OŚWIETL. 12W Z WYŁ. KRAŃC. I PRZEW., BEZ GN. | ZESTAW OŚWIETLENIOWY 12W Z WYŁĄCZNIKIEM KRAŃCOWYM I PRZEWODEM, BEZ GNIAZDA | 323.13 | SZ | 1 | 27.12.40.0 | 23
2138 | 5 | A | KRZYW | Przełączniki krzywkowe | Legrand | 027421 | PRZEŁ. KRZYWKOWY 0-1 PR40 50 A 2P | PRZEŁĄCZNIK KRZYWKOWY 0-1 PR40 50 A 2P | 324.48 | SZ | 1 | 27.12.40.0 | 23
2139 | 5 | A | KRZYW | Przełączniki krzywkowe | Legrand | 027433 | PRZEŁ. KRZYWKOWY 0-1-2 PR12 16 A 4P | PRZEŁĄCZNIK KRZYWKOWY 0-1-2 PR12 16 A 4P | 324.78 | SZ | 1 | 27.12.40.0 | 23
2140 | 1 | A | XL800 | Rozdz. i szafy XL3 800 | Legrand | 020462 | COKÓŁ DO XL3 800 IP55 SZER. 500 | COKÓŁ DO XL3 800 IP55 SZEROKOŚĆ 500 | 324.81 | SZ | 1 | 27.12.40.0 | 23
2141 | 1 | A | X4000 | Rozdz. i szafy XL3 4000 | Legrand | 020545 | PANEL WENTYLACYJNY COKOŁU 975 | PANEL WENTYLACYJNY COKOŁU 975 | 325.95 | SZ | 1 | 27.12.40.0 | 23
2142 | 1 | A | X4000 | Rozdz. i szafy XL3 4000 | Legrand | 020934 | OSŁONA DPX 1600 POZ. SZ. 600 ŚRUBA | OSŁONA DPX 1600 POZIOMA SZEROKOŚĆ 600 ŚRUBA | 326.34 | SZ | 1 | 27.12.40.0 | 23
2143 | 5 | A | OZNAC | Oznaczniki kablowe: Memocab, Cab3, Duplix | Legrand | 037934 | UCH.OZN.DO PRZEW. 35-70MM DL15 (x200) | UCHWYT OZNACZNIKÓW DO PRZEWODÓW 35-70MM DŁUGOŚĆ 15 (X200) | 326.44 | KP | 1 | 27.12.40.0 | 23
2144 | 1 | A | X4000 | Rozdz. i szafy XL3 4000 | Legrand | 021112 | OSŁONA DPX 1600 W400 SZ850 | OSŁONA DPX 1600 W400 SZ850 | 326.66 | SZ | 1 | 27.12.40.0 | 23
2145 | 1 | A | ELEMP | Elementy przyłaczeniowe Power | Legrand | 405231 | BLOK ROZ. HX3 4P 125A 1/2R POZ | HX3 BLOK ROZDZIELACZA RZĘDU 125 A ZACISKI SPRĘŻYNOWE, DO 1/2 RZĘDU | 326.92 | SZ | 1 | 27.12.40.0 | 23
2146 | 1 | A | X4000 | Rozdz. i szafy XL3 4000 | Legrand | 404689 | PRZEGRODA W300 (REZERWA) | VX3 IS PRZEGRODA O WYSOKOŚCI 300 MM (REZERWA) | 327.36 | SZ | 1 | 27.12.40.0 | 23
2147 | 1 | A | XL400 | Rozdz. i szafy XL3 400 | Legrand | 020318 | OSŁONA METAL. DPX 125-250 ER W PK | OSŁONA METALOWA DPX 125-250 ER DO PRZEDZIAŁÓW KABLOWYCH | 327.64 | SZ | 1 | 27.12.40.0 | 23
2148 | 5 | A | AKCSP | Akcesoria do szafek przemysłowych | Legrand | 036054 | PŁYTA PEŁNA DO SZAF. 1000 x 600 | PŁYTA PEŁNA DO SZAFY 1000 X 600 | 328.08 | SZ | 1 | 27.12.40.0 | 23
2149 | 1 | A | X4000 | Rozdz. i szafy XL3 4000 | Legrand | 020553 | WSPORNIKI POZIOME 975 REGUL. | WSPORNIKI POZIOME 975 REGULOWANE | 328.61 | SZ | 1 | 27.12.40.0 | 23
2150 | 1 | A | X4000 | Rozdz. i szafy XL3 4000 | Legrand | 020596 | SEPARACJA PION. BOCZNA DPX 1600 | SEPARACJA PIONOWA BOCZNA DPX 1600 | 328.7 | SZ | 1 | 27.12.40.0 | 23
2151 | 1 | A | DPX31 | Wyłączniki mocy DPX3 do 250A + akcesoria | Legrand | 421027 | ZAC KL(4) DPX3 160 PRZYŁ AL/CU | ZACISKI KLATKOWE(4) DPX3 160 PRZYŁ AL/CU | 329.42 | SZ | 1 | 27.12.40.0 | 23
2152 | 1 | A | X4000 | Rozdz. i szafy XL3 4000 | Legrand | 021220 | OSŁ. DPX 250/630 WTYK. SZ. 600 | OSŁONA DPX 250/630 GNIAZDOWY SZEROKOŚĆ 600 | 329.49 | SZ | 1 | 27.12.40.0 | 23
2153 | 5 | A | ATLN | Szafki Atlantic IP66 | Legrand | 036910 | SZAFA ATLANTIC 300X200X160 | OBUDOWA ATLANTIC 300X200X160 | 329.6 | SZ | 1 | 27.12.40.0 | 23 |  |  | Nowość lipiec 2016 | 039930
2154 | 1 | A | XL400 | Rozdz. i szafy XL3 400 | Legrand | 020320 | OSŁONA METAL. DPX 250/630 PION. | OSŁONA METALOWA DPX 250/630 PIONOWA | 329.82 | SZ | 1 | 27.12.40.0 | 23
2155 | 1 | A | CTX3 | Styczniki przemysłowe | Legrand | 416894 | UKŁAD ZDALNEGO RESETU L=600MM | UKŁAD ZDALNEGO RESETU L=600MM | 329.93 | SZ | 1 | 27.12.40.0 | 23
2156 | 1 | A | DPX32 | Wyłączniki mocy DPX 250 do 1600 + akcesoria | Legrand | 026575 | KORBA RĘCZNA | KORBA RĘCZNA | 330.05 | SZ | 1 | 27.12.40.0 | 23
2157 | 1 | A | XL800 | Rozdz. i szafy XL3 800 | Legrand | 020415 | OSŁONY BOCZNE DO XL3 800 W. 600 | OSŁONY BOCZNE DO XL3 800 WYSOKOŚĆ 600 | 330.31 | SZ | 1 | 27.12.40.0 | 23
2158 | 5 | A | AKCSP | Akcesoria do szafek przemysłowych | Legrand | 036390 | SŁUPKI PROFIL 1400 | SŁUPKI PROFIL 1400 | 330.87 | SZ | 1 | 27.12.40.0 | 23
2159 | 1 | A | ELEMP | Elementy przyłaczeniowe Power | Legrand | 404522 | PODST PRZ HX3 DO AP MOD 1M 3P | HX3 IS PODSTAWA MONTAŻOWA, PRZEWODOWA HX3 DO APARATÓW MODUŁOWYCH, 1 MOD/BIEG TRÓJBIEG | 331.29 | SZ | 1 | 27.12.40.0 | 23
2160 | 5 | A | AKCSP | Akcesoria do szafek przemysłowych | Legrand | 036018 | PŁYTA MONTAŻ. PERFOR. 700 x 500 | PŁYTA MONTAŻOWA PERFOROWANA 700 X 500 | 331.79 | SZ | 1 | 27.12.40.0 | 23
2161 | 1 | A | X4000 | Rozdz. i szafy XL3 4000 | Legrand | 020597 | PRZEGRODA BOCZNA Z DŁAW. 200 mm | PRZEGRODA BOCZNA Z DŁAWICAMI 200 MM | 332.37 | SZ | 1 | 27.12.40.0 | 23
2162 | 1 | A | ELEMP | Elementy przyłaczeniowe Power | Legrand | 404509 | HX3 PODST WTYK DO AP.MOD 3P |  | 332.61 | SZ | 1 | 27.12.40.0 | 23
2163 | 1 | A | XL400 | Rozdz. i szafy XL3 400 | Legrand | 020323 | OSŁONA METAL. DPX 250/630 + BRP CENTR. | OSŁONA METALOWA DPX 250/630 + BRP CENTRALNA | 332.72 | SZ | 1 | 27.12.40.0 | 23
2164 | 5 | A | ALTIS | Szafy Altis | Legrand | 037392 | WSP. SZYN , ROWNOLEG. DO 1600A | WSPORNIK SZYN , ROWNOLEGŁY DO 1600A | 332.98 | SZ | 1 | 27.12.40.0 | 23
2165 | 5 | A | OZNAC | Oznaczniki kablowe: Memocab, Cab3, Duplix | Legrand | 037921 | MEMOCAB UCHWYT OZNACZ.0.75-4 (x1000) | MEMOCAB UCHWYT OZNACZNIKÓW 0,75-4 (X1000) | 333.08 | KP | 1 | 27.12.40.0 | 23
2166 | 5 | A | ALTIS | Szafy Altis | Legrand | 047681 | ZEST.DO ŁĄCZ.SZAF ZEW.500KG/M3 | ZESTESTAW DO ŁĄCZENIA SZAF ZEWNĘTRZNY 500KG/M3 | 333.82 | SZ | 1 | 27.12.40.0 | 23
2167 | 1 | A | DPX31 | Wyłączniki mocy DPX3 do 250A + akcesoria | Legrand | 421035 | PRZEDŁUŻKI ROZSZ. DPX3 250 4P | PRZEDŁUŻKI ROZSZERZAJĄCE DPX3 250 4P | 334.32 | SZ | 1 | 27.12.40.0 | 23
2168 | 1 | A | X4000 | Rozdz. i szafy XL3 4000 | Legrand | 020930 | OSŁONA DPX 1600 SZ. 600 ŚRUBA | OSŁONA DPX 1600 SZEROKOŚĆ 600 ŚRUBA | 334.85 | SZ | 1 | 27.12.40.0 | 23
2169 | 1 | A | X4000 | Rozdz. i szafy XL3 4000 | Legrand | 020805 | OSŁ. DPX3 160/250 Z NAP OBR | OSŁ. DPX3 160/250 Z NAP OBR | 334.87 | SZ | 1 | 27.12.40.0 | 23
2170 | 1 | A | XL800 | Rozdz. i szafy XL3 800 | Legrand | 020412 | COKÓŁ DO XL3 800 SZER. 410 | COKÓŁ DO XL3 800 SZEROKOŚĆ 410 | 334.88 | SZ | 1 | 27.12.40.0 | 23
2171 | 5 | A | KRZYW | Przełączniki krzywkowe | Legrand | 027463 | PRZEŁ. KRZYWKOWY 1-2 PR12 16 A 4P | PRZEŁĄCZNIK KRZYWKOWY 1-2 PR12 16 A 4P | 335.17 | SZ | 1 | 27.12.40.0 | 23
2172 | 1 | A | X4000 | Rozdz. i szafy XL3 4000 | Legrand | 020618 | PODST DPX-IS 250 POZ SZ600 | PODST DPX-IS 250 POZ SZ600 | 335.48 | SZ | 1 | 27.12.40.0 | 23
2173 | 1 | A | CTX3 | Styczniki przemysłowe | Legrand | 416870 | MODUŁ CZASOWY 1-30S 24-48V ACDC DO CTX3 3P 9-150A | MODUŁ CZASOWY 1-30S 24-48V AC/DC DO CTX3 3P 9-150A | 335.82 | SZ | 8 | 27.12.40.0 | 23
2174 | 1 | A | CTX3 | Styczniki przemysłowe | Legrand | 416872 | MODUŁ CZASOWY 1-30S 24-48V ACDC DO CTX3 3P 9-150A | MODUŁ CZASOWY 1-30S 24-48V AC/DC DO CTX3 3P 9-150A | 335.82 | SZ | 8 | 27.12.40.0 | 23
2175 | 1 | A | CTX3 | Styczniki przemysłowe | Legrand | 416873 | MODUŁ CZASOWY 1-30S 110-230V AC DO CTX3 3P 9-150A | MODUŁ CZASOWY 1-30S 110-230V AC DO CTX3 3P 9-150A | 335.82 | SZ | 8 | 27.12.40.0 | 23
2176 | 1 | A | X4000 | Rozdz. i szafy XL3 4000 | Legrand | 020972 | OSŁ. DPX 250/630 + BRP SZ. 850 ŚRUBA | OSŁONA DPX 250/630 + BRP SZEROKOŚĆ 850 ŚRUBA | 336.86 | SZ | 1 | 27.12.40.0 | 23
2177 | 5 | A | KRZYW | Przełączniki krzywkowe | Legrand | 027472 | PRZEŁ. KRZYWKOWY 1-2 PR21 25 A 3P | PRZEŁĄCZNIK KRZYWKOWY 1-2 PR21 25 A 3P | 336.87 | SZ | 1 | 27.12.40.0 | 23
2178 | 1 | A | XL400 | Rozdz. i szafy XL3 400 | Legrand | 020335 | OSŁONA METAL. SPX 000 | OSŁONA METALOWA SPX 000 | 337.21 | SZ | 1 | 27.12.40.0 | 23
2179 | 1 | A | CTX3 | Styczniki przemysłowe | Legrand | 416871 | MODUŁ CZASOWY 1-30S 110-230V AC DO CTX3 3P 9-150A | MODUŁ CZASOWY 1-30S 110-230V AC DO CTX3 3P 9-150A | 337.45 | SZ | 8 | 27.12.40.0 | 23
2180 | 1 | A | XL400 | Rozdz. i szafy XL3 400 | Legrand | 020321 | OSŁONA METAL. DPX 250/630 CENTR. | OSŁONA METALOWA DPX 250/630 CENTRALNA | 338.42 | SZ | 1 | 27.12.40.0 | 23
2181 | 1 | A | VIST1 | Rozłączniki Vistop 32-160A montaż na wsporniku TH35 | Legrand | 022722 | ROZŁ. POM. 2P DO VISTOP 63-160 | ROZŁĄCZNIK POMOCNICZY 2P DO VISTOP 63-160 | 338.73 | SZ | 1 | 27.12.40.0 | 23
2182 | 1 | A | X4000 | Rozdz. i szafy XL3 4000 | Legrand | 021234 | OSŁ. DPX 1600 POZIOM. WYSUW. SZ. 600 | OSŁONA DPX 1600 POZIOMY WYSUWNY SZEROKOŚĆ 600 | 339.34 | SZ | 1 | 27.12.40.0 | 23
2183 | 5 | A | ALTIS | Szafy Altis | Legrand | 034782 | DŹWIGNIA ALTIS Z WKŁADKĄ 2433A | DŹWIGNIA ALTIS Z WKŁADKĄ 2433A | 340.82 | SZ | 1 | 27.12.40.0 | 23
2184 | 5 | A | ALTIS | Szafy Altis | Legrand | 047645 | KIESZEŃ NA DOKUM. 600/800/1000 | KIESZEŃ NA DOKUMENTY 600/800/1000 | 341.45 | SZ | 1 | 27.12.40.0 | 23
2185 | 5 | A | AKCSP | Akcesoria do szafek przemysłowych | Legrand | 036192 | PROFIL MONTAŻ. ATL. DŁ. = 3000 mm | PROFIL MONTAŻOWY ATLANTIC DŁUGOŚĆ 3000 MM | 341.61 | SZ | 10 | 27.12.40.0 | 23
2186 | 5 | A | ALTIS | Szafy Altis | Legrand | 048029 | ZEST.2 WSP.WIELOFUNK. SZE.1200 | ZESTAW 2 WSPORNIKÓW WIELOFUNKCYJNYCH SZEROKOŚĆ 1200 | 341.93 | SZ | 1 | 27.12.40.0 | 23
2187 | 1 | A | XL400 | Rozdz. i szafy XL3 400 | Legrand | 020112 | COKÓŁ DO PRZEDZ. KABL. XL3 400 | COKÓŁ DO PRZEDZIAŁÓW KABLOWYCH XL3 400 | 341.98 | SZ | 1 | 27.12.40.0 | 23
2188 | 5 | A | KRZYW | Przełączniki krzywkowe | Legrand | 014652 | PRZEŁĄCZ. DO WOLT. NADRZW. 4 POZ. | PRZEŁĄCZNIK DO WOLT. NADRZW. 4 POZ. | 342.67 | SZ | 1 | 27.12.23.0 | 23
2189 | 1 | A | CTX3 | Styczniki przemysłowe | Legrand | 416725 | PRZEKAŹNIK DO CTX3 100 28-40A S | PRZEKAŹNIK TERMICZNY DO CTX3 100 28-40A S | 343.37 | SZ | 1 | 27.12.24.0 | 23
2190 | 1 | A | CTX3 | Styczniki przemysłowe | Legrand | 416727 | PRZEKAŹNIK DO CTX3 100 45-65A S | PRZEKAŹNIK TERMICZNY DO CTX3 100 45-65A S | 343.37 | SZ | 1 | 27.12.24.0 | 23
2191 | 1 | A | CTX3 | Styczniki przemysłowe | Legrand | 416729 | PRZEKAŹNIK DO CTX3 100 63-85A S | PRZEKAŹNIK TERMICZNY DO CTX3 100 63-85A S | 343.37 | SZ | 1 | 27.12.24.0 | 23
2192 | 1 | A | DPX32 | Wyłączniki mocy DPX 250 do 1600 + akcesoria | Legrand | 026267 | PRZEDŁ. PRZYŁ. DPX 1250/1600 KR. | PRZEDŁUŻKI PRZYŁĄCZY DPX 1250/1600 KR. | 343.46 | SZ | 1 | 27.12.40.0 | 23
2193 | 5 | A | AKCSP | Akcesoria do szafek przemysłowych | Legrand | 036495 | PŁYTA PRZEP. KAB. 293 x 139 13 WEJ. | PŁYTA Z PRZEPUSTAMI KABLOWYMI 293 X 139 13 WEJŚĆ | 343.76 | SZ | 1 | 27.12.40.0 | 23
2194 | 1 | A | DMX3 | Wyłączniki mocy DMX3 i akcesoria | Legrand | 028821 | BLOKADA KŁÓDKĄ WYŁ. W POZ. OTW | BLOKADA KŁÓDKĄ WYŁ. WYŁ W POZYCJI OTWARCIA | 344.62 | SZ | 1 | 27.12.40.0 | 23
2195 | 1 | A | X4000 | Rozdz. i szafy XL3 4000 | Legrand | 020628 | PODST. MONT. DPX 250/630 PK SZ. 600 | PODSTAWA MONTAŻOWA DPX 250/630 DO PRZEDZIAŁÓW KABLOWYCH SZEROKOŚĆ 600 | 345.02 | SZ | 1 | 27.12.40.0 | 23
2196 | 1 | A | X4000 | Rozdz. i szafy XL3 4000 | Legrand | 020520 | XL3 4000 PROFIL WEWNĘTRZNY | XL3 4000 PROFIL WEWNĘTRZNY | 345.27 | SZ | 1 | 27.12.40.0 | 23
2197 | 1 | A | XL400 | Rozdz. i szafy XL3 400 | Legrand | 020336 | OSŁONA METAL. SPX 00 | OSŁONA METALOWA SPX 00 | 345.59 | SZ | 1 | 27.12.40.0 | 23
2198 | 5 | A | ALTIS | Szafy Altis | Legrand | 047688 | PANELE BOCZ.COK.100MM GŁĘB.600 | PANELE BOCZNE COKOŁU 100MM GŁĘB.600 | 346.53 | SZ | 1 | 27.12.40.0 | 23
2199 | 1 | A | ELEMP | Elementy przyłaczeniowe Power | Legrand | 404433 | SZYNY ZASIL O PROF. "C" 800A | VX3 SZYNY ZASILAJĄCE ALU 800 A - WYS 1600 MM | 346.87 | SZ | 1 | 27.12.40.0 | 23
2200 | 1 | A | X4000 | Rozdz. i szafy XL3 4000 | Legrand | 020531 | WSPOR. POZIOME 475 KONST. WSPOR. | WSPORNIKI POZIOME 475 KONSTRUKCJA WSPORNIKOWA | 346.97 | SZ | 1 | 27.12.40.0 | 23
2201 | 1 | A | X4000 | Rozdz. i szafy XL3 4000 | Legrand | 020786 | PŁYTKA DPX 630 + BRP STACJONARNY | PŁYTKA DPX 630 + BRP STACJONARNY | 347.42 | SZ | 1 | 27.12.40.0 | 23
2202 | 1 | A | X4000 | Rozdz. i szafy XL3 4000 | Legrand | 037368 | WSPOR. SZYN C AL. DO SZAF 975MM | WSPORNIK SZYN C AL. DO SZAF 975MM | 347.52 | SZ | 1 | 27.12.40.0 | 23
2203 | 1 | A | XL800 | Rozdz. i szafy XL3 800 | Legrand | 020416 | OSŁONY BOCZNE DO XL3 800 W. 800 | OSŁONY BOCZNE DO XL3 800 WYSOKOŚĆ 800 | 348.02 | SZ | 1 | 27.12.40.0 | 23
2204 | 1 | A | X4000 | Rozdz. i szafy XL3 4000 | Legrand | 020966 | OSŁONA METAL. SPX 1 1/4 OBR. | OSŁONA METAL. SPX 1 1/4 OBR. | 348.19 | SZ | 1 | 27.12.40.0 | 23
2205 | 1 | A | CTX3 | Styczniki przemysłowe | Legrand | 416723 | PRZEKAŹNIK DO CTX3 100 18-25A S | PRZEKAŹNIK TERMICZNY DO CTX3 100 18-25A S | 348.35 | SZ | 1 | 27.12.24.0 | 23
2206 | 1 | A | CTX3 | Styczniki przemysłowe | Legrand | 416724 | PRZEKAŹNIK DO CTX3 100 22-32A S | PRZEKAŹNIK TERMICZNY DO CTX3 100 22-32A S | 348.35 | SZ | 1 | 27.12.24.0 | 23
2207 | 1 | A | CTX3 | Styczniki przemysłowe | Legrand | 416726 | PRZEKAŹNIK DO CTX3 100 34-50A S | PRZEKAŹNIK TERMICZNY DO CTX3 100 34-50A S | 348.35 | SZ | 1 | 27.12.24.0 | 23
2208 | 1 | A | CTX3 | Styczniki przemysłowe | Legrand | 416728 | PRZEKAŹNIK DO CTX3 100 54-75A S | PRZEKAŹNIK TERMICZNY DO CTX3 100 54-75A S | 348.35 | SZ | 1 | 27.12.24.0 | 23
2209 | 1 | A | DPX32 | Wyłączniki mocy DPX 250 do 1600 + akcesoria | Legrand | 422239 | DPX3 630-1600 WYZWALACZ WZROST. 24 V AC/DC | DPX3 630-1600 WYZWALACZ WZROST. 24 V AC/DC | 348.5 | SZ | 1 | 27.12.40.0 | 23 |  |  |  | 026164
2210 | 5 | A | KRZYW | Przełączniki krzywkowe | Legrand | 027437 | PRZEŁ. KRZYWKOWY 0-1-2 PR17 20 A 3P | PRZEŁĄCZNIK KRZYWKOWY 0-1-2 PR17 20 A 3P | 348.83 | SZ | 1 | 27.12.40.0 | 23
2211 | 5 | A | MARIN | Szafki i szafy Marina | Legrand | 036250 | SZAFA MARINA 300 x 200 x 160 | SZAFA MARINA 300 X 200 X 160 | 348.86 | SZ | 1 | 27.12.40.0 | 23
2212 | 1 | A | X4000 | Rozdz. i szafy XL3 4000 | Legrand | 020619 | PODST DPX-IS 630 POZ SZ600 | PODST DPX-IS 630 POZ SZ600 | 349.47 | SZ | 1 | 27.12.40.0 | 23
2213 | 5 | A | ALTIS | Szafy Altis | Legrand | 047651 | PŁYTA POŚREDNIA H 1600 | PŁYTA POŚREDNIA H 1600 | 350.08 | SZ | 1 | 27.12.40.0 | 23
2214 | 1 | A | DPX32 | Wyłączniki mocy DPX 250 do 1600 + akcesoria | Legrand | 422595 | DPX3 1600 WYS PDST MONT.ST.SYG | PODSTAWA DO MOCOWANIA STYKÓW | 350.09 | SZ | 1 | 27.12.40.0 | 23
2215 | 5 | A | ALTIS | Szafy Altis | Legrand | 034847 | ALTIS TERMOSTAT POWIETRZA | ALTIS TERMOSTAT POWIETRZA | 350.75 | SZ | 1 | 27.12.40.0 | 23
2216 | 5 | A | KRZYW | Przełączniki krzywkowe | Legrand | 027447 | PRZEŁ. KRZYWKOWY 0-1-2 PR26 32 A 3P | PRZEŁĄCZNIK KRZYWKOWY 0-1-2 PR26 32 A 3P | 350.94 | SZ | 1 | 27.12.40.0 | 23
2217 | 1 | A | ELEMP | Elementy przyłaczeniowe Power | Legrand | 037301 | LISTWA PRZYŁĄCZENIOWA 440 mm | LISTWA PRZYŁĄCZENIOWA 440 MM | 350.97 | SZ | 1 | 27.12.40.0 | 23
2218 | 5 | A | ALTIS | Szafy Altis | Legrand | 034773 | KLAMKA CNOMO 6,5MM TRÓJK. | KLAMKA CNOMO 6,5MM TRÓJKĄTNY | 351.16 | SZ | 1 | 27.12.40.0 | 23
2219 | 5 | A | KRZYW | Przełączniki krzywkowe | Legrand | 027442 | PRZEŁ. KRZYWKOWY 0-1-2 PR21 25 A 3P | PRZEŁĄCZNIK KRZYWKOWY 0-1-2 PR21 25 A 3P | 351.23 | SZ | 1 | 27.12.40.0 | 23
2220 | 5 | A | STARF | Końcówki kablowe Starfix | Legrand | 037663 | KOŃC.KABL. STARFIX 1 MM2 (x1000) | KOŃCÓWKA KABLOWA STARFIX 1 MM2 (X1000) | 351.45 | KP | 1 | 27.33.13.0 | 23
2221 | 1 | A | X4000 | Rozdz. i szafy XL3 4000 | Legrand | 021111 | OSŁONA DPX 1600 W400 SZ600 | OSŁONA DPX 1600 W400 SZ600 | 352.38 | SZ | 1 | 27.12.40.0 | 23
2222 | 1 | A | DCXM | Ręczne przełączanie zasilania | Legrand | 431144 | NAP. OBR. POŚR. DCX-M 1600A | NAPĘD OBROTOWY POŚREDNI DCX-M 1600 A | 353.2 | SZ | 1 | 27.12.23.0 | 23
2223 | 1 | A | X4000 | Rozdz. i szafy XL3 4000 | Legrand | 020598 | PRZEGRODA BOCZNA Z DŁAW. 300 mm | PRZEGRODA BOCZNA Z DŁAWICAMI 300 MM | 353.21 | SZ | 1 | 27.12.40.0 | 23
2224 | 1 | A | X4000 | Rozdz. i szafy XL3 4000 | Legrand | 021103 | PODST REG DPX(-IS) 1600 SZ850 | PODST REG DPX(-IS) 1600 SZ850 | 353.73 | SZ | 1 | 27.12.40.0 | 23
2225 | 5 | A | ALTIS | Szafy Altis | Legrand | 035306 | ALTIS REZYSTOR GRZEJNY 20 W | ALTIS REZYSTOR GRZEJNY 20 W | 355.14 | SZ | 1 | 27.12.40.0 | 23
2226 | 1 | A | XL400 | Rozdz. i szafy XL3 400 | Legrand | 020143 | OSŁONA METAL PRZEDZ. KABL. W. 550 | OSŁONA METALOWA DO PRZEDZIAŁU KABLOWEGO WYS. 550 | 355.39 | SZ | 1 | 27.12.40.0 | 23
2227 | 1 | A | X4000 | Rozdz. i szafy XL3 4000 | Legrand | 020820 | OSŁ. DPX 250/630 SZ. 600 1/4 OBR. | OSŁONA DPX 250/630 SZEROKOŚĆ 600 1/4 OBROTU | 356.31 | SZ | 1 | 27.12.40.0 | 23
2228 | 1 | A | ELEMP | Elementy przyłaczeniowe Power | Legrand | 404451 | WSP IZOL KĄT DO SZYN AL "C" PK | VX3 WSPORNIK IZOLOWANY KĄTOWY DO SZYN ALU O PROFILU PR 'C' DO PRZEDZIAŁU KABLOWEGO | 358.16 | SZ | 1 | 27.12.40.0 | 23
2229 | 5 | A | KRZYW | Przełączniki krzywkowe | Legrand | 027467 | PRZEŁ. KRZYWKOWY 1-2 PR17 20 A 3P | PRZEŁĄCZNIK KRZYWKOWY 1-2 PR17 20 A 3P | 359.66 | SZ | 1 | 27.12.40.0 | 23
2230 | 1 | A | X4000 | Rozdz. i szafy XL3 4000 | Legrand | 020646 | PŁYTA PEŁNA W. 400 SZ. 850 | PŁYTA PEŁNA WYS. 400 SZER. 850 | 361.3 | SZ | 1 | 27.12.40.0 | 23
2231 | 1 | A | X4000 | Rozdz. i szafy XL3 4000 | Legrand | 020808 | PRZEGR. ŚCIANY PRZED.DMX 2500 | PRZEGR. ŚCIANY PRZED.DMX 2500 | 361.3 | SZ | 1 | 27.12.40.0 | 23
2232 | 1 | A | X4000 | Rozdz. i szafy XL3 4000 | Legrand | 020976 | OSŁONA DPX 630 SZR STAC. | OSŁONA DPX 630 SZR STACJONARNY | 363.29 | SZ | 1 | 27.12.40.0 | 23
2233 | 1 | A | X4000 | Rozdz. i szafy XL3 4000 | Legrand | 020785 | PŁYTKA DPX 630 STACJONARNY | PŁYTKA DPX 630 STACJONARNY | 363.6 | SZ | 1 | 27.12.40.0 | 23
2234 | 1 | A | XL400 | Rozdz. i szafy XL3 400 | Legrand | 020337 | OSŁONA METAL. SPX 1 | OSŁONA METALOWA SPX 1 | 364.28 | SZ | 1 | 27.12.40.0 | 23
2235 | 1 | A | X4000 | Rozdz. i szafy XL3 4000 | Legrand | 020683 | PODST. SZR DO DPX3 250 WTYK | PODST. SZR DO DPX3 250 WTYK | 365.04 | SZ | 1 | 27.12.40.0 | 23
2236 | 1 | A | CTX3 | Styczniki przemysłowe | Legrand | 416731 | PRZEKAŹNIK DO CTX3 100 80-100A S | PRZEKAŹNIK TERMICZNY DO CTX3 100 80-100A S | 365.28 | SZ | 1 | 27.12.24.0 | 23
2237 | 1 | A | CTX3 | Styczniki przemysłowe | Legrand | 416952 | CTX3 CEWKA ZAPAS. CTX3 150 48V AC | CEWKA ZAPASOWA CTX3 150 48V AC | 365.28 | SZ | 2 | 27.12.40.0 | 23
2238 | 1 | A | CTX3 | Styczniki przemysłowe | Legrand | 416953 | CTX3 CEWKA ZAPAS. CTX3 150 48V DC | CEWKA ZAPASOWA CTX3 150 48V DC | 365.28 | SZ | 2 | 27.12.40.0 | 23
2239 | 1 | A | DMX3 | Wyłączniki mocy DMX3 i akcesoria | Legrand | 028806 | ZASILACZ ZEWNĘTRZNY 12 V DC | ZASILACZ WEWNĘTRZNY 12 V DC | 366.21 | SZ | 1 | 27.12.40.0 | 23
2240 | 5 | A | ALTIS | Szafy Altis | Legrand | 047652 | PŁYTA POŚREDNIA H 1800 | PŁYTA POŚREDNIA H 1800 | 366.73 | SZ | 1 | 27.12.40.0 | 23
2241 | 1 | A | CTX3 | Styczniki przemysłowe | Legrand | 416131 | CTX3 3P 40A 2NO2NC 24V DC | STYCZNIK CTX3 3P 40A 2NO2NC 24V DC | 367.05 | SZ | 1 | 27.12.24.0 | 23
2242 | 1 | A | CTX3 | Styczniki przemysłowe | Legrand | 416730 | PRZEKAŹNIK DO CTX3 100 70-95A S | PRZEKAŹNIK TERMICZNY DO CTX3 100 70-95A S | 367.05 | SZ | 1 | 27.12.24.0 | 23
2243 | 5 | A | ALTIS | Szafy Altis | Legrand | 047698 | WSPORNIKI TRANSPORTOWE 2 SZT. | WSPORNIKI TRANSPORTOWE 2 SZTUKI | 367.63 | SZ | 1 | 27.12.40.0 | 23
2244 | 1 | A | ELEMP | Elementy przyłaczeniowe Power | Legrand | 037320 | WSPORNIK SZYN ZASIL. DO 800 A | WSPORNIK SZYNY ZASILAJĄCEJ DO 800 A | 367.67 | SZ | 1 | 27.12.40.0 | 23
2245 | 5 | A | KRZYW | Przełączniki krzywkowe | Legrand | 027504 | PRZEŁ. KRZYWKOWY 0-1-2-3 PR12 16 A 3P | PRZEŁĄCZNIK KRZYWKOWY 0-1-2-3 PR12 16 A 3P | 368.95 | SZ | 1 | 27.12.40.0 | 23
2246 | 1 | A | X4000 | Rozdz. i szafy XL3 4000 | Legrand | 020638 | PODST MONT DPX3 250 POZIOM | PODST MONT DPX3 250 POZIOM | 370.76 | SZ | 1 | 27.12.40.0 | 23
2247 | 1 | A | X4000 | Rozdz. i szafy XL3 4000 | Legrand | 020735 | POD. REG. DPX 1600 WYSUW. POZ. | PODSTAWA REGULOWANA DO DPX 1600 WYSUWANY POZIOMA | 370.87 | SZ | 1 | 27.12.40.0 | 23
2248 | 5 | A | ALTIS | Szafy Altis | Legrand | 047653 | PŁYTA POŚREDNIA H 2000 | PŁYTA POŚREDNIA H 2000 | 371.34 | SZ | 1 | 27.12.40.0 | 23
2249 | 5 | A | ALTIS | Szafy Altis | Legrand | 034817 | WENTYL. 30 m3/h + 2 KRATKI RAL 7035 | WENTYLATOR 30 M3/H + 2 KRATKI RAL 7035 | 371.49 | SZ | 1 | 27.12.40.0 | 23
2250 | 1 | A | CTX3 | Styczniki przemysłowe | Legrand | 416133 | CTX3 3P 40A 2NO2NC 48V DC | STYCZNIK CTX3 3P 40A 2NO2NC 48V DC | 372.37 | SZ | 1 | 27.12.24.0 | 23
2251 | 5 | A | ALTIS | Szafy Altis | Legrand | 047646 | KIESZEŃ NA DOKUM. SZER. 600 | KIESZEŃ NA DOKUMENTY SZEROKOŚĆ 600 | 372.4 | SZ | 1 | 27.12.40.0 | 23
2252 | 5 | A | ATLN | Szafki Atlantic IP66 | Legrand | 036951 | SZAFA ATLANTIC 300X300X160 | OBUDOWA ATLANTIC 300X300X160 | 373.89 | SZ | 1 | 27.12.40.0 | 23 |  |  | Nowość lipiec 2016 | 039931
2253 | 5 | A | AKCSP | Akcesoria do szafek przemysłowych | Legrand | 036551 | DASZEK BEZ.SZAF.ATL.55 300X200 | DASZEK RAL 7035, 300 X 200 | 373.92 | SZ | 1 | 31.20.40-90.30 | 23
2254 | 5 | A | AKCSP | Akcesoria do szafek przemysłowych | Legrand | 036194 | PROFIL MONTAŻ. ATL. DŁ. = 2000 mm | PROFIL MONTAŻOWY ATLANTIC DŁUGOŚĆ 2000 MM | 374.01 | SZ | 10 | 27.12.40.0 | 23
2255 | 5 | A | AKCSP | Akcesoria do szafek przemysłowych | Legrand | 036743 | ATLANTIC 4 KSZTAŁTOWN. GŁ. 250 | ATLANTIC 4 KSZTAŁTOWN. GŁ. 250 | 374.1 | SZ | 1 | 27.12.40.0 | 23
2256 | 5 | A | KRZYW | Przełączniki krzywkowe | Legrand | 027477 | PRZEŁ. KRZYWKOWY 1-2 PR26 32 A 3P | PRZEŁĄCZNIK KRZYWKOWY 1-2 PR26 32 A 3P | 374.16 | SZ | 1 | 27.12.40.0 | 23
2257 | 1 | A | X4000 | Rozdz. i szafy XL3 4000 | Legrand | 021208 | OSŁ 1-3 DPX3 160-250 Z NAP OBR | OSŁ 1-3 DPX3 160-250 Z NAP OBR | 374.19 | SZ | 1 | 27.12.40.0 | 23
2258 | 1 | A | ELEMP | Elementy przyłaczeniowe Power | Legrand | 405230 | BLOK ROZDZ. HX3 4P 125A POZ | HX3 BLOK ROZDZIELACZA POZIOMEGO 125 A ZACISKI SPRĘŻYNOWE, DO CAŁEGO RZĘDU | 375.11 | SZ | 1 | 27.12.40.0 | 23
2259 | 1 | A | X4000 | Rozdz. i szafy XL3 4000 | Legrand | 021218 | OSŁ. DPX 250 POZIOM. WYSUW. SZ. 600 | OSŁONA DPX 250 POZIOMA WYSUWNY SZEROKOŚĆ 600 | 375.44 | SZ | 1 | 27.12.40.0 | 23
2260 | 1 | A | X4000 | Rozdz. i szafy XL3 4000 | Legrand | 021217 | OSŁ. DPX 630 POZIOM. WTYK. SZ. 600 | OSŁONA DPX 630 POZIOMIOMA GNIAZDOWY SZEROKOŚĆ 600 | 375.44 | SZ | 1 | 27.12.40.0 | 23
2261 | 1 | A | DPX32 | Wyłączniki mocy DPX 250 do 1600 + akcesoria | Legrand | 026269 | ZAC. KLAT. DPX 1250/1600 2 x 240 mm2 | ZACISKI KLATKOWE DPX 1250/1600 2 X 240 MM2 | 377.21 | SZ | 1 | 27.12.40.0 | 23
2262 | 1 | A | DMX3 | Wyłączniki mocy DMX3 i akcesoria | Legrand | 028824 | DMX3 BLOKADA PRZYC.ZAŁ. ("ON") |  | 380.37 | SZ | 1 | 27.12.22.0 | 23
2263 | 1 | A | X4000 | Rozdz. i szafy XL3 4000 | Legrand | 020892 | PRZEGRODA POZIOMA 24 MOD. | PRZEGRODA POZIOMA 24 MODUŁY | 380.39 | SZ | 1 | 27.12.40.0 | 23
2264 | 5 | A | OPASK | Opaski kablowe | Legrand | 032012 | OPASKA COLRING WEWN.2.4X95 (x1000) | OPASKA COLRING - ZĄBKI WEWĘTRZNE - DŁUGOŚĆ 95 MM; SZEROKOŚĆ 2,4 MM - CZARNA (BLISTER) | 380.5 | KP | 1 | 27.33.13.0 | 23
2265 | 1 | A | X4000 | Rozdz. i szafy XL3 4000 | Legrand | 020897 | PRZEGRODA TYLNA KOMORY REZERW. | PRZEGRODA TYLNA KOMORY REZERWOWEJ | 382.2 | SZ | 1 | 27.12.40.0 | 23
2266 | 1 | A | X4000 | Rozdz. i szafy XL3 4000 | Legrand | 021219 | OSŁ. DPX 250 + NAPĘD POZ. WYSUW. SZ. 600 | OSŁONA DPX 250 + NAPĘD POZIOMY WYSUWNY SZEROKOŚĆ 600 | 382.66 | SZ | 1 | 27.12.40.0 | 23
2267 | 1 | A | CTX3 | Styczniki przemysłowe | Legrand | 416950 | CTX3 CEWKA ZAPAS. CTX3 150 24V AC | CEWKA ZAPASOWA CTX3 150 24V AC | 382.95 | SZ | 2 | 27.12.40.0 | 23
2268 | 1 | A | CTX3 | Styczniki przemysłowe | Legrand | 416951 | CTX3 CEWKA ZAPAS. CTX3 150 24V DC | CEWKA ZAPASOWA CTX3 150 24V DC | 382.95 | SZ | 2 | 27.12.40.0 | 23
2269 | 1 | A | CTX3 | Styczniki przemysłowe | Legrand | 416956 | CTX3 CEWKA ZAPAS. CTX3 150 230V AC | CEWKA ZAPASOWA CTX3 150 100-240V AC/DC | 382.95 | SZ | 2 | 27.12.40.0 | 23 |  |  |  | 029732
2270 | 1 | A | CTX3 | Styczniki przemysłowe | Legrand | 416959 | CTX3 CEWKA ZAPAS. CTX3 150 415V AC | CEWKA ZAPASOWA CTX3 150 400-440V AC | 382.95 | SZ | 2 | 27.12.40.0 | 23 |  |  |  | 029733
2271 | 1 | A | XL400 | Rozdz. i szafy XL3 400 | Legrand | 020110 | COKÓŁ DO ROZDZIELNIC XL3 400 | COKÓŁ DO ROZDZIELNIC XL3 400 | 383.43 | SZ | 1 | 27.12.40.0 | 23
2272 | 1 | A | X4000 | Rozdz. i szafy XL3 4000 | Legrand | 020980 | OSŁ. DPX 1600 PION. SZ. 850 ŚRUBA | OSŁONA DPX 1600 PIONOWA SZEROKOŚĆ 850 ŚRUBA | 384.17 | SZ | 1 | 27.12.40.0 | 23
2273 | 1 | A | ELEMP | Elementy przyłaczeniowe Power | Legrand | 405023 | BLOK ROZDZ. VX3 4P 63A 3R PION | VX3 BLOK ROZDZIELACZA PIONOWEGO DO ROZDZIELNI 3 RZEDOWEJ 63 A, ZACISKI SPRĘŻYNOWE | 385.02 | SZ | 2 | 27.12.40.0 | 23
2274 | 1 | A | XL400 | Rozdz. i szafy XL3 400 | Legrand | 020338 | OSŁONA METAL. SPX 2 | OSŁONA METALOWA SPX 2 | 385.51 | SZ | 1 | 27.12.40.0 | 23
2275 | 1 | A | DPX32 | Wyłączniki mocy DPX 250 do 1600 + akcesoria | Legrand | 421083 | DPX3 ZASILACZ POMOCN. 24 V AC/DC | DPX3 ZASILACZ POMOCNICZY 24 V AC/DC | 387.45 | SZ | 1 | 27.12.40.0 | 23
2276 | 1 | A | ELEMP | Elementy przyłaczeniowe Power | Legrand | 404674 | OSŁONA HX3 IS 400A W300 mm | VX3 IS OSŁONA DEDYKOWANA DO IS 223/233, BLOKU ROZDZIELNICZEGO RZĘDOWEGO HX3 IS 400 A, WYS 300 MM | 388.19 | SZ | 1 | 27.12.40.0 | 23
2277 | 1 | A | X4000 | Rozdz. i szafy XL3 4000 | Legrand | 020851 | XL3 4000 PROFIL WEWN. 2200MM | XL3 4000 PROFIL WEWN. 2200MM | 388.96 | SZ | 1 | 27.12.40.0 | 23
2278 | 1 | A | X4000 | Rozdz. i szafy XL3 4000 | Legrand | 021148 | XL3 6300 LISTWA IP30 1300X200 |  | 389.11 | SZ | 1 | 27.12.40.0 | 23
2279 | 1 | A | X4000 | Rozdz. i szafy XL3 4000 | Legrand | 020970 | OSŁONA DPX 250/630 SZ. 850 ŚRUBA | OSŁONA DPX 250/630 SZEROKOŚĆ 850 ŚRUBA | 389.29 | SZ | 1 | 27.12.40.0 | 23
2280 | 5 | A | KRZYW | Przełączniki krzywkowe | Legrand | 027423 | PRZEŁ. KRZYWKOWY 0-1 PR40 50 A 4P | PRZEŁĄCZNIK KRZYWKOWY 0-1 PR40 50 A 4P | 389.34 | SZ | 1 | 27.12.40.0 | 23
2281 | 5 | A | AKCSP | Akcesoria do szafek przemysłowych | Legrand | 036391 | SŁUPKI PROFIL 1600 | SŁUPKI PROFIL 1600 | 389.38 | SZ | 1 | 27.12.40.0 | 23
2282 | 1 | A | X4000 | Rozdz. i szafy XL3 4000 | Legrand | 020936 | OSŁ. DPX 1600 + STER. OBR. POZ. ZAMEK | OSŁONA DPX 1600 + STEROWANIE OBROTOWE POZIOMA ZAMEK | 389.53 | SZ | 1 | 27.12.40.0 | 23
2283 | 1 | A | DPX31 | Wyłączniki mocy DPX3 do 250A + akcesoria | Legrand | 421037 | PRZYŁ. TYLNE PŁAS. DPX3 160 4P | PRZYŁĄCZE TYLNE PŁASKIE DPX3 160 4P | 389.66 | SZ | 1 | 27.12.40.0 | 23
2284 | 1 | A | DPX31 | Wyłączniki mocy DPX3 do 250A + akcesoria | Legrand | 421039 | PRZYŁ. TYLNE PŁAS. DPX3 250 4P | PRZYŁĄCZE TYLNE PŁASKIE DPX3 250 4P | 389.66 | SZ | 1 | 27.12.40.0 | 23
2285 | 1 | A | XL800 | Rozdz. i szafy XL3 800 | Legrand | 020417 | OSŁONY BOCZNE DO XL3 800 W. 1000 | OSŁONY BOCZNE DO XL3 800 WYSOKOŚĆ 1000 | 389.7 | SZ | 1 | 27.12.40.0 | 23
2286 | 1 | A | SPX | Rozłączniki bezpiecznikowe SPX | Legrand | 605201 | ROZŁ. BEZP. NH SPX 000 125 A 60 mm | ROZŁĄCZNIK BEZPIECZNIKOWY NH SPX 000 125 A 60 MM | 389.71 | SZ | 1 | 27.12.23.0 | 23
2287 | 1 | A | X4000 | Rozdz. i szafy XL3 4000 | Legrand | 020921 | OSŁ. DPX 160 + BRP POZ. SZ. 600 ZAWIAS | OSŁONA DPX 160 + BRP POZIOMA SZEROKOŚĆ 600 ZAWIASY | 390.44 | SZ | 1 | 27.12.40.0 | 23
2288 | 5 | A | ATLN | Szafki Atlantic IP66 | Legrand | 036955 | SZAFA ATLANTIC 300X300X200 | OBUDOWA ATLANTIC 300X300X200 | 391.4 | SZ | 1 | 27.12.40.0 | 23 |  |  | Nowość lipiec 2016 | 039932
2289 | 1 | A | DPX31 | Wyłączniki mocy DPX3 do 250A + akcesoria | Legrand | 421021 | WYZW. PODN. DPX3 110 V AC/DC | WYZWALACZ PODNAPIĘCIOWY DPX3 110 V AC/DC | 391.58 | SZ | 1 | 27.12.40.0 | 23
2290 | 1 | A | DPX31 | Wyłączniki mocy DPX3 do 250A + akcesoria | Legrand | 421022 | WYZW. PODN. DPX3 200-240 V AC | WYZWALACZ PODNAPIĘCIOWY DPX3 200-240 V AC | 391.58 | SZ | 1 | 27.12.40.0 | 23
2291 | 1 | A | DPX31 | Wyłączniki mocy DPX3 do 250A + akcesoria | Legrand | 421019 | WYZW. PODN. DPX3 24 V AC/DC | WYZWALACZ PODNAPIĘCIOWY DPX3 24 V AC/DC | 391.58 | SZ | 1 | 27.12.40.0 | 23
2292 | 1 | A | DPX31 | Wyłączniki mocy DPX3 do 250A + akcesoria | Legrand | 421024 | WYZW. PODN. DPX3 380-415 V AC | WYZWALACZ PODNAPIĘCIOWY DPX3 380-415 V AC | 391.58 | SZ | 1 | 27.12.40.0 | 23
2293 | 1 | A | DPX31 | Wyłączniki mocy DPX3 do 250A + akcesoria | Legrand | 421020 | WYZW. PODN. DPX3 48 V AC/DC | WYZWALACZ PODNAPIĘCIOWY DPX3 48 V AC/DC | 391.58 | SZ | 1 | 27.12.40.0 | 23
2294 | 1 | A | ELEMP | Elementy przyłaczeniowe Power | Legrand | 037383 | ŁĄCZNIKI SZYN C - 2 FAZĘ | ŁĄCZNIKI SZYN C - 2 FAZĘ | 392.28 | SZ | 1 | 27.12.40.0 | 23
2295 | 5 | A | STARF | Końcówki kablowe Starfix | Legrand | 037608 | SZCZYPCE STARFIX 0,25-0,34MM2 |  | 392.53 | SZ | 1 | 27.12.40.0 | 23
2296 | 5 | A | STARF | Końcówki kablowe Starfix | Legrand | 037609 | SZCZYPCE STARFIX 0,5-2,5MM2 |  | 392.53 | SZ | 1 | 27.12.40.0 | 23
2297 | 1 | A | XL400 | Rozdz. i szafy XL3 400 | Legrand | 020328 | OSŁONA METAL. DPX 250/630 W PK | OSŁONA METALOWA DPX 250/630 DO PRZEDZIAŁÓW KABLOWYCH | 392.63 | SZ | 1 | 27.12.40.0 | 23
2298 | 1 | A | X4000 | Rozdz. i szafy XL3 4000 | Legrand | 021223 | OSŁ. DPX 250 + BRP WYSUW. SZ. 600 | OSŁONA DPX 250 + BRP WYSUWNY SZEROKOŚĆ 600 | 392.93 | SZ | 1 | 27.12.40.0 | 23
2299 | 1 | A | X4000 | Rozdz. i szafy XL3 4000 | Legrand | 020648 | PŁYTA PEŁNA REGUL. W. 400 SZ. 600 | PŁYTA PEŁNA REGULOWANA WYS. 400 SZER. 600 | 393.92 | SZ | 1 | 27.12.40.0 | 23
2300 | 1 | A | X4000 | Rozdz. i szafy XL3 4000 | Legrand | 020891 | ZESTAW SEP. POZIOMEJ 24 MOD. | ZESTAW SEPARACJI POZIOMEJ 24 MODUŁY | 395.83 | SZ | 1 | 27.12.40.0 | 23
2301 | 1 | A | DPX32 | Wyłączniki mocy DPX 250 do 1600 + akcesoria | Legrand | 026264 | OSŁONY PRZYŁ. DPX 1250/1600 3P | OSŁONY PRZYŁĄCZY DPX 1250/1600 3P | 398.47 | SZ | 1 | 27.12.40.0 | 23
2302 | 1 | A | X4000 | Rozdz. i szafy XL3 4000 | Legrand | 020647 | PŁYTA PEŁNA REGUL. W. 200 SZ. 600 | PŁYTA PEŁNA REGULOWANA WYS. 200 SZER. 600 | 398.52 | SZ | 1 | 27.12.40.0 | 23
2303 | 5 | A | OPASK | Opaski kablowe | Legrand | 032052 | OPASKA COLRING ZEWN.2.4X105 (x1000) | OPASKA COLRING - ZĄBKI ZEWĘTRZNE - DŁUGOŚĆ 105 MM; SZEROKOŚĆ 2,4 MM - BEZBARWNA (TOREBKA) | 398.96 | KP | 1 | 27.33.13.0 | 23
2304 | 1 | A | DPX32 | Wyłączniki mocy DPX 250 do 1600 + akcesoria | Legrand | 026164 | WYZW. WZROST. DPX 24 V AC/DC | WYZWALACZ WZROSTOWY DPX 24 V AC/DC | 399.52 | SZ | 1 | 27.12.40.0 | 23
2305 | 1 | A | X4000 | Rozdz. i szafy XL3 4000 | Legrand | 021139 | OSŁ.METAL.DMX3 6300 STACJ/WYS |  | 399.77 | SZ | 1 | 27.12.40.0 | 23
2306 | 1 | A | X4000 | Rozdz. i szafy XL3 4000 | Legrand | 021147 | XL3 6300 PRZEGRODY SZYN 6300A |  | 399.77 | SZ | 1 | 27.12.40.0 | 23
2307 | 5 | A | AKCSP | Akcesoria do szafek przemysłowych | Legrand | 036386 | OGRANICZNIK DRZWI 90ST DO ATL | OGRANICZNIK DRZWI 90O DO ATLANTIC | 401.7 | SZ | 1 | 27.12.40.0 | 23 |  |  | Nowość lipiec 2016
2308 | 1 | A | X4000 | Rozdz. i szafy XL3 4000 | Legrand | 020823 | OSŁ. DPX 630 + BRP POZ. SZ. 600 1/4 OBR. | OSŁONA DPX 630 + BRP POZIOMA SZEROKA 600 1/4 OBROTU | 403.66 | SZ | 1 | 27.12.40.0 | 23
2309 | 1 | A | X4000 | Rozdz. i szafy XL3 4000 | Legrand | 020642 | PŁYTA PERFOROWANA W. 400 SZ. 600 | PŁYTA PERFOROWANA WYS. 400 SZER. 600 | 403.92 | SZ | 1 | 27.12.40.0 | 23
2310 | 5 | A | AKCSP | Akcesoria do szafek przemysłowych | Legrand | 036744 | ATLANTIC 4 KSZTAŁTOWN. GŁ. 300 | ATLANTIC 4 KSZTAŁTOWN. GŁ. 300 | 404.94 | SZ | 1 | 27.12.40.0 | 23
2311 | 5 | A | ALTIS | Szafy Altis | Legrand | 048170 | PŁYTA Z PRZEP.CABSTOP SZER.400 | PŁYTA Z PRZEPUSTAMI CABSTOP SZER.400 | 405.19 | SZ | 1 | 27.12.40.0 | 23
2312 | 1 | A | DPX32 | Wyłączniki mocy DPX 250 do 1600 + akcesoria | Legrand | 026265 | OSŁONY PRZYŁ. DPX 1250/1600 4P | OSŁONY PRZYŁĄCZY DPX 1250/1600 4P | 405.19 | SZ | 1 | 27.12.40.0 | 23
2313 | 1 | A | X4000 | Rozdz. i szafy XL3 4000 | Legrand | 020830 | OSŁONA DPX 1600 SZ. 600 1/4 OBR. | OSŁONA DPX 1600 SZEROKOŚĆ 600 1/4 OBROTU | 405.4 | SZ | 1 | 27.12.40.0 | 23
2314 | 1 | A | X4000 | Rozdz. i szafy XL3 4000 | Legrand | 020592 | PRZEGRODA POZIOMA 36 MOD. | PRZEGRODA POZIOMA 36 MODUŁÓW | 407.46 | SZ | 1 | 27.12.40.0 | 23
2315 | 5 | A | ALTIS | Szafy Altis | Legrand | 048172 | PŁYTA Z PRZEP.CABSTOP SZER.600 | PŁYTA Z PRZEPUSTAMI CABSTOP SZER.600 | 407.91 | SZ | 1 | 27.12.40.0 | 23
2316 | 5 | A | KRZYW | Przełączniki krzywkowe | Legrand | 027422 | PRZEŁ. KRZYWKOWY 0-1 PR40 50 A 3P | PRZEŁĄCZNIK KRZYWKOWY 0-1 PR40 50 A 3P | 408.46 | SZ | 1 | 27.12.40.0 | 23
2317 | 1 | A | DPX32 | Wyłączniki mocy DPX 250 do 1600 + akcesoria | Legrand | 026165 | WYZW. WZROST. DPX 48 V AC/DC | WYZWALACZ WZROSTOWY DPX 48 V AC/DC | 409.18 | SZ | 1 | 27.12.40.0 | 23
2318 | 5 | A | KRZYW | Przełączniki krzywkowe | Legrand | 027427 | PRZEŁ. KRZYWKOWY 0-1 PR63 63 A 3P | PRZEŁĄCZNIK KRZYWKOWY 0-1 PR63 63 A 3P | 409.88 | SZ | 1 | 27.12.40.0 | 23
2319 | 1 | A | XL800 | Rozdz. i szafy XL3 800 | Legrand | 020410 | COKÓŁ DO XL3 800 SZER. 660 | COKÓŁ DO XL3 800 SZEROKOŚĆ 660 | 410.47 | SZ | 1 | 27.12.40.0 | 23
2320 | 5 | A | OPASK | Opaski kablowe | Legrand | 032031 | OPASKA COLRING WEWN.2.4X140 (x1000) | OPASKA COLRING - ZĄBKI WEWNĘTRZNE - DŁUGOŚĆ 140 MM; SZEROKOŚĆ 2,4 MM - BEZBARWNA (BLISTER) | 410.93 | KP | 1 | 27.33.13.0 | 23
2321 | 1 | A | ELEMP | Elementy przyłaczeniowe Power | Legrand | 037315 | WSPORNIK SZYN ZASIL. DO 400 A | WSPORNIK SZYNY ZASILAJĄCEJ DO 400 A | 411.16 | SZ | 1 | 27.12.40.0 | 23
2322 | 1 | A | X4000 | Rozdz. i szafy XL3 4000 | Legrand | 020806 | OSŁONA DPX-IS 250 SZ. 600 1/4 OBR. | OSŁONA DPX-IS 250 SZER. 600 1/4 OBROTU | 412.41 | SZ | 1 | 27.12.40.0 | 23
2323 | 1 | A | ELEMP | Elementy przyłaczeniowe Power | Legrand | 037323 | WSPORNIK REG. UZUPEŁNIAJĄCY | WSPORNIK REGULOWANY UZUPEŁNIAJĄCY | 412.5 | SZ | 1 | 27.12.40.0 | 23
2324 | 1 | A | X4000 | Rozdz. i szafy XL3 4000 | Legrand | 020559 | RAMA DLA OSŁON 975 Z WEW.PK | RAMA DLA OSŁON 975 Z WEWNĘTRZNYM PRZEDZIAŁEM KABLOWYM | 412.94 | SZ | 1 | 27.12.40.0 | 23
2325 | 1 | A | XL800 | Rozdz. i szafy XL3 800 | Legrand | 020460 | COKÓŁ DO XL3 800 IP55 SZER. 700 | COKÓŁ DO XL3 800 IP55 SZEROKOŚĆ 700 | 413.08 | SZ | 1 | 27.12.40.0 | 23
2326 | 1 | A | DPX32 | Wyłączniki mocy DPX 250 do 1600 + akcesoria | Legrand | 026166 | WYZW. WZROST. DPX 110 V AC/DC | WYZWALACZ WZROSTOWY DPX 110 V AC/DC | 413.11 | SZ | 1 | 27.12.40.0 | 23
2327 | 1 | A | X4000 | Rozdz. i szafy XL3 4000 | Legrand | 020831 | LISTWY WYKOŃCZ. IP30 2200x475 | LISTWY WYKOŃCZ. IP30 2200X475 | 413.94 | SZ | 1 | 27.12.40.0 | 23
2328 | 5 | A | ATLN | Szafki Atlantic IP66 | Legrand | 036912 | SZAFA ATLANTIC 400X300X160 | OBUDOWA ATLANTIC 400X300X160 | 414.06 | SZ | 1 | 27.12.40.0 | 23 |  |  | Nowość lipiec 2016 | 039934
2329 | 5 | A | ATLN | Szafki Atlantic IP66 | Legrand | 036911 | SZAFA ATLANTIC 300X400X160 | OBUDOWA ATLANTIC 300X400X160 | 414.06 | SZ | 1 | 27.12.40.0 | 23 |  |  | Nowość lipiec 2016
2330 | 1 | A | X4000 | Rozdz. i szafy XL3 4000 | Legrand | 020558 | RAMA DLA OSŁON 725 LUB 975 | RAMA DLA OSŁON 725 LUB 975 | 414.48 | SZ | 1 | 27.12.40.0 | 23
2331 | 5 | A | ALTIS | Szafy Altis | Legrand | 047674 | PANELE SZCZOT.100MM SZE/GŁ.800 | PANELE SZCZOTKOWE 100MM SZE/GŁ.800 | 414.71 | SZ | 1 | 27.12.40.0 | 23
2332 | 1 | A | XL800 | Rozdz. i szafy XL3 800 | Legrand | 020418 | OSŁONY BOCZNE DO XL3 800 W. 1200 | OSŁONY BOCZNE DO XL3 800 WYSOKOŚĆ 1200 | 416.75 | SZ | 1 | 27.12.40.0 | 23
2333 | 1 | A | X4000 | Rozdz. i szafy XL3 4000 | Legrand | 020512 | XL3 4000 PROFILE MONTAŻOWE | XL3 4000 PROFILE MONTAŻOWE | 416.98 | SZ | 1 | 27.12.40.0 | 23
2334 | 1 | A | ELEMP | Elementy przyłaczeniowe Power | Legrand | 037350 | WSPOR RUCH DO SZAF 725MM R 75 | HX3/VX3 WSPORNIK RUCHOMY, ROZSTAW 75 MM | 417.39 | SZ | 1 | 27.12.40.0 | 23
2335 | 1 | A | DPX32 | Wyłączniki mocy DPX 250 do 1600 + akcesoria | Legrand | 026168 | WYZW. WZROST. DPX 400 V AC/DC | WYZWALACZ WZROSTOWY DPX 400 V AC/DC | 418.13 | SZ | 1 | 27.12.40.0 | 23
2336 | 1 | A | X4000 | Rozdz. i szafy XL3 4000 | Legrand | 020736 | POD. REG. DPX 1600 STAC. POZ. TYL. | PODSTAWA REGULOWANA DO DPX 1600 STACJONARNY POZIOMA TYLNA | 418.41 | SZ | 1 | 27.12.40.0 | 23
2337 | 5 | A | STARF | Końcówki kablowe Starfix | Legrand | 037664 | KONCÓWKI STARFIX 1,5 MM2 (x1000) | KONCÓWKI STARFIX 1,5 MM2 (X1000) | 418.42 | KP | 1 | 27.33.13.0 | 23
2338 | 1 | A | X4000 | Rozdz. i szafy XL3 4000 | Legrand | 020613 | PODST DPX3 160/250 Z NAP SIL | PODST DPX3 160/250 Z NAP SIL | 418.82 | SZ | 1 | 27.12.40.0 | 23
2339 | 1 | A | X4000 | Rozdz. i szafy XL3 4000 | Legrand | 020637 | PODST MONT DPX630 400A WEW PK | PODST MONT DPX630 400A WEW PK | 419.42 | SZ | 1 | 27.12.40.0 | 23
2340 | 5 | A | ALTIS | Szafy Altis | Legrand | 048031 | ZEST.2 WSP.WIELOFUNK. SZE.1600 | ZESTAW 2 WSPORNIKÓW WIELOFUNKCYJNYCH SZEROKOŚĆ 1600 | 419.82 | SZ | 1 | 27.12.40.0 | 23
2341 | 1 | A | X4000 | Rozdz. i szafy XL3 4000 | Legrand | 021104 | PODST REG DPX 1600 SZ600 | PODST REG DPX 1600 SZ600 | 420.02 | SZ | 1 | 27.12.40.0 | 23
2342 | 5 | A | AKCSP | Akcesoria do szafek przemysłowych | Legrand | 036061 | PŁYTA PEŁNA DO SZAF. 1000 x 800 | PŁYTA PEŁNA DO SZAFY 1000 X 800 | 420.83 | SZ | 1 | 27.12.40.0 | 23
2343 | 5 | A | KRZYW | Przełączniki krzywkowe | Legrand | 014653 | PRZEŁĄCZ. DO WOLT. NADRZW. 7 POZ. | PRZEŁĄCZNIK DO WOLT. NADRZW. 7 POZ. | 421.55 | SZ | 1 | 27.12.23.0 | 23
2344 | 5 | A | ALTIS | Szafy Altis | Legrand | 047689 | PANELE BOCZ.COK.100MM GŁĘB.800 | PANELE BOCZNE COKOŁÓW 100MM GŁĘB.800 | 421.89 | SZ | 1 | 27.12.40.0 | 23
2345 | 5 | A | AKCSP | Akcesoria do szafek przemysłowych | Legrand | 036315 | DRZWI WEWN. METAL ATL 400X300 | DRZWI WEWNĘTRZNE METALOWE ATLANTIC 400X300 | 422.3 | SZ | 1 | 27.12.40.0 | 23 |  |  | Nowość lipiec 2016
2346 | 1 | A | ELEMP | Elementy przyłaczeniowe Power | Legrand | 404677 | OSŁONA IS333 DO BLOKU HX3 125A | OSŁONA IS333 DO BLOKU HX3 125A | 422.55 | SZ | 1 | 27.12.40.0 | 23
2347 | 1 | A | X4000 | Rozdz. i szafy XL3 4000 | Legrand | 021110 | OSŁONA DPX 1600 1/4OBR SZ600 | OSŁONA DPX 1600 1/4OBR SZ600 | 424.54 | SZ | 1 | 27.12.40.0 | 23
2348 | 1 | A | X4000 | Rozdz. i szafy XL3 4000 | Legrand | 020636 | PODST MONT DPX630 IN=400A | PODST MONT DPX630 IN=400A | 424.96 | SZ | 1 | 27.12.40.0 | 23
2349 | 1 | A | DPX31 | Wyłączniki mocy DPX3 do 250A + akcesoria | Legrand | 421018 | WYZW. PODN. DPX3 12 V AC/DC |  | 425.38 | SZ | 1 | 27.12.40.0 | 23
2350 | 1 | A | DPX31 | Wyłączniki mocy DPX3 do 250A + akcesoria | Legrand | 421023 | WYZW. PODN. DPX3 277 V AC |  | 425.38 | SZ | 1 | 27.12.40.0 | 23
2351 | 5 | A | AKCSP | Akcesoria do szafek przemysłowych | Legrand | 036019 | PŁYTA MONTAŻ. PERFOR. 800 x 600 | PŁYTA MONTAŻOWA PERFOROWANA 800 X 600 | 428.62 | SZ | 1 | 27.12.40.0 | 23
2352 | 1 | A | X4000 | Rozdz. i szafy XL3 4000 | Legrand | 020720 | POD. REG. DPX 250/630 STAC. SZ. 600 | PODSTAWA REGULOWANA DPX 250/630 STACJONARNY SZEROKOŚĆ 600 | 430.07 | SZ | 1 | 27.12.40.0 | 23
2353 | 5 | A | AKCSP | Akcesoria do szafek przemysłowych | Legrand | 036406 | 4 UCHW. MOC. DO ŚCIAN NIERDZ. 300 kg | 4 UCHWYTY MOCUJĄCE DO ŚCIAN ZE STALI NIERDZEWNEJ 300 KG | 430.08 | SZ | 1 | 27.12.40.0 | 23
2354 | 1 | A | CTX3 | Styczniki przemysłowe | Legrand | 416142 | CTX3 3P 50A 2NO2NC 48V AC | STYCZNIK CTX3 3P 50A 2NO2NC 48V AC | 430.09 | SZ | 1 | 27.12.24.0 | 23
2355 | 1 | A | CTX3 | Styczniki przemysłowe | Legrand | 416144 | CTX3 3P 50A 2NO2NC 110V AC | STYCZNIK CTX3 3P 50A 2NO2NC 110V AC | 430.09 | SZ | 1 | 27.12.24.0 | 23 |  |  |  | 029402
2356 | 5 | A | ATLN | Szafki Atlantic IP66 | Legrand | 036917 | SZAFA ATLANTIC 400X300X200 | OBUDOWA ATLANTIC 400X300X200 | 430.54 | SZ | 1 | 27.12.40.0 | 23 |  |  | Nowość lipiec 2016 | 039935
2357 | 5 | A | ATLN | Szafki Atlantic IP66 | Legrand | 036975 | SZAFA ATLANTIC 300X400X200 | OBUDOWA ATLANTIC 300X400X200 | 430.54 | SZ | 1 | 27.12.40.0 | 23 |  |  | Nowość lipiec 2016 | 039933
2358 | 1 | A | ELEMP | Elementy przyłaczeniowe Power | Legrand | 037467 | SZYNA ZASIL. ELASTYCZNA 24 x 5 | SZYNA ZASILAJĄCA ELASTYCZNA 24 X 5 | 431.19 | SZ | 1 | 27.12.40.0 | 23
2359 | 1 | A | ELEMP | Elementy przyłaczeniowe Power | Legrand | 404508 | HX3 PODST WTYK DO AP.MOD 4P |  | 431.76 | SZ | 1 | 27.12.40.0 | 23
2360 | 1 | A | CTX3 | Styczniki przemysłowe | Legrand | 416140 | CTX3 3P 50A 2NO2NC 24V AC | STYCZNIK CTX3 3P 50A 2NO2NC 24V AC | 432.17 | SZ | 1 | 27.12.24.0 | 23 |  |  |  | 029400
2361 | 1 | A | CTX3 | Styczniki przemysłowe | Legrand | 416146 | CTX3 3P 50A 2NO2NC 230V AC | STYCZNIK CTX3 3P 50A 2NO2NC 230V AC | 432.17 | SZ | 1 | 27.12.24.0 | 23 |  |  |  | 029404
2362 | 1 | A | DPX32 | Wyłączniki mocy DPX 250 do 1600 + akcesoria | Legrand | 026574 | STYKI SYGNALIZACYJNE WYK. WYS. | STYKI SYGNALIZACYJNE WYKONANIA WYSUWNEGO | 432.21 | SZ | 1 | 27.12.40.0 | 23
2363 | 5 | A | ALTIS | Szafy Altis | Legrand | 048154 | PŁYTA Z PRZEP.SZCZ. SZER.800 | PŁYTA Z PRZEPUSTAMI SZCZOTKOWYMI SZER.800 | 432.38 | SZ | 1 | 27.12.40.0 | 23
2364 | 1 | A | SPXD | Rozłączniki izololacyjne z bezpiecznikami SPX-D | Legrand | 605134 | PODST. MONTAŻ. DO XL3 160A | PODSTAWA MONTAŻOWA DO XL3 160A | 434.03 | SZ | 1 | 27.12.40.0 | 23
2365 | 1 | A | DPX32 | Wyłączniki mocy DPX 250 do 1600 + akcesoria | Legrand | 026248 | PRZEDŁ. ROZSZERZ. 3P DPX 400/630 | PRZEDŁUŻKI ROZSZERZAJĄCE 3P DPX 400/630 | 434.26 | SZ | 1 | 27.12.40.0 | 23
2366 | 1 | A | ELEMP | Elementy przyłaczeniowe Power | Legrand | 037418 | SZYNA ZBIORCZA 25 x 5 SZ. 25 x 5 | SZYNA ZBIORCZA 25 X 5 SZ. 25 X 5 | 434.84 | SZ | 4 | 27.12.40.0 | 23
2367 | 5 | A | AKCSP | Akcesoria do szafek przemysłowych | Legrand | 036392 | SŁUPKI PROFIL 1800 | SŁUPKI PROFIL 1800 | 435.12 | SZ | 1 | 27.12.40.0 | 23
2368 |  | A | BKOND | Kompensacja mocy biernej | Alpes Technologies | EXT4GRS | MODUŁ 4 DODATK. IZOL.WYJ. STAT |  | 435.99 | SZ | 1 | 26.51.65.0 | 23
2369 | 1 | A | DPX32 | Wyłączniki mocy DPX 250 do 1600 + akcesoria | Legrand | 026246 | ADAPTOR KOŃC. KABL. DPX 400/630 | ADAPTER KOŃCÓWEK KABLOWYCH DPX 400/630 | 437.07 | SZ | 1 | 27.12.40.0 | 23
2370 | 5 | A | STARF | Końcówki kablowe Starfix | Legrand | 037610 | SZCZYPCE STARFIX 4 I 6MM2 |  | 440.27 | SZ | 1 | 27.12.40.0 | 23
2371 | 5 | A | KRZYW | Przełączniki krzywkowe | Legrand | 027438 | PRZEŁ. KRZYWKOWY 0-1-2 PR17 20 A 4P | PRZEŁĄCZNIK KRZYWKOWY 0-1-2 PR17 20 A 4P | 440.68 | SZ | 1 | 27.12.40.0 | 23
2372 | 1 | A | X4000 | Rozdz. i szafy XL3 4000 | Legrand | 020822 | OSŁ. DPX 250/630 + BRP SZ. 600 1/4 OBR. | OSŁONA DPX 250/630 + BRP SZEROKOŚĆ 600 1/4 OBROTU | 441.71 | SZ | 1 | 27.12.40.0 | 23
2373 | 1 | A | DPX31 | Wyłączniki mocy DPX3 do 250A + akcesoria | Legrand | 421003 | NAP OBR. KOL CZ-Ż DPX3 EL/BL.R | NAPĘD OBROTOWY KOLOR CZERWONO-ŻÓŁTY DPX3 EL/BL.R | 442.67 | SZ | 1 | 27.12.40.0 | 23
2374 | 1 | A | X4000 | Rozdz. i szafy XL3 4000 | Legrand | 020599 | PRZEGRODA BOCZNA Z DŁAW. 400 mm | PRZEGRODA BOCZNA Z DŁAWICAMI 400 MM | 443.08 | SZ | 1 | 27.12.40.0 | 23
2375 | 1 | A | X4000 | Rozdz. i szafy XL3 4000 | Legrand | 020895 | PRZEGRODA KOMORY BEZ SZYN, DPX | PRZEGRODA KOMORY BEZ SZYN, DPX | 443.08 | SZ | 1 | 27.12.40.0 | 23
2376 | 5 | A | KRZYW | Przełączniki krzywkowe | Legrand | 027443 | PRZEŁ. KRZYWKOWY 0-1-2 PR21 25 A 4P | PRZEŁĄCZNIK KRZYWKOWY 0-1-2 PR21 25 A 4P | 443.64 | SZ | 1 | 27.12.40.0 | 23
2377 | 5 | A | AKCSP | Akcesoria do szafek przemysłowych | Legrand | 036567 | DASZEK DO ATL66 500X200 | DASZEK DO OBUDÓW ATLANTIC 500X200 | 445.5 | SZ | 1 | 27.12.40.0 | 23 |  |  | Nowość lipiec 2016
2378 | 1 | A | DPX32 | Wyłączniki mocy DPX 250 do 1600 + akcesoria | Legrand | 026268 | PRZEDŁ. PRZYŁ. DPX 1250/1600 DŁ. | PRZEDŁUŻKI PRZYŁĄCZY DPX 1250/1600 DŁ. | 445.6 | SZ | 1 | 27.12.40.0 | 23
2379 | 1 | A | XL400 | Rozdz. i szafy XL3 400 | Legrand | 020329 | OSŁONA METAL. DPX 250/630 + BRP W PK | OSŁONA METALOWA DPX 250/630 + BRP DO PRZEDZIAŁÓW KABLOWYCH | 445.73 | SZ | 1 | 27.12.40.0 | 23
2380 | 1 | A | XL400 | Rozdz. i szafy XL3 400 | Legrand | 020373 | OSŁONA IZOLAC. DPX 250/630 + BRP CENTR. | OSŁONA IZOLACYJNA DPX 250/630 + BRP CENTRALNA | 445.74 | SZ | 1 | 27.12.40.0 | 23
2381 | 1 | A | CTX3 | Styczniki przemysłowe | Legrand | 416148 | CTX3 3P 50A 2NO2NC 380V AC | STYCZNIK CTX3 3P 50A 2NO2NC 380V AC | 447.76 | SZ | 1 | 27.12.24.0 | 23
2382 | 1 | A | CTX3 | Styczniki przemysłowe | Legrand | 416149 | CTX3 3P 50A 2NO2NC 415V AC | STYCZNIK CTX3 3P 50A 2NO2NC 415V AC | 447.76 | SZ | 1 | 27.12.24.0 | 23 |  |  |  | 029405
2383 | 5 | A | KRZYW | Przełączniki krzywkowe | Legrand | 014650 | PRZEŁĄCZNIK DO AMP. NADRZW. 4 POZ. | PRZEŁĄCZNIK DO AMP. NADRZW. 4 POZ. | 449.54 | SZ | 1 | 26.51.82.0 | 23
2384 | 1 | A | ELEMP | Elementy przyłaczeniowe Power | Legrand | 037351 | WSPOR RUCH DO SZAF 975MM R 125 | HX3/VX3 WSPORNIK RUCHOMY, ROZSTAW 125 MM | 449.64 | SZ | 1 | 27.12.40.0 | 23
2385 | 1 | A | X4000 | Rozdz. i szafy XL3 4000 | Legrand | 020852 | XL3 4000 PROFILE MONT. 2200MM | XL3 4000 PROFILE MONT. 2200MM | 450.49 | SZ | 1 | 27.12.40.0 | 23
2386 | 5 | A | LINA | Kanały grzebieniowe LINA | Legrand | 036638 | WĄŻ DO OSŁ. PRZEW. Z DRZW. ŚR. 15 | RURA OSŁONOWA ELASTYCZNA ŚREDNICA 20 MM | 450.91 | SZ | 1 | 27.12.40.0 | 23
2387 | 5 | A | KRZYW | Przełączniki krzywkowe | Legrand | 027428 | PRZEŁ. KRZYWKOWY 0-1 PR63 63 A 4P | PRZEŁĄCZNIK KRZYWKOWY 0-1 PR63 63 A 4P | 451.08 | SZ | 1 | 27.12.40.0 | 23
2388 | 5 | A | KRZYW | Przełączniki krzywkowe | Legrand | 027468 | PRZEŁ. KRZYWKOWY 1-2 PR17 20 A 4P | PRZEŁĄCZNIK KRZYWKOWY 1-2 PR17 20 A 4P | 451.08 | SZ | 1 | 27.12.40.0 | 23
2389 | 5 | A | AKCSP | Akcesoria do szafek przemysłowych | Legrand | 036554 | DASZEK ATLANTIC METAL. 600X250 | DASZEK RAL 7035, 600 X 250 | 451.18 | SZ | 1 | 31.20.40-90.30 | 23
2390 | 5 | A | ALTIS | Szafy Altis | Legrand | 034850 | WENTYLATOR 40 m3/h 230 V | WENTYLATOR Z FILTREM 40 M3/H 230 V | 451.67 | SZ | 1 | 27.12.40.0 | 23
2391 | 1 | A | CTX3 | Styczniki przemysłowe | Legrand | 416150 | CTX3 3P 50A 2NO2NC24VAC KLAT |  | 451.73 | SZ | 1 | 27.12.24.0 | 23
2392 | 1 | A | CTX3 | Styczniki przemysłowe | Legrand | 416152 | CTX3 3P 50A 2NO2NC 48VAC KLAT |  | 451.73 | SZ | 1 | 27.12.24.0 | 23
2393 | 1 | A | CTX3 | Styczniki przemysłowe | Legrand | 416154 | CTX3 3P 50A 2NO2NC 110VAC KLAT |  | 451.73 | SZ | 1 | 27.12.24.0 | 23
2394 | 1 | A | CTX3 | Styczniki przemysłowe | Legrand | 416156 | CTX3 3P 50A 2NO2NC 230VAC KLAT |  | 451.73 | SZ | 1 | 27.12.24.0 | 23
2395 | 5 | A | STARF | Końcówki kablowe Starfix | Legrand | 037666 | KOŃC.KABL. STARFIX 2,5 MM2 (x1000) | KOŃCÓWKA KABLOWA STARFIX 2,5 MM2 (X1000) | 451.88 | KP | 1 | 27.33.13.0 | 23
2396 | 1 | A | X4000 | Rozdz. i szafy XL3 4000 | Legrand | 020764 | PODST. DO DPX3 250 STACJ PION | PODST. DO DPX3 250 STACJ PION | 451.91 | SZ | 1 | 27.12.40.0 | 23
2397 | 5 | A | KRZYW | Przełączniki krzywkowe | Legrand | 027448 | PRZEŁ. KRZYWKOWY 0-1-2 PR26 32 A 4P | PRZEŁĄCZNIK KRZYWKOWY 0-1-2 PR26 32 A 4P | 451.94 | SZ | 1 | 27.12.40.0 | 23
2398 | 1 | A | DPX31 | Wyłączniki mocy DPX3 do 250A + akcesoria | Legrand | 421044 | KOMPLET KONEKT. DO ST POM DPX3 | KOMPLET KONEKTORÓW DO STYKÓW POMOCNICZYCH DPX3 | 453.73 | SZ | 1 | 27.12.40.0 | 23
2399 | 1 | A | ELEMP | Elementy przyłaczeniowe Power | Legrand | 404521 | PODST PRZ HX3 DO AP MOD 1M 4P | HX3 IS PODSTAWA MONTAŻOWA, PRZEWODOWA HX3 DO APARATÓW MODUŁOWYCH, 1 MOD/BIEG CZTEROBIEG | 454.27 | SZ | 1 | 27.12.40.0 | 23
2400 | 1 | A | BR | Bloki rozdzielcze | Legrand | 004879 | BLOK ROZDZIELCZY 160A | BLOK ROZDZIELCZY 160A | 457.04 | SZ | 1 | 27.12.40.0 | 23
2401 | 5 | A | KRZYW | Przełączniki krzywkowe | Legrand | 027505 | PRZEŁ. KRZYWKOWY 0-1-2-3 PR26 32 A 3P | PRZEŁĄCZNIK KRZYWKOWY 0-1-2-3 PR26 32 A 3P | 457.71 | SZ | 1 | 27.12.40.0 | 23
2402 | 1 | A | XL400 | Rozdz. i szafy XL3 400 | Legrand | 020144 | OSŁONA METAL PRZEDZ. KABL. W. 700 | OSŁONA METALOWA DO PRZEDZIAŁU KABLOWEGO WYS. 700 | 459.79 | SZ | 1 | 27.12.40.0 | 23
2403 | 1 | A | XL400 | Rozdz. i szafy XL3 400 | Legrand | 020272 | DRZWI PŁASKIE METAL W. 450 | DRZWI PŁASKIE METALOWE WYS. 450 | 461.08 | SZ | 1 | 27.12.40.0 | 23
2404 | 1 | A | XL400 | Rozdz. i szafy XL3 400 | Legrand | 020240 | UCHWYT PŁYTY | UCHWYT PŁYTY | 463.38 | SZ | 1 | 27.12.40.0 | 23
2405 | 5 | A | AKCSP | Akcesoria do szafek przemysłowych | Legrand | 036568 | DASZEK DO ATL66 600X200 | DASZEK DO OBUDÓW ATLANTIC 600X200 | 463.5 | SZ | 1 | 27.12.40.0 | 23 |  |  | Nowość lipiec 2016
2406 | 1 | A | XL800 | Rozdz. i szafy XL3 800 | Legrand | 020447 | OSŁONA PK WEWN. XL3 800 W. 1200 | OSŁONA PRZEDZIAŁU KABLOWEGO WEWNĘTRZNEGO XL3 800 WYSOKOŚĆ 1200 | 464.05 | SZ | 1 | 27.12.40.0 | 23
2407 | 1 | A | XL400 | Rozdz. i szafy XL3 400 | Legrand | 020273 | DRZWI PŁASKIE METAL W. 600 | DRZWI PŁASKIE METALOWE WYS. 600 | 464.24 | SZ | 1 | 27.12.40.0 | 23
2408 | 1 | A | X4000 | Rozdz. i szafy XL3 4000 | Legrand | 020722 | POD. REG. DPX 250/630 + BRP STAC. | PODSTAWA REGULOWANA DPX 250/630 + BRP STACJONARNY | 465.28 | SZ | 1 | 27.12.40.0 | 23
2409 | 1 | A | CTX3 | Styczniki przemysłowe | Legrand | 416743 | PRZEK. RÓŻN. DO CTX3 100 18-25A D | PRZEKAŹNIK TERMICZNY RÓŻNICOWY DO CTX3 100 18-25A D | 465.44 | SZ | 1 | 27.12.24.0 | 23
2410 | 1 | A | CTX3 | Styczniki przemysłowe | Legrand | 416744 | PRZEK. RÓŻN. DO CTX3 100 22-32A D | PRZEKAŹNIK TERMICZNY RÓŻNICOWY DO CTX3 100 22-32A D | 465.44 | SZ | 1 | 27.12.24.0 | 23
2411 | 1 | A | CTX3 | Styczniki przemysłowe | Legrand | 416745 | PRZEK. RÓŻN. DO CTX3 100 28-40A D | PRZEKAŹNIK TERMICZNY RÓŻNICOWY DO CTX3 100 28-40A D | 465.44 | SZ | 1 | 27.12.24.0 | 23
2412 | 1 | A | CTX3 | Styczniki przemysłowe | Legrand | 416746 | PRZEK. RÓŻN. DO CTX3 100 34-50A D | PRZEKAŹNIK TERMICZNY RÓŻNICOWY DO CTX3 100 34-50A D | 465.44 | SZ | 1 | 27.12.24.0 | 23
2413 | 1 | A | CTX3 | Styczniki przemysłowe | Legrand | 416747 | PRZEK. RÓŻN. DO CTX3 100 45-65A D | PRZEKAŹNIK TERMICZNY RÓŻNICOWY DO CTX3 100 45-65A D | 465.44 | SZ | 1 | 27.12.24.0 | 23
2414 | 1 | A | CTX3 | Styczniki przemysłowe | Legrand | 416748 | PRZEK. RÓŻN. DO CTX3 100 54-75A D | PRZEKAŹNIK TERMICZNY RÓŻNICOWY DO CTX3 100 54-75A D | 465.44 | SZ | 1 | 27.12.24.0 | 23 |  |  |  | 029476
2415 | 1 | A | CTX3 | Styczniki przemysłowe | Legrand | 416749 | PRZEK. RÓŻN. DO CTX3 100 63-85A D | PRZEKAŹNIK TERMICZNY RÓŻNICOWY DO CTX3 100 63-85A D | 465.44 | SZ | 1 | 27.12.24.0 | 23 |  |  |  | 029476
2416 | 1 | A | CTX3 | Styczniki przemysłowe | Legrand | 416750 | PRZEK. RÓŻN. DO CTX3 100 70-95A D | PRZEKAŹNIK TERMICZNY RÓŻNICOWY DO CTX3 100 70-95A D | 465.44 | SZ | 1 | 27.12.24.0 | 23 |  |  |  | 029477
2417 | 1 | A | CTX3 | Styczniki przemysłowe | Legrand | 416751 | PRZEK. RÓŻN. DO CTX3 100 80-100A D | PRZEKAŹNIK TERMICZNY RÓŻNICOWY DO CTX3 100 80-100A D | 465.44 | SZ | 1 | 27.12.24.0 | 23 |  |  |  | 029478
2418 | 1 | A | ELEMP | Elementy przyłaczeniowe Power | Legrand | 037302 | SZYNA 12 x 4 + ZACISKI PRZYŁĄCZ. | SZYNA 12 X 4 + ZACISKI PRZYŁĄCZENIOWE | 465.44 | SZ | 1 | 27.12.40.0 | 23
2419 | 5 | A | ALTIS | Szafy Altis | Legrand | 048156 | PŁYTA Z PRZEP.SZCZ. SZER.1000 | PŁYTA Z PRZEPUSTAMI SZCZOTKOWYMI SZER.1000 | 465.81 | SZ | 1 | 27.12.40.0 | 23
2420 | 5 | A | KRZYW | Przełączniki krzywkowe | Legrand | 027478 | PRZEŁ. KRZYWKOWY 1-2 PR26 32 A 4P | PRZEŁĄCZNIK KRZYWKOWY 1-2 PR26 32 A 4P | 466.7 | SZ | 1 | 27.12.40.0 | 23
2421 | 1 | A | X4000 | Rozdz. i szafy XL3 4000 | Legrand | 020856 | RAMA DLA OSŁ 975 Z WEW.PK 2200 | VX3 IS RAMA DLA OSŁON DO SZAF O GŁĘBOKOŚCI 975 Z WEW. PRZEPUSTEM KABLOWYM | 468.18 | SZ | 1 | 27.12.40.0 | 23
2422 | 5 | A | AKCSP | Akcesoria do szafek przemysłowych | Legrand | 036316 | DRZWI WEWN. METAL ATL 500X400 | DRZWI WEWNĘTRZNE METALOWE ATLANTIC 500X400 | 468.65 | SZ | 1 | 27.12.40.0 | 23 |  |  | Nowość lipiec 2016
2423 | 1 | A | X4000 | Rozdz. i szafy XL3 4000 | Legrand | 020809 | PRZEGR. ŚCIANY PRZED.DMX 4000 | PRZEGR. ŚCIANY PRZED.DMX 4000 | 468.88 | SZ | 1 | 27.12.40.0 | 23
2424 | 1 | A | XL400 | Rozdz. i szafy XL3 400 | Legrand | 020167 | DRZWI PRZEDZ. KABLOWY W. 1200 | DRZWI DO PRZEDZIAŁU KABLOWEGO WYS. 1200 | 469.2 | SZ | 1 | 27.12.40.0 | 23
2425 | 5 | A | ALTIS | Szafy Altis | Legrand | 047424 | PANELE BOCZ.COK.200MM GŁĘB.400 | PANELE BOCZNE COKOŁU 200MM GŁĘBOKOŚĆ 400 | 469.22 | SZ | 1 | 27.12.40.0 | 23
2426 | 1 | A | CTX3 | Styczniki przemysłowe | Legrand | 416158 | CTX3 3P 50A 2NO2NC 380VAC KLAT |  | 470.26 | SZ | 1 | 27.12.24.0 | 23
2427 | 1 | A | CTX3 | Styczniki przemysłowe | Legrand | 416159 | CTX3 3P 50A 2NO2NC 415VAC KLAT |  | 470.26 | SZ | 1 | 27.12.24.0 | 23
2428 | 1 | A | SPX | Rozłączniki bezpiecznikowe SPX | Legrand | 605203 | ROZŁ. BEZP. NH SPX 00 160 A 60 mm | ROZŁĄCZNIK BEZPIECZNIKOWY NH SPX 00 160 A 60 MM | 472.9 | SZ | 1 | 27.12.23.0 | 23
2429 | 1 | A | X4000 | Rozdz. i szafy XL3 4000 | Legrand | 037369 | WSPOR. SZYN C AL.DO PRZED.975MM | WSPORNIK SZYB C AL. DO PRZED.975MM | 473.9 | SZ | 1 | 27.12.40.0 | 23
2430 | 1 | A | X4000 | Rozdz. i szafy XL3 4000 | Legrand | 020899 | ZESTAW SEP. POZIOMEJ 36 MOD. | ZESTAW SEPARACJI POZIOMEJ 36 MODUŁÓW | 474.81 | SZ | 1 | 27.12.40.0 | 23
2431 | 1 | A | X4000 | Rozdz. i szafy XL3 4000 | Legrand | 020772 | POD. REG. DPX 250/630 + BRP STAC. | PODSTAWA REGULOWANA DPX 250/630 + BRP STACJONARNY | 474.84 | SZ | 1 | 27.12.40.0 | 23
2432 | 5 | A | AKCSP | Akcesoria do szafek przemysłowych | Legrand | 036033 | PŁYTA PERF. L 12,5 SZAF. 800 x 600 | PŁYTA PERFOROWANA L 12,5 SZAFA 800 X 600 | 475.53 | SZ | 1 | 27.12.40.0 | 23
2433 | 1 | A | ELEMP | Elementy przyłaczeniowe Power | Legrand | 404436 | PŁYTA TYLNA IZOLACYJNA W1900 | VX3 PŁYTA TYLNIA IZOLOWANA DO ROZDZIELNI1900 MM | 475.68 | SZ | 1 | 27.12.40.0 | 23
2434 | 1 | A | XL400 | Rozdz. i szafy XL3 400 | Legrand | 020145 | OSŁONA METAL PRZEDZ. KABL. W. 850 | OSŁONA METALOWA DO PRZEDZIAŁU KABLOWEGO WYS. 850 | 475.82 | SZ | 1 | 27.12.40.0 | 23
2435 | 5 | A | AKCSP | Akcesoria do szafek przemysłowych | Legrand | 036552 | DASZEK BEZ.SZAF.ATL.55 400X200 | DASZEK RAL 7035, 400 X 200 | 476.12 | SZ | 1 | 31.20.40-90.30 | 23
2436 | 1 | A | X4000 | Rozdz. i szafy XL3 4000 | Legrand | 037354 | SZYNA ALUMINIOWA C - 524 MM2 | SZYNA ALUMINIOWA C - 524 MM2 | 476.51 | SZ | 1 | 27.12.40.0 | 23
2437 | 1 | A | DMX3 | Wyłączniki mocy DMX3 i akcesoria | Legrand | 028828 | BLOKADA W POZ. OTW. 2 OTWORY | BLOKADA W POZYCJI OTWARTA 2 OTWORY | 477.07 | SZ | 1 | 27.12.40.0 | 23
2438 | 1 | A | X4000 | Rozdz. i szafy XL3 4000 | Legrand | 020680 | PODST. MONT. DPX 1600 SZ. 850 | PODSTAWA MONTAŻOWA DPX 1600 SZEROKOŚĆ 850 | 478.08 | SZ | 1 | 27.12.40.0 | 23
2439 | 5 | A | KRZYW | Przełączniki krzywkowe | Legrand | 027451 | PRZEŁ. KRZYWKOWY 0-1-2 PR40 50 A 2P | PRZEŁĄCZNIK KRZYWKOWY 0-1-2 PR40 50 A 2P | 478.53 | SZ | 1 | 27.12.40.0 | 23
2440 | 5 | A | ALTIS | Szafy Altis | Legrand | 035307 | ALTIS REZYSTOR GRZEJNY 50 W | ALTIS REZYSTOR GRZEJNY 50 W | 480.16 | SZ | 1 | 27.12.40.0 | 23
2441 | 5 | A | ALTIS | Szafy Altis | Legrand | 047647 | KIESZEŃ NA DOKUM. SZER. 800 | KIESZEŃ NA DOKUMENTY SZEROKOŚĆ 800 | 480.26 | SZ | 1 | 27.12.40.0 | 23
2442 | 5 | A | KRZYW | Przełączniki krzywkowe | Legrand | 027456 | PRZEŁ. KRZYWKOWY 0-1-2 PR63 63 A 2P | PRZEŁĄCZNIK KRZYWKOWY 0-1-2 PR63 63 A 2P | 481.07 | SZ | 1 | 27.12.40.0 | 23
2443 | 1 | A | X4000 | Rozdz. i szafy XL3 4000 | Legrand | 020769 | PODST. DO DPX3 250 WTYK | PODST. DO DPX3 250 WTYK | 481.23 | SZ | 1 | 27.12.40.0 | 23
2444 | 1 | A | X4000 | Rozdz. i szafy XL3 4000 | Legrand | 020532 | WSPOR. POZIOME 725 KONST. WSPOR. | WSPORNIKI POZIOME 725 KONSTRUKCJA WSPORNIKOWA | 483.18 | SZ | 1 | 27.12.40.0 | 23
2445 | 5 | A | KRZYW | Przełączniki krzywkowe | Legrand | 027481 | PRZEŁ. KRZYWKOWY 1-2 PR40 50 A 2P | PRZEŁĄCZNIK KRZYWKOWY 1-2 PR40 50 A 2P | 483.31 | SZ | 1 | 27.12.40.0 | 23
2446 | 5 | A | ALTIS | Szafy Altis | Legrand | 048032 | ZEST.2 WSP.WIELOFUNK. SZE.1800 | ZESTAW 2 WSPORNIKÓW WIELOFUNKCYJNYCH SZEROKOŚĆ 1800 | 483.86 | SZ | 1 | 27.12.40.0 | 23
2447 | 5 | A | AKCSP | Akcesoria do szafek przemysłowych | Legrand | 036006 | PŁYTA PERF. LINA25 600X800 | PŁYTA MONTAŻOWA OTWOROWANA LINA25 600X800 | 484.1 | SZ | 1 | 27.12.40.0 | 23 |  |  | Nowość lipiec 2016
2448 | 1 | A | XL800 | Rozdz. i szafy XL3 800 | Legrand | 020466 | BOKI DO XL3 800 IP55 W. 1095 | BOKI DO XL3 800 IP55 WYSOKOŚĆ 1095 | 484.74 | SZ | 1 | 27.12.40.0 | 23
2449 | 1 | A | CTX3 | Styczniki przemysłowe | Legrand | 416436 | CTX3 4P 60A AC1 230V AC | STYCZNIK CTX3 4P 60A AC1 230V AC | 485.46 | SZ | 1 | 27.12.24.0 | 23
2450 | 5 | A | AKCSP | Akcesoria do szafek przemysłowych | Legrand | 036553 | DASZEK BEZ.SZAF.ATL.55 400X250 | DASZEK RAL 7035, 400 X 250 | 486.2 | SZ | 1 | 31.20.40-90.30 | 23
2451 | 5 | A | KRZYW | Przełączniki krzywkowe | Legrand | 027486 | PRZEŁ. KRZYWKOWY 1-2 PR63 63 A 2P | PRZEŁĄCZNIK KRZYWKOWY 1-2 PR63 63 A 2P | 486.95 | SZ | 1 | 27.12.40.0 | 23
2452 | 1 | A | CTX3 | Styczniki przemysłowe | Legrand | 416960 | CTX3 CEWKA ZAPAS. CTX3 225 24V AC/DC | CEWKA ZAPASOWA CTX3 225 24V AC/DC | 489 | SZ | 1 | 27.12.40.0 | 23
2453 | 1 | A | CTX3 | Styczniki przemysłowe | Legrand | 416962 | CTX3 CEWKA ZAPAS. CTX3 225 48V AC/DC | CEWKA ZAPASOWA CTX3 225 48V AC/DC | 489 | SZ | 1 | 27.12.40.0 | 23
2454 | 1 | A | CTX3 | Styczniki przemysłowe | Legrand | 416966 | CTX3 CEWKA ZAPAS. CTX3 225 100V-240V AC/DC | CEWKA ZAPASOWA CTX3 225 100-240V AC/DC | 489 | SZ | 1 | 27.12.40.0 | 23
2455 | 1 | A | CTX3 | Styczniki przemysłowe | Legrand | 416969 | CTX3 CEWKA ZAPAS. CTX3 225 415V AC | CEWKA ZAPASOWA CTX3 225 400-440V AC | 489 | SZ | 1 | 27.12.40.0 | 23
2456 | 1 | A | ELEMP | Elementy przyłaczeniowe Power | Legrand | 404462 | ZEST PROF IZOL IP2X DO SZYN"C" | VX3 ZESTAW PROFILI IZOLACYJNYCH DO SZYN NA TYŁ ŚCIAN ROZDZIELNI, STOPIEŃ OCHR. IP2X | 489.39 | SZ | 1 | 27.12.40.0 | 23
2457 | 5 | A | ALTIS | Szafy Altis | Legrand | 034805 | KRATKA WENTYL. 248 x 248 RAL 7035 | KRATKA WENTYLACYJNA 248 X 248 RAL 7035 | 489.82 | SZ | 1 | 27.12.40.0 | 23
2458 | 5 | A | ALTIS | Szafy Altis | Legrand | 036574 | WENTYLATOR WEWN. 160 m3/h | WENTYLATOR WEWNĘTRZNY 160 M3/H | 490.65 | SZ | 1 | 27.12.40.0 | 23
2459 | 1 | A | XL800 | Rozdz. i szafy XL3 800 | Legrand | 020426 | PRZEDZ. KABL. WEWN. XL3 800 W. 1050 | PRZEDZIAŁ KABLOWY WEWNĘTRZNY XL3 800 WYSOKOŚĆ 1050 | 490.88 | SZ | 1 | 27.12.40.0 | 23
2460 | 5 | A | AKCSP | Akcesoria do szafek przemysłowych | Legrand | 036496 | PŁYTA PRZEP. KAB. 393 x 174 29 WEJ. | PŁYTA PRZEP. KAB. 393 X 174 29 WEJ. | 491.36 | SZ | 1 | 27.12.40.0 | 23
2461 | 1 | A | XL400 | Rozdz. i szafy XL3 400 | Legrand | 020252 | DRZWI PROFILOWANE METAL W. 450 | DRZWI PROFILOWANE METALOWE WYSOKOŚĆ 450 | 492.16 | SZ | 1 | 27.12.40.0 | 23
2462 | 1 | A | ELEMP | Elementy przyłaczeniowe Power | Legrand | 037419 | SZYNA ZBIORCZA 32 x 5 SZ. 32 x 5 | SZYNA ZBIORCZA 32 X 5 SZ. 32 X 5 | 492.5 | SZ | 4 | 27.12.40.0 | 23
2463 | 5 | A | ATLN | Szafki Atlantic IP66 | Legrand | 036957 | SZAFA ATLANTIC 400X400X200 | OBUDOWA ATLANTIC 400X400X200 | 494.4 | SZ | 1 | 27.12.40.0 | 23 |  |  | Nowość lipiec 2016 | 039936
2464 | 5 | A | AKCSP | Akcesoria do szafek przemysłowych | Legrand | 036101 | KONSTR. MODUŁ. DO SZAF 400 x 300 | KONSTRUKCJA MODUŁOWA DO SZAF 400 X 300 | 494.44 | SZ | 1 | 27.12.40.0 | 23
2465 | 1 | A | CTX3 | Styczniki przemysłowe | Legrand | 416162 | CTX3 3P 65A 2NO2NC 48V AC | STYCZNIK CTX3 3P 65A 2NO2NC 48V AC | 494.89 | SZ | 1 | 27.12.24.0 | 23
2466 | 1 | A | CTX3 | Styczniki przemysłowe | Legrand | 416164 | CTX3 3P 65A 2NO2NC 110V AC | STYCZNIK CTX3 3P 65A 2NO2NC 110V AC | 494.89 | SZ | 1 | 27.12.24.0 | 23 |  |  |  | 029412
2467 | 1 | A | X4000 | Rozdz. i szafy XL3 4000 | Legrand | 020798 | POD. REG. DPX 630 WYSUW. POZ. SZ. 600 | PODSTAWA REGULOWANA DO DPX 630 WYSUWANY POZIOMA SZEROKOŚĆ 600 | 495.19 | SZ | 1 | 27.12.40.0 | 23
2468 | 1 | A | X4000 | Rozdz. i szafy XL3 4000 | Legrand | 021116 | OSŁ DPX 1600 WYS NAP SIL SZ600 | OSŁ DPX 1600 WYS NAP SIL SZ600 | 495.66 | SZ | 1 | 27.12.40.0 | 23
2469 | 1 | A | X4000 | Rozdz. i szafy XL3 4000 | Legrand | 020770 | POD. REG. DPX 250/630 STAC. SZ. 850 | PODSTAWA REGULOWANA DPX 250/630 STACJONARNY SZEROKOŚĆ 850 | 495.82 | SZ | 1 | 27.12.40.0 | 23
2470 | 1 | A | CTX3 | Styczniki przemysłowe | Legrand | 416160 | CTX3 3P 65A 2NO2NC 24V AC | STYCZNIK CTX3 3P 65A 2NO2NC 24V AC | 497.3 | SZ | 1 | 27.12.24.0 | 23 |  |  |  | 029410
2471 | 1 | A | CTX3 | Styczniki przemysłowe | Legrand | 416166 | CTX3 3P 65A 2NO2NC 230V AC | STYCZNIK CTX3 3P 65A 2NO2NC 230V AC | 497.3 | SZ | 1 | 27.12.24.0 | 23 |  |  |  | 029414
2472 | 1 | A | XL400 | Rozdz. i szafy XL3 400 | Legrand | 020163 | DRZWI PRZEDZ. KABLOWY W. 600 | DRZWI DO PRZEDZIAŁU KABLOWEGO WYS. 600 | 498.18 | SZ | 1 | 27.12.40.0 | 23
2473 | 5 | A | ALTIS | Szafy Altis | Legrand | 047702 | ZESTAW 2 UCHWYT. NASC. INOX | ZESTAW 2 UCHWYTÓW NAŚCIENNYCH INOX | 499.17 | SZ | 1 | 27.12.40.0 | 23
2474 | 1 | A | X4000 | Rozdz. i szafy XL3 4000 | Legrand | 020793 | POD. REG. DPX 630 STAC. POZ. SZ. 600 | PODSTAWA REGULOWANA DO DPX 630 STACJONARNY POZIOMA SZEROKOŚĆ 600 | 499.44 | SZ | 1 | 27.12.40.0 | 23
2475 | 1 | A | X4000 | Rozdz. i szafy XL3 4000 | Legrand | 020629 | PODSTAWA DPX 250/630 + BRP PK 600 | PODSTAWA DPX 250/630 + BRP DO PRZEDZIAŁÓW KABLOWYCH 600 | 501.5 | SZ | 1 | 27.12.40.0 | 23
2476 | 1 | A | XL800 | Rozdz. i szafy XL3 800 | Legrand | 020461 | COKÓŁ DO XL3 800 IP55 SZER. 950 | COKÓŁ DO XL3 800 IP55 SZEROKOŚĆ 950 | 502.92 | SZ | 1 | 27.12.40.0 | 23
2477 | 1 | A | X4000 | Rozdz. i szafy XL3 4000 | Legrand | 021106 | PODST REG DPX(-IS) 1600 SZ600 | PODST REG DPX(-IS) 1600 SZ600 | 503.8 | SZ | 1 | 27.12.40.0 | 23
2478 | 1 | A | ELEMP | Elementy przyłaczeniowe Power | Legrand | 404676 | OSŁONA IS333 DO BLOKU HX3 400A | OSŁONA IS333 DO BLOKU HX3 400A | 504.54 | SZ | 1 | 27.12.40.0 | 23
2479 | 5 | A | AKCSP | Akcesoria do szafek przemysłowych | Legrand | 036317 | DRZWI WEWN. METAL ATL 600X400 | DRZWI WEWNĘTRZNE METALOWE ATLANTIC 600X400 | 504.7 | SZ | 1 | 27.12.40.0 | 23 |  |  | Nowość lipiec 2016
2480 | 5 | A | AKCSP | Akcesoria do szafek przemysłowych | Legrand | 036085 | PŁYTA PEŁNA DO ATL 1200X600 | PŁYTA MONTAŻOWA PEŁNA ATLANTIC 1200X600 | 504.7 | SZ | 1 | 27.12.40.0 | 23 |  |  | Nowość lipiec 2016
2481 | 5 | A | ALTIS | Szafy Altis | Legrand | 047697 | ZESTAW 4 UCHW.TRANSPORT. INOX | ZESTAW 4 UCHWÓW TRANSPORTOWYCH INOX | 505.23 | SZ | 1 | 27.12.40.0 | 23
2482 | 1 | A | XL400 | Rozdz. i szafy XL3 400 | Legrand | 020164 | DRZWI PRZEDZ. KABLOWY W. 750 | DRZWI DO PRZEDZIAŁU KABLOWEGO WYS. 750 | 507.34 | SZ | 1 | 27.12.40.0 | 23
2483 | 1 | A | X4000 | Rozdz. i szafy XL3 4000 | Legrand | 021115 | OSŁONA DPX 1600 WYS SZ600 | OSŁONA DPX 1600 WYS SZ600 | 507.8 | SZ | 1 | 27.12.40.0 | 23
2484 | 1 | A | XL800 | Rozdz. i szafy XL3 800 | Legrand | 020467 | BOKI DO XL3 800 IP55 W. 1295 | BOKI DO XL3 800 IP55 WYSOKOŚĆ 1295 | 508.01 | SZ | 1 | 27.12.40.0 | 23
2485 | 5 | A | ALTIS | Szafy Altis | Legrand | 048220 | LCS:ZEST.2 WSPOR.19" 42U ALTIS | LCS:ZEST.2 WSPOR.19" 42U ALTIS | 508.14 | SZ | 1 | 27.12.40.0 | 23
2486 | 5 | A | AKCSP | Akcesoria do szafek przemysłowych | Legrand | 036044 | PŁYTA WYŁ. GŁÓWN. DO 800 x 600 | PŁYTA WYŁĄCZNIKA DO 800 X 600 | 508.85 | SZ | 1 | 27.12.40.0 | 23
2487 | 1 | A | ELEMP | Elementy przyłaczeniowe Power | Legrand | 404516 | PODS PRZ HX3 DO AP MOD 1,5M 3P | HX3 IS PODSTAWA MONTAŻOWA, PRZEWODOWA HX3 DO APARATÓW MODUŁOWYCH, 1,5 MOD/BIEG TRÓJBIEG | 509.07 | SZ | 1 | 27.12.40.0 | 23
2488 | 1 | A | XL400 | Rozdz. i szafy XL3 400 | Legrand | 020372 | OSŁONA IZOLACYJNA DPX 250/630 + BRP PION. | OSŁONA IZOLACYJNA DPX 250/630 + BRP PIONOWA | 509.42 | SZ | 1 | 27.12.40.0 | 23
2489 | 5 | A | AKCSP | Akcesoria do szafek przemysłowych | Legrand | 036360 | DRZWI WEWN. WYS. 500 SZER. 400 | DRZWI WEWNĘTRZNE WYSOKOŚĆ 500 SZEROKOŚĆ 400 | 509.69 | SZ | 1 | 27.12.40.0 | 23
2490 | 1 | A | XL400 | Rozdz. i szafy XL3 400 | Legrand | 020274 | DRZWI PŁASKIE METAL W. 750 | DRZWI PŁASKIE METALOWE WYS. 750 | 509.94 | SZ | 1 | 27.12.40.0 | 23
2491 | 1 | A | CTX3 | Styczniki przemysłowe | Legrand | 416760 | PRZEKAŹNIK DO CTX3 150 45-65A S | PRZEKAŹNIK TERMICZNY DO CTX3 150 45-65A S | 510.51 | SZ | 1 | 27.12.24.0 | 23
2492 | 1 | A | CTX3 | Styczniki przemysłowe | Legrand | 416761 | PRZEKAŹNIK DO CTX3 150 54-75A S | PRZEKAŹNIK TERMICZNY DO CTX3 150 54-75A S | 510.51 | SZ | 1 | 27.12.24.0 | 23
2493 | 1 | A | CTX3 | Styczniki przemysłowe | Legrand | 416762 | PRZEKAŹNIK DO CTX3 150 63-85A S | PRZEKAŹNIK TERMICZNY DO CTX3 150 63-85A S | 510.51 | SZ | 1 | 27.12.24.0 | 23
2494 | 1 | A | XL800 | Rozdz. i szafy XL3 800 | Legrand | 021249 | DRZWI PROFILOW. METAL. 600 x 600 | DRZWI PROFILOWANE METALOWE 600 X 600 | 510.74 | SZ | 1 | 27.12.40.0 | 23
2495 | 1 | A | XL800 | Rozdz. i szafy XL3 800 | Legrand | 020427 | PRZEDZ. KABL. WEWN. XL3 800 W. 1250 | PRZEDZIAŁ KABLOWY WEWNĘTRZNY XL3 800 WYSOKOŚĆ 1250 | 511.87 | SZ | 1 | 27.12.40.0 | 23
2496 | 5 | A | AKCSP | Akcesoria do szafek przemysłowych | Legrand | 036497 | PŁYTA PRZEP. KAB. 493 x 174 29 WEJ. | PŁYTA PRZEPUSTÓW KABOWYCH 493 X 174 29 WEJŚĆ | 512.58 | SZ | 1 | 27.12.40.0 | 23
2497 | 5 | A | ATLN | Szafki Atlantic IP66 | Legrand | 036913 | SZAFA ATLANTIC 500X400X160 | OBUDOWA ATLANTIC 500X400X160 | 516.03 | SZ | 1 | 27.12.40.0 | 23 |  |  | Nowość lipiec 2016 | 039938
2498 | 1 | A | DCXM | Ręczne przełączanie zasilania | Legrand | 431167 | OSŁONA TYLNA DCX-M 1000-1250A | OSŁONA TYLNA DCX-M 1000-1250 A | 517.56 | SZ | 1 | 27.12.23.0 | 23
2499 | 1 | A | XL800 | Rozdz. i szafy XL3 800 | Legrand | 020411 | COKÓŁ DO XL3 800 SZER. 910 | COKÓŁ DO XL3 800 SZEROKOŚĆ 910 | 518.18 | SZ | 1 | 27.12.40.0 | 23
2500 | 1 | A | CTX3 | Styczniki przemysłowe | Legrand | 416170 | CTX3 3P 65A 2NO2NC 24VAC KLAT |  | 519.64 | SZ | 1 | 27.12.24.0 | 23
2501 | 1 | A | CTX3 | Styczniki przemysłowe | Legrand | 416172 | CTX3 3P 65A 2NO2NC 48VAC KLAT |  | 519.64 | SZ | 1 | 27.12.24.0 | 23
2502 | 1 | A | CTX3 | Styczniki przemysłowe | Legrand | 416174 | CTX3 3P 65A 2NO2NC 110VAC KLAT |  | 519.64 | SZ | 1 | 27.12.24.0 | 23
2503 | 1 | A | CTX3 | Styczniki przemysłowe | Legrand | 416176 | CTX3 3P 65A 2NO2NC 230VAC KLAT |  | 519.64 | SZ | 1 | 27.12.24.0 | 23
2504 | 5 | A | ALTIS | Szafy Altis | Legrand | 048033 | ZEST.2 WSP.WIELOFUNK. SZE.2000 | ZESTAW 2 WSPORNIKÓW WIELOFUNKCYJNYCH SZEROKOŚĆ 2000 | 519.71 | SZ | 1 | 27.12.40.0 | 23
2505 | 5 | A | AKCSP | Akcesoria do szafek przemysłowych | Legrand | 036248 | ZESTAW DO POŁĄCZ. SZAF | ZESTAW DO POŁĄCZENIA SZAF | 520.14 | SZ | 1 | 27.12.40.0 | 23
2506 | 1 | A | XL800 | Rozdz. i szafy XL3 800 | Legrand | 021250 | DRZWI PROFILOW. METAL. 800 x 600 | DRZWI PROFILOWANE METALOWE 800 X 600 | 520.62 | SZ | 1 | 27.12.40.0 | 23
2507 | 1 | A | DCXM | Ręczne przełączanie zasilania | Legrand | 431100 | DCX-M PRZEŁ. I-0-II 40A 3P | PRZEŁĄCZNIK ZASILANIA DCX-M 40 A 3P | 521.72 | SZ | 1 | 27.12.23.0 | 23
2508 | 1 | A | DPX32 | Wyłączniki mocy DPX 250 do 1600 + akcesoria | Legrand | 422230 | DPX3 630-1600 STYKI POMOCN. WYK. WYSUWN. | DPX3 630-1600 STYKI POMOCNICZE WYKONANIA WYSUWNEGO | 522 | SZ | 1 | 27.12.40.0 | 23
2509 | 1 | A | XL400 | Rozdz. i szafy XL3 400 | Legrand | 020282 | DRZWI PŁASKIE TRANSP. W. 450 | DRZWI PŁASKIE PRZEZROCZYSTE WYS. 450 | 523.19 | SZ | 1 | 27.12.40.0 | 23
2510 | 1 | A | DPX32 | Wyłączniki mocy DPX 250 do 1600 + akcesoria | Legrand | 422623 | DPX3 630-1600 WYZWALACZ PODNAP | WYZWALACZ PODNAPIĘCIOWY DPX³ | 525.14 | SZ | 1 | 27.12.40.0 | 23
2511 | 5 | A | AKCSP | Akcesoria do szafek przemysłowych | Legrand | 036359 | DRZWI WEWN. WYS. 400 SZER. 300 | DRZWI WEWNĘTRZNE WYSOKOŚĆ 400 SZEROKOŚĆ 300 | 525.38 | SZ | 1 | 27.12.40.0 | 23
2512 | 1 | A | DMX3 | Wyłączniki mocy DMX3 i akcesoria | Legrand | 028879 | UCHWYTY TRANSPORTOWE DMX3 | UCHWYTY TRANSPORTOWE DMX3 | 526 | SZ | 1 | 27.12.40.0 | 23
2513 | 1 | A | X4000 | Rozdz. i szafy XL3 4000 | Legrand | 020761 | PODST. REG.DPX3 160-250 SZ850 | PODST. REG.DPX3 160-250 SZ850 | 530.24 | SZ | 1 | 27.12.40.0 | 23
2514 | 1 | A | CTX3 | Styczniki przemysłowe | Legrand | 416141 | CTX3 3P 50A 2NO2NC 24V DC | STYCZNIK CTX3 3P 50A 2NO2NC 24V DC | 530.24 | SZ | 1 | 27.12.24.0 | 23
2515 | 1 | A | CTX3 | Styczniki przemysłowe | Legrand | 416143 | CTX3 3P 50A 2NO2NC 48V DC | STYCZNIK CTX3 3P 50A 2NO2NC 48V DC | 530.24 | SZ | 1 | 27.12.24.0 | 23
2516 | 5 | A | ALTIS | Szafy Altis | Legrand | 047655 | COKÓŁ H 100 MM SZER 400 MM | COKÓŁ H 100 MM SZER 400 MM | 531.27 | SZ | 1 | 27.12.40.0 | 23
2517 | 1 | A | VIST1 | Rozłączniki Vistop 32-160A montaż na wsporniku TH35 | Legrand | 022500 | ROZŁ. VISTOP 32 A 3P FRONT. | ROZŁĄCZNIK VISTOP 32 A 3P NAPĘD FRONTOWY | 532.78 | SZ | 1 | 27.12.23.0 | 23
2518 | 1 | A | X4000 | Rozdz. i szafy XL3 4000 | Legrand | 020562 | LISTWY WYKOŃCZENIOWE IP30 D725 | LISTWY WYKOŃCZENIOWE IP30 D725 | 533.11 | SZ | 1 | 27.12.40.0 | 23
2519 | 1 | A | ELEMP | Elementy przyłaczeniowe Power | Legrand | 405024 | BLOK ROZDZ. VX3 4P 63A 4R PION | VX3 BLOK ROZDZIELACZA PIONOWEGO DO ROZDZIELNI 4 RZĘDOWEJ 63 A, ZACISKI SPRĘŻYNOWE | 535.48 | SZ | 2 | 27.12.40.0 | 23
2520 | 1 | A | X4000 | Rozdz. i szafy XL3 4000 | Legrand | 020987 | OSŁONA DPX 1600 SZR AUT. STAC. | OSŁONA DPX 1600 SZR AUTOMATYCZNY STACJONARNY | 536.03 | SZ | 1 | 27.12.40.0 | 23
2521 | 5 | A | AKCSP | Akcesoria do szafek przemysłowych | Legrand | 036159 | PROF. MONTAŻ. LINA 25 SZAF. W. 1400 | PROFIL MONTAŻOWY LINA 25 SZAFY O WYSOKOŚCI 1400 | 536.13 | SZ | 1 | 27.12.40.0 | 23
2522 | 1 | A | CTX3 | Styczniki przemysłowe | Legrand | 416763 | PRZEKAŹNIK DO CTX3 150 70-95A S | PRZEKAŹNIK TERMICZNY DO CTX3 150 70-95A S | 536.14 | SZ | 1 | 27.12.24.0 | 23
2523 | 1 | A | CTX3 | Styczniki przemysłowe | Legrand | 416764 | PRZEKAŹNIK DO CTX3 150 80-100A S | PRZEKAŹNIK TERMICZNY DO CTX3 150 80-100A S | 536.14 | SZ | 1 | 27.12.24.0 | 23
2524 | 1 | A | CTX3 | Styczniki przemysłowe | Legrand | 416765 | PRZEKAŹNIK DO CTX3 150 110-150A S | PRZEKAŹNIK TERMICZNY DO CTX3 150 110-150A S | 536.14 | SZ | 1 | 27.12.24.0 | 23
2525 | 1 | A | X4000 | Rozdz. i szafy XL3 4000 | Legrand | 020952 | ZESTAW MONTAŻ. 60MM SPX 000-3 | ZESTAW MONTAŻ. 60MM SPX 000-3 | 538.42 | SZ | 1 | 27.12.40.0 | 23
2526 | 5 | A | ALTIS | Szafy Altis | Legrand | 048174 | PŁYTA Z PRZEP.CABSTOP SZER.800 | PŁYTA Z PRZEPUSTAMI CABSTOP SZER.800 | 538.53 | SZ | 1 | 27.12.40.0 | 23
2527 | 1 | A | X4000 | Rozdz. i szafy XL3 4000 | Legrand | 020790 | POD.REG.DPX160-250 STACJ SZ600 | POD.REG.DPX160-250 STACJ SZ600 | 539.8 | SZ | 1 | 27.12.40.0 | 23
2528 | 1 | A | DPX31 | Wyłączniki mocy DPX3 do 250A + akcesoria | Legrand | 421004 | NAPĘD OBROTOWY POŚREDNI DPX3 | NAPĘD OBROTOWY POŚREDNI DPX3 | 540.3 | SZ | 1 | 27.12.40.0 | 23
2529 | 1 | A | X4000 | Rozdz. i szafy XL3 4000 | Legrand | 020541 | XL3 4000 OSŁONA BOK/TYŁ 475 | XL3 4000 OSŁONA BOK/TYŁ 475 | 540.93 | SZ | 1 | 27.12.40.0 | 23
2530 | 1 | A | XL400 | Rozdz. i szafy XL3 400 | Legrand | 020253 | DRZWI PROFILOWANE METAL W. 600 | DRZWI PROFILOWANE METALOWE WYS. 600 | 546.14 | SZ | 1 | 27.12.40.0 | 23
2531 | 5 | A | AKCSP | Akcesoria do szafek przemysłowych | Legrand | 036034 | PLYTA PERF.L12,5 SZAF.800X800 | PŁYTA LINA 12,5, 800 X 800 | 546.55 | SZ | 1 | 27.12.40.0 | 23
2532 | 1 | A | DPX32 | Wyłączniki mocy DPX 250 do 1600 + akcesoria | Legrand | 026092 | PRZEKŁADNIK PRĄDOWY ŚR. 35 | PRZEKŁADNIK PRĄDOWY ŚR. 35 | 547.6 | SZ | 1 | 26.51.66.0 | 23
2533 | 5 | A | OPASK | Opaski kablowe | Legrand | 032032 | OPASKA COLRING WEWN.2.4X180 (x1000) | OPASKA COLRING - ZĄBKI WEWNĘTRZNE - DŁUGOŚĆ 180 MM; SZEROKOŚĆ 2,4 MM - BEZBARWNA (BLISTER) | 547.9 | KP | 1 | 27.33.13.0 | 23
2534 | 5 | A | OPASK | Opaski kablowe | Legrand | 032015 | OPASKA COLRING WEWN.3.5X140 (x1000) | OPASKA COLRING - ZĄBKI WEWĘTRZNE - DŁUGOŚĆ 140 MM; SZEROKOŚĆ 3,5 MM - CZARNA (BLISTER) | 547.9 | KP | 1 | 27.33.13.0 | 23
2535 | 5 | A | OPASK | Opaski kablowe | Legrand | 032037 | OPASKA COLRING WEWN.3.5X140 (x1000) | OPASKA COLRING - ZĄBKI WEWNĘTRZNE - DŁUGOŚĆ 140 MM; SZEROKOŚĆ 3,5 MM - BEZBARWNA (BLISTER) | 547.9 | KP | 1 | 27.33.13.0 | 23
2536 | 1 | A | DPX32 | Wyłączniki mocy DPX 250 do 1600 + akcesoria | Legrand | 422244 | DPX3 630-1600 WYZWALACZ PODNAP. 24 V DC | DPX3 630-1600 WYZWALACZ PODNAP. 24 V DC | 548.38 | SZ | 1 | 27.12.40.0 | 23 |  |  |  | 026180
2537 | 1 | A | DPX32 | Wyłączniki mocy DPX 250 do 1600 + akcesoria | Legrand | 422245 | DPX3 630-1600 WYZWALACZ PODNAP. 24 V AC | DPX3 630-1600 WYZWALACZ PODNAP. 24 V AC | 548.38 | SZ | 1 | 27.12.40.0 | 23 |  |  |  | 026181
2538 | 1 | A | DPX32 | Wyłączniki mocy DPX 250 do 1600 + akcesoria | Legrand | 422246 | DPX3 630-1600 WYZWALACZ PODNAP. 48 V DC | DPX3 630-1600 WYZWALACZ PODNAP. 48 V DC | 548.38 | SZ | 1 | 27.12.40.0 | 23 |  |  |  | 026182
2539 | 1 | A | DPX32 | Wyłączniki mocy DPX 250 do 1600 + akcesoria | Legrand | 422247 | DPX3 630-1600 WYZWALACZ PODNAP. 110 V AC | DPX3 630-1600 WYZWALACZ PODNAP. 110 V AC | 548.38 | SZ | 1 | 27.12.40.0 | 23 |  |  |  | 026186
2540 | 1 | A | DPX32 | Wyłączniki mocy DPX 250 do 1600 + akcesoria | Legrand | 422248 | DPX3 630-1600 WYZWALACZ PODNAP. 230 V AC | DPX3 630-1600 WYZWALACZ PODNAP. 230 V AC | 548.38 | SZ | 1 | 27.12.40.0 | 23 |  |  |  | 026183
2541 | 5 | A | AKCSP | Akcesoria do szafek przemysłowych | Legrand | 036564 | DASZEK ATLANTIC METAL. 500X250 | DASZEK RAL 7035, 500 X 250 | 550.27 | SZ | 1 | 31.20.40-90.30 | 23
2542 | 1 | A | ELEMP | Elementy przyłaczeniowe Power | Legrand | 037321 | WSPORNIK SZYN ZASIL. DO 1000 A | WSPORNIK SZYNY ZASILAJĄCEJ DO 1000 A | 552.43 | SZ | 1 | 27.12.40.0 | 23
2543 | 1 | A | XL800 | Rozdz. i szafy XL3 800 | Legrand | 020700 | OSŁ. METAL. SPX-V 00 1/4 OBR. | OSŁONA METALOWA SPX-V 00 1/4 OBROTU | 553.14 | SZ | 1 | 27.12.40.0 | 23
2544 | 5 | A | ALTIS | Szafy Altis | Legrand | 047475 | ZEST.2 WSP.ZWIĘKSZ.OBC.SZE.600 | ZESTAW2 WSPORNIKÓW ZWIĘKSZAJĄCY DOPUSZCZALNE OBCIĄŻENIE SZEROKOŚĆ600 | 553.34 | SZ | 1 | 27.12.40.0 | 23
2545 | 1 | A | X4000 | Rozdz. i szafy XL3 4000 | Legrand | 020898 | PRZEGRODA PIONOWA TYLNA | PRZEGRODA PIONOWA TYLNA | 553.79 | SZ | 1 | 27.12.40.0 | 23
2546 | 1 | A | CTX3 | Styczniki przemysłowe | Legrand | 416180 | CTX3 3P 75A 2NO2NC 24V AC | STYCZNIK CTX3 3P 75A 2NO2NC 24V AC | 553.81 | SZ | 1 | 27.12.24.0 | 23 |  |  |  | 029420
2547 | 1 | A | CTX3 | Styczniki przemysłowe | Legrand | 416182 | CTX3 3P 75A 2NO2NC 48V AC | STYCZNIK CTX3 3P 75A 2NO2NC 48V AC | 553.81 | SZ | 1 | 27.12.24.0 | 23
2548 | 1 | A | CTX3 | Styczniki przemysłowe | Legrand | 416184 | CTX3 3P 75A 2NO2NC 110V AC | STYCZNIK CTX3 3P 75A 2NO2NC 110V AC | 553.81 | SZ | 1 | 27.12.24.0 | 23 |  |  |  | 029422
2549 | 1 | A | CTX3 | Styczniki przemysłowe | Legrand | 416186 | CTX3 3P 75A 2NO2NC 230V AC | STYCZNIK CTX3 3P 75A 2NO2NC 230V AC | 553.81 | SZ | 1 | 27.12.24.0 | 23 |  |  |  | 029424
2550 | 5 | A | ALTIS | Szafy Altis | Legrand | 048231 | ZEST. OŚWIETL. 11W BEZ GNIAZDA | ZESTAW OŚWIETLENIOWY 11W BEZ GNIAZDA | 554.35 | SZ | 1 | 27.12.40.0 | 23
2551 | 5 | A | ATLN | Szafki Atlantic IP66 | Legrand | 036927 | SZAFA ATLANTIC 400X300X200 SZK | OBUDOWA ATLANTIC 400X300X200 SZK | 555.17 | SZ | 1 | 27.12.40.0 | 23 |  |  | Nowość lipiec 2016
2552 | 1 | A | X4000 | Rozdz. i szafy XL3 4000 | Legrand | 037355 | SZYNA ALUMINIOWA C - 549 MM2 | SZYNA ALUMINIOWA C - 549 MM2 | 555.95 | SZ | 1 | 27.12.40.0 | 23
2553 | 1 | A | VIST1 | Rozłączniki Vistop 32-160A montaż na wsporniku TH35 | Legrand | 022505 | ROZŁ. VISTOP 32 A 3P BOCZN. | ROZŁĄCZNIK VISTOP 32 A 3P, NAPED BOCZNY | 556.01 | SZ | 1 | 27.12.23.0 | 23
2554 | 1 | A | XL800 | Rozdz. i szafy XL3 800 | Legrand | 020428 | PRZEDZ. KABL. WEWN. XL3 800 W. 1550 | PRZEDZIAŁ KABLOWY WEWNĘTRZNY XL3 800 WYSOKOŚĆ 1550 | 557.35 | SZ | 1 | 27.12.40.0 | 23
2555 | 5 | A | AKCSP | Akcesoria do szafek przemysłowych | Legrand | 036094 | ATLANTIC PŁYTA PERFOR. 800 x 1000 | ATLANTIC PŁYTA PERFOROWANA 800 X 1000 | 559.6 | SZ | 1 | 27.12.40.0 | 23
2556 | 5 | A | AKCSP | Akcesoria do szafek przemysłowych | Legrand | 036312 | ZEST. OŚWIETL. ATLANTIC 8 W/230 V | ZESTAW OŚWIETLENIOWY ATLANTIC 8 W/230 V | 559.6 | SZ | 1 | 27.12.40.0 | 23
2557 | 1 | A | DPX32 | Wyłączniki mocy DPX 250 do 1600 + akcesoria | Legrand | 026249 | PRZEDŁ. ROZSZERZ. 4P DPX 400/630 | PRZEDŁUŻKI ROZSZERZAJĄCE 4P DPX 400/630 | 560.48 | SZ | 1 | 27.12.40.0 | 23
2558 | 5 | A | AKCSP | Akcesoria do szafek przemysłowych | Legrand | 036040 | PLYTA PERF.L12,5 SZAF.1000X600 | PŁYTA LINA 12,5, 600 X 1000 | 561 | SZ | 1 | 27.12.40.0 | 23
2559 | 5 | A | ATLN | Szafki Atlantic IP66 | Legrand | 036918 | SZAFA ATLANTIC 500X400X200 | OBUDOWA ATLANTIC 500X400X200 | 561.35 | SZ | 1 | 27.12.40.0 | 23 |  |  | Nowość lipiec 2016 | 039939
2560 | 1 | A | XL800 | Rozdz. i szafy XL3 800 | Legrand | 020446 | OSŁONA PK WEWN. XL3 800 W. 1000 | OSŁONA PRZEDZIAŁU KABLOWEGO WEWNĘTRZNEGO XL3 800 WYSOKOŚĆ 1000 | 562.95 | SZ | 1 | 27.12.40.0 | 23
2561 | 5 | A | AKCSP | Akcesoria do szafek przemysłowych | Legrand | 036045 | PŁYTA WYŁ. GŁÓWN. DO 1000 x 800 | PŁYTA WYŁĄCZNIKA DO 1000 X 800 | 563.19 | SZ | 1 | 27.12.40.0 | 23
2562 | 5 | A | ALTIS | Szafy Altis | Legrand | 048150 | PŁYTA Z PRZEP.SZCZ. SZER.400 | PŁYTA Z PRZEPUSTAMI SZCZOTKOWYMI SZER.400 | 564.1 | SZ | 1 | 27.12.40.0 | 23
2563 | 1 | A | DPX32 | Wyłączniki mocy DPX 250 do 1600 + akcesoria | Legrand | 026183 | WYZW. PODN. DPX 230 V AC | WYZWALACZ PODNAPIĘCIOWY DPX 230 V AC | 564.85 | SZ | 1 | 27.12.40.0 | 23
2564 | 1 | A | XL800 | Rozdz. i szafy XL3 800 | Legrand | 020448 | OSŁONA PK WEWN. XL3 800 W. 1400 | OSŁONA PRZEDZIAŁU KABLOWEGO WEWNĘTRZNEGO XL3 800 WYSOKOŚĆ 1400 | 565.89 | SZ | 1 | 27.12.40.0 | 23
2565 | 1 | A | X4000 | Rozdz. i szafy XL3 4000 | Legrand | 020663 | POD.REG.SZR 2XDPX160-250 STACJ | POD.REG.SZR 2XDPX160-250 STACJ | 566.26 | SZ | 1 | 27.12.40.0 | 23
2566 | 5 | A | AKCSP | Akcesoria do szafek przemysłowych | Legrand | 036008 | PŁYTA PERF. LINA25 600X1000 | PŁYTA MONTAŻOWA OTWOROWANA LINA25 600X1000 | 566.5 | SZ | 1 | 27.12.40.0 | 23 |  |  | Nowość lipiec 2016
2567 | 1 | A | DMX3 | Wyłączniki mocy DMX3 i akcesoria | Legrand | 028825 | BLOKADA WSUNIĘCIA NIEWŁ. WYŁ. | BLOKADA WSUNIĘCIA NIE WŁ, WYŁ | 566.51 | SZ | 1 | 27.12.40.0 | 23
2568 | 1 | A | XL800 | Rozdz. i szafy XL3 800 | Legrand | 020468 | BOKI DO XL3 800 IP55 W. 1595 | BOKI DO XL3 800 IP55 WYSOKOŚĆ 1595 | 568.39 | SZ | 1 | 27.12.40.0 | 23
2569 | 1 | A | X4000 | Rozdz. i szafy XL3 4000 | Legrand | 020791 | PODST REG. 1-3 DPX3 WTYK SZ600 | PODST REG. 1-3 DPX3 WTYK SZ600 | 568.5 | SZ | 1 | 27.12.40.0 | 23
2570 | 1 | A | X4000 | Rozdz. i szafy XL3 4000 | Legrand | 020938 | OSŁONA DMX GAB1 SZ600 STAC/WYS | OSŁONA DMX3 GABARYT 1 SZEROKOŚĆ 600 STACJONARNY/WYSUWNY | 569.54 | SZ | 1 | 27.12.40.0 | 23
2571 | 5 | A | OZNAC | Oznaczniki kablowe: Memocab, Cab3, Duplix | Legrand | 038203 | ZESTAW OZNACZ. CAB3 1,5-2,5 mm2 | ZESTAW OZNACZNIKÓW CAB3 1,5-2,5 MM2 | 570.14 | SZ | 1 | 27.12.40.0 | 23
2572 | 5 | A | AKCSP | Akcesoria do szafek przemysłowych | Legrand | 036064 | PŁYTA PEŁNA DO SZAF. 1200 x 800 | PŁYTA PEŁNA DO SZAFY 1200 X 800 | 571.1 | SZ | 1 | 27.12.40.0 | 23
2573 | 1 | A | DCXM | Ręczne przełączanie zasilania | Legrand | 431101 | DCX-M PRZEŁ. I-0-II 63A 3P | PRZEŁĄCZNIK ZASILANIA DCX-M 63 A 3P | 571.67 | SZ | 1 | 27.12.23.0 | 23
2574 | 1 | A | X4000 | Rozdz. i szafy XL3 4000 | Legrand | 021100 | PODST DPX/DPX-IS 1600 SZ600 | PODST DPX/DPX-IS 1600 SZ600 | 572.54 | SZ | 1 | 27.12.40.0 | 23
2575 | 1 | A | X4000 | Rozdz. i szafy XL3 4000 | Legrand | 020948 | OSŁONA DMX GAB1-2 SZ850 ST/WYS | OSŁONA DMX GABARYT 1-2 SZEROKOŚĆ 850 STACJONARNY/WYSUWNY | 573.17 | SZ | 1 | 27.12.40.0 | 23
2576 | 1 | A | XL400 | Rozdz. i szafy XL3 400 | Legrand | 020147 | OSŁONA METAL PRZEDZ. KABL. W. 1150 | OSŁONA METALOWA DO PRZEDZIAŁU KABLOWEGO WYS. 1150 | 574.83 | SZ | 1 | 27.12.40.0 | 23
2577 | 5 | A | OPASK | Opaski kablowe | Legrand | 032054 | OPASKA COLRING ZEWN.3.5X140 (x1000) | OPASKA COLRING - ZĄBKI ZEWNĘTRZNE - DŁUGOŚĆ 140 MM; SZEROKOŚĆ 3,5 MM - BEZBARWNA (TOREBKA) | 576.3 | KP | 1 | 27.33.13.0 | 23
2578 | 5 | A | AKCSP | Akcesoria do szafek przemysłowych | Legrand | 036439 | 2 WSP. STABILIZUJ. STELAŻ SZAF | 2 WSPORNIKI STABILIZUJĄCE STELAŻ SZAF | 576.36 | SZ | 1 | 27.12.40.0 | 23
2579 | 1 | A | X4000 | Rozdz. i szafy XL3 4000 | Legrand | 020867 | OSŁ. PK. XL3 4000 WYS. 2200MM | OSŁ. PK. XL3 4000 WYS. 2200MM | 576.88 | SZ | 1 | 27.12.40.0 | 23
2580 | 1 | A | XL800 | Rozdz. i szafy XL3 800 | Legrand | 020701 | OSŁONA METAL. SPX-V 1-3 1/4 OBR. | OSŁONA METALOWA SPX-V 1-3 1/4 OBROTU | 577.4 | SZ | 1 | 27.12.40.0 | 23
2581 | 1 | A | DPX32 | Wyłączniki mocy DPX 250 do 1600 + akcesoria | Legrand | 026094 | PRZEKŁADNIK PRĄDOWY ŚR. 110 | PRZEKŁADNIK PRĄDOWY ŚR. 110 | 577.45 | SZ | 1 | 26.51.66.0 | 23
2582 | 1 | A | X4000 | Rozdz. i szafy XL3 4000 | Legrand | 020857 | XL3 4000 OSŁ BOK/TYŁ475 2200MM | XL3 4000 OSŁ BOK/TYŁ475 2200MM | 577.88 | SZ | 1 | 27.12.40.0 | 23
2583 | 5 | A | ALTIS | Szafy Altis | Legrand | 048141 | PŁYTA CZĘŚC.LINA 12,5 800X1000 | PŁYTA CZĘŚCIOWA LINA 12,5 800X1000 | 578.42 | SZ | 1 | 27.12.40.0 | 23
2584 | 1 | A | XL400 | Rozdz. i szafy XL3 400 | Legrand | 020166 | DRZWI PRZEDZ. KABLOWY W. 1050 | DRZWI DO PRZEDZIAŁU KABLOWEGO WYS. 1050 | 579.69 | SZ | 1 | 27.12.40.0 | 23
2585 | 1 | A | XL400 | Rozdz. i szafy XL3 400 | Legrand | 020146 | OSŁONA METAL PRZEDZ. KABL. W. 1000 | OSŁONA METALOWA DO PRZEDZIAŁU KABLOWEGO WYS. 1000 | 579.73 | SZ | 1 | 27.12.40.0 | 23
2586 | 1 | A | CTX3 | Styczniki przemysłowe | Legrand | 416190 | CTX3 3P 75A 2NO2NC 24VAC KLAT |  | 580.91 | SZ | 1 | 27.12.24.0 | 23
2587 | 1 | A | CTX3 | Styczniki przemysłowe | Legrand | 416192 | CTX3 3P 75A 2NO2NC 48VAC KLAT |  | 580.91 | SZ | 1 | 27.12.24.0 | 23
2588 | 1 | A | CTX3 | Styczniki przemysłowe | Legrand | 416194 | CTX3 3P 75A 2NO2NC 110VAC KLAT |  | 580.91 | SZ | 1 | 27.12.24.0 | 23
2589 | 1 | A | CTX3 | Styczniki przemysłowe | Legrand | 416196 | CTX3 3P 75A 2NO2NC 230VAC KLAT |  | 580.91 | SZ | 1 | 27.12.24.0 | 23
2590 | 5 | A | ALTIS | Szafy Altis | Legrand | 047476 | ZEST.2 WSP.ZWIĘKSZ.OBC.SZE.800 | ZESTAW 2 WSPORNIKÓW ZWIĘKSZAJĄCYCH DOPUSZCZALNE OBCIĄŻENIE SZEROKOŚĆ 800 | 580.97 | SZ | 1 | 27.12.40.0 | 23
2591 | 1 | A | VIST1 | Rozłączniki Vistop 32-160A montaż na wsporniku TH35 | Legrand | 022512 | ROZŁ. VISTOP 63 A 3P | ROZŁĄCZNIK VISTOP 63 A 3P | 581.61 | SZ | 1 | 27.12.23.0 | 23
2592 | 1 | A | DPX31 | Wyłączniki mocy DPX3 do 250A + akcesoria | Legrand | 421005 | NAPĘD OBR. POŚR. KOL CZ-Ż DPX3 | NAPĘD OBROTOWY POŚREDNI KOLOR CZERWONO-ŻÓŁTY DPX3 | 583.95 | SZ | 1 | 27.12.40.0 | 23
2593 | 5 | A | AKCSP | Akcesoria do szafek przemysłowych | Legrand | 036023 | PŁYTA MONTAŻ. PERFOR. 1000 x 600 | PŁYTA MONTAŻOWA PERFOROWANA 1000 X 600 | 584.12 | SZ | 1 | 27.12.40.0 | 23
2594 | 1 | A | X4000 | Rozdz. i szafy XL3 4000 | Legrand | 020511 | COKÓŁ DO XL3 4000 475 x 475 | COKÓŁ DO XL3 4000 475 X 475 | 585.26 | SZ | 1 | 27.12.40.0 | 23
2595 | 5 | A | ALTIS | Szafy Altis | Legrand | 048142 | PŁYTA CZĘŚC.LINA 12,5 800X1200 | PŁYTA CZĘŚCIOWA LINA 12,5 800X1200 | 585.84 | SZ | 1 | 27.12.40.0 | 23
2596 | 1 | A | VIST1 | Rozłączniki Vistop 32-160A montaż na wsporniku TH35 | Legrand | 022502 | ROZŁ. VISTOP 32 A 4P FRONT. | ROZŁĄCZNIK VISTOP 32 A 4P NAPĘD FRONTOWY | 586.25 | SZ | 1 | 27.12.23.0 | 23
2597 | 1 | A | DPX32 | Wyłączniki mocy DPX 250 do 1600 + akcesoria | Legrand | 026185 | WYZW. PODN. Z OPÓŹ. DPX | WYZWALACZ PODNAPIĘCIOWY Z OPÓŹNIENIEM DPX | 588.08 | SZ | 1 | 27.12.40.0 | 23
2598 | 5 | A | OPASK | Opaski kablowe | Legrand | 032050 | OPASKA COLRING WEWN.7.6X720 (x100) | OPASKA COLRING - ZĄBKI WEWNĘTRZNE - DŁUGOŚĆ 720 MM; SZEROKOŚĆ 7,6 MM - BEZBARWNA (TOREBKA) | 588.11 | KP | 1 | 27.33.13.0 | 23
2599 | 1 | A | X4000 | Rozdz. i szafy XL3 4000 | Legrand | 021113 | OSŁ DPX-IS 1600 W400 SZ600 | OSŁ DPX-IS 1600 W400 SZ600 | 588.2 | SZ | 1 | 27.12.40.0 | 23
2600 | 1 | A | XL400 | Rozdz. i szafy XL3 400 | Legrand | 020283 | DRZWI PŁASKIE TRANSP. W. 600 | DRZWI PŁASKIE PRZEZROCZYSTE WYS. 600 | 588.98 | SZ | 1 | 27.12.40.0 | 23
2601 | 1 | A | ELEMP | Elementy przyłaczeniowe Power | Legrand | 404679 | 4 UCHWYTY MONTAŻ DO OSŁ IS 333 | VX3 IS UCHWYTY MONTAŻOWE DO OSŁON MOCOWANYCH NA ŚRUBĘ, DLA IS 333, 4 UCHWYTY | 591.54 | SZ | 20 | 27.12.40.0 | 23
2602 | 1 | A | ELEMP | Elementy przyłaczeniowe Power | Legrand | 037430 | BLOK ROZDZ. 125 A Z PRZYŁ. ŚRUB. | BLOK ROZDZIELNICZY 125 A Z PRZYŁĄCZEM ŚRUBOWYM | 591.83 | SZ | 1 | 27.12.40.0 | 23
2603 | 5 | A | AKCSP | Akcesoria do szafek przemysłowych | Legrand | 036318 | DRZWI WEWN. METAL ATL 700X500 | DRZWI WEWNĘTRZNE METALOWE ATLANTIC 700X500 | 592.25 | SZ | 1 | 27.12.40.0 | 23 |  |  | Nowość lipiec 2016
2604 | 5 | A | ALTIS | Szafy Altis | Legrand | 048233 | ZEST. OŚWIETL. 11W Z GNIAZDEM SCHUKO | ZESTAW OŚWIETLENIOWY 11W Z GNIAZDEM SCHUKO | 592.31 | SZ | 1 | 27.12.40.0 | 23
2605 | 1 | A | X4000 | Rozdz. i szafy XL3 4000 | Legrand | 021237 | OSŁ. DPX1600 SZR AUT. WYSUW. | OSŁONA DPX1600 SZR AUTOMATYCZNY WYSUWNY | 592.59 | SZ | 1 | 27.12.40.0 | 23
2606 | 5 | A | OPASK | Opaski kablowe | Legrand | 032038 | OPASKA COLRING WEWN.3.5X180 (x1000) | OPASKA COLRING - ZĄBKI WEWNĘTRZNE - DŁUGOŚĆ 180 MM; SZEROKOŚĆ 3,5 MM - BEZBARWNA (BLISTER) | 593.59 | KP | 1 | 27.33.13.0 | 23
2607 | 1 | A | CTX3 | Styczniki przemysłowe | Legrand | 416168 | CTX3 3P 65A 2NO2NC 380V AC | STYCZNIK CTX3 3P 65A 2NO2NC 380V AC | 595.05 | SZ | 1 | 27.12.24.0 | 23
2608 | 1 | A | CTX3 | Styczniki przemysłowe | Legrand | 416169 | CTX3 3P 65A 2NO2NC 415V AC | STYCZNIK CTX3 3P 65A 2NO2NC 415V AC | 595.05 | SZ | 1 | 27.12.24.0 | 23 |  |  |  | 029415
2609 | 1 | A | X4000 | Rozdz. i szafy XL3 4000 | Legrand | 020561 | LISTWY WYKOŃCZENIOWE IP30 D475 | LISTWY WYKOŃCZENIOWE IP30 D475 | 595.07 | SZ | 1 | 27.12.40.0 | 23
2610 | 5 | A | AKCSP | Akcesoria do szafek przemysłowych | Legrand | 036020 | PŁYTA MONTAŻ. PERFOR. 800 x 800 | PŁYTA MONTAŻOWA PERFOROWANA 800 X 800 | 595.86 | SZ | 1 | 27.12.40.0 | 23
2611 | 5 | A | AKCSP | Akcesoria do szafek przemysłowych | Legrand | 036021 | PŁYTA MONTAŻ. PERFOR. 1000 x 800 | PŁYTA MONTAŻOWA PERFOROWANA 1000 X 800 | 596.76 | SZ | 1 | 27.12.40.0 | 23
2612 | 1 | A | XL400 | Rozdz. i szafy XL3 400 | Legrand | 020371 | OSŁONA IZOLACYJNA DPX 250/630 CENTR. | OSŁONA IZOLACYJNA DPX 250/630 CENTRALNA | 598.65 | SZ | 1 | 27.12.40.0 | 23
2613 | 1 | A | X4000 | Rozdz. i szafy XL3 4000 | Legrand | 020442 | OSŁ Z ZAW. DPX IS 630 PK W1800 | OSŁ Z ZAW. DPX IS 630 PK W1800 | 600.04 | SZ | 1 | 27.12.40.0 | 23
2614 | 1 | A | DPX32 | Wyłączniki mocy DPX 250 do 1600 + akcesoria | Legrand | 026182 | WYZW. PODN. DPX 48 V DC | WYZWALACZ PODNAPIĘCIOWY DPX 48 V DC | 600.31 | SZ | 1 | 27.12.40.0 | 23
2615 | 1 | A | XL400 | Rozdz. i szafy XL3 400 | Legrand | 020275 | DRZWI PŁASKIE METAL W. 900 | DRZWI PŁASKIE METALOWE WYS. 900 | 601.38 | SZ | 1 | 27.12.40.0 | 23
2616 | 1 | A | DPX32 | Wyłączniki mocy DPX 250 do 1600 + akcesoria | Legrand | 026093 | PRZEKŁADNIK PRĄDOWY ŚR. 80 | PRZEKŁADNIK PRĄDOWY ŚR. 80 | 602.28 | SZ | 1 | 26.51.66.0 | 23
2617 | 5 | A | AKCSP | Akcesoria do szafek przemysłowych | Legrand | 036042 | PŁYTA PERF. L 12,5 SZAF. 800 x 1000 | PŁYTA PERFOROWANA L 12,5 SZAFA 800 X 1000 | 603.36 | SZ | 1 | 27.12.40.0 | 23
2618 | 1 | A | ELEMP | Elementy przyłaczeniowe Power | Legrand | 037322 | WSPORNIK SZYN ZASIL. DO 1600 A | WSPORNIK SZYNY ZASILAJĄCEJ DO 1600 A | 603.79 | SZ | 1 | 27.12.40.0 | 23
2619 | 5 | A | ALTIS | Szafy Altis | Legrand | 047656 | COKÓŁ H 100 MM SZER 600 MM | COKÓŁ H 100 MM SZER 600 MM | 604.1 | SZ | 1 | 27.12.40.0 | 23
2620 | 1 | A | VIST1 | Rozłączniki Vistop 32-160A montaż na wsporniku TH35 | Legrand | 022300 | ROZŁ. VISTOP 32 A 3P FRONT. CZER. | ROZŁĄCZNIK VISTOP 32 A 3P NAPĘD FRONTOWY CZERWONY | 604.42 | SZ | 1 | 27.12.23.0 | 23
2621 | 5 | A | ALTIS | Szafy Altis | Legrand | 048176 | PŁYTA Z PRZEP.CABSTOP SZE.1000 | PŁYTA Z PRZEPUSTAMI CABSTOPSZER.1000 | 604.5 | SZ | 1 | 27.12.40.0 | 23
2622 | 1 | A | DCXM | Ręczne przełączanie zasilania | Legrand | 431120 | DCX-M PRZEŁ. I-0-II 40A 3P+N | PRZEŁĄCZNIK ZASILANIA DCX-M 40 A 3P+N | 604.97 | SZ | 1 | 27.12.23.0 | 23
2623 | 1 | A | DPX32 | Wyłączniki mocy DPX 250 do 1600 + akcesoria | Legrand | 026181 | WYZW. PODN. DPX 24 V AC | WYZWALACZ PODNAPIĘCIOWY DPX 24 V AC | 605.99 | SZ | 1 | 27.12.40.0 | 23
2624 | 5 | A | AKCSP | Akcesoria do szafek przemysłowych | Legrand | 036158 | PROF. MONTAŻ. LINA 25 SZAF. W. 1200 | PROFIL MONTAŻOWY LINA 25 SZAFY O WYSOKOSCI 1200 | 609.42 | SZ | 1 | 27.12.40.0 | 23
2625 | 1 | A | ELEMP | Elementy przyłaczeniowe Power | Legrand | 037411 | SZYNA ZASIL. ELASTYCZNA 24 x 4 | SZYNA ZASILAJĄCA ELASTYCZNA 24 X 4 | 610.41 | SZ | 1 | 27.12.40.0 | 23
2626 | 1 | A | DCXM | Ręczne przełączanie zasilania | Legrand | 431170 | BLOK. STAND. DCX-M 40-160A | BLOKADA STANDARDOWA DCX-M 40-160 A | 610.52 | SZ | 1 | 27.12.23.0 | 23
2627 | 5 | A | ATLN | Szafki Atlantic IP66 | Legrand | 036925 | SZAFA ATLANTIC 500X400X250 | OBUDOWA ATLANTIC 500X400X250 | 611.82 | SZ | 1 | 27.12.40.0 | 23 |  |  | Nowość lipiec 2016 | 039940
2628 | 1 | A | CTX3 | Styczniki przemysłowe | Legrand | 416566 | CTX3 4P CEWKA ZAPAS. 165-330A 230VAC | CEWKA ZAPASOWA CTX3 4P 165-330A 230V AC | 612.73 | SZ | 1 | 27.12.40.0 | 23
2629 | 1 | A | XL400 | Rozdz. i szafy XL3 400 | Legrand | 020276 | DRZWI PŁASKIE METAL W. 1050 | DRZWI PŁASKIE METALOWE WYS. 1050 | 613.31 | SZ | 1 | 27.12.40.0 | 23
2630 | 1 | A | DPX32 | Wyłączniki mocy DPX 250 do 1600 + akcesoria | Legrand | 026180 | WYZW. PODN. DPX 24 V DC | WYZWALACZ PODNAPIĘCIOWY DPX 24 V DC | 613.47 | SZ | 1 | 27.12.40.0 | 23
2631 | 5 | A | KRZYW | Przełączniki krzywkowe | Legrand | 027506 | PRZEŁ. KRZYWKOWY 0-1-2-3 PR40 50 A 2P | PRZEŁĄCZNIK KRZYWKOWY 0-1-2-3 PR40 50 A 2P | 614.12 | SZ | 1 | 27.12.40.0 | 23
2632 | 1 | A | DPXIS | Rozłączniki DPX-IS | Legrand | 026686 | ZESTAW DO STER. ZEWNĘTRZ. DPX-IS | ZESTAW DO STEROWANIA ZEWNĘTRZNEGO DPX-IS | 614.71 | SZ | 1 | 27.12.40.0 | 23
2633 | 5 | A | ALTIS | Szafy Altis | Legrand | 035308 | ALTIS REZYSTOR GRZEJNY 100 W | ALTIS REZYSTOR GRZEJNY 100 W | 615.84 | SZ | 1 | 27.12.40.0 | 23
2634 | 5 | A | KRZYW | Przełączniki krzywkowe | Legrand | 027452 | PRZEŁ. KRZYWKOWY 0-1-2 PR40 50 A 3P | PRZEŁĄCZNIK KRZYWKOWY 0-1-2 PR40 50 A 3P | 616.07 | SZ | 1 | 27.12.40.0 | 23
2635 | 1 | A | CTX3 | Styczniki przemysłowe | Legrand | 416188 | CTX3 3P 75A 2NO2NC 380V AC | STYCZNIK CTX3 3P 75A 2NO2NC 380V AC | 618.62 | SZ | 1 | 27.12.24.0 | 23
2636 | 5 | A | KRZYW | Przełączniki krzywkowe | Legrand | 027482 | PRZEŁ. KRZYWKOWY 1-2 PR40 50 A 3P | PRZEŁĄCZNIK KRZYWKOWY 1-2 PR40 50 A 3P | 621.01 | SZ | 1 | 27.12.40.0 | 23
2637 | 1 | A | XL400 | Rozdz. i szafy XL3 400 | Legrand | 020254 | DRZWI PROFILOWANE METAL W. 750 | DRZWI PROFILOWANE METALOWE WYS. 750 | 621.25 | SZ | 1 | 27.12.40.0 | 23
2638 | 1 | A | CTX3 | Styczniki przemysłowe | Legrand | 416189 | CTX3 3P 75A 2NO2NC 415V AC | STYCZNIK CTX3 3P 75A 2NO2NC 415V AC | 621.62 | SZ | 1 | 27.12.24.0 | 23 |  |  |  | 029425
2639 | 5 | A | KRZYW | Przełączniki krzywkowe | Legrand | 027457 | PRZEŁ. KRZYWKOWY 0-1-2 PR63 63 A 3P | PRZEŁĄCZNIK KRZYWKOWY 0-1-2 PR63 63 A 3P | 621.98 | SZ | 1 | 27.12.40.0 | 23
2640 | 5 | A | ATLN | Szafki Atlantic IP66 | Legrand | 036919 | SZAFA ATLANTIC 600X400X200 | OBUDOWA ATLANTIC 600X400X200 | 623.15 | SZ | 1 | 27.12.40.0 | 23 |  |  | Nowość lipiec 2016 | 039942
2641 | 1 | A | X4000 | Rozdz. i szafy XL3 4000 | Legrand | 021105 | PODST REG DPX 1600 WYS SZ600 | PODST REG DPX 1600 WYS SZ600 | 623.31 | SZ | 1 | 27.12.40.0 | 23
2642 | 1 | A | VIST1 | Rozłączniki Vistop 32-160A montaż na wsporniku TH35 | Legrand | 022507 | ROZŁ. VISTOP 32 A 4P BOCZN. | ROZŁĄCZNIK VISTOP P 32 A 4P, NAPĘD BOCZNY | 623.44 | SZ | 1 | 27.12.23.0 | 23
2643 | 1 | A | X4000 | Rozdz. i szafy XL3 4000 | Legrand | 020513 | XL3 4000 PROFILE MONT. BEZ PK | XL3 4000 PROFILE MONTAŻOWE DO SZAF BEZ PRZEDZIAŁU KABLOWEGO | 624.13 | SZ | 1 | 27.12.40.0 | 23
2644 | 1 | A | ELEMP | Elementy przyłaczeniowe Power | Legrand | 037318 | SZYNA ROZDZIELCZA 3P+N | SZYNA ROZDZIELCZA 3P+N | 624.53 | SZ | 1 | 27.12.40.0 | 23
2645 | 1 | A | CTX3 | Styczniki przemysłowe | Legrand | 416178 | CTX3 3P 65A 2NO2NC 380VAC KLAT |  | 624.73 | SZ | 1 | 27.12.24.0 | 23
2646 | 1 | A | CTX3 | Styczniki przemysłowe | Legrand | 416179 | CTX3 3P 65A 2NO2NC 415VAC KLAT |  | 624.73 | SZ | 1 | 27.12.24.0 | 23
2647 | 1 | A | DPXIS | Rozłączniki DPX-IS | Legrand | 026170 | WYZW PODN 24VDC DPX-IS 250/630 | WYZWALACZ PODNAPIĘCIOWY 24VDC DPX-IS 250/630 | 625.91 | SZ | 1 | 27.12.40.0 | 23
2648 | 1 | A | DPXIS | Rozłączniki DPX-IS | Legrand | 026175 | WYZW PODN Z OPÓŹ DPX-IS250/630 | WYZWALACZ PODNAPIĘCIOWY Z OPÓŹNIENIEM DPX-IS250/630 | 625.91 | SZ | 1 | 27.12.40.0 | 23
2649 | 5 | A | AKCSP | Akcesoria do szafek przemysłowych | Legrand | 036244 | KPL. AKCES. DO ŁĄCZ. SZAFEK OD 500 | KOMPLET AKCESORIÓW DO ŁĄCZENIA SZAFEK OD 500 | 626.6 | SZ | 1 | 27.12.40.0 | 23
2650 | 1 | A | X4000 | Rozdz. i szafy XL3 4000 | Legrand | 020516 | XL3 4000 PROFILE MONT. Z PK | XL3 4000 PROFILE MONTAŻOWE DO ROZDZIELNICY Z WEWNĘTRZNYM PRZEDIAŁEM KABLOWYM | 626.61 | SZ | 1 | 27.12.40.0 | 23
2651 | 1 | A | XL800 | Rozdz. i szafy XL3 800 | Legrand | 020429 | PRZEDZ. KABL. WEWN. XL3 800 W. 1950 | PRZEDZIAŁ KABLOWY WEWNĘTRZNY XL3 800 WYSOKOŚĆ 1950 | 626.84 | SZ | 1 | 27.12.40.0 | 23
2652 | 5 | A | KRZYW | Przełączniki krzywkowe | Legrand | 027487 | PRZEŁ. KRZYWKOWY 1-2 PR63 63 A 3P | PRZEŁĄCZNIK KRZYWKOWY 1-2 PR63 63 A 3P | 629.17 | SZ | 1 | 27.12.40.0 | 23
2653 | 1 | A | X4000 | Rozdz. i szafy XL3 4000 | Legrand | 020939 | OSŁONA DMX GAB2 SZ600 STAC/WYS | OSŁONA DMX3 GABARYT 2 SZEROKOŚĆ 600 STACJONARNY/WYSUWNY | 629.34 | SZ | 1 | 27.12.40.0 | 23
2654 | 1 | A | X4000 | Rozdz. i szafy XL3 4000 | Legrand | 020721 | POD. REG. DPX 250/630 WYSUW. SZ. 600 | PODSTAWA REGULOWANA DO DPX 250/630 WYSUWANY SZEROKOŚĆ 600 | 629.8 | SZ | 1 | 27.12.40.0 | 23
2655 | 5 | A | AKCSP | Akcesoria do szafek przemysłowych | Legrand | 036556 | DASZEK BEZ.SZAF.ATL.55 600X300 | DASZEK RAL 7035, 600 X 300 | 630.04 | SZ | 1 | 31.20.40-90.30 | 23
2656 | 1 | A | ELEMP | Elementy przyłaczeniowe Power | Legrand | 037386 | WSPOR. SZYN C AL DO SZAF 975MM | HX3/VX3SZYNY ZASILAJĄCE W ROZDZIELNI LUB PRZ. KABL. DO ROZDZ.GŁ 975 MM, ROZST 75 MM | 632.62 | SZ | 1 | 27.12.40.0 | 23
2657 | 5 | A | AKCSP | Akcesoria do szafek przemysłowych | Legrand | 036063 | PŁYTA PEŁNA DO SZAF. 1000 x 1000 | PŁYTA PEŁNA DO SZAFY 1000 X 1000 | 634.25 | SZ | 1 | 27.12.40.0 | 23
2658 | 5 | A | ATLN | Szafki Atlantic IP66 | Legrand | 036959 | SZAFA ATLANTIC 500X500X200 | OBUDOWA ATLANTIC 500X500X200 | 634.48 | SZ | 1 | 27.12.40.0 | 23 |  |  | Nowość lipiec 2016
2659 | 5 | A | ATLN | Szafki Atlantic IP66 | Legrand | 036976 | SZAFA ATLANTIC 400X600X200 | OBUDOWA ATLANTIC 400X600X200 | 634.48 | SZ | 1 | 27.12.40.0 | 23 |  |  | Nowość lipiec 2016
2660 | 5 | A | ALTIS | Szafy Altis | Legrand | 048040 | PRZEGR. SEPARACYJNE 2000X400 | PRZEGRODY SEPARACYJNE 2000X400 | 634.66 | SZ | 1 | 27.12.40.0 | 23
2661 | 1 | A | SPXD | Rozłączniki izololacyjne z bezpiecznikami SPX-D | Legrand | 605135 | PODST. MONTAŻ. DO XL3 250-400A | PODSTAWA MONTAŻOWA DO XL3 250-400A | 635.03 | SZ | 1 | 27.12.40.0 | 23
2662 | 1 | A | CTX3 | Styczniki przemysłowe | Legrand | 416200 | CTX3 3P 85A 2NO2NC 24V AC | STYCZNIK CTX3 3P 85A 2NO2NC 24V AC | 636.29 | SZ | 1 | 27.12.24.0 | 23 |  |  |  | 029430
2663 | 1 | A | CTX3 | Styczniki przemysłowe | Legrand | 416202 | CTX3 3P 85A 2NO2NC 48V AC | STYCZNIK CTX3 3P 85A 2NO2NC 48V AC | 636.29 | SZ | 1 | 27.12.24.0 | 23
2664 | 1 | A | CTX3 | Styczniki przemysłowe | Legrand | 416204 | CTX3 3P 85A 2NO2NC 110V AC | STYCZNIK CTX3 3P 85A 2NO2NC 110V AC | 636.29 | SZ | 1 | 27.12.24.0 | 23 |  |  |  | 029432
2665 | 1 | A | DPX32 | Wyłączniki mocy DPX 250 do 1600 + akcesoria | Legrand | 026270 | ZAC. KLAT. DPX 1250/1600 4 x 240 mm2 | ZACISKI KLATKOWE DPX 1250/1600 4 X 240 MM2 | 636.73 | SZ | 1 | 27.12.40.0 | 23
2666 | 5 | A | KRZYW | Przełączniki krzywkowe | Legrand | 027507 | PRZEŁ. KRZYWKOWY 0-1-2-3 PR63 63 A 2P | PRZEŁĄCZNIK KRZYWKOWY 0-1-2-3 PR63 63 A 2P | 637.05 | SZ | 1 | 27.12.40.0 | 23
2667 | 1 | A | DPXIS | Rozłączniki DPX-IS | Legrand | 026687 | ZESTAW DO STER. ZEWNĘTRZ. DPX-IS CZERW. | ZESTAW DO STEROWANIA ZEWNĘTRZNEGO DPX-IS CZERW. | 637.85 | SZ | 1 | 27.12.40.0 | 23
2668 | 1 | A | XL800 | Rozdz. i szafy XL3 800 | Legrand | 021251 | DRZWI PROFILOW. METAL. 1000 x 600 | DRZWI PROFILOWANE METALOWE 1000 X 600 | 638.62 | SZ | 1 | 27.12.40.0 | 23
2669 | 1 | A | X4000 | Rozdz. i szafy XL3 4000 | Legrand | 020890 | PRZEGRODA BOCZNA ŚCIANA PRZED. | PRZEGRODA BOCZNA ŚCIANY PRZEDNIEJ | 638.73 | SZ | 1 | 27.12.40.0 | 23
2670 | 1 | A | X4000 | Rozdz. i szafy XL3 4000 | Legrand | 020514 | COKÓŁ DO XL3 4000 475 x 725 | COKÓŁ DO XL3 4000 475 X 725 X 100 | 638.86 | SZ | 1 | 27.12.40.0 | 23
2671 | 1 | A | CTX3 | Styczniki przemysłowe | Legrand | 416206 | CTX3 3P 85A 2NO2NC 230V AC | STYCZNIK CTX3 3P 85A 2NO2NC 230V AC | 639.38 | SZ | 1 | 27.12.24.0 | 23 |  |  |  | 029434
2672 | 1 | A | X4000 | Rozdz. i szafy XL3 4000 | Legrand | 020854 | XL3 4000 PROF. MONT. Z PK 2200 | XL3 4000 PROF. MONT. Z PK 2200 | 639.69 | SZ | 1 | 27.12.40.0 | 23
2673 | 5 | A | ATLN | Szafki Atlantic IP66 | Legrand | 036926 | SZAFA ATLANTIC 600X400X250 | OBUDOWA ATLANTIC 600X400X250 | 640.66 | SZ | 1 | 27.12.40.0 | 23 |  |  | Nowość lipiec 2016 | 039943
2674 | 5 | A | ATLN | Szafki Atlantic IP66 | Legrand | 036977 | SZAFA ATLANTIC 400X600X250 | OBUDOWA ATLANTIC 400X600X250 | 640.66 | SZ | 1 | 27.12.40.0 | 23 |  |  | Nowość lipiec 2016 | 039937
2675 | 1 | A | DPXIS | Rozłączniki DPX-IS | Legrand | 026173 | WYZW PODN 230VAC DPX-IS250/630 | WYZWALACZ PODNAPIĘCIOWY 230VAC DPX-IS250/630 | 641.03 | SZ | 1 | 27.12.40.0 | 23
2676 | 1 | A | DPXIS | Rozłączniki DPX-IS | Legrand | 026171 | WYZW PODN 24VAC DPX-IS 250/630 | WYZWALACZ PODNAPIĘCIOWY 24VAC DPX-IS 250/630 | 641.03 | SZ | 1 | 27.12.40.0 | 23
2677 | 1 | A | X4000 | Rozdz. i szafy XL3 4000 | Legrand | 037356 | SZYNA ALUMINIOWA C - 586 MM2 | SZYNA ALUMINIOWA C - 586 MM2 | 641.57 | SZ | 1 | 27.12.40.0 | 23
2678 | 1 | A | VIST1 | Rozłączniki Vistop 32-160A montaż na wsporniku TH35 | Legrand | 022516 | ROZŁ. VISTOP 63 A 3P ST. BOCZ. | ROZŁĄCZNIK VISTOP 63 A 3P NAPĘD BOCZNY | 642.33 | SZ | 1 | 27.12.23.0 | 23
2679 | 1 | A | XL400 | Rozdz. i szafy XL3 400 | Legrand | 020262 | DRZWI PROFILOWANE TRANSP. W. 450 | DRZWI PROFILOWANE PRZEZROCZYSTE WYS. 450 | 643.44 | SZ | 1 | 27.12.40.0 | 23
2680 | 1 | A | DCXM | Ręczne przełączanie zasilania | Legrand | 431121 | DCX-M PRZEŁ. I-0-II 63A 3P+N | PRZEŁĄCZNIK ZASILANIA DCX-M 63 A 3P+N | 645.21 | SZ | 1 | 27.12.23.0 | 23
2681 | 1 | A | X4000 | Rozdz. i szafy XL3 4000 | Legrand | 020548 | OSŁONA PRZEDZ. KABL. XL3 4000 W. 1800 | OSŁONA PRZEDZIAŁU KABLOWEGO XL3 4000 WYSOKOŚĆ 1800 | 648.3 | SZ | 1 | 27.12.40.0 | 23
2682 | 1 | A | DMX3 | Wyłączniki mocy DMX3 i akcesoria | Legrand | 028814 | STYK ZAZBR.SPR. I GOT. DO ZAMK | STYK ZAZBR. SPR. I GOTOWY DO ZAMKU | 648.48 | SZ | 1 | 27.12.40.0 | 23
2683 | 1 | A | CTX3 | Styczniki przemysłowe | Legrand | 416198 | CTX3 3P 75A 2NO2NC 380VAC KLAT |  | 648.83 | SZ | 1 | 27.12.24.0 | 23
2684 | 1 | A | CTX3 | Styczniki przemysłowe | Legrand | 416199 | CTX3 3P 75A 2NO2NC 415VAC KLAT |  | 648.83 | SZ | 1 | 27.12.24.0 | 23
2685 | 1 | A | X4000 | Rozdz. i szafy XL3 4000 | Legrand | 021128 | DCX-M ZEST. MONT. XL3 800-4000 | ZESTAW MONTAŻOWY PIONOWY DCX-M 200-400 A | 649.34 | SZ | 1 | 27.12.40.0 | 23
2686 | 1 | A | X4000 | Rozdz. i szafy XL3 4000 | Legrand | 021120 | ZEST MONT. PION DCX-M 40-63A | ZESTAW MONTAŻOWY POZIOMY DCX-M 40-63 A | 649.34 | SZ | 1 | 27.12.40.0 | 23
2687 | 1 | A | X4000 | Rozdz. i szafy XL3 4000 | Legrand | 021121 | ZEST MONT. PION.DCX-M 100-160A | ZESTAW MONTAŻOWY POZIOMY DCX-M 100-160 A | 649.34 | SZ | 1 | 27.12.40.0 | 23
2688 | 1 | A | X4000 | Rozdz. i szafy XL3 4000 | Legrand | 021122 | ZEST MONT. PION.DCX-M200-400 A | ZESTAW MONTAŻOWY POZIOMY DCX-M200-400 A | 649.34 | SZ | 1 | 27.12.40.0 | 23
2689 | 1 | A | X4000 | Rozdz. i szafy XL3 4000 | Legrand | 021125 | ZEST MONT. PION DCX-M 1600A | ZESTAW MONTAŻOWY POZIOMY DCX-M 1600 A | 649.34 | SZ | 1 | 27.12.40.0 | 23
2690 | 1 | A | X4000 | Rozdz. i szafy XL3 4000 | Legrand | 021127 | ZEST MONT. POZ. DCX-M 100-160A | ZESTAW MONTAŻOWY PIONOWY DCX-M 100-160 A | 649.34 | SZ | 1 | 27.12.40.0 | 23
2691 | 1 | A | DPXIS | Rozłączniki DPX-IS | Legrand | 027322 | PRZEDŁ.ROZSZ.DPX-IS 250 3/4P | PRZEDŁ.ROZSZ.DPX-IS 250 3/4P | 649.99 | SZ | 1 | 27.12.40.0 | 23
2692 | 1 | A | ELEMP | Elementy przyłaczeniowe Power | Legrand | 404604 | SZYNA AL 1250A WYS 1800MM | VX3IS SZYNY ALUMINIOWE POKRYTE MIEDZIĄ, 1250 A, 1800 MM | 651.68 | SZ | 1 | 27.12.40.0 | 23
2693 | 5 | A | AKCSP | Akcesoria do szafek przemysłowych | Legrand | 036067 | PŁYTA PEŁNA DO SZAF. 1400 x 800 | PŁYTA PEŁNA DO SZAFY 1400 X 800 | 654.25 | SZ | 1 | 27.12.40.0 | 23
2694 | 1 | A | SPX | Rozłączniki bezpiecznikowe SPX | Legrand | 605210 | ROZŁ. B. LIST. NH SPX-V 00 160 A | ROZŁĄCZNIK BEZPIECZNIKOWY LISTWOWY NH SPX-V 00 160 A | 654.94 | SZ | 1 | 27.12.23.0 | 23
2695 | 1 | A | XL800 | Rozdz. i szafy XL3 800 | Legrand | 021271 | DRZWI METAL. 1000 x 600 IP55 | DRZWI METALOWE 1000 X 600 IP55 | 656.81 | SZ | 1 | 27.12.40.0 | 23
2696 | 1 | A | VIST1 | Rozłączniki Vistop 32-160A montaż na wsporniku TH35 | Legrand | 022305 | ROZŁ. VISTOP 32 A 3P BOCZN. CZER. | ROZŁĄCZNIK VISTOP 32 A 3P, NAPED BOCZNY CZERWONY | 657.17 | SZ | 1 | 27.12.23.0 | 23
2697 | 1 | A | XL400 | Rozdz. i szafy XL3 400 | Legrand | 020227 | PODST. DPX3 250 + DPX-IS L515 | PODST. DPX3 250 + DPX-IS L515 | 657.85 | SZ | 1 | 27.12.40.0 | 23
2698 | 5 | A | ALTIS | Szafy Altis | Legrand | 047614 | PŁYTA PEŁNA 2000X400 | PŁYTA PEŁNA 2000X400 | 659.31 | SZ | 1 | 27.12.40.0 | 23
2699 | 1 | A | CTX3 | Styczniki przemysłowe | Legrand | 416208 | CTX3 3P 85A 2NO2NC 380V AC | STYCZNIK CTX3 3P 85A 2NO2NC 380V AC | 659.86 | SZ | 1 | 27.12.24.0 | 23
2700 | 1 | A | CTX3 | Styczniki przemysłowe | Legrand | 416209 | CTX3 3P 85A 2NO2NC 415V AC | STYCZNIK CTX3 3P 85A 2NO2NC 415V AC | 659.86 | SZ | 1 | 27.12.24.0 | 23 |  |  |  | 029435
2701 | 1 | A | X4000 | Rozdz. i szafy XL3 4000 | Legrand | 020547 | OSŁONA PK WEWN. XL3 4000 W. 1800 | OSŁONA PRZEDZIAŁU KABLOWEGO WEWNĘTRZNEGO XL3 4000 WYSOKOŚĆ 1800 | 662.37 | SZ | 1 | 27.12.40.0 | 23
2702 | 1 | A | X4000 | Rozdz. i szafy XL3 4000 | Legrand | 020986 | OSŁONA DPX 1600 SZR RĘCZNY STAC. | OSŁONA DPX 1600 SZR RĘCZNY STACJONARNY | 664.71 | SZ | 1 | 27.12.40.0 | 23
2703 | 1 | A | DPXIS | Rozłączniki DPX-IS | Legrand | 026172 | WYZW PODN 48VDC DPX-IS 250/630 | WYZWALACZ PODNAPIĘCIOWY 48VDC DPX-IS 250/630 | 665.43 | SZ | 1 | 27.12.40.0 | 23
2704 | 5 | A | ALTIS | Szafy Altis | Legrand | 048140 | PŁYTA CZĘŚC.LINA 12,5 800X800 | PŁYTA CZĘŚCIOWA LINA 12,5 800X800 | 665.92 | SZ | 1 | 27.12.40.0 | 23
2705 | 5 | A | ALTIS | Szafy Altis | Legrand | 048143 | PŁYTA CZĘŚC.LINA 12,5 1000X800 | PŁYTA CZĘŚCIOWA LINA 12,5 1000X800 | 666.17 | SZ | 1 | 27.12.40.0 | 23
2706 | 1 | A | XL800 | Rozdz. i szafy XL3 800 | Legrand | 021256 | DRZWI PROFILOW. METAL. 1000 x 850 | DRZWI PROFILOWANE METALOWE 1000 X 850 | 666.18 | SZ | 1 | 27.12.40.0 | 23
2707 | 5 | A | ALTIS | Szafy Altis | Legrand | 047489 | PŁYTA LINA 25 800X600 | PŁYTA LINA 25 800X600 | 666.52 | SZ | 1 | 27.12.40.0 | 23
2708 | 1 | A | ELEMP | Elementy przyłaczeniowe Power | Legrand | 037431 | BLOK ROZDZ. 160 A Z PRZYŁ. ŚRUB. | BLOK ROZDZIELCZY160 A Z PRZYŁĄCZEM ŚRUBOWYM | 667.34 | SZ | 1 | 27.12.40.0 | 23
2709 | 1 | A | VIST1 | Rozłączniki Vistop 32-160A montaż na wsporniku TH35 | Legrand | 022302 | ROZŁ. VISTOP 32 A 4P FRONT. CZER. | ROZŁĄCZNIK VISTOP 32 A 4P NAPĘD FRONTOWY CZERWONY | 667.67 | SZ | 1 | 27.12.23.0 | 23
2710 | 1 | A | CTX3 | Styczniki przemysłowe | Legrand | 416210 | CTX3 3P 85A 2NO2NC 24VAC KLAT |  | 668.11 | SZ | 1 | 27.12.24.0 | 23
2711 | 1 | A | CTX3 | Styczniki przemysłowe | Legrand | 416212 | CTX3 3P 85A 2NO2NC 48VAC KLAT |  | 668.11 | SZ | 1 | 27.12.24.0 | 23
2712 | 1 | A | CTX3 | Styczniki przemysłowe | Legrand | 416214 | CTX3 3P 85A 2NO2NC 110VAC KLAT |  | 668.11 | SZ | 1 | 27.12.24.0 | 23
2713 | 1 | A | CTX3 | Styczniki przemysłowe | Legrand | 416216 | CTX3 3P 85A 2NO2NC 230VAC KLAT |  | 668.11 | SZ | 1 | 27.12.24.0 | 23
2714 | 5 | A | AKCSP | Akcesoria do szafek przemysłowych | Legrand | 036319 | DRZWI WEWN. METAL ATL 800X600 | DRZWI WEWNĘTRZNE METALOWE ATLANTIC 800X600 | 669.5 | SZ | 1 | 27.12.40.0 | 23 |  |  | Nowość lipiec 2016
2715 | 5 | A | ATLN | Szafki Atlantic IP66 | Legrand | 036962 | SZAFA ATLANTIC 500X500X250 | OBUDOWA ATLANTIC 500X500X250 | 669.5 | SZ | 1 | 27.12.40.0 | 23 |  |  | Nowość lipiec 2016 | 039941
2716 | 1 | A | CTX3 | Styczniki przemysłowe | Legrand | 416163 | CTX3 3P 65A 2NO2NC 48V DC | STYCZNIK CTX3 3P 65A 2NO2NC 48V DC | 671.64 | SZ | 1 | 27.12.24.0 | 23
2717 | 1 | A | SPXD | Rozłączniki izololacyjne z bezpiecznikami SPX-D | Legrand | 605138 | OSŁ. CZOŁ. XL3 DOSPX-D250-400A | OSŁONA CZOŁOWA XL3 DO SPX-D250-400A | 672.01 | SZ | 1 | 27.12.40.0 | 23
2718 | 1 | A | VIST1 | Rozłączniki Vistop 32-160A montaż na wsporniku TH35 | Legrand | 022515 | ROZŁ. VISTOP 63 A 4P | ROZŁĄCZNIK VISTOP 63 A 4P | 672.97 | SZ | 1 | 27.12.23.0 | 23
2719 | 1 | A | CTX3 | Styczniki przemysłowe | Legrand | 416151 | CTX3 3P 50A 2NO2NC24VDC KLAT |  | 674.22 | SZ | 1 | 27.12.24.0 | 23
2720 | 1 | A | CTX3 | Styczniki przemysłowe | Legrand | 416161 | CTX3 3P 65A 2NO2NC 24V DC | STYCZNIK CTX3 3P 65A 2NO2NC 24V DC | 674.9 | SZ | 1 | 27.12.24.0 | 23
2721 | 1 | A | XL800 | Rozdz. i szafy XL3 800 | Legrand | 020449 | OSŁONA PK WEWN. XL3 800 W. 1800 | OSŁONA PRZEDZIAŁU KABLOWEGO WEWNĘTRZNEGO XL3 800 WYSOKOŚĆ 1800 | 675.93 | SZ | 1 | 27.12.40.0 | 23
2722 | 5 | A | AKCSP | Akcesoria do szafek przemysłowych | Legrand | 036102 | KONSTR. MODUŁ. DO SZAF 500 x 400 | KONSTRUKCJA MODUŁOWA DO SZAF 500 X 400 | 675.94 | SZ | 1 | 27.12.40.0 | 23
2723 | 5 | A | ALTIS | Szafy Altis | Legrand | 047426 | PANELE BOCZ.COK.200MM GŁĘB.600 | PANELE BOCZNE COKOŁU 200MM GŁĘBOKOŚĆ 600 | 676.36 | SZ | 1 | 27.12.40.0 | 23
2724 | 1 | A | ELEMP | Elementy przyłaczeniowe Power | Legrand | 404452 | ZEST PRZYŁ DPX3 160 Z/BEZ RPR | VX3 250/400 A ZASILANIE SZYN W PRZEDZIALE KABLOWYM DPX3 160 Z ZABEZPIECZENIEM LUB BEZ | 677.69 | SZ | 1 | 27.12.40.0 | 23
2725 | 5 | A | ALTIS | Szafy Altis | Legrand | 048234 | ZEST. OŚW. 11W BEZ GN.MOC. MAGN. | ZESTAW OŚWIETLENIOWY 11W BEZ GNIAZDA MOCOWANIE MAGNETYCZNE | 678.08 | SZ | 1 | 27.12.40.0 | 23
2726 | 1 | A | ELEMP | Elementy przyłaczeniowe Power | Legrand | 404460 | WSP IZOL DO SZYN AL "C" 800A | VX3WSPORNIK IZOLOWANY NA TYŁ ŚCIANY DO SZYN ALU O PFORILU 'C' 800 A | 679.02 | SZ | 1 | 27.12.40.0 | 23
2727 | 5 | A | OPASK | Opaski kablowe | Legrand | 032042 | OPASKA COLRING WEWN.4.6X180 (x1000) | OPASKA COLRING - ZĄBKI WEWNĘTRZNE - DŁUGOŚĆ 180 MM; SZEROKOŚĆ 4,6 MM - BEZBARWNA (BLISTER) | 679.73 | KP | 1 | 27.33.13.0 | 23
2728 | 5 | A | OPASK | Opaski kablowe | Legrand | 032055 | OPASKA COLRING ZEWN.4.6X180 (x1000) | OPASKA COLRING - ZĄBKI ZEWNĘTRZNE - DŁUGOŚĆ 180 MM; SZEROKOŚĆ 4,6 MM - BEZBARWNA (TOREBKA) | 679.73 | KP | 1 | 27.33.13.0 | 23
2729 | 1 | A | ELEMP | Elementy przyłaczeniowe Power | Legrand | 404453 | ZEST PRZYŁ DPX3 250 Z/BEZ RPR | VX3 250/400 A ZASILANIE SZYN W PRZEDZIALE KABLOWYM DPX3 250 Z ZABEZPIECZENIEM LUB BEZ | 680.46 | SZ | 1 | 27.12.40.0 | 23
2730 | 1 | A | X4000 | Rozdz. i szafy XL3 4000 | Legrand | 020836 | OSŁONA DPX-IS 1600 POZ SZ600 | OSŁONA DPX-IS 1600 POZ SZ600 | 681.35 | SZ | 1 | 27.12.40.0 | 23
2731 | 1 | A | X4000 | Rozdz. i szafy XL3 4000 | Legrand | 020893 | PRZEGR. SZYN POZIOMYCH GŁ. 725 | PRZEGRODA SZYN POZIOMYCH GŁĘBOKOŚĆ 725 | 683.45 | SZ | 1 | 27.12.40.0 | 23
2732 | 1 | A | XL400 | Rozdz. i szafy XL3 400 | Legrand | 020148 | OSŁONA METAL PRZEDZ. KABL. W. 1450 | OSŁONA METALOWA DO PRZEDZIAŁU KABLOWEGO WYS. 1450 | 683.6 | SZ | 1 | 27.12.40.0 | 23
2733 |  | A | BKOND | Kompensacja mocy biernej | Alpes Technologies | EXTRS485 | MODUŁ KOMUNIK. RS485 DO ALPTEC |  | 684.34 | SZ | 1 | 26.51.65.0 | 23
2734 | 1 | A | DPXIS | Rozłączniki DPX-IS | Legrand | 026174 | WYZW PODN 400VAC DPX-IS250/630 | WYZWALACZ PODNAPIĘCIOWY 400VAC DPX-IS250/630 | 684.6 | SZ | 1 | 27.12.40.0 | 23
2735 | 1 | A | XL400 | Rozdz. i szafy XL3 400 | Legrand | 020284 | DRZWI PŁASKIE TRANSP. W. 750 | DRZWI PŁASKIE PRZEZROCZYSTE WYS. 750 | 684.75 | SZ | 1 | 27.12.40.0 | 23
2736 | 5 | A | MARIN | Szafki i szafy Marina | Legrand | 036251 | SZAFA MARINA 400 x 300 x 200 | SZAFA MARINA 400 X 300 X 200 | 686.53 | SZ | 1 | 27.12.40.0 | 23
2737 | 1 | A | DPX32 | Wyłączniki mocy DPX 250 do 1600 + akcesoria | Legrand | 422249 | DPX3 630-1600 WYZWALACZ PODNAP. 400 V AC | DPX3 630-1600 WYZWALACZ PODNAP. 400 V AC | 686.75 | SZ | 1 | 27.12.40.0 | 23 |  |  |  | 026184
2738 | 1 | A | XL800 | Rozdz. i szafy XL3 800 | Legrand | 020469 | BOKI DO XL3 800 IP55 W. 1995 | BOKI DO XL3 800 IP55 WYSOKOŚĆ 1995 | 686.94 | SZ | 1 | 27.12.40.0 | 23
2739 | 1 | A | X4000 | Rozdz. i szafy XL3 4000 | Legrand | 020870 | ZESTAW SEPARACJI „U” W PK WEWN. | ZESTAW SEPARACJI 'U' W PRZEDZIALE KABLOWYM WEWNĘTRZNYM | 688.13 | SZ | 1 | 27.12.40.0 | 23
2740 | 1 | A | X4000 | Rozdz. i szafy XL3 4000 | Legrand | 020794 | PODST. REG DPX3 160 POZ.SZ600 | PODST. REG DPX3 160 POZ.SZ600 | 688.31 | SZ | 1 | 27.12.40.0 | 23
2741 | 5 | A | AKCSP | Akcesoria do szafek przemysłowych | Legrand | 036361 | DRZWI WEWN. WYS. 600 SZER. 400 | DRZWI WEWNĘTRZNE WYSOKOŚĆ 600 SZEROKOŚĆ 400 | 689.38 | SZ | 1 | 27.12.40.0 | 23
2742 | 5 | A | ATLN | Szafki Atlantic IP66 | Legrand | 036920 | SZAFA ATLANTIC 600X500X200 | OBUDOWA ATLANTIC 600X500X200 | 690.1 | SZ | 1 | 27.12.40.0 | 23 |  |  | Nowość lipiec 2016 | 039944
2743 | 1 | A | VIST1 | Rozłączniki Vistop 32-160A montaż na wsporniku TH35 | Legrand | 022520 | ROZŁ. VISTOP 100 A 3P | ROZŁĄCZNIK VISTOP 100 A 3P | 690.32 | SZ | 1 | 27.12.23.0 | 23
2744 | 5 | A | ALTIS | Szafy Altis | Legrand | 037393 | WSP. SZYN , ROWNOLEG. DO 4000A | WSPORNIK SZYN , ROWNOLEGŁY DO 4000A | 691.24 | SZ | 1 | 27.12.40.0 | 23
2745 | 1 | A | CTX3 | Styczniki przemysłowe | Legrand | 416153 | CTX3 3P 50A 2NO2NC 48VDC KLAT |  | 691.24 | SZ | 1 | 27.12.24.0 | 23
2746 | 1 | A | DPX32 | Wyłączniki mocy DPX 250 do 1600 + akcesoria | Legrand | 026350 | PRZYŁ. TYLNE DPX 400/630 3P | PRZYŁĄCZE TYLNE DPX 400/630 3P | 691.36 | SZ | 1 | 27.12.40.0 | 23
2747 | 1 | A | X4000 | Rozdz. i szafy XL3 4000 | Legrand | 021102 | PODST DPX/DPX-IS 1600 SZ850 | PODST DPX/DPX-IS 1600 SZ850 | 692.1 | SZ | 1 | 27.12.40.0 | 23
2748 | 1 | A | CTX3 | Styczniki przemysłowe | Legrand | 416218 | CTX3 3P 85A 2NO2NC 380VAC KLAT |  | 692.85 | SZ | 1 | 27.12.24.0 | 23
2749 | 1 | A | CTX3 | Styczniki przemysłowe | Legrand | 416219 | CTX3 3P 85A 2NO2NC 415VAC KLAT |  | 692.85 | SZ | 1 | 27.12.24.0 | 23
2750 | 5 | A | AKCSP | Akcesoria do szafek przemysłowych | Legrand | 036103 | KONSTR. MODUŁ. DO SZAF 600 x 400 | KONSTRUKCJA MODUŁOWA DO SZAF 600 X 400 | 692.98 | SZ | 1 | 27.12.40.0 | 23
2751 | 1 | A | XL400 | Rozdz. i szafy XL3 400 | Legrand | 020165 | DRZWI PRZEDZ. KABLOWY W. 900 | DRZWI DO PRZEDZIAŁU KABLOWEGO WYS. 900 | 692.98 | SZ | 1 | 27.12.40.0 | 23
2752 | 5 | A | ALTIS | Szafy Altis | Legrand | 048232 | ZEST. OŚWIETL. 11W Z GNIAZDEM 2P+Z | ZESTAW OŚWIETLENIOWY 11W Z GNIAZDEM 2P+Z | 693.37 | SZ | 1 | 27.12.40.0 | 23
2753 | 1 | A | X4000 | Rozdz. i szafy XL3 4000 | Legrand | 020515 | COKÓŁ DO XL3 4000 725 x 725 | COKÓŁ DO XL3 4000 725 X 725 | 698.66 | SZ | 1 | 27.12.40.0 | 23
2754 | 1 | A | ELEMP | Elementy przyłaczeniowe Power | Legrand | 037440 | SZYNA ZBIORCZA 50 x 5 SZ. 50 x 5 | SZYNA ZBIORCZAA 50 X 5 SZ. 50 X 5 | 700 | SZ | 1 | 27.12.40.0 | 23
2755 | 1 | A | XL800 | Rozdz. i szafy XL3 800 | Legrand | 021276 | DRZWI METAL. 1000 x 850 IP55 | DRZWI METALOWE 1000 X 850 IP55 | 700.47 | SZ | 1 | 27.12.40.0 | 23
2756 | 1 | A | ELEMP | Elementy przyłaczeniowe Power | Legrand | 037447 | BLOK ROZDZ. 125 A DO TH 35 | BLOK ROZDZIELNI 125 A DO TH 35 | 700.55 | SZ | 1 | 27.12.40.0 | 23
2757 | 1 | A | XL800 | Rozdz. i szafy XL3 800 | Legrand | 021239 | DRZWI PROFILOW. TRANSP. 600 x 600 | DRZWI PROFILOWANE PRZEZROCZYSTE 600 X 600 | 700.97 | SZ | 2 | 27.12.40.0 | 23
2758 | 1 | A | ELEMP | Elementy przyłaczeniowe Power | Legrand | 404461 | WSP IZ KĄT DO SZYN AL "C" 800A | VX3 WSPORNIK IZOLOWANY NA TYLNIĄ ŚCIANĘ ROZDZIELNI, KĄTOWY DO SZYN ALU O PROFILU 'C' 800 A | 701.38 | SZ | 1 | 27.12.40.0 | 23
2759 | 5 | A | ALTIS | Szafy Altis | Legrand | 047657 | COKÓŁ H 100 MM SZER 800 MM | COKÓŁ H 100 MM SZER 800 MM | 701.43 | SZ | 1 | 27.12.40.0 | 23
2760 | 5 | A | ALTIS | Szafy Altis | Legrand | 047600 | PŁYTA PEŁNA 1200X600 | PŁYTA PEŁNA 1200X600 | 701.92 | SZ | 1 | 27.12.40.0 | 23
2761 | 5 | A | AKCSP | Akcesoria do szafek przemysłowych | Legrand | 036745 | ATLANTIC 4 KSZTAŁTOWN. GŁ. 400 | ATLANTIC 4 KSZTAŁTOWN. GŁ. 400 | 702.67 | SZ | 1 | 27.12.40.0 | 23
2762 | 1 | A | VIST1 | Rozłączniki Vistop 32-160A montaż na wsporniku TH35 | Legrand | 022312 | ROZŁ. VISTOP 63 A 3P ST. CZER. | ROZŁĄCZNIK VISTOP 63 A 3P, NAPĘD FRONTOWY CZERWONY | 702.91 | SZ | 1 | 27.12.23.0 | 23
2763 | 1 | A | X4000 | Rozdz. i szafy XL3 4000 | Legrand | 020853 | XL3 4000 PROFILE MONT. 2200MM | XL3 4000 PROFILE MONT. 2200MM | 703.57 | SZ | 1 | 27.12.40.0 | 23
2764 | 1 | A | X4000 | Rozdz. i szafy XL3 4000 | Legrand | 020796 | PODST. REG DPX3 250 POZ.SZ600 | PODST. REG DPX3 250 POZ.SZ600 | 705.46 | SZ | 1 | 27.12.40.0 | 23
2765 | 1 | A | X4000 | Rozdz. i szafy XL3 4000 | Legrand | 020832 | LISTWY WYKOŃCZ. IP30 2200x725 | LISTWY WYKOŃCZ. IP30 2200X725 | 706.33 | SZ | 1 | 27.12.40.0 | 23
2766 | 5 | A | ALTIS | Szafy Altis | Legrand | 047699 | ZESTAW 2 WSPORN.TRANSP. INOX | ZESTAW 2 WSPORNIKÓW TRANSPORTOWYCH INOX | 706.45 | SZ | 1 | 27.12.40.0 | 23
2767 | 1 | A | X4000 | Rozdz. i szafy XL3 4000 | Legrand | 020795 | PODST. REG DPX3 160 POZ. WTYK | PODST. REG DPX3 160 POZ. WTYK | 706.79 | SZ | 1 | 27.12.40.0 | 23
2768 | 1 | A | X4000 | Rozdz. i szafy XL3 4000 | Legrand | 020797 | PODST. REG DPX3 250 POZ. WTYK | PODST. REG DPX3 250 POZ. WTYK | 709.38 | SZ | 1 | 27.12.40.0 | 23
2769 | 1 | A | XL400 | Rozdz. i szafy XL3 400 | Legrand | 020263 | DRZWI PROFILOWANE TRANSP. W. 600 | DRZWI PROFILOWANE PRZEZROCZYSTE WYS. 600 | 709.58 | SZ | 1 | 27.12.40.0 | 23
2770 | 1 | A | DPX32 | Wyłączniki mocy DPX 250 do 1600 + akcesoria | Legrand | 026190 | MODUŁ 230 V DLA WYZW. Z OPÓŹ. DPX | MODUŁ 230 V DLA WYZWALACZY Z OPÓŹNIENIEM | 710.05 | SZ | 1 | 27.12.40.0 | 23
2771 | 5 | A | STARF | Końcówki kablowe Starfix | Legrand | 037639 | ZESTAW STARFIX 0,5-2,5MM2 |  | 710.8 | SZ | 1 | 27.12.40.0 | 23
2772 | 1 | A | CTX3 | Styczniki przemysłowe | Legrand | 416171 | CTX3 3P 65A 2NO2NC 24VDC KLAT |  | 711.92 | SZ | 1 | 27.12.24.0 | 23
2773 | 1 | A | CTX3 | Styczniki przemysłowe | Legrand | 416173 | CTX3 3P 65A 2NO2NC 48VDC KLAT |  | 711.92 | SZ | 1 | 27.12.24.0 | 23
2774 | 1 | A | SPXD | Rozłączniki izololacyjne z bezpiecznikami SPX-D | Legrand | 605139 | OSŁ. CZOŁ. XL3 DO SPX-D 630A | OSŁONA CZOŁOWA XL3 DO SPX-D 630A | 711.99 | SZ | 1 | 27.12.40.0 | 23
2775 | 5 | A | OZNAC | Oznaczniki kablowe: Memocab, Cab3, Duplix | Legrand | 038202 | ZESTAW OZNACZ. CAB3 0,5-1,5 mm2 | ZESTAW OZNACZNIKÓW CAB3 0,5-1,5 MM2 | 712.64 | SZ | 1 | 27.12.40.0 | 23
2776 | 1 | A | X4000 | Rozdz. i szafy XL3 4000 | Legrand | 020723 | POD. REG. DPX 250/630 + BRP WYSUW. | PODSTAWA REGULOWANA DPX 250/630 + BRP WYSUWANY | 712.91 | SZ | 1 | 27.12.40.0 | 23
2777 | 1 | A | VIST1 | Rozłączniki Vistop 32-160A montaż na wsporniku TH35 | Legrand | 022534 | ROZŁ. VISTOP 125 A 3P | ROZŁĄCZNIK VISTOP 125 A 3P | 713.13 | SZ | 1 | 27.12.23.0 | 23
2778 | 5 | A | AKCSP | Akcesoria do szafek przemysłowych | Legrand | 036293 | DASZEK MARINA SZER. 500 GŁĘB. 250 | DASZEK MARINA SZEROKOŚĆ 500 GŁĘBOKOŚĆ 250 | 715.43 | SZ | 1 | 27.12.40.0 | 23
2779 | 1 | A | CTX3 | Styczniki przemysłowe | Legrand | 416446 | CTX3 4P 100A AC1 230V AC | STYCZNIK CTX3 4P 100A AC1 230V AC | 716.34 | SZ | 1 | 27.12.24.0 | 23
2780 | 1 | A | X4000 | Rozdz. i szafy XL3 4000 | Legrand | 020517 | COKÓŁ DO XL3 4000 475 x 975 | COKÓŁ DO XL3 4000 475 X 975 | 718.99 | SZ | 1 | 27.12.40.0 | 23
2781 | 1 | A | VIST1 | Rozłączniki Vistop 32-160A montaż na wsporniku TH35 | Legrand | 022518 | ROZŁ. VISTOP 63 A 4P ST. BOCZ. | ROZŁĄCZNIK VISTOP 63 A 4P NAPĘD BOCZNY | 719.01 | SZ | 1 | 27.12.23.0 | 23
2782 | 1 | A | X4000 | Rozdz. i szafy XL3 4000 | Legrand | 020866 | OSŁ.PK WEW.XL3 4000 WYS.2200MM | OSŁ.PK WEW.XL3 4000 WYS.2200MM | 719.91 | SZ | 1 | 27.12.40.0 | 23
2783 | 1 | A | XL400 | Rozdz. i szafy XL3 400 | Legrand | 020255 | DRZWI PROFILOWANE METAL W. 900 | DRZWI PROFILOWANE METALOWE WYS. 900 | 720.38 | SZ | 1 | 27.12.40.0 | 23
2784 | 5 | A | ALTIS | Szafy Altis | Legrand | 037391 | WSP. SZYN , ROWNOLEG. DO 1000A | WSPORNIK SZYN , ROWNOLEGŁY DO 1000A | 720.58 | SZ | 1 | 27.12.40.0 | 23
2785 | 1 | A | VIST1 | Rozłączniki Vistop 32-160A montaż na wsporniku TH35 | Legrand | 022525 | ROZŁ. VISTOP 100 A 3P ST. BOCZ. | ROZŁĄCZNIK VISTOP 100 A 3P NAPĘD BOCZNY | 722.08 | SZ | 1 | 27.12.23.0 | 23
2786 | 5 | A | KRZYW | Przełączniki krzywkowe | Legrand | 027488 | PRZEŁ. KRZYWKOWY 1-2 PR63 63 A 4P | PRZEŁĄCZNIK KRZYWKOWY 1-2 PR63 63 A 4P | 725.93 | SZ | 1 | 27.12.40.0 | 23
2787 | 1 | A | VIST1 | Rozłączniki Vistop 32-160A montaż na wsporniku TH35 | Legrand | 022522 | ROZŁ. VISTOP 100 A 4P | ROZŁĄCZNIK VISTOP 100 A 4P | 729.35 | SZ | 1 | 27.12.23.0 | 23
2788 | 1 | A | SPXD | Rozłączniki izololacyjne z bezpiecznikami SPX-D | Legrand | 605136 | PODST. MONTAŻ. DO XL3 630A | PODSTAWA MONTAŻOWA DO XL3 630A | 729.41 | SZ | 1 | 27.12.40.0 | 23
2789 | 5 | A | ALTIS | Szafy Altis | Legrand | 047658 | COKÓŁ H 100MM SZER 1000MM | COKÓŁ H 100MM SZER 1000MM | 730.58 | SZ | 1 | 27.12.40.0 | 23
2790 | 5 | A | ALTIS | Szafy Altis | Legrand | 035310 | ALTIS REZYSTOR GRZEJNY PULS. 150 W | ALTIS TERMOWENTYLATOR 150 W | 731 | SZ | 1 | 27.12.40.0 | 23
2791 | 1 | A | DPX31 | Wyłączniki mocy DPX3 do 250A + akcesoria | Legrand | 420000 | WYŁ. DPX3 160 3P 16A 16KA | WYŁĄCZNIK DPX3 160 3P 16A 16KA | 731.24 | SZ | 1 | 27.12.22.0 | 23
2792 | 1 | A | DPX31 | Wyłączniki mocy DPX3 do 250A + akcesoria | Legrand | 420001 | WYŁ. DPX3 160 3P 25A 16KA | WYŁĄCZNIK DPX3 160 3P 25A 16KA | 731.24 | SZ | 1 | 27.12.22.0 | 23
2793 | 5 | A | ALTIS | Szafy Altis | Legrand | 048036 | PRZEGR. SEPARACYJNE 1800X500 | PRZEGRODY SEPARACYJNE 1800X500 | 734.33 | SZ | 1 | 27.12.40.0 | 23
2794 | 5 | A | ALTIS | Szafy Altis | Legrand | 048035 | PRZEGR. SEPARACYJNE 1800X400 | PRZEGRODY SEPARACYJNE 1800X400 | 734.36 | SZ | 1 | 27.12.40.0 | 23
2795 | 5 | A | ALTIS | Szafy Altis | Legrand | 048041 | PRZEGR. SEPARACYJNE 2000X500 | PRZEGRODY SEPARACYJNE 2000X500 | 734.47 | SZ | 1 | 27.12.40.0 | 23
2796 | 1 | A | DMX3 | Wyłączniki mocy DMX3 i akcesoria | Legrand | 028920 | CIĘGNA ELAST. DO BLOKADY TYP 1 | CIĘGNA ELASTYCZNE DO BLOKADY TYP 1 | 734.66 | SZ | 1 | 27.12.40.0 | 23
2797 | 5 | A | ATLN | Szafki Atlantic IP66 | Legrand | 036921 | SZAFA ATLANTIC 700X500X200 | OBUDOWA ATLANTIC 700X500X200 | 736.45 | SZ | 1 | 27.12.40.0 | 23 |  |  | Nowość lipiec 2016 | 039951
2798 | 1 | A | XL800 | Rozdz. i szafy XL3 800 | Legrand | 021252 | DRZWI PROFILOW. METAL. 1200 x 600 | DRZWI PROFILOWANE METALOWE 1200 X 600 | 738.17 | SZ | 1 | 27.12.40.0 | 23
2799 | 5 | A | AKCSP | Akcesoria do szafek przemysłowych | Legrand | 036557 | DASZEK BEZ.SZAF.ATL.55 800X300 | DASZEK RAL 7035, 800 X 300 | 738.53 | SZ | 1 | 31.20.40-90.30 | 23
2800 | 5 | A | LINA | Kanały grzebieniowe LINA | Legrand | 036639 | WĄŻ DO OSŁ. PRZEW. Z DRZW. ŚR. 35 | RURA OSŁONOWA ELASTYCZNA ŚREDNICA 30 MM | 740.82 | SZ | 1 | 27.12.40.0 | 23
2801 | 1 | A | VIST1 | Rozłączniki Vistop 32-160A montaż na wsporniku TH35 | Legrand | 022316 | ROZŁ. VISTOP 63 A 3P ST. BOCZ. CZER. | ROZŁĄCZNIK VISTOP 63 A 3P NAPĘD BOCZNY CZERWONY | 741.54 | SZ | 1 | 27.12.23.0 | 23
2802 | 1 | A | VIST1 | Rozłączniki Vistop 32-160A montaż na wsporniku TH35 | Legrand | 022544 | ROZŁ. VISTOP 125 A 3P ST. BOCZ. | ROZŁĄCZNIK VISTOP 125 A 3P NAPĘD BOCZNY | 742.24 | SZ | 1 | 27.12.23.0 | 23
2803 | 5 | A | ALTIS | Szafy Altis | Legrand | 047666 | COKÓŁ H 200 MM SZER 600 MM | COKÓŁ H 200 MM SZER 600 MM | 742.3 | SZ | 1 | 27.12.40.0 | 23
2804 | 1 | A | CTX3 | Styczniki przemysłowe | Legrand | 416770 | PRZEK. RÓŻN. DO CTX3 150 45-65A D | PRZEKAŹNIK TERMICZNY RÓŻNICOWY DO CTX3 150 45-65A D | 742.34 | SZ | 1 | 27.12.24.0 | 23
2805 | 1 | A | CTX3 | Styczniki przemysłowe | Legrand | 416771 | PRZEK. RÓŻN. DO CTX3 150 54-75A D | PRZEKAŹNIK TERMICZNY RÓŻNICOWY DO CTX3 150 54-75A D | 742.34 | SZ | 1 | 27.12.24.0 | 23
2806 | 1 | A | CTX3 | Styczniki przemysłowe | Legrand | 416772 | PRZEK. RÓŻN. DO CTX3 150 63-85A D | PRZEKAŹNIK TERMICZNY RÓŻNICOWY DO CTX3 150 63-85A D | 742.34 | SZ | 1 | 27.12.24.0 | 23
2807 | 1 | A | DPX31 | Wyłączniki mocy DPX3 do 250A + akcesoria | Legrand | 420040 | WYŁ. DPX3 160 3P 16A 25KA | WYŁĄCZNIK DPX3160 3P 16A 25KA | 743.13 | SZ | 1 | 27.12.22.0 | 23
2808 | 1 | A | DPX31 | Wyłączniki mocy DPX3 do 250A + akcesoria | Legrand | 420041 | WYŁ. DPX3 160 3P 25A 25KA | WYŁĄCZNIK DPX3160 3P 25A 25KA | 743.13 | SZ | 1 | 27.12.22.0 | 23
2809 | 1 | A | DPX32 | Wyłączniki mocy DPX 250 do 1600 + akcesoria | Legrand | 026095 | PRZEKŁADNIK PRĄDOWY ŚR. 140 | PRZEKŁADNIK PRĄDOWY ŚR. 140 | 743.69 | SZ | 1 | 26.51.66.0 | 23
2810 | 1 | A | VIST1 | Rozłączniki Vistop 32-160A montaż na wsporniku TH35 | Legrand | 022307 | ROZŁ. VISTOP 32 A 4P BOCZN. CZER. | ROZŁĄCZNIK VISTOP 32 A 4P, NAPĘD BOCZNY CZERWONY | 745.04 | SZ | 1 | 27.12.23.0 | 23
2811 | 1 | A | X4000 | Rozdz. i szafy XL3 4000 | Legrand | 020871 | ZESTAW SEPARACJI „U” W PK WEWN. | ZESTAW SEPARACJI 'U' W PRZEDZIALE KABLOWYM WEWNĘTRZNYM | 745.5 | SZ | 1 | 27.12.40.0 | 23
2812 | 1 | A | X4000 | Rozdz. i szafy XL3 4000 | Legrand | 020872 | ZESTAW SEPARACJI „U” W PK WEWN. | ZESTAW SEPARACJI 'U' W PRZEDZIALE KABLOWYM WEWNĘTRZNYM | 745.5 | SZ | 1 | 27.12.40.0 | 23
2813 | 1 | A | X4000 | Rozdz. i szafy XL3 4000 | Legrand | 037357 | SZYNA ALUMINIOWA C - 686 MM2 | SZYNA ALUMINIOWA C - 686 MM2 | 745.88 | SZ | 1 | 27.12.40.0 | 23
2814 | 1 | A | ELEMP | Elementy przyłaczeniowe Power | Legrand | 037317 | SZYNA ROZDZIELCZA 1P+N+MOSTKI | SZYNA ROZDZIELCZA 1P+N+MOSTKI | 747.51 | SZ | 1 | 27.12.40.0 | 23
2815 | 5 | A | OZNAC | Oznaczniki kablowe: Memocab, Cab3, Duplix | Legrand | 038201 | ZESTAW OZNACZ. CAB3 0,16-0,5 mm2 | ZESTAW OZNACZNIKÓW CAB3 0,16-0,5 MM2 | 747.99 | SZ | 1 | 27.12.40.0 | 23
2816 | 1 | A | XL400 | Rozdz. i szafy XL3 400 | Legrand | 020285 | DRZWI PŁASKIE TRANSP. W. 900 | DRZWI PŁASKIE PRZEZROCZYSTE WYS. 900 | 749.2 | SZ | 1 | 27.12.40.0 | 23
2817 | 5 | A | OZNAC | Oznaczniki kablowe: Memocab, Cab3, Duplix | Legrand | 037999 | ZEST. NARZĘDZI I UCHW. MEMOCAB | ZESTAW NARZĘDZI I UCHWYTÓW MEMOCAB | 751.57 | SZ | 1 | 27.12.40.0 | 23
2818 | 1 | A | ELEMP | Elementy przyłaczeniowe Power | Legrand | 404515 | PODS PRZ HX3 DO AP MOD 1,5M 4P | HX3 IS PODSTAWA MONTAŻOWA, PRZEWODOWA HX3 DO APARATÓW MODUŁOWYCH, 1,5 MOD/BIEG CZTEROBIEG | 755.91 | SZ | 1 | 27.12.40.0 | 23
2819 |  | A | BKOND | Kompensacja mocy biernej | Alpes Technologies | ALPTEC3.2 | REG. WSP. MOCY ALPTEC3.2 3ST |  | 756.1 | SZ | 1 | 26.51.65.0 | 23
2820 | 1 | A | DPX31 | Wyłączniki mocy DPX3 do 250A + akcesoria | Legrand | 420120 | WYŁ. DPX3 160 3P 16A 50KA | WYŁĄCZNIK DPX3 160 3P 16A 50KA | 756.35 | SZ | 1 | 27.12.22.0 | 23
2821 | 1 | A | DPX31 | Wyłączniki mocy DPX3 do 250A + akcesoria | Legrand | 420121 | WYŁ. DPX3 160 3P 25A 50KA | WYŁĄCZNIK DPX3 160 3P 25A 50KA | 756.35 | SZ | 1 | 27.12.22.0 | 23
2822 | 5 | A | AKCSP | Akcesoria do szafek przemysłowych | Legrand | 036320 | DRZWI WEWN. METAL ATL 1000X600 | DRZWI WEWNĘTRZNE METALOWE ATLANTIC 1000X600 | 757.05 | SZ | 1 | 27.12.40.0 | 23 |  |  | Nowość lipiec 2016
2823 | 5 | A | ALTIS | Szafy Altis | Legrand | 047667 | COKÓŁ H 200 MM SZER 800 MM | COKÓŁ H 200 MM SZER 800 MM | 757.34 | SZ | 1 | 27.12.40.0 | 23
2824 | 5 | A | ALTIS | Szafy Altis | Legrand | 047659 | COKÓŁ H 100MM SZER 1200MM | COKÓŁ H 100MM SZER 1200MM | 758.81 | SZ | 1 | 27.12.40.0 | 23
2825 | 5 | A | KRZYW | Przełączniki krzywkowe | Legrand | 027453 | PRZEŁ. KRZYWKOWY 0-1-2 PR40 50 A 4P | PRZEŁĄCZNIK KRZYWKOWY 0-1-2 PR40 50 A 4P | 759.4 | SZ | 1 | 27.12.40.0 | 23
2826 | 1 | A | CTX3 | Styczniki przemysłowe | Legrand | 416773 | PRZEK. RÓŻN. DO CTX3 150 70-95A D | PRZEKAŹNIK TERMICZNY RÓŻNICOWY DO CTX3 150 70-95A D | 760.02 | SZ | 1 | 27.12.24.0 | 23
2827 | 1 | A | CTX3 | Styczniki przemysłowe | Legrand | 416774 | PRZEK. RÓŻN. DO CTX3 150 80-100A D | PRZEKAŹNIK TERMICZNY RÓŻNICOWY DO CTX3 150 80-100A D | 760.02 | SZ | 1 | 27.12.24.0 | 23
2828 | 1 | A | CTX3 | Styczniki przemysłowe | Legrand | 416775 | PRZEK. RÓŻN. DO CTX3 150 110-150A D | PRZEKAŹNIK TERMICZNY RÓŻNICOWY DO CTX3 150 110-150A D | 760.02 | SZ | 1 | 27.12.24.0 | 23
2829 | 1 | A | X4000 | Rozdz. i szafy XL3 4000 | Legrand | 020441 | OSŁ Z ZAW. DPX IS 630 PK W1400 | OSŁ Z ZAW. DPX IS 630 PK W1400 | 760.43 | SZ | 1 | 27.12.40.0 | 23
2830 | 1 | A | X4000 | Rozdz. i szafy XL3 4000 | Legrand | 020593 | ZESTAW SEPARACJI PIONOWEJ | ZESTAW SEPARACJI PIONOWEJ | 760.64 | SZ | 1 | 27.12.40.0 | 23
2831 | 1 | A | ELEMP | Elementy przyłaczeniowe Power | Legrand | 405025 | BLOK ROZDZ. VX3 4P 63A 5R PION | VX3 BLOK ROZDZIELACZA PIONOWEGO DO ROZDZIELNI 5 RZĘDOWEJ 63 A, ZACISKI SPRĘŻYNOWE | 760.67 | SZ | 2 | 27.12.40.0 | 23
2832 | 5 | A | ALTIS | Szafy Altis | Legrand | 047477 | ZEST.2 WSP.ZWIĘK.OBC.SZE.1000 | ZESTAW 2 WSPORNIKÓW ZWIĘKSZAJĄCY DOPUSZCZALNE OBCIĄŻENIE SZEROKOŚĆ 1000 | 760.87 | SZ | 1 | 27.12.40.0 | 23
2833 | 5 | A | OPASK | Opaski kablowe | Legrand | 032022 | OPASKA COLRING WEWN.4.6X180 (x1000) | OPASKA COLRING - ZĄBKI WEWNĘTRZNE - DŁUGOŚĆ 180 MM; SZEROKOŚĆ 4,6 MM - CZARNA (BLISTER) | 760.97 | KP | 1 | 27.33.13.0 | 23
2834 | 1 | A | XL800 | Rozdz. i szafy XL3 800 | Legrand | 021260 | DRZWI PROFILOW. TRANSP. 800 x 600 | DRZWI PROFILOWANE PRZEZROCZYSTE 800 X 600 | 761.81 | SZ | 1 | 27.12.40.0 | 23
2835 | 5 | A | ALTIS | Szafy Altis | Legrand | 034549 | ALTIS ZEST. DO MOCOW. COKOŁÓW | ALTIS - ZESTAW DO MOCOWANIA COKOŁÓW | 762.44 | SZ | 1 | 27.12.40.0 | 23
2836 | 1 | A | ELEMP | Elementy przyłaczeniowe Power | Legrand | 404500 | PODST MONT HX3 DO DPX3 160 3P | HX3 IS PODSTAWA MONTAŻOWA HX3 DO WYŁĄCZNIKÓW DPX3 160 3P | 763.31 | SZ | 1 | 27.12.40.0 | 23
2837 | 5 | A | KRZYW | Przełączniki krzywkowe | Legrand | 027458 | PRZEŁ. KRZYWKOWY 0-1-2 PR63 63 A 4P | PRZEŁĄCZNIK KRZYWKOWY 0-1-2 PR63 63 A 4P | 763.92 | SZ | 1 | 27.12.40.0 | 23
2838 | 1 | A | DPX31 | Wyłączniki mocy DPX3 do 250A + akcesoria | Legrand | 420080 | WYŁ. DPX3 160 3P 16A 36KA | WYŁĄCZNIK DPX3 160 3P 16A 36KA | 765.12 | SZ | 1 | 27.12.22.0 | 23
2839 | 1 | A | DPX31 | Wyłączniki mocy DPX3 do 250A + akcesoria | Legrand | 420081 | WYŁ. DPX3 160 3P 25A 36KA | WYŁĄCZNIK DPX3 160 3P 25A 36KA | 765.12 | SZ | 1 | 27.12.22.0 | 23
2840 | 1 | A | DMX3 | Wyłączniki mocy DMX3 i akcesoria | Legrand | 028813 | STYK SYG. POŁOŻ. DMX3 WYSUW. | STYK SYGNALIZACJI POŁOŻENIA DMX3 WYSÓW. | 766.53 | SZ | 1 | 27.12.40.0 | 23
2841 | 5 | A | KRZYW | Przełączniki krzywkowe | Legrand | 027483 | PRZEŁ. KRZYWKOWY 1-2 PR40 50 A 4P | PRZEŁĄCZNIK KRZYWKOWY 1-2 PR40 50 A 4P | 766.72 | SZ | 1 | 27.12.40.0 | 23
2842 | 1 | A | DPX32 | Wyłączniki mocy DPX 250 do 1600 + akcesoria | Legrand | 026184 | WYZW. PODN. DPX 400 V AC | WYZWALACZ PODNAPIĘCIOWY DPX 400 V AC | 766.8 | SZ | 1 | 27.12.40.0 | 23
2843 | 1 | A | X4000 | Rozdz. i szafy XL3 4000 | Legrand | 020855 | RAMA DLA OSŁON 725/975 2200MM | VX3 IS RAMA DLA OSŁON DO SZAF O GŁĘBOKOŚCI 725 I 975 BEZ WEW. PRZEDZIAŁÓW KABLOWYCH | 771.94 | SZ | 1 | 27.12.40.0 | 23
2844 | 1 | A | DPX31 | Wyłączniki mocy DPX3 do 250A + akcesoria | Legrand | 420002 | WYŁ. DPX3 160 3P 40A 16KA | WYŁĄCZNIK DPX3 160 3P 40A 16KA | 772.85 | SZ | 1 | 27.12.22.0 | 23
2845 | 1 | A | XL800 | Rozdz. i szafy XL3 800 | Legrand | 020483 | DRZWI PK XL3 800 IP55 W. 1595 | DRZWI DO PRZEDZIAŁU KABLOWEGO XL3 800 IP55 WYSOKOŚĆ 1595 | 773.28 | SZ | 1 | 27.12.40.0 | 23
2846 | 1 | A | VIST1 | Rozłączniki Vistop 32-160A montaż na wsporniku TH35 | Legrand | 022539 | ROZŁ. VISTOP 125 A 4P | ROZŁĄCZNIK VISTOP 125 A 4P | 773.29 | SZ | 1 | 27.12.23.0 | 23
2847 |  | A | BKOND | Kompensacja mocy biernej | Alpes Technologies | V540CB | KOND. STAND. 5 KVAR 400V TC | ALPIVAR2 KONDENSATOR NN, TYP N, 5 KVAR | 773.9 | SZ | 1 | 27.90.51.0 | 23
2848 |  | A | BKOND | Kompensacja mocy biernej | Alpes Technologies | VH2.540CB | KOND. TYP H 2.5 KVAR 400V TC | ALPIVAR2 KONDENSATOR NN, TYP H, 2.5 KVAR | 773.9 | SZ | 1 | 27.90.51.0 | 23
2849 | 1 | A | CTX3 | Styczniki przemysłowe | Legrand | 416220 | CTX3 3P 100A 2NO2NC 24V AC | STYCZNIK CTX3 3P 100A 2NO2NC 24V AC | 775.55 | SZ | 1 | 27.12.24.0 | 23 |  |  |  | 029440
2850 | 1 | A | CTX3 | Styczniki przemysłowe | Legrand | 416226 | CTX3 3P 100A 2NO2NC 230V AC | STYCZNIK CTX3 3P 100A 2NO2NC 230V AC | 775.55 | SZ | 1 | 27.12.24.0 | 23 |  |  |  | 029444
2851 |  | A | BKOND | Kompensacja mocy biernej | Alpes Technologies | VH540CB | KOND. TYP H 5 KVAR 400V TC | ALPIVAR2 KONDENSATOR NN, TYP H, 5 KVAR | 776.29 | SZ | 1 | 27.90.51.0 | 23
2852 | 1 | A | DMX3 | Wyłączniki mocy DMX3 i akcesoria | Legrand | 028921 | CIĘGNA ELAST. DO BLOKADY TYP 2 | CIĘGNA ELASTYCZNE DO BLOKADY TYP 2 | 778.89 | SZ | 1 | 27.12.40.0 | 23
2853 | 5 | A | AKCSP | Akcesoria do szafek przemysłowych | Legrand | 036065 | PŁYTA PEŁNA DO SZAF. 1200 x 1000 | PŁYTA PEŁNA DO SZAFY 1200 X 1000 | 780.75 | SZ | 1 | 27.12.40.0 | 23
2854 | 1 | A | XL800 | Rozdz. i szafy XL3 800 | Legrand | 021272 | DRZWI METAL. 1200 x 600 IP55 | DRZWI METALOWE 1200 X 600 IP55 | 782.3 | SZ | 1 | 27.12.40.0 | 23
2855 | 5 | A | ATLN | Szafki Atlantic IP66 | Legrand | 036930 | SZAFA ATLANTIC 700X500X250 | OBUDOWA ATLANTIC 700X500X250 | 782.8 | SZ | 1 | 27.12.40.0 | 23 |  |  | Nowość lipiec 2016 | 039952
2856 |  | A | BKOND | Kompensacja mocy biernej | Alpes Technologies | V2.540CB | KOND. STAND. 2.5 KVAR 400V TC | ALPIVAR2 KONDENSATOR NN, TYP N, 2.5 KVAR | 783.87 | SZ | 1 | 27.90.51.0 | 23
2857 | 1 | A | DPX31 | Wyłączniki mocy DPX3 do 250A + akcesoria | Legrand | 420042 | WYŁ. DPX3 160 3P 40A 25KA | WYŁĄCZNIK DPX3 160 3P 40A 25KA | 785.04 | SZ | 1 | 27.12.22.0 | 23
2858 | 1 | A | CTX3 | Styczniki przemysłowe | Legrand | 416222 | CTX3 3P 100A 2NO2NC 48V AC | STYCZNIK CTX3 3P 100A 2NO2NC 48V AC | 786.79 | SZ | 1 | 27.12.24.0 | 23
2859 | 1 | A | CTX3 | Styczniki przemysłowe | Legrand | 416224 | CTX3 3P 100A 2NO2NC 110V AC | STYCZNIK CTX3 3P 100A 2NO2NC 110V AC | 786.79 | SZ | 1 | 27.12.24.0 | 23 |  |  |  | 029442
2860 | 5 | A | AKCSP | Akcesoria do szafek przemysłowych | Legrand | 036087 | PŁYTA PERF. L 25 SZAF. 1200 x 800 | PŁYTA PERFOROWANA L 25 SZAFY 1200 X 800 | 786.8 | SZ | 1 | 27.12.40.0 | 23
2861 | 5 | A | ALTIS | Szafy Altis | Legrand | 047609 | PŁYTA PEŁNA 1800X600 | PŁYTA PEŁNA 1800X600 | 788.28 | SZ | 1 | 27.12.40.0 | 23
2862 | 1 | A | DPX31 | Wyłączniki mocy DPX3 do 250A + akcesoria | Legrand | 420082 | WYŁ. DPX3 160 3P 40A 36KA | WYŁĄCZNIK DPX3 160 3P 40A 36KA | 788.87 | SZ | 1 | 27.12.22.0 | 23
2863 |  | A | BKOND | Kompensacja mocy biernej | Alpes Technologies | V7.540CB | KOND. STAND. 7.5 KVAR 400V TC | ALPIVAR2 KONDENSATOR NN, TYP N, 7.5 KVAR | 790.73 | SZ | 1 | 27.90.51.0 | 23
2864 | 1 | A | X4000 | Rozdz. i szafy XL3 4000 | Legrand | 020754 | PODST.MONT.DMX4000 WYSUW.SZ850 | PODSTAWA MONTAŻOWA DO DMX4000 WYSUWNY SZEROKOŚĆ 850 | 793.42 | SZ | 1 | 27.12.40.0 | 23
2865 | 1 | A | X4000 | Rozdz. i szafy XL3 4000 | Legrand | 020751 | PODST.MONT.DMX2500 STAC.SZ600 | PODSTAWA MONTAŻOWA DMX2500 STACJONARNY SZEROKOŚĆ 600 | 793.59 | SZ | 1 | 27.12.40.0 | 23
2866 | 1 | A | VIST1 | Rozłączniki Vistop 32-160A montaż na wsporniku TH35 | Legrand | 022546 | ROZŁ. VISTOP 125 A 4P ST. BOCZ. | ROZŁĄCZNIK VISTOP 125 A 4P NAPĘD BOCZNY | 794.42 | SZ | 1 | 27.12.23.0 | 23
2867 | 1 | A | XL400 | Rozdz. i szafy XL3 400 | Legrand | 020124 | PRZEDZ. KABL. METAL XL3 400/750 | PRZEDZIAŁ KABLOWY METALOWY XL3 400/750 | 795.06 | SZ | 1 | 27.12.40.0 | 23
2868 |  | A | BKOND | Kompensacja mocy biernej | Alpes Technologies | VH7.540CB | KOND. TYP H 7.5 KVAR 400V TC | ALPIVAR2 KONDENSATOR NN, TYP H, 7.5 KVAR | 795.54 | SZ | 1 | 27.90.51.0 | 23
2869 | 1 | A | X4000 | Rozdz. i szafy XL3 4000 | Legrand | 020563 | LISTWY WYKOŃCZENIOWE IP30 D975 | LISTWY WYKOŃCZENIOWE IP30 D975 | 795.66 | SZ | 1 | 27.12.40.0 | 23
2870 | 1 | A | VIST1 | Rozłączniki Vistop 32-160A montaż na wsporniku TH35 | Legrand | 022315 | ROZŁ. VISTOP 63 A 4P ST. CZER. | ROZŁĄCZNIK VISTOP 63 A 4P , NAPĘD FRONTOWY CZERWONY | 797.63 | SZ | 1 | 27.12.23.0 | 23
2871 | 1 | A | ELEMP | Elementy przyłaczeniowe Power | Legrand | 404672 | OSŁONA DPX3 W200 Z AKC | VX3 IS OSŁONA DEDYKOWANA DO IS 223/233, DLA DPX3 160/250 3P/4P NAPĘD RĘCZNY/SILNIKOWY, WYS 200 | 802.13 | SZ | 10 | 27.12.40.0 | 23
2872 | 1 | A | VIST1 | Rozłączniki Vistop 32-160A montaż na wsporniku TH35 | Legrand | 022605 | ROZŁ. VISTOP 32 A 3P W OBUDOWIE | ROZŁĄCZNIK VISTOP 32 A 3P W OBUDOWIE | 802.68 | SZ | 1 | 27.12.23.0 | 23
2873 | 1 | A | X4000 | Rozdz. i szafy XL3 4000 | Legrand | 020518 | COKÓŁ DO XL3 4000 725 x 975 | COKÓŁ DO XL3 4000 725 X 975 | 803.09 | SZ | 1 | 27.12.40.0 | 23
2874 | 1 | A | XL800 | Rozdz. i szafy XL3 800 | Legrand | 021257 | DRZWI PROFILOW. METAL. 1200 x 850 | DRZWI PROFILOWANE METALOWE 1200 X 850 | 804.24 | SZ | 1 | 27.12.40.0 | 23
2875 | 1 | A | VIST1 | Rozłączniki Vistop 32-160A montaż na wsporniku TH35 | Legrand | 022527 | ROZŁ. VISTOP 100 A 4P ST. BOCZ. | ROZŁĄCZNIK VISTOP 100 A 4P NAPĘD BOCZNY | 805.46 | SZ | 1 | 27.12.23.0 | 23
2876 | 5 | A | AKCSP | Akcesoria do szafek przemysłowych | Legrand | 036291 | COKÓŁ MARINA SZER. 600 GŁĘB. 300 | COKÓŁ MARINA SZEROKOŚĆ 600 GŁĘBOKOŚĆ 300 | 805.51 | SZ | 1 | 27.12.40.0 | 23
2877 | 1 | A | CTX3 | Styczniki przemysłowe | Legrand | 416181 | CTX3 3P 75A 2NO2NC 24V DC | STYCZNIK CTX3 3P 75A 2NO2NC 24V DC | 807.15 | SZ | 1 | 27.12.24.0 | 23
2878 | 1 | A | CTX3 | Styczniki przemysłowe | Legrand | 416183 | CTX3 3P 75A 2NO2NC 48V DC | STYCZNIK CTX3 3P 75A 2NO2NC 48V DC | 807.15 | SZ | 1 | 27.12.24.0 | 23
2879 | 5 | A | OZNAC | Oznaczniki kablowe: Memocab, Cab3, Duplix | Legrand | 038208 | STOJAK DO OZNACZ. CAB 3 | STOJAK DO OZNACZNIKÓW CAB 3 | 808 | SZ | 1 | 27.12.40.0 | 23
2880 | 1 | A | DPX31 | Wyłączniki mocy DPX3 do 250A + akcesoria | Legrand | 420003 | WYŁ. DPX3 160 3P 63A 16KA | WYŁĄCZNIK DPX3 160 3P 63A 16KA | 808.52 | SZ | 1 | 27.12.22.0 | 23
2881 |  | A | BKOND | Kompensacja mocy biernej | Alpes Technologies | V1040CB | KOND. STAND. 10 KVAR 400V TC | ALPIVAR2 KONDENSATOR NN, TYP N, 10 KVAR | 808.8 | SZ | 1 | 27.90.51.0 | 23
2882 | 1 | A | XL400 | Rozdz. i szafy XL3 400 | Legrand | 020175 | PRZEDZ. KABL. IZOL. XL3 400/900 | PRZEDZIAŁ KABLOWY IZOLACYJNY XL3 400/900 | 808.81 | SZ | 1 | 27.12.40.0 | 23
2883 | 1 | A | XL400 | Rozdz. i szafy XL3 400 | Legrand | 020149 | OSŁONA METAL PRZEDZ. KABL. W. 1750 | OSŁONA METALOWA DO PRZEDZIAŁU KABLOWEGO WYS. 1750 | 811.02 | SZ | 1 | 27.12.40.0 | 23
2884 | 1 | A | X4000 | Rozdz. i szafy XL3 4000 | Legrand | 020833 | LISTWY WYKOŃCZ. IP30 2200x975 | LISTWY WYKOŃCZ. IP30 2200X975 | 811.16 | SZ | 1 | 27.12.40.0 | 23
2885 | 1 | A | DPX32 | Wyłączniki mocy DPX 250 do 1600 + akcesoria | Legrand | 422592 | DPX3 1600 ZEWN. BIEGUN NEUTRALNY | DPX3 1600 ZEWNĘTRZNY BIEGUN NEUTRALNY | 811.8 | SZ | 1 | 27.12.40.0 | 23
2886 | 5 | A | ALTIS | Szafy Altis | Legrand | 048144 | PŁYTA CZĘŚC.LINA12,5 1000X1000 | PŁYTA CZĘŚCIOWA LINA12,5 1000X1000 | 811.91 | SZ | 1 | 27.12.40.0 | 23
2887 | 5 | A | ALTIS | Szafy Altis | Legrand | 047608 | PŁYTA PEŁNA 1800X400 | PŁYTA PEŁNA 1800X400 | 812.17 | SZ | 1 | 27.12.40.0 | 23
2888 | 1 | A | CTX3 | Styczniki przemysłowe | Legrand | 416236 | CTX3 3P 100A 2NO2NC 230VAC KL |  | 814.3 | SZ | 1 | 27.12.24.0 | 23
2889 | 5 | A | AKCSP | Akcesoria do szafek przemysłowych | Legrand | 036363 | DRZWI WEWN. WYS. 800 SZER. 600 | DRZWI WEWNĘTRZNE WYSOKOŚĆ 800 SZEROKOŚĆ 600 | 816.09 | SZ | 1 | 27.12.40.0 | 23
2890 | 1 | A | DPX32 | Wyłączniki mocy DPX 250 do 1600 + akcesoria | Legrand | 422228 | DPX3 630 UCHWYT WYCIĄGANIA | DPX3 630 UCHWYT WYCIĄGANIA | 816.41 | SZ | 1 | 27.12.40.0 | 23
2891 | 1 | A | XL400 | Rozdz. i szafy XL3 400 | Legrand | 020125 | PRZEDZ. KABL. METAL XL3 400/900 | PRZEDZIAŁ KABLOWY METALOWY XL3 400/900 | 816.58 | SZ | 1 | 27.12.40.0 | 23
2892 | 1 | A | ELEMP | Elementy przyłaczeniowe Power | Legrand | 037441 | SZYNA ZASIL. 63 x 5 x 1000 | SZYNA ZASILAJĄCA 63 X 5 X 1000 | 817.23 | SZ | 1 | 27.12.40.0 | 23
2893 | 1 | A | X4000 | Rozdz. i szafy XL3 4000 | Legrand | 021123 | ZEST MONT. PION DCX-M 630-800A | ZESTAW MONTAŻOWY POZIOMY DCX-M 630-800 A | 817.69 | SZ | 1 | 27.12.40.0 | 23
2894 | 1 | A | X4000 | Rozdz. i szafy XL3 4000 | Legrand | 021124 | ZEST MONT PION DCX-M1000-1250A | ZESTAW MONTAŻOWY POZIOMY DCX-M1000-1250 A | 817.69 | SZ | 1 | 27.12.40.0 | 23
2895 | 1 | A | X4000 | Rozdz. i szafy XL3 4000 | Legrand | 021129 | ZEST MONT. POZ. DCX-M 630-800A | ZESTAW MONTAŻOWY PIONOWY DCX-M 630-800 A | 817.69 | SZ | 1 | 27.12.40.0 | 23
2896 | 5 | A | ALTIS | Szafy Altis | Legrand | 048042 | PRZEGR. SEPARACYJNE 2000X600 | PRZEGRODY SEPARACYJNE 2000X600 | 818.34 | SZ | 1 | 27.12.40.0 | 23
2897 | 1 | A | DPX31 | Wyłączniki mocy DPX3 do 250A + akcesoria | Legrand | 420043 | WYŁ. DPX3 160 3P 63A 25KA | WYŁĄCZNIK DPX3 160 3P 63A 25KA | 818.92 | SZ | 1 | 27.12.22.0 | 23
2898 | 1 | A | DPX31 | Wyłączniki mocy DPX3 do 250A + akcesoria | Legrand | 420083 | WYŁ. DPX3 160 3P 63A 36KA | WYŁĄCZNIK DPX3 160 3P 63A 36KA | 821.76 | SZ | 1 | 27.12.22.0 | 23
2899 |  | A | BKOND | Kompensacja mocy biernej | Alpes Technologies | VH1040CB | KOND. TYP H 10 KVAR 400V TC | ALPIVAR2 KONDENSATOR NN, TYP H, 10 KVAR | 823.22 | SZ | 1 | 27.90.51.0 | 23
2900 | 1 | A | X4000 | Rozdz. i szafy XL3 4000 | Legrand | 020753 | PODST.MONT.DMX2500 WYSUW.SZ600 | PODSTAWA MONTAŻOWA DO DMX2500 WYSUWANY SZEROKOŚĆ 600 | 823.77 | SZ | 1 | 27.12.40.0 | 23
2901 | 1 | A | DCXM | Ręczne przełączanie zasilania | Legrand | 431171 | BLOK. STAND. DCX-M 200-400A | BLOKADA STANDARDOWA DCX-M 200-400 A | 824.21 | SZ | 1 | 27.12.23.0 | 23
2902 | 1 | A | CTX3 | Styczniki przemysłowe | Legrand | 416230 | CTX3 3P 100A 2NO2NC 24VAC KLAT |  | 826.1 | SZ | 1 | 27.12.24.0 | 23
2903 | 1 | A | CTX3 | Styczniki przemysłowe | Legrand | 416232 | CTX3 3P 100A 2NO2NC 48VAC KLAT |  | 826.1 | SZ | 1 | 27.12.24.0 | 23
2904 | 1 | A | CTX3 | Styczniki przemysłowe | Legrand | 416234 | CTX3 3P 100A 2NO2NC 110VAC KL |  | 826.1 | SZ | 1 | 27.12.24.0 | 23
2905 | 1 | A | ELEMP | Elementy przyłaczeniowe Power | Legrand | 037435 | BLOK ROZDZ. 250 A Z PRZYŁ. ŚRUB. | BLOK ROZDZIELCZY 250 A Z PRZYŁĄCZEM ŚRUBOWYM | 826.32 | SZ | 1 | 27.12.40.0 | 23
2906 | 5 | A | ALTIS | Szafy Altis | Legrand | 047707 | PÓŁKA NA DOKUMENT. SZE. 600 | PÓŁKA NA DOKUMENTY SZEROKOŚĆ 600 | 826.58 | SZ | 1 | 27.12.40.0 | 23
2907 | 1 | A | XL400 | Rozdz. i szafy XL3 400 | Legrand | 020277 | DRZWI PŁASKIE METAL W. 1200 | DRZWI PŁASKIE METALOWE WYS. 1200 | 828.09 | SZ | 1 | 27.12.40.0 | 23
2908 | 1 | A | DPX31 | Wyłączniki mocy DPX3 do 250A + akcesoria | Legrand | 421075 | INTERFEJS KOMUNIK. MODBUS DPX3 | INTERFEJS KOMUNIKACYJNY MOFBUS DPX3 | 830.69 | SZ | 1 | 27.12.40.0 | 23
2909 | 1 | A | X4000 | Rozdz. i szafy XL3 4000 | Legrand | 037358 | SZYNA ALUMINIOWA C - 824 MM2 | SZYNA ALUMINIOWA C - 824 MM2 | 830.89 | SZ | 1 | 27.12.40.0 | 23
2910 | 1 | A | XL400 | Rozdz. i szafy XL3 400 | Legrand | 020264 | DRZWI PROFILOWANE TRANSP. W. 750 | DRZWI PROFILOWANE PRZEZROCZYSTE WYS. 750 | 830.96 | SZ | 1 | 27.12.40.0 | 23
2911 | 1 | A | XL400 | Rozdz. i szafy XL3 400 | Legrand | 020256 | DRZWI PROFILOWANE METAL W. 1050 | DRZWI PROFILOWANE METALOWE WYS. 1050 | 832.18 | SZ | 1 | 27.12.40.0 | 23
2912 | 5 | A | AKCSP | Akcesoria do szafek przemysłowych | Legrand | 036105 | KONSTR. MODUŁ. DO SZAF 700 x 500 | KONSTRUKCJA MODUŁOWA DO SZAF 700 X 500 | 832.55 | SZ | 1 | 27.12.40.0 | 23
2913 | 5 | A | AKCSP | Akcesoria do szafek przemysłowych | Legrand | 036321 | DRZWI WEWN. METAL ATL 1000X800 | DRZWI WEWNĘTRZNE METALOWE ATLANTIC 1000X800 | 834.3 | SZ | 1 | 27.12.40.0 | 23 |  |  | Nowość lipiec 2016
2914 | 1 | A | ELEMP | Elementy przyłaczeniowe Power | Legrand | 037460 | SZYNA ZAS. O PRZEKR. C 155 mm2 | SZYNA ZAS. O PRZEKR. C 155 MM2 | 834.4 | SZ | 1 | 27.12.40.0 | 23
2915 | 1 | A | DPX31 | Wyłączniki mocy DPX3 do 250A + akcesoria | Legrand | 421006 | ZAMK RONIS DPX3 Z NAP OBR BEZP | ZAMEK RONIS DPX3 Z NAPĘDEM OBROTOWYM BEZPOŚREDNIM | 834.75 | SZ | 1 | 27.12.40.0 | 23
2916 | 5 | A | ALTIS | Szafy Altis | Legrand | 047604 | PŁYTA PEŁNA 1600X600 | PŁYTA PEŁNA 1600X600 | 835.28 | SZ | 1 | 27.12.40.0 | 23
2917 | 5 | A | AKCSP | Akcesoria do szafek przemysłowych | Legrand | 036294 | DASZEK MARINA SZER. 600 GŁĘB. 300 | DASZEK MARINA SZEROKOŚĆ 600 GŁĘBOKOŚĆ 300 | 835.46 | SZ | 1 | 27.12.40.0 | 23
2918 |  | A | BKOND | Kompensacja mocy biernej | Alpes Technologies | V12.540CB | KOND. STAND. 12.5 KVAR 400V TC | ALPIVAR2 KONDENSATOR NN, TYP N, 12.5 KVAR | 836.47 | SZ | 1 | 27.90.51.0 | 23
2919 | 5 | A | ATLN | Szafki Atlantic IP66 | Legrand | 036964 | SZAFA ATLANTIC 600X600X250 | OBUDOWA ATLANTIC 600X600X250 | 838.42 | SZ | 1 | 27.12.40.0 | 23 |  |  | Nowość lipiec 2016 | 039946
2920 | 1 | A | ELEMP | Elementy przyłaczeniowe Power | Legrand | 405034 | BLOK ROZDZ VX3 4P 125A 4R PION | VX3 BLOK ROZDZIELACZA PIONOWEGO DO ROZDZIELNI 4 RZĘDOWEJ 125 A, ZACISKI SPRĘŻYNOWE | 839.15 | SZ | 1 | 27.12.40.0 | 23
2921 | 1 | A | DPX31 | Wyłączniki mocy DPX3 do 250A + akcesoria | Legrand | 420198 | ROZŁ. DPX3-I 160 3P 160A | ROZŁĄCZNIK DPX3-I 160 3P 160A | 840.92 | SZ | 1 | 27.12.22.0 | 23
2922 | 1 | A | ELEMP | Elementy przyłaczeniowe Power | Legrand | 404501 | PODST MONT HX3 DO DPX3 160 4P | HX3 IS PODSTAWA MONTAŻOWA HX3 DO WYŁĄCZNIKA DPX3 160 4PZ ZABEZPIECZENIEM LUB BEZ | 842.09 | SZ | 1 | 27.12.40.0 | 23
2923 | 5 | A | ALTIS | Szafy Altis | Legrand | 034851 | WENTYLATOR 100 m3/h 230 V | WENTYLATOR 100 M3/H 230 V | 842.4 | SZ | 1 | 27.12.40.0 | 23
2924 | 1 | A | VIST1 | Rozłączniki Vistop 32-160A montaż na wsporniku TH35 | Legrand | 022318 | ROZŁ. VISTOP 63 A 4P ST. BOCZ. CZER. | ROZŁĄCZNIK VISTOP 63 A 4P NAPĘD BOCZNY CZERWONY | 846.9 | SZ | 1 | 27.12.23.0 | 23
2925 | 5 | A | MARIN | Szafki i szafy Marina | Legrand | 036252 | SZAFA MARINA 500 x 400 x 200 | SZAFA MARINA 500 X 400 X 200 | 847.3 | SZ | 1 | 27.12.40.0 | 23
2926 | 5 | A | ATLN | Szafki Atlantic IP66 | Legrand | 036928 | SZAFA ATLANTIC 500X400X200 SZK | OBUDOWA ATLANTIC 500X400X200 SZK | 849.75 | SZ | 1 | 27.12.40.0 | 23 |  |  | Nowość lipiec 2016
2927 | 1 | A | XL400 | Rozdz. i szafy XL3 400 | Legrand | 020174 | PRZEDZ. KABL. IZOL. XL3 400/750 | PRZEDZIAŁ KABLOWY IZOLACYJNY XL3 400/750 | 853.04 | SZ | 1 | 27.12.40.0 | 23
2928 | 1 | A | X4000 | Rozdz. i szafy XL3 4000 | Legrand | 020542 | XL3 4000 OSŁONA BOK/TYŁ 725 | XL3 4000 OSŁONA BOK/TYŁ 725 | 854.32 | SZ | 1 | 27.12.40.0 | 23
2929 | 1 | A | VIST1 | Rozłączniki Vistop 32-160A montaż na wsporniku TH35 | Legrand | 022320 | ROZŁ. VISTOP 100 A 3P ST. CZER. | ROZŁĄCZNIK VISTOP 100 A 3P, NAPĘD FRONTOWY CZERWONY | 854.71 | SZ | 1 | 27.12.23.0 | 23
2930 | 1 | A | XL800 | Rozdz. i szafy XL3 800 | Legrand | 021277 | DRZWI METAL. 1200 x 850 IP55 | DRZWI METALOWE 1200 X 850 IP55 | 855.02 | SZ | 1 | 27.12.40.0 | 23
2931 | 1 | A | X4000 | Rozdz. i szafy XL3 4000 | Legrand | 020752 | PODST.MONT.DMX4000 STAC.SZ850 | PODSTAWA MONTAŻOWA DO DMX4000 STACJONARNY SZEROKOŚĆ 850 | 855.44 | SZ | 1 | 27.12.40.0 | 23
2932 | 1 | A | DPX31 | Wyłączniki mocy DPX3 do 250A + akcesoria | Legrand | 420004 | WYŁ. DPX3 160 3P 80A 16KA | WYŁĄCZNIK DPX3 160 3P 80A 16KA | 856.08 | SZ | 1 | 27.12.22.0 | 23
2933 | 1 | A | DPX31 | Wyłączniki mocy DPX3 do 250A + akcesoria | Legrand | 420010 | WYŁ. DPX3 160 4P 16A 16KA | WYŁĄCZNIK DPX3 160 4P 16A 16KA | 856.08 | SZ | 1 | 27.12.22.0 | 23
2934 | 1 | A | DPX31 | Wyłączniki mocy DPX3 do 250A + akcesoria | Legrand | 420011 | WYŁ. DPX3 160 4P 25A 16KA | WYŁĄCZNIK DPX3 160 4P 25A 16KA | 856.08 | SZ | 1 | 27.12.22.0 | 23
2935 | 1 | A | XL800 | Rozdz. i szafy XL3 800 | Legrand | 021281 | DRZWI TRANSP. 1000 x 600 IP55 | DRZWI PRZEZROCZYSTE 1000 X 600 IP55 | 858.14 | SZ | 1 | 27.12.40.0 | 23
2936 |  | A | BKOND | Kompensacja mocy biernej | Alpes Technologies | V1540CB | KOND. STAND. 15 KVAR 400V TC | ALPIVAR2 KONDENSATOR NN, TYP N, 15 KVAR | 859.35 | SZ | 1 | 27.90.51.0 | 23
2937 | 1 | A | X4000 | Rozdz. i szafy XL3 4000 | Legrand | 020873 | ZESTAW SEPARACJI „U” W PK ZEWN. | ZESTAW SEPARACJI 'U' W PRZEDZIALE KABLOWYM ZEWNĘTRZNYM | 860.74 | SZ | 1 | 27.12.40.0 | 23
2938 | 1 | A | X4000 | Rozdz. i szafy XL3 4000 | Legrand | 020874 | ZESTAW SEPARACJI „U” W PK ZEWN. | ZESTAW SEPARACJI 'U' W PRZEDZIALE KABLOWYM ZEWNĘTRZNYM | 860.74 | SZ | 1 | 27.12.40.0 | 23
2939 | 1 | A | X4000 | Rozdz. i szafy XL3 4000 | Legrand | 020875 | ZESTAW SEPARACJI „U” W PK ZEWN. | ZESTAW SEPARACJI 'U' W PRZEDZIALE KABLOWYM ZEWNĘTRZNYM | 860.74 | SZ | 1 | 27.12.40.0 | 23
2940 | 5 | A | ATLN | Szafki Atlantic IP66 | Legrand | 036929 | SZAFA ATLANTIC 600X400X200 SZK | OBUDOWA ATLANTIC 600X400X200 SZK | 861.08 | SZ | 1 | 27.12.40.0 | 23 |  |  | Nowość lipiec 2016
2941 | 1 | A | DPX31 | Wyłączniki mocy DPX3 do 250A + akcesoria | Legrand | 420122 | WYŁ. DPX3 160 3P 40A 50KA | WYŁĄCZNIK DPX3 160 3P 40A 50KA | 861.4 | SZ | 1 | 27.12.22.0 | 23
2942 |  | A | BKOND | Kompensacja mocy biernej | Alpes Technologies | VH12.540CB | KOND. TYP H 12.5 KVAR 400V TC | ALPIVAR2 KONDENSATOR NN, TYP H, 12.5 KVAR | 862.95 | SZ | 1 | 27.90.51.0 | 23
2943 | 1 | A | XL800 | Rozdz. i szafy XL3 800 | Legrand | 020443 | OSŁ. PRZEDZ. KABL. XL3 800 W. 1400 | OSŁONA PRZEDZIAŁU KABLOWEGO XL3 800 WYSOKOŚĆ 1400 | 863.42 | SZ | 1 | 27.12.40.0 | 23
2944 | 1 | A | XL160 | Rozdz. i szafy XL3 160 | Legrand | 020002 | XL3 160 ROZDZIELNICA METAL 2R | XL3 160 ROZDZIELNICA METALOWA 2R | 863.87 | SZ | 1 | 27.12.40.0 | 23
2945 | 5 | A | ALTIS | Szafy Altis | Legrand | 047610 | PŁYTA PEŁNA 1800X800 | PŁYTA PEŁNA 1800X800 | 867.78 | SZ | 1 | 27.12.40.0 | 23
2946 | 5 | A | ALTIS | Szafy Altis | Legrand | 047494 | PŁYTA LINA 25 1000X600 | PŁYTA LINA 25 1000X600 | 869.81 | SZ | 1 | 27.12.40.0 | 23
2947 | 1 | A | ELEMP | Elementy przyłaczeniowe Power | Legrand | 404606 | SZYNA AL 2000A WYS 1800MM | VX3 IS SZYNY ALUMINIOWE POKRYTE MIEDZIĄ, 2000 A, 1800 MM | 871.18 | SZ | 1 | 27.12.40.0 | 23
2948 | 1 | A | DPX31 | Wyłączniki mocy DPX3 do 250A + akcesoria | Legrand | 420123 | WYŁ. DPX3 160 3P 63A 50KA | WYŁĄCZNIK DPX3 160 3P 63A 50KA | 871.9 | SZ | 1 | 27.12.22.0 | 23
2949 | 1 | A | X4000 | Rozdz. i szafy XL3 4000 | Legrand | 020869 | PRZEGR. PION. TYLNA WYS.2200 | PRZEGR. PION. TYLNA WYS.2200 | 871.99 | SZ | 1 | 27.12.40.0 | 23
2950 | 5 | A | ALTIS | Szafy Altis | Legrand | 047601 | PŁYTA PEŁNA 1200X800 | PŁYTA PEŁNA 1200X800 | 872.4 | SZ | 1 | 27.12.40.0 | 23
2951 | 5 | A | ATLN | Szafki Atlantic IP66 | Legrand | 036936 | SZAFA ATLANTIC 600X400X250 SZK | OBUDOWA ATLANTIC 600X400X250 SZK | 872.41 | SZ | 1 | 27.12.40.0 | 23 |  |  | Nowość lipiec 2016
2952 | 1 | A | DMX3 | Wyłączniki mocy DMX3 i akcesoria | Legrand | 028831 | BLOKADA W POZYCJI OTWAR-RONIS | BLOKADA Z KLUCZEM W POZYCJI 'OTWARTY'-RONIS | 873.33 | SZ | 1 | 27.12.40.0 | 23
2953 | 5 | A | AKCSP | Akcesoria do szafek przemysłowych | Legrand | 036322 | DRZWI WEWN. METAL ATL 1200X600 | DRZWI WEWNĘTRZNE METALOWE ATLANTIC 1200X600 | 875.5 | SZ | 1 | 27.12.40.0 | 23 |  |  | Nowość lipiec 2016
2954 | 1 | A | DPX31 | Wyłączniki mocy DPX3 do 250A + akcesoria | Legrand | 420044 | WYŁ. DPX3 160 3P 80A 25KA | WYŁĄCZNIK DPX3 160 3P 80A 25KA | 875.95 | SZ | 1 | 27.12.22.0 | 23
2955 | 5 | A | ALTIS | Szafy Altis | Legrand | 047704 | INTERF.KABL. H200MM GŁĘB.400MM | INTERFEJS KABLOWY H200MM GŁĘB.400MM | 876.28 | SZ | 1 | 27.12.40.0 | 23
2956 | 1 | A | DPX31 | Wyłączniki mocy DPX3 do 250A + akcesoria | Legrand | 420050 | WYŁ. DPX3 160 4P 16A 25KA | WYŁĄCZNIK DPX3 160 4P 16A 25KA | 876.53 | SZ | 1 | 27.12.22.0 | 23
2957 | 1 | A | DPX31 | Wyłączniki mocy DPX3 do 250A + akcesoria | Legrand | 420051 | WYŁ. DPX3 160 4P 25A 25KA | WYŁĄCZNIK DPX3 160 4P 25A 25KA | 876.53 | SZ | 1 | 27.12.22.0 | 23
2958 | 5 | A | ALTIS | Szafy Altis | Legrand | 047615 | PŁYTA PEŁNA 2000X600 | PŁYTA PEŁNA 2000X600 | 878.89 | SZ | 1 | 27.12.40.0 | 23
2959 | 1 | A | DPX31 | Wyłączniki mocy DPX3 do 250A + akcesoria | Legrand | 420005 | WYŁ. DPX3 160 3P 100A 16KA | WYŁĄCZNIK DPX3 160 3P 100A 16KA | 879.86 | SZ | 1 | 27.12.22.0 | 23
2960 | 5 | A | AKCSP | Akcesoria do szafek przemysłowych | Legrand | 036362 | DRZWI WEWN. WYS. 700 SZER. 500 | DRZWI WEWNĘTRZNE WYSOKOŚĆ 700 SZEROKOŚĆ 500 | 882.44 | SZ | 1 | 27.12.40.0 | 23
2961 | 1 | A | X4000 | Rozdz. i szafy XL3 4000 | Legrand | 020858 | XL3 4000 OSŁ BOK/TYŁ725 2200MM | XL3 4000 OSŁ BOK/TYŁ725 2200MM | 883.71 | SZ | 1 | 27.12.40.0 | 23
2962 | 1 | A | CTX3 | Styczniki przemysłowe | Legrand | 416228 | CTX3 3P 100A 2NO2NC 380V AC | STYCZNIK CTX3 3P 100A 2NO2NC 380V AC | 883.74 | SZ | 1 | 27.12.24.0 | 23
2963 | 1 | A | CTX3 | Styczniki przemysłowe | Legrand | 416229 | CTX3 3P 100A 2NO2NC 415V AC | STYCZNIK CTX3 3P 100A 2NO2NC 415V AC | 883.74 | SZ | 1 | 27.12.24.0 | 23 |  |  |  | 029445
2964 | 5 | A | ALTIS | Szafy Altis | Legrand | 047660 | COKÓŁ H 100MM SZER 1600MM | COKÓŁ H 100MM SZER 1600MM | 884.48 | SZ | 1 | 27.12.40.0 | 23
2965 | 1 | A | XL800 | Rozdz. i szafy XL3 800 | Legrand | 020433 | DRZWI PRZEDZ. KABL. XL3 800 W. 1550 | DRZWI PRZEDZIAŁU KABLOWEGO XL3 800 WYSOKOŚĆ 1550 | 884.82 | SZ | 1 | 27.12.40.0 | 23
2966 |  | A | BKOND | Kompensacja mocy biernej | Alpes Technologies | V2040CB | KOND. STAND. 20 KVAR 400V TC | ALPIVAR2 KONDENSATOR NN, TYP N, 20 KVAR | 885.83 | SZ | 1 | 27.90.51.0 | 23
2967 | 1 | A | ELEMP | Elementy przyłaczeniowe Power | Legrand | 404444 | ZEST PRZYŁ DPX-IS 630 | VX3 250/400 A ZASILANIE SZYN ZBIORCZYCH NA TYŁ ŚCIAN DPX-IS 250 | 888.4 | SZ | 1 | 27.12.40.0 | 23
2968 | 1 | A | DPX31 | Wyłączniki mocy DPX3 do 250A + akcesoria | Legrand | 421007 | ZAMK PROFALUX DPX3 Z NAP BEZP | ZAMEK PROFALUX DPX3 Z NAPĘDEM BEZPOŚREDNIM | 889.43 | SZ | 1 | 27.12.40.0 | 23
2969 | 1 | A | XL800 | Rozdz. i szafy XL3 800 | Legrand | 021261 | DRZWI PROFILOW. TRANSP. 1000 x 600 | DRZWI PROFILOWANE PRZEZROCZYSTE 1000 X 600 | 889.96 | SZ | 1 | 27.12.40.0 | 23
2970 | 5 | A | AKCSP | Akcesoria do szafek przemysłowych | Legrand | 036046 | PŁYTA PERF. L 12,5 SZAF. 1200 x 800 | PŁYTA PERFOROWANA L 12,5 SZAFA 1200 X 800 | 890.19 | SZ | 1 | 27.12.40.0 | 23
2971 | 1 | A | ELEMP | Elementy przyłaczeniowe Power | Legrand | 037325 | WSPOR. SZYN 4000 A BEZ MOCOWANIA | WSPORNIK SZYNY 4000 A BEZ MOCOWANIA | 890.24 | SZ | 1 | 27.12.40.0 | 23
2972 | 5 | A | ALTIS | Szafy Altis | Legrand | 034941 | ALTIS DASZEK 800 x 400 ZMONT. | ALTIS DASZEK 800 X 400 ZMONTOWANY | 891.72 | SZ | 1 | 27.12.40.0 | 23
2973 | 1 | A | ELEMP | Elementy przyłaczeniowe Power | Legrand | 404680 | OSŁONA DPX3 W200 BEZ AKC | VX3 IS OSŁONA DEDYKOWANA DO IS 333, DLA DPX3 160/250 3P/4P BEZ WYPOSAŻENIA, WYS 200 | 894.86 | SZ | 1 | 27.12.40.0 | 23
2974 | 1 | A | XL400 | Rozdz. i szafy XL3 400 | Legrand | 020286 | DRZWI PŁASKIE TRANSP. W. 1050 | DRZWI PŁASKIE PRZEZROCZYSTE WYS. 1050 | 895.33 | SZ | 1 | 27.12.40.0 | 23
2975 | 1 | A | CTX3 | Styczniki przemysłowe | Legrand | 416976 | CTX3 CEWKA ZAPAS. CTX3 330 100V-240V AC/DC | CEWKA ZAPASOWA CTX3 400 100-240V AC/DC | 895.52 | SZ | 3 | 27.12.40.0 | 23 |  |  |  | 029736
2976 | 1 | A | CTX3 | Styczniki przemysłowe | Legrand | 416979 | CTX3 CEWKA ZAPAS. CTX3 330 380V-450V AC | CEWKA ZAPASOWA CTX3 400 380-450V AC | 895.52 | SZ | 3 | 27.12.40.0 | 23 |  |  |  | 029737
2977 | 5 | A | ALTIS | Szafy Altis | Legrand | 035309 | ALTIS REZYSTOR GRZEJNY 150 W | ALTIS REZYSTOR GRZEJNY 150 W | 896.62 | SZ | 1 | 27.12.40.0 | 23
2978 | 1 | A | DPX31 | Wyłączniki mocy DPX3 do 250A + akcesoria | Legrand | 420090 | WYŁ. DPX3 160 4P 16A 36KA | WYŁĄCZNIK DPX3 160 4P 16A 36KA | 898.88 | SZ | 1 | 27.12.22.0 | 23
2979 | 1 | A | DPX31 | Wyłączniki mocy DPX3 do 250A + akcesoria | Legrand | 420091 | WYŁ. DPX3 160 4P 25A 36KA | WYŁĄCZNIK DPX3 160 4P 25A 36KA | 898.88 | SZ | 1 | 27.12.22.0 | 23
2980 | 1 | A | DPX31 | Wyłączniki mocy DPX3 do 250A + akcesoria | Legrand | 420084 | WYŁ. DPX3 160 3P 80A 36KA | WYŁĄCZNIK DPX3 160 3P 80A 36KA | 899.6 | SZ | 1 | 27.12.22.0 | 23
2981 |  | A | BKOND | Kompensacja mocy biernej | Alpes Technologies | VH1540CB | KOND. TYP H 15 KVAR 400V TC | ALPIVAR2 KONDENSATOR NN, TYP H, 15 KVAR | 900.25 | SZ | 1 | 27.90.51.0 | 23
2982 | 1 | A | DMX3 | Wyłączniki mocy DMX3 i akcesoria | Legrand | 028830 | BLOKADA W POZ. OTWAR -PROFALUX | BLOKADA Z KLUCZEM W POZYCJI 'OTWARTY' -PROFALUX | 900.46 | SZ | 1 | 27.12.40.0 | 23
2983 | 5 | A | ALTIS | Szafy Altis | Legrand | 047665 | COKÓŁ H 200 MM SZER 400 MM | COKÓŁ H 200 MM SZER 400 MM | 901.11 | SZ | 1 | 27.12.40.0 | 23
2984 | 1 | A | ELEMP | Elementy przyłaczeniowe Power | Legrand | 404481 | BLOK ROZDZ RZĘD HX3 250A POŚR | HX3 BLOK ROZDZIELNI RZĘDU 250 A POŚR. ZASILANIE | 903.08 | SZ | 1 | 27.12.40.0 | 23
2985 | 1 | A | DPX31 | Wyłączniki mocy DPX3 do 250A + akcesoria | Legrand | 420012 | WYŁ. DPX3 160 4P 40A 16KA | WYŁĄCZNIK DPX3 160 4P 40A 16KA | 903.64 | SZ | 1 | 27.12.22.0 | 23
2986 | 1 | A | ELEMP | Elementy przyłaczeniowe Power | Legrand | 404673 | OSŁONA DPX 630 W300 Z AKC | VX3 IS OSŁONA DEDYKOWANA DO IS 223/233, DLA DPX3 630 3P/4P NAPĘD RĘCZNY/SILNIKOWY, WYS 300 | 904.63 | SZ | 1 | 27.12.40.0 | 23
2987 | 1 | A | DPX31 | Wyłączniki mocy DPX3 do 250A + akcesoria | Legrand | 420130 | WYŁ. DPX3 160 4P 16A 50KA | WYŁĄCZNIK DPX3 160 4P 16A 50KA | 904.77 | SZ | 1 | 27.12.22.0 | 23
2988 | 1 | A | DPX31 | Wyłączniki mocy DPX3 do 250A + akcesoria | Legrand | 420131 | WYŁ. DPX3 160 4P 25A 50KA | WYŁĄCZNIK DPX3 160 4P 25A 50KA | 904.77 | SZ | 1 | 27.12.22.0 | 23
2989 | 1 | A | ELEMP | Elementy przyłaczeniowe Power | Legrand | 037316 | SZYNA ROZDZIELCZA 3P+N+MOSTKI | SZYNA ROZDZIELCZA 3P+N+MOSTKI | 906.45 | SZ | 1 | 27.12.40.0 | 23
2990 | 1 | A | DCXM | Ręczne przełączanie zasilania | Legrand | 431102 | DCX-M PRZEŁ. I-0-II 100A 3P | PRZEŁĄCZNIK ZASILANIA DCX-M 100 A 3P | 908.84 | SZ | 1 | 27.12.23.0 | 23
2991 | 1 | A | X4000 | Rozdz. i szafy XL3 4000 | Legrand | 020669 | PODST REG. SZR DPX3 WTYK SZ600 | PODST REG. SZR DPX3 WTYK SZ600 | 909.77 | SZ | 1 | 27.12.40.0 | 23
2992 | 1 | A | DPX31 | Wyłączniki mocy DPX3 do 250A + akcesoria | Legrand | 420124 | WYŁ. DPX3 160 3P 80A 50KA | WYŁĄCZNIK DPX3 160 3P 80A 50KA | 909.85 | SZ | 1 | 27.12.22.0 | 23
2993 | 1 | A | X4000 | Rozdz. i szafy XL3 4000 | Legrand | 020633 | PODST MONT DPX(-IS)630 IN=400A | PODST MONT DPX(-IS)630 IN=400A | 910.11 | SZ | 1 | 27.12.40.0 | 23
2994 | 1 | A | VIST1 | Rozłączniki Vistop 32-160A montaż na wsporniku TH35 | Legrand | 022551 | ROZŁ. VISTOP 160 A 3P ST. CZER. | ROZŁĄCZNIK VISTOP 160 A 3P ST. CZERWONY | 910.4 | SZ | 1 | 27.12.23.0 | 23
2995 | 5 | A | AKCSP | Akcesoria do szafek przemysłowych | Legrand | 036025 | PŁYTA MONTAŻ. PERFOR. 1000 x 1000 | PŁYTA MONTAŻOWA PERFOROWANA 1000 X 1000 | 910.55 | SZ | 1 | 27.12.40.0 | 23
2996 | 1 | A | VIST1 | Rozłączniki Vistop 32-160A montaż na wsporniku TH35 | Legrand | 022607 | ROZŁ. VISTOP 32 A 4P W OBUDOWIE | ROZŁĄCZNIK VISTOP 32 A 4P W OBUDOWIE | 913.06 | SZ | 1 | 27.12.23.0 | 23
2997 | 5 | A | ALTIS | Szafy Altis | Legrand | 047708 | PÓŁKA NA DOKUMENT. SZE. 800 | PÓŁKA NA DOKUMENTY SZEROKOŚĆ 800 | 913.26 | SZ | 1 | 27.12.40.0 | 23
2998 | 1 | A | XL400 | Rozdz. i szafy XL3 400 | Legrand | 020126 | PRZEDZ. KABL. METAL XL3 400/1050 | PRZEDZIAŁ KABLOWY METALOWY XL3 400/1050 | 914.31 | SZ | 1 | 27.12.40.0 | 23
2999 | 5 | A | ALTIS | Szafy Altis | Legrand | 034946 | ALTIS DASZEK 800 x 500 ZMONT. | ALTIS DASZEK 800 X 500 ZMONTOWANY | 915.28 | SZ | 1 | 27.12.40.0 | 23
3000 | 1 | A | ELEMP | Elementy przyłaczeniowe Power | Legrand | 404470 | WSP IZOL DO SZYN AL"C" 800A PK | VX3 WSPORNIK IZOLACYJNY DO SZYN ALU O PROFILU 'C' 800 A | 917.29 | SZ | 1 | 27.12.40.0 | 23
3001 | 5 | A | ALTIS | Szafy Altis | Legrand | 047509 | PŁ.M.PEŁ. NA CAŁ.SZE.1800X800 | PŁYTA MONTAŻOWA PEŁNA NA CAŁĄ SZEROKOŚĆ 1800X800 | 919.94 | SZ | 1 | 27.12.40.0 | 23
3002 | 1 | A | DPX31 | Wyłączniki mocy DPX3 do 250A + akcesoria | Legrand | 420045 | WYŁ. DPX3 160 3P 100A 25KA | WYŁĄCZNIK DPX3 160 3P 100A 25KA | 920.58 | SZ | 1 | 27.12.22.0 | 23
3003 | 1 | A | DPX32 | Wyłączniki mocy DPX 250 do 1600 + akcesoria | Legrand | 026351 | PRZYŁ. TYLNE DPX 400/630 4P | PRZYŁĄCZE TYLNE DPX 400/630 4P | 920.85 | SZ | 1 | 27.12.40.0 | 23
3004 | 1 | A | XL160 | Rozdz. i szafy XL3 160 | Legrand | 020072 | XL3 160 ROZDZ. IZOLACYJNA 2R | XL3 160 ROZDZIELNICA IZOLACYJNA 2R | 921.03 | SZ | 1 | 27.12.40.0 | 23
3005 | 1 | A | ELEMP | Elementy przyłaczeniowe Power | Legrand | 037400 | BLOK ROZDZIELCZY 160/250 A | BLOK ROZDZIELACZY 160/250 A | 921.19 | SZ | 1 | 27.12.40.0 | 23
3006 | 5 | A | STARF | Końcówki kablowe Starfix | Legrand | 037641 | KOŃC. STARFIX DUŻE OP. 0,5 MM2 (x3000) | KOŃCÓWKA STARFIX DUŻE OPAKOWANIE 0,5 MM2 (X3000) | 923.49 | KP | 1 | 27.33.13.0 | 23
3007 | 1 | A | VIST1 | Rozłączniki Vistop 32-160A montaż na wsporniku TH35 | Legrand | 022322 | ROZŁ. VISTOP 100 A 4P ST. CZER. | ROZŁĄCZNIK VISTOP 100 A 4P ,NAPĘD FRONTOWY CZERWONY | 927.06 | SZ | 1 | 27.12.23.0 | 23
3008 | 1 | A | XL400 | Rozdz. i szafy XL3 400 | Legrand | 020173 | PRZEDZ. KABL. IZOL. XL3 400/600 | PRZEDZIAŁ KABLOWY IZOLACYJNY XL3 400/600 | 927.34 | SZ | 1 | 27.12.40.0 | 23
3009 | 1 | A | CTX3 | Styczniki przemysłowe | Legrand | 416238 | CTX3 3P 100A 2NO2NC 380VAC KL |  | 927.98 | SZ | 1 | 27.12.24.0 | 23
3010 | 1 | A | CTX3 | Styczniki przemysłowe | Legrand | 416239 | CTX3 3P 100A 2NO2NC 415VAC KL |  | 927.98 | SZ | 1 | 27.12.24.0 | 23
3011 | 5 | A | AKCSP | Akcesoria do szafek przemysłowych | Legrand | 036066 | PŁYTA PEŁNA DO SZAF. 1200 x 1200 | PŁYTA PEŁNA DO SZAFY 1200 X 1200 | 929.94 | SZ | 1 | 27.12.40.0 | 23
3012 | 1 | A | XL400 | Rozdz. i szafy XL3 400 | Legrand | 020123 | PRZEDZ. KABL. METAL XL3 400/600 | PRZEDZIAŁ KABLOWY METALOWY XL3 400/600 | 931.62 | SZ | 1 | 27.12.40.0 | 23
3013 | 5 | A | ALTIS | Szafy Altis | Legrand | 048043 | PRZEGR. SEPARACYJNE 2000X800 | PRZEGRODY SEPARACYJNE 2000X800 | 931.78 | SZ | 1 | 27.12.40.0 | 23
3014 | 1 | A | DPX31 | Wyłączniki mocy DPX3 do 250A + akcesoria | Legrand | 420052 | WYŁ. DPX3 160 4P 40A 25KA | WYŁĄCZNIK DPX3 160 4P 40A 25KA | 935.27 | SZ | 1 | 27.12.22.0 | 23
3015 | 1 | A | ELEMP | Elementy przyłaczeniowe Power | Legrand | 404471 | WSP KĄT DO SZYN AL"C" 800A PK | VX3 WSPORNIK IZOLACYJNY KĄTOWY DO SZYN ALU O PROFIL 'C' 800 A | 935.79 | SZ | 1 | 27.12.40.0 | 23
3016 | 1 | A | XL800 | Rozdz. i szafy XL3 800 | Legrand | 020444 | OSŁ. PRZEDZ. KABL. XL3 800 W. 1800 | OSŁONA PRZEDZIAŁU KABLOWEGO XL3 800 WYSOKOŚĆ 1800 | 936.51 | SZ | 1 | 27.12.40.0 | 23
3017 | 5 | A | ALTIS | Szafy Altis | Legrand | 047605 | PŁYTA PEŁNA 1600X800 | PŁYTA PEŁNA 1600X800 | 936.97 | SZ | 1 | 27.12.40.0 | 23
3018 | 1 | A | DPX31 | Wyłączniki mocy DPX3 do 250A + akcesoria | Legrand | 421063 | BL NAP SILNIK FR DPX3-PROFALUX | ZAMEK PROFALUX DO NAPĘDU SILNIKOWEGO CZOŁOWEGO DPX3 | 938.54 | SZ | 1 | 27.12.40.0 | 23
3019 | 1 | A | ELEMP | Elementy przyłaczeniowe Power | Legrand | 037443 | SZYNA ZASIL. 1750 x 80 x 5 | SZYNA ZASILAJĄCA 1750 X 80 X 5 | 940.55 | SZ | 1 | 27.12.40.0 | 23
3020 | 1 | A | DCXM | Ręczne przełączanie zasilania | Legrand | 431172 | BLOK. STAND. DCX-M 630-800A | BLOKADA STANDARDOWA DCX-M 630-800 A | 940.76 | SZ | 1 | 27.12.23.0 | 23
3021 | 1 | A | VIST1 | Rozłączniki Vistop 32-160A montaż na wsporniku TH35 | Legrand | 022554 | ROZŁ. VISTOP 160 A 3P ST. BOCZ. | ROZŁĄCZNIK VISTOP 160 A 3P NAPĘD BOCZNY | 943.42 | SZ | 1 | 27.12.23.0 | 23
3022 | 1 | A | DCXM | Ręczne przełączanie zasilania | Legrand | 431175 | BLOK. PODW. DCX-M 40-160A | BLOKADA PODWÓJNA DCX-M 40-160 A | 943.53 | SZ | 1 | 27.12.23.0 | 23
3023 | 5 | A | OZNAC | Oznaczniki kablowe: Memocab, Cab3, Duplix | Legrand | 038204 | ZESTAW OZNACZ. CAB3 4-6 mm2 | ZESTAW OZNACZNIKÓW CAB3 4-6 MM2 | 947.04 | SZ | 1 | 27.12.40.0 | 23
3024 | 1 | A | DPX31 | Wyłączniki mocy DPX3 do 250A + akcesoria | Legrand | 420085 | WYŁ. DPX3 160 3P 100A 36KA | WYŁĄCZNIK DPX3 160 3P 100A 36KA | 947.79 | SZ | 1 | 27.12.22.0 | 23
3025 |  | A | BKOND | Kompensacja mocy biernej | Alpes Technologies | VH2040CB | KOND. TYP H 20 KVAR 400V TC | ALPIVAR2 KONDENSATOR NN, TYP H, 20 KVAAR | 949.61 | SZ | 1 | 27.90.51.0 | 23
3026 | 1 | A | VIST1 | Rozłączniki Vistop 32-160A montaż na wsporniku TH35 | Legrand | 022334 | ROZŁ. VISTOP 125 A 3P ST. CZER. | ROZŁĄCZNIK VISTOP 125 A 3P ST. CZERWONY | 952.37 | SZ | 1 | 27.12.23.0 | 23
3027 | 1 | A | XL400 | Rozdz. i szafy XL3 400 | Legrand | 020103 | XL3 400 ROZDZ. METAL W. 600 | XL3 400 ROZDZIELNICA METALOWA WYS. 600 | 953.56 | SZ | 1 | 27.12.40.0 | 23
3028 | 5 | A | ALTIS | Szafy Altis | Legrand | 048145 | PŁYTA CZĘŚC.LINA12,5 1000X1200 | PŁYTA CZĘŚCIOWA LINA12,5 1000X1200 | 958.04 | SZ | 1 | 27.12.40.0 | 23
3029 | 5 | A | ALTIS | Szafy Altis | Legrand | 047668 | COKÓŁ H 200MM SZER 1000MM | COKÓŁ H 200MM SZER 1000MM | 959.36 | SZ | 1 | 27.12.40.0 | 23
3030 | 1 | A | SPXD | Rozłączniki izololacyjne z bezpiecznikami SPX-D | Legrand | 605100 | ROZŁ.SPX-D 3P 160A NH00 | ROZŁĄCZNIK IZOLACYJNY SPX-D 3P 160A NH00 | 960.26 | SZ | 1 | 27.12.23.0 | 23
3031 | 1 | A | DPX31 | Wyłączniki mocy DPX3 do 250A + akcesoria | Legrand | 420092 | WYŁ. DPX3 160 4P 40A 36KA | WYŁĄCZNIK DPX3 160 4P 40A 36KA | 960.68 | SZ | 1 | 27.12.22.0 | 23
3032 | 1 | A | XL160 | Rozdz. i szafy XL3 160 | Legrand | 020003 | XL3 160 ROZDZIELNICA METAL 3R | XL3 160 ROZDZIELNICA METALOWA 3R | 964.02 | SZ | 1 | 27.12.40.0 | 23
3033 | 5 | A | ALTIS | Szafy Altis | Legrand | 047490 | PŁYTA LINA 25 800X800 | PŁYTA LINA 25 800X800 | 964.38 | SZ | 1 | 27.12.40.0 | 23
3034 | 1 | A | X4000 | Rozdz. i szafy XL3 4000 | Legrand | 020519 | COKÓŁ DO XL3 4000 975 x 975 | COKÓŁ DO XL3 4000 975 X 975 | 966.14 | SZ | 1 | 27.12.40.0 | 23
3035 | 5 | A | AKCSP | Akcesoria do szafek przemysłowych | Legrand | 034959 | MARINA PŁYTA PEŁNA 1400X800 | MARINA PŁYTA PEŁNA 1400X800 | 966.24 | SZ | 1 | 27.12.40.0 | 23
3036 | 1 | A | DMX3 | Wyłączniki mocy DMX3 i akcesoria | Legrand | 028922 | CIĘGNA ELAST. DO BLOKADY TYP 3 | CIĘGNA ELASTYCZNE DO BLOKADY TYP 3 | 967.71 | SZ | 1 | 27.12.40.0 | 23
3037 | 5 | A | ALTIS | Szafy Altis | Legrand | 047261 | ZEST.2 ŚCIAN BOCZNYCH 1200X400 | ZESTAW 2 ŚCIAN BOCZNYCH 1200X400 | 969.86 | SZ | 1 | 27.12.40.0 | 23
3038 | 1 | A | DPX31 | Wyłączniki mocy DPX3 do 250A + akcesoria | Legrand | 420125 | WYŁ. DPX3 160 3P 100A 50KA | WYŁĄCZNIK DPX3 160 3P 100A 50KA | 971.41 | SZ | 1 | 27.12.22.0 | 23
3039 | 1 | A | DMX3 | Wyłączniki mocy DMX3 i akcesoria | Legrand | 028823 | LICZNIK ZAŁACZEŃ DMX3 | LICZNIK ZAŁĄCZEŃ DMX3 | 972.79 | SZ | 1 | 27.12.40.0 | 23
3040 | 5 | A | OPASK | Opaski kablowe | Legrand | 032070 | PODST.GWINT.M4 DO OPAS. 4.6MM (x1000) | PODSTAWA NA WKRĘT DO OPASEK O SZEROKOŚCI MAKS. 4,6MM - BEZBARWNA | 974.04 | KP | 1 | 27.33.13.0 | 23
3041 | 5 | A | AKCSP | Akcesoria do szafek przemysłowych | Legrand | 036106 | KONSTR. MODUŁ. DO SZAF 800 x 600 | KONSTRUKCJA MODUŁOWA DO SZAF 800 X 600 | 977.39 | SZ | 1 | 27.12.40.0 | 23
3042 | 1 | A | X4000 | Rozdz. i szafy XL3 4000 | Legrand | 020539 | ZESTAW SEPARACJI „L” GŁ. 975 mm | ZESTAW SEPARACJI 'L' GŁĘBOKOŚĆ 975 MM | 978.14 | SZ | 1 | 27.12.40.0 | 23
3043 | 1 | A | XL400 | Rozdz. i szafy XL3 400 | Legrand | 020265 | DRZWI PROFILOWANE TRANSP. W. 900 | DRZWI PROFILOWANE PRZEZROCZYSTE WYS. 900 | 979.04 | SZ | 1 | 27.12.40.0 | 23
3044 | 1 | A | ELEMP | Elementy przyłaczeniowe Power | Legrand | 404681 | OSŁONA DPX 630 W300 BEZ AKC | VX3 IS OSŁONA DEDYKOWANA DO IS 333, DLA DPX3 630 3P/4P BEZ WYPOS.,WYS 300 | 979.33 | SZ | 1 | 27.12.40.0 | 23
3045 | 1 | A | VIST1 | Rozłączniki Vistop 32-160A montaż na wsporniku TH35 | Legrand | 022327 | ROZŁ. VISTOP 100 A 4P ST. BOCZ. CZER. | ROZŁĄCZNIK VISTOP 100 A 4P NAPĘD BOCZNY CZERWONY | 981.21 | SZ | 1 | 27.12.23.0 | 23
3046 | 1 | A | ELEMP | Elementy przyłaczeniowe Power | Legrand | 404442 | ZEST PRZYŁ DPX 630 Z/BEZ RPR | VX3 250/400 A ZASILANIE SZYN ZBIORCZYCH NA TYŁ ŚCIANYDLA DPX3 630 Z ZABEZPIECZENIEM LUB BEZ | 981.21 | SZ | 1 | 27.12.40.0 | 23
3047 | 1 | A | X4000 | Rozdz. i szafy XL3 4000 | Legrand | 020537 | PRZEGRODA POZIOMA XL3 4000 975 | PRZEGRODA POZIOMA XL3 4000 975 | 982.11 | SZ | 1 | 27.12.40.0 | 23
3048 |  | A | BKOND | Kompensacja mocy biernej | Alpes Technologies | V2540CB | KOND. STAND. 25 KVAR 400V TC | ALPIVAR2 KONDENSATOR NN, TYP N, 25 KVAR | 982.12 | SZ | 1 | 27.90.51.0 | 23
3049 | 1 | A | X4000 | Rozdz. i szafy XL3 4000 | Legrand | 404685 | ZEST DO SEP SZYN ZBIOR WEW PK | VX3 IS ZESTAW DO SEPARACJI SZYN ZBIORCZYCH POZIOMYCH W WEWNĘTRZNYM PRZEDZIALE KABLOWYM | 983.61 | SZ | 1 | 27.12.40.0 | 23
3050 | 1 | A | XL800 | Rozdz. i szafy XL3 800 | Legrand | 021253 | DRZWI PROFILOW. METAL. 1400 x 600 | DRZWI PROFILOWANE METALOWE 1400 X 600 | 984.93 | SZ | 1 | 27.12.40.0 | 23
3051 | 1 | A | DCXM | Ręczne przełączanie zasilania | Legrand | 431173 | BLOK. STAND. DCX-M 1000-1250A | BLOKADA STANDARDOWA DCX-M 1000-1250 A | 985.16 | SZ | 1 | 27.12.23.0 | 23
3052 | 5 | A | OZNAC | Oznaczniki kablowe: Memocab, Cab3, Duplix | Legrand | 038200 | KASETA DO OZNACZN. 450 x 85 x 280 | KASETA DO OZNACZNIKÓW 450 X 85 X 280 | 986.8 | SZ | 1 | 27.12.40.0 | 23
3053 | 1 | A | DPX31 | Wyłączniki mocy DPX3 do 250A + akcesoria | Legrand | 421046 | ZAMKN. PROFALUX WYK WYS. DPX3 | ZAMEK PROFALUX W WERSJI STYKOWE DPX3 | 988.26 | SZ | 1 | 27.12.40.0 | 23
3054 | 1 | A | CTX3 | Styczniki przemysłowe | Legrand | 416201 | CTX3 3P 85A 2NO2NC 24V DC | STYCZNIK CTX3 3P 85A 2NO2NC 24V DC | 989.79 | SZ | 1 | 27.12.24.0 | 23
3055 | 1 | A | CTX3 | Styczniki przemysłowe | Legrand | 416203 | CTX3 3P 85A 2NO2NC 48V DC | STYCZNIK CTX3 3P 85A 2NO2NC 48V DC | 989.79 | SZ | 1 | 27.12.24.0 | 23
3056 | 1 | A | CTX3 | Styczniki przemysłowe | Legrand | 416780 | PRZEK. RÓŻN. DO CTX3 225 65-100A D | PRZEKAŹNIK TERMICZNY RÓŻNICOWY DO CTX3 225 65-100A D | 989.79 | SZ | 1 | 27.12.24.0 | 23 |  |  |  | 029482
3057 | 1 | A | CTX3 | Styczniki przemysłowe | Legrand | 416783 | PRZEK. RÓŻN. DO CTX3 225 120-185A D | PRZEKAŹNIK TERMICZNY RÓŻNICOWY DO CTX3 225 120-185A D | 989.79 | SZ | 1 | 27.12.24.0 | 23 |  |  |  | 029485
3058 | 1 | A | DPX32 | Wyłączniki mocy DPX 250 do 1600 + akcesoria | Legrand | 026348 | ZAMEK BLOK. WER. WYS. DPX 1600 | ZAMEK BLOK. WYKONANIA WYSUWNE DPX 1600 | 990.09 | SZ | 1 | 27.12.40.0 | 23
3059 | 1 | A | DPX31 | Wyłączniki mocy DPX3 do 250A + akcesoria | Legrand | 421062 | BL NAP SILNIK FR. DPX3-RONIS | ZAMEK RONIS NAPĘDU SILNIKOWEGO CZOŁOWEGO DPX3 | 992 | SZ | 1 | 27.12.40.0 | 23
3060 | 5 | A | MARIN | Szafki i szafy Marina | Legrand | 036271 | SZAFA MARINA 400 x 300 x 200 OKNO | SZAFA MARINA 400 X 300 X 200 OKNO | 992.7 | SZ | 1 | 27.12.40.0 | 23
3061 | 1 | A | ELEMP | Elementy przyłaczeniowe Power | Legrand | 405026 | BLOK ROZDZ. VX3 4P 63A 6R PION | VX3 BLOK ROZDZIELACZA PIONOWEGO DO ROZDZIELNI 6 RZĘDOWEJ 63 A, ZACISKI SPRĘZYNOWE | 993.14 | SZ | 2 | 27.12.40.0 | 23
3062 | 1 | A | DPX31 | Wyłączniki mocy DPX3 do 250A + akcesoria | Legrand | 020688 | SZR 160/250 Z NAP SILN PION PK | SZR 160/250 Z NAP SILN PION PK | 993.45 | SZ | 1 | 27.12.40.0 | 23
3063 | 1 | A | DPX31 | Wyłączniki mocy DPX3 do 250A + akcesoria | Legrand | 420013 | WYŁ. DPX3 160 4P 63A 16KA | WYŁĄCZNIK DPX3 160 4P 63A 16KA | 994 | SZ | 1 | 27.12.22.0 | 23
3064 | 1 | A | ELEMP | Elementy przyłaczeniowe Power | Legrand | 404682 | OSŁONA DPX3 W200 Z AKC | VX3 IS OSŁONA DEDYKOWANA DO IS 333, DLA DPX3 160/250 3P/4P NAPĘD RĘCZNY/SILNIKOWY, WYS 200 | 994.17 | SZ | 5 | 27.12.40.0 | 23
3065 | 1 | A | CTX3 | Styczniki przemysłowe | Legrand | 416781 | PRZEK. RÓŻN. DO CTX3 225 85-125A D | PRZEKAŹNIK TERMICZNY RÓŻNICOWY DO CTX3 225 85-125A D | 994.59 | SZ | 1 | 27.12.24.0 | 23 |  |  |  | 029483
3066 | 1 | A | CTX3 | Styczniki przemysłowe | Legrand | 416782 | PRZEK. RÓŻN. DO CTX3 225 100-160A D | PRZEKAŹNIK TERMICZNY RÓŻNICOWY DO CTX3 225 100-160A D | 994.59 | SZ | 1 | 27.12.24.0 | 23 |  |  |  | 029484
3067 | 5 | A | AKCSP | Akcesoria do szafek przemysłowych | Legrand | 036340 | COKÓŁ SZAF. ATL. 55 BRA. 35752/75 | COKÓŁ SZAF. ATL. 55 BRA. 35752/75 | 995.12 | SZ | 1 | 27.12.40.0 | 23
3068 | 5 | A | ALTIS | Szafy Altis | Legrand | 047491 | PŁYTA LINA 25 800X1000 | PŁYTA LINA 25 800X1000 | 996.49 | SZ | 1 | 27.12.40.0 | 23
3069 | 1 | A | DPX32 | Wyłączniki mocy DPX 250 do 1600 + akcesoria | Legrand | 422238 | DPX3 630 NAPĘD OBR.BEZP.AWAR | DPX³ 630 NAPĘD OBROT. BEZPOŚR. AWARYJNY | 997.22 | SZ | 1 | 27.12.40.0 | 23
3070 | 1 | A | X4000 | Rozdz. i szafy XL3 4000 | Legrand | 020540 | PŁYTA PEŁNA XL3 4000 1800 x 600 | PŁYTA PEŁNA XL3 4000 1800 X 600 | 997.62 | SZ | 1 | 27.12.40.0 | 23
3071 | 1 | A | ELEMP | Elementy przyłaczeniowe Power | Legrand | 404683 | OSŁONA DPX630 3P/4P W300 Z AKC | VX3 IS OSŁONY DEDYKOWANE DO IS 333, DLA DPX3 630 3P/4P NAPĘD RĘCZNY/SILNIKOWY, WYS 300 | 997.73 | SZ | 1 | 27.12.40.0 | 23
3072 | 1 | A | X4000 | Rozdz. i szafy XL3 4000 | Legrand | 020635 | PODST MONT DPX3 250/DPX-IS 250 | PODST MONT DPX3 250/DPX-IS 250 | 998.1 | SZ | 1 | 27.12.40.0 | 23
3073 | 1 | A | VIST1 | Rozłączniki Vistop 32-160A montaż na wsporniku TH35 | Legrand | 022553 | ROZŁ. VISTOP 160 A 4P ST. CZER. | ROZŁĄCZNIK VISTOP 160 A 4P NAPĘD FRONTOWY CZERWONY | 998.54 | SZ | 1 | 27.12.23.0 | 23
3074 | 5 | A | AKCSP | Akcesoria do szafek przemysłowych | Legrand | 036010 | PŁYTA PERF. LINA25 1000X1200 | PŁYTA MONTAŻOWA OTWOROWANA LINA25 1000X1200 | 999.1 | SZ | 1 | 27.12.40.0 | 23 |  |  | Nowość lipiec 2016
3075 | 1 | A | DPX31 | Wyłączniki mocy DPX3 do 250A + akcesoria | Legrand | 420014 | WYŁ. DPX3 160 4P 80A 16KA | WYŁĄCZNIK DPX3 160 4P 80A 16KA | 1000.9 | SZ | 1 | 27.12.22.0 | 23
3076 |  | A | BKOND | Kompensacja mocy biernej | Alpes Technologies | ALPTEC5.2 | REG. WSP. MOCY ALPTEC5.2 5ST |  | 1004.45 | SZ | 1 | 26.51.65.0 | 23
3077 | 5 | A | OPASK | Opaski kablowe | Legrand | 032076 | PODST.ZATRZASK.DO OPAS.4.6MM (x1000) | PODSTAWA NA ZATRZASK DO OPASEK O SZEROKOŚCI MAKS. 4,6MM - BEZBARWNA | 1004.52 | KP | 1 | 27.33.13.0 | 23
3078 | 1 | A | DPX31 | Wyłączniki mocy DPX3 do 250A + akcesoria | Legrand | 420053 | WYŁ. DPX3 160 4P 63A 25KA | WYŁĄCZNIK DPX3 160 4P 63A 25KA | 1008.69 | SZ | 1 | 27.12.22.0 | 23
3079 | 5 | A | AKCSP | Akcesoria do szafek przemysłowych | Legrand | 036047 | PŁYTA PERF. LINA12,5 1200X1000 | PŁYTA MONTAŻOWA PERFOROWANA LINA12,5 1200X1000 | 1009.4 | SZ | 1 | 27.12.40.0 | 23 |  |  | Nowość lipiec 2016
3080 | 1 | A | XL400 | Rozdz. i szafy XL3 400 | Legrand | 020176 | PRZEDZ. KABL. IZOL. XL3 400/1050 | PRZEDZIAŁ KABLOWY IZOLACYJNY XL3 400/1050 | 1009.78 | SZ | 1 | 27.12.40.0 | 23
3081 | 5 | A | ATLN | Szafki Atlantic IP66 | Legrand | 036931 | SZAFA ATLANTIC 800X600X250 | OBUDOWA ATLANTIC 800X600X250 | 1014.55 | SZ | 1 | 27.12.40.0 | 23 |  |  | Nowość lipiec 2016 | 039955
3082 | 1 | A | DPX31 | Wyłączniki mocy DPX3 do 250A + akcesoria | Legrand | 421066 | BL NAP. SIL BOCZ DPX3-PROFALUX | ZAMEK PROFALUX DO NAPĘDU SILNIKOWEGO BOCZNEGO DPX3 | 1015.61 | SZ | 1 | 27.12.40.0 | 23
3083 | 1 | A | X4000 | Rozdz. i szafy XL3 4000 | Legrand | 020894 | PRZEGRODA SZYN POZIOMYCH GŁ. 975 | PRZEGRODA SZYN POZIOMYCH GŁĘBOKOŚĆ 975 | 1017.28 | SZ | 1 | 27.12.40.0 | 23
3084 | 1 | A | X4000 | Rozdz. i szafy XL3 4000 | Legrand | 020885 | PRZEGR. PION. SZYN TYLNYCH GŁ. 975 | PRZEGRODY PIONOWE SZYN TYLNYCH GŁĘBOKOŚĆ 975 | 1017.72 | SZ | 1 | 27.12.40.0 | 23
3085 | 1 | A | DPX31 | Wyłączniki mocy DPX3 do 250A + akcesoria | Legrand | 420093 | WYŁ. DPX3 160 4P 63A 36KA | WYŁĄCZNIK DPX3 160 4P 63A 36KA | 1018.97 | SZ | 1 | 27.12.22.0 | 23
3086 | 1 | A | DCXM | Ręczne przełączanie zasilania | Legrand | 431103 | DCX-M PRZEŁ. I-0-II 125A 3P | PRZEŁĄCZNIK ZASILANIA DCX-M 125 A 3P | 1019.85 | SZ | 1 | 27.12.23.0 | 23
3087 | 1 | A | DMX3 | Wyłączniki mocy DMX3 i akcesoria | Legrand | 028832 | BLOK.W POZ.WS/TEST/WY-PROFALUX | BLOKADA W POZYCJI WS/TEST/WY-PROFALUX | 1020.25 | SZ | 1 | 27.12.40.0 | 23
3088 | 1 | A | DPX31 | Wyłączniki mocy DPX3 do 250A + akcesoria | Legrand | 420054 | WYŁ. DPX3 160 4P 80A 25KA | WYŁĄCZNIK DPX3 160 4P 80A 25KA | 1020.98 | SZ | 1 | 27.12.22.0 | 23
3089 | 1 | A | DPX31 | Wyłączniki mocy DPX3 do 250A + akcesoria | Legrand | 420132 | WYŁ. DPX3 160 4P 40A 50KA | WYŁĄCZNIK DPX3 160 4P 40A 50KA | 1021.57 | SZ | 1 | 27.12.22.0 | 23
3090 | 1 | A | DPX32 | Wyłączniki mocy DPX 250 do 1600 + akcesoria | Legrand | 026576 | ZAMKNIĘCIE RONIS W. WYS. DPX | ZAMKNIĘCIE IRONIS DO WYKONANIA WYSUWNEGO DPX | 1023.47 | SZ | 1 | 27.12.40.0 | 23
3091 | 5 | A | OPASK | Opaski kablowe | Legrand | 032088 | SZCZYPCE P 46 DO ZACISK./OBC. | SZCZYPCE COLRING P 46 DO ZACISKANIA I OBCINANIA OPASEK O SZEROKOSCI MAKS. 4,6MM | 1023.53 | SZ | 1 | 27.33.13.0 | 23
3092 | 1 | A | DMX3 | Wyłączniki mocy DMX3 i akcesoria | Legrand | 028923 | CIĘGNA ELAST. DO BLOKADY TYP 4 | CIĘGNA ELASTYCZNE DO BLOKADY TYP 4 | 1023.92 | SZ | 1 | 27.12.40.0 | 23
3093 | 1 | A | ELEMP | Elementy przyłaczeniowe Power | Legrand | 037459 | SZYNA ZASILAJĄCA PŁASKA 75 x 5 | SZYNA ZASILAJĄCA PŁASKA 75 X 5 | 1024.66 | SZ | 1 | 27.12.40.0 | 23
3094 | 1 | A | CTX3 | Styczniki przemysłowe | Legrand | 416191 | CTX3 3P 75A 2NO2NC 24VDC KLAT |  | 1025.89 | SZ | 1 | 27.12.24.0 | 23
3095 | 1 | A | CTX3 | Styczniki przemysłowe | Legrand | 416193 | CTX3 3P 75A 2NO2NC 48VDC KLAT |  | 1025.89 | SZ | 1 | 27.12.24.0 | 23
3096 | 5 | A | STARF | Końcówki kablowe Starfix | Legrand | 037642 | KOŃC. STARFIX DUŻE OP. 0,75MM2 (x3000) | KOŃCÓWKI STARFIX DUŻE OPAKOWANIE 0,75MM2 (X3000) | 1026.1 | KP | 1 | 27.33.13.0 | 23
3097 | 5 | A | STARF | Końcówki kablowe Starfix | Legrand | 037643 | KOŃC. STARFIX DUŻE OP. 1,0 MM2 (x3000) | KOŃCÓWKA STARFIX DUŻE OPAKOWANIE 1,0 MM2 (X3000) | 1026.1 | KP | 1 | 27.33.13.0 | 23
3098 | 5 | A | MARIN | Szafki i szafy Marina | Legrand | 036255 | SZAFA MARINA 600 x 400 x 250 | SZAFA MARINA 600 X 400 X 250 | 1026.55 | SZ | 1 | 27.12.40.0 | 23
3099 | 1 | A | XL160 | Rozdz. i szafy XL3 160 | Legrand | 020073 | XL3 160 ROZDZ. IZOLACYJNA 3R | XL3 160 ROZDZIELNICA IZOLACYJNA 3R | 1030.85 | SZ | 1 | 27.12.40.0 | 23
3100 | 5 | A | ATLN | Szafki Atlantic IP66 | Legrand | 036940 | SZAFA ATLANTIC 700X500X250 SZK | OBUDOWA ATLANTIC 700X500X250 SZK | 1031.03 | SZ | 1 | 27.12.40.0 | 23 |  |  | Nowość lipiec 2016
3101 | 1 | A | VIST1 | Rozłączniki Vistop 32-160A montaż na wsporniku TH35 | Legrand | 022339 | ROZŁ. VISTOP 125 A 4P ST. CZER. | ROZŁĄCZNIK VISTOP 125 A 4P ST. CZERWONY | 1032.41 | SZ | 1 | 27.12.23.0 | 23
3102 | 1 | A | DCXM | Ręczne przełączanie zasilania | Legrand | 431122 | DCX-M PRZEŁ. I-0-II 100A 3P+N | PRZEŁĄCZNIK ZASILANIA DCX-M 100 A 3P+N | 1033.73 | SZ | 1 | 27.12.23.0 | 23
3103 | 1 | A | X4000 | Rozdz. i szafy XL3 4000 | Legrand | 037313 | XL3 6300 WSP.IZOL.SZYN REGUL |  | 1034.07 | SZ | 1 | 27.12.40.0 | 23
3104 | 1 | A | XL400 | Rozdz. i szafy XL3 400 | Legrand | 020257 | DRZWI PROFILOWANE METAL W. 1200 | DRZWI PROFILOWANE METALOWE WYS. 1200 | 1034.16 | SZ | 1 | 27.12.40.0 | 23
3105 | 1 | A | DCXM | Ręczne przełączanie zasilania | Legrand | 431174 | BLOK. STAND. DCX-M 1600A | BLOKADA STANDARDOWA DCX-M 1600 A | 1035.11 | SZ | 1 | 27.12.23.0 | 23
3106 | 1 | A | XL400 | Rozdz. i szafy XL3 400 | Legrand | 020127 | PRZEDZ. KABL. METAL XL3 400/1200 | PRZEDZIAŁ KABLOWY METALOWY XL3 400/1200 | 1035.89 | SZ | 1 | 27.12.40.0 | 23
3107 | 1 | A | DPX31 | Wyłączniki mocy DPX3 do 250A + akcesoria | Legrand | 421045 | ZAMKNIĘCIE RONIS WYK WYS. DPX3 | ZAMKNIĘCIE RONIS W WERSJI WTYKOWEJ DPX3 | 1039.24 | SZ | 1 | 27.12.40.0 | 23
3108 | 1 | A | XL800 | Rozdz. i szafy XL3 800 | Legrand | 020434 | DRZWI PRZEDZ. KABL. XL3 800 W. 1950 | DRZWI PRZEDZIAŁU KABLOWEGO XL3 800 WYSOKOŚĆ 1950 | 1042.5 | SZ | 1 | 27.12.40.0 | 23
3109 | 1 | A | DPX31 | Wyłączniki mocy DPX3 do 250A + akcesoria | Legrand | 420094 | WYŁ. DPX3 160 4P 80A 36KA | WYŁĄCZNIK DPX3160 4P 80A 36KA | 1043.56 | SZ | 1 | 27.12.22.0 | 23
3110 | 1 | A | XL800 | Rozdz. i szafy XL3 800 | Legrand | 021273 | DRZWI METAL. 1400 x 600 IP55 | DRZWI METALOWE 1400 X 600 IP55 | 1043.95 | SZ | 1 | 27.12.40.0 | 23
3111 | 5 | A | ALTIS | Szafy Altis | Legrand | 047606 | PŁYTA PEŁNA 1600X1000 | PŁYTA PEŁNA 1600X1000 | 1044.05 | SZ | 1 | 27.12.40.0 | 23
3112 | 1 | A | DPX31 | Wyłączniki mocy DPX3 do 250A + akcesoria | Legrand | 421065 | BL NAP. SILNIK BOCZ DPX3-RONIS | ZAMEK RONIS DO NAPĘDU SILNIKOWEGO BOCZNEGO DPX3 | 1045.13 | SZ | 1 | 27.12.40.0 | 23
3113 | 5 | A | AKCSP | Akcesoria do szafek przemysłowych | Legrand | 036436 | STELAŻ SZAF MET. DO WYS. 800 mm | STELAŻ SZAFY METALOWEJ DO WYSOKOŚCI 800 MM | 1045.79 | SZ | 1 | 27.12.40.0 | 23
3114 | 5 | A | STARF | Końcówki kablowe Starfix | Legrand | 037645 | KOŃC. STARFIX DUŻE OP. 2,5 MM2 (x2500) | KOŃCÓWKI STARFIX DUŻE OPAKOWANIE 2,5 MM2 (X2500) | 1045.95 | KP | 1 | 27.33.13.0 | 23
3115 | 1 | A | CTX3 | Styczniki przemysłowe | Legrand | 416223 | CTX3 3P 100A 2NO2NC 48V DC | STYCZNIK CTX3 3P 100A 2NO2NC 48V DC | 1048.7 | SZ | 1 | 27.12.24.0 | 23
3116 | 5 | A | ALTIS | Szafy Altis | Legrand | 047481 | ALTIS PROFILE MONTAŻ. ZREDUK. | ALTIS PROFILE MONTAŻ. ZREDUK. | 1049 | SZ | 1 | 27.12.40.0 | 23
3117 | 1 | A | SPX | Rozłączniki bezpiecznikowe SPX | Legrand | 605204 | ROZŁ. BEZP. NH SPX 1 250 A | ROZŁACZNIK BEZPIECZNIKOWY NH SPX 1 250 A | 1049.77 | SZ | 1 | 27.12.23.0 | 23
3118 | 5 | A | AKCSP | Akcesoria do szafek przemysłowych | Legrand | 036323 | DRZWI WEWN. METAL ATL 1200X800 | DRZWI WEWNĘTRZNE METALOWE ATLANTIC 1200X800 | 1050.6 | SZ | 1 | 27.12.40.0 | 23 |  |  | Nowość lipiec 2016
3119 | 5 | A | ALTIS | Szafy Altis | Legrand | 047705 | NTERF.KABL. H200MM GŁĘB.500MM | INTERFEJS KABLOWY H200MM GŁĘB.500MM | 1051.03 | SZ | 1 | 27.12.40.0 | 23
3120 | 5 | A | ALTIS | Szafy Altis | Legrand | 047612 | PŁYTA PEŁNA 1800X1200 | PŁYTA PEŁNA 1800X1200 | 1051.4 | SZ | 1 | 27.12.40.0 | 23
3121 | 1 | A | DPX31 | Wyłączniki mocy DPX3 do 250A + akcesoria | Legrand | 420133 | WYŁ. DPX3 160 4P 63A 50KA | WYŁĄCZNIK DPX3 160 4P 63A 50KA | 1051.61 | SZ | 1 | 27.12.22.0 | 23
3122 | 5 | A | ALTIS | Szafy Altis | Legrand | 047709 | PÓŁKA NA DOKUMENT. SZE. 1000 | PÓŁKA NA DOKUMENTY SZEROKOŚĆ 1000 | 1053.01 | SZ | 1 | 27.12.40.0 | 23
3123 | 1 | A | CTX3 | Styczniki przemysłowe | Legrand | 416221 | CTX3 3P 100A 2NO2NC 24V DC | STYCZNIK CTX3 3P 100A 2NO2NC 24V DC | 1053.8 | SZ | 1 | 27.12.24.0 | 23
3124 | 5 | A | STARF | Końcówki kablowe Starfix | Legrand | 037644 | KOŃC. STARFIX DUŻE OP. 1,5 MM2 (x3000) | KOŃCÓWKA STARFIX DUŻE OPAKOWANIE 1,5 MM2 (X3000) | 1054.31 | KP | 1 | 27.33.13.0 | 23
3125 | 1 | A | DPX32 | Wyłączniki mocy DPX 250 do 1600 + akcesoria | Legrand | 026158 | DPX3 BLOK.NAP.SILNIK.KL.GWIAZD | WKŁADKA Z KLUCZEM GWIAZDK. NR HBA90GPS6149 | 1055.58 | SZ | 1 | 27.12.40.0 | 23
3126 | 5 | A | AKCSP | Akcesoria do szafek przemysłowych | Legrand | 034608 | PŁYTA PERF. L 12,5 SZAF. 1400 x 800 | PŁYTA PERFOROWANA L 12,5 SZAFY 1400 X 800 | 1056.6 | SZ | 1 | 27.12.40.0 | 23
3127 | 5 | A | STARF | Końcówki kablowe Starfix | Legrand | 037606 | SZCZYPCE STARFIX 0,25-6MM2 |  | 1056.66 | SZ | 1 | 27.12.40.0 | 23
3128 | 1 | A | DMX3 | Wyłączniki mocy DMX3 i akcesoria | Legrand | 028857 | WYZWALACZ PODN. 110-130V AC/DC | WYZWALAZC PODNAPIĘCIOWY 110-130V AC/DC | 1057.6 | SZ | 1 | 27.12.40.0 | 23
3129 | 1 | A | DMX3 | Wyłączniki mocy DMX3 i akcesoria | Legrand | 028855 | WYZWALACZ PODN. 24V AC/DC | WYZWALACZ PODNAPIĘCIOWY 24V AC/DC | 1057.6 | SZ | 1 | 27.12.40.0 | 23
3130 | 1 | A | DMX3 | Wyłączniki mocy DMX3 i akcesoria | Legrand | 028856 | WYZWALACZ PODN. 48V AC/DC | WYZWALACZ PODNAPIĘCIOWY 48V AC/DC | 1057.6 | SZ | 1 | 27.12.40.0 | 23
3131 | 5 | A | ALTIS | Szafy Altis | Legrand | 047616 | PŁYTA PEŁNA 2000X800 | PŁYTA PEŁNA 2000X800 | 1059.83 | SZ | 1 | 27.12.40.0 | 23
3132 | 1 | A | XL400 | Rozdz. i szafy XL3 400 | Legrand | 020278 | DRZWI PŁASKIE METAL W. 1500 | DRZWI PŁASKIE METALOWE WYS. 1500 | 1059.84 | SZ | 1 | 27.12.40.0 | 23
3133 | 1 | A | ELEMP | Elementy przyłaczeniowe Power | Legrand | 037412 | SZYNA ZASIL. ELASTYCZNA 32 x 5 | SZYNA ZASILAJĄCA ELASTYCZNA 32 X 5 | 1061.59 | SZ | 1 | 27.12.40.0 | 23
3134 | 5 | A | AKCSP | Akcesoria do szafek przemysłowych | Legrand | 036301 | COKÓŁ ATLANTIC 200X800X300 | COKÓŁ RAL 7021, 800 MM | 1062.32 | SZ | 1 | 27.12.40.0 | 23
3135 | 5 | A | ATLN | Szafki Atlantic IP66 | Legrand | 036974 | SZAFA ATLANTIC 600X600X250 SZK | OBUDOWA ATLANTIC 600X600X250 SZK | 1065.02 | SZ | 1 | 27.12.40.0 | 23 |  |  | Nowość lipiec 2016
3136 | 1 | A | VIST1 | Rozłączniki Vistop 32-160A montaż na wsporniku TH35 | Legrand | 022351 | ROZŁ. VISTOP 160 A 3P ST. CZER. | ROZŁĄCZNIK VISTOP 160 A 3P, NAPĘD FRONTOWY CZERWONY | 1065.14 | SZ | 1 | 27.12.23.0 | 23
3137 | 1 | A | DPX32 | Wyłączniki mocy DPX 250 do 1600 + akcesoria | Legrand | 026251 | ZAC. KLATK. DPX 400/630 2 x 240 mm2 | ZACISKI KLATKOWE DPX 400/630 2 X 240 MM2 | 1065.72 | SZ | 1 | 27.12.40.0 | 23
3138 | 5 | A | AKCSP | Akcesoria do szafek przemysłowych | Legrand | 034418 | MARINA PŁYTA PEŁNA 1800x800 | MARINA PŁYTA PEŁNA 1800X800 | 1065.86 | SZ | 1 | 27.12.40.0 | 23
3139 | 1 | A | DPX31 | Wyłączniki mocy DPX3 do 250A + akcesoria | Legrand | 020738 | SZR 160/250 Z NAP. SILNIK. POZ | SZR 160/250 Z NAP. SILNIK. POZ | 1066.14 | SZ | 1 | 27.12.40.0 | 23
3140 | 1 | A | XL400 | Rozdz. i szafy XL3 400 | Legrand | 020168 | DRZWI PRZEDZ. KABLOWY W. 1500 | DRZWI DO PRZEDZIAŁU KABLOWEGO WYS. 1500 | 1067.89 | SZ | 1 | 27.12.40.0 | 23
3141 | 1 | A | ELEMP | Elementy przyłaczeniowe Power | Legrand | 405035 | BLOK ROZDZ VX3 4P 125A 5R PION | VX3 BLOK ROZDZIELACZA PIONOWEGO DO ROZDZIELNI 5 RZĘDOWEJ 125 A, ZACISKI SPRĘŻYNOWE | 1070.81 | SZ | 1 | 27.12.40.0 | 23
3142 | 5 | A | ATLN | Szafki Atlantic IP66 | Legrand | 036937 | SZAFA ATLANTIC 800X600X300 | OBUDOWA ATLANTIC 800X600X300 | 1071.2 | SZ | 1 | 27.12.40.0 | 23 |  |  | Nowość lipiec 2016 | 039956
3143 | 1 | A | CTX3 | Styczniki przemysłowe | Legrand | 416576 | CTX3 4P CEWKA ZAPAS. 420-500A 230VAC | CEWKA ZAPASOWA CTX3 4P 420-500A 230V AC | 1072.27 | SZ | 3 | 27.12.40.0 | 23
3144 | 1 | A | DPX31 | Wyłączniki mocy DPX3 do 250A + akcesoria | Legrand | 420055 | WYŁ. DPX3 160 4P 100A 25KA | WYŁĄCZNIK DPX3 160 4P 100A 25KA | 1073.31 | SZ | 1 | 27.12.22.0 | 23
3145 | 1 | A | ELEMP | Elementy przyłaczeniowe Power | Legrand | 404487 | PRZYŁ HX3 250 DO SZYN ZAS W PK | VX3 250/400 A PRZYŁĄCZENIE BLOKU ROZDZIELCZEGO RZĘDOWEGO HX3 250 A DO SZYN ZASILAJĄCYCH W PRZEDZIALE KABLOWYM | 1075.25 | SZ | 1 | 27.12.40.0 | 23
3146 | 1 | A | ELEMP | Elementy przyłaczeniowe Power | Legrand | 037461 | SZYNA ZAS. O PRZEKR. C 265 mm2 | SZYNA ZAS. O PRZEKR. C 265 MM2 | 1075.92 | SZ | 1 | 27.12.40.0 | 23
3147 | 1 | A | DPX32 | Wyłączniki mocy DPX 250 do 1600 + akcesoria | Legrand | 026191 | MODUŁ 400 V DLA WYZW. Z OPÓŹ. DPX | MODUŁ 400 V DLA WYZWALACZY Z OPÓŹNIENIEM | 1076.1 | SZ | 1 | 27.12.40.0 | 23
3148 | 5 | A | ALTIS | Szafy Altis | Legrand | 047514 | PŁ.M.PEŁ. NA CAŁ.SZE.2000X800 | PŁYTA MONTAŻOWA PEŁNA NA CAŁĄ SZEROKOŚĆ 2000X800 | 1076.19 | SZ | 1 | 27.12.40.0 | 23
3149 | 1 | A | DMX3 | Wyłączniki mocy DMX3 i akcesoria | Legrand | 028833 | BLOK. W POZ. WS/TEST/WY-RONIS | BLOKADA W POZYCJI WS/TEST/WY-RONIS | 1076.94 | SZ | 1 | 27.12.40.0 | 23
3150 | 1 | A | DPX31 | Wyłączniki mocy DPX3 do 250A + akcesoria | Legrand | 420134 | WYŁ. DPX3 160 4P 80A 50KA | WYŁĄCZNIK DPX3 160 4P 80A 50KA | 1082 | SZ | 1 | 27.12.22.0 | 23
3151 | 5 | A | ALTIS | Szafy Altis | Legrand | 047505 | PŁ.M.PEŁ. NA CAŁ.SZE.1600X800 | PŁYTA MONTAŻOWA PEŁNA NA CAŁĄ SZEROKOŚĆ 1600X800 | 1082.28 | SZ | 1 | 27.12.40.0 | 23
3152 | 1 | A | DMX3 | Wyłączniki mocy DMX3 i akcesoria | Legrand | 028848 | WYZWALACZ WZROST. 24V AC/DC | WYZWALAZC WZROSTOWY 24V AC/DC | 1083.55 | SZ | 1 | 27.12.40.0 | 23
3153 | 1 | A | DMX3 | Wyłączniki mocy DMX3 i akcesoria | Legrand | 028849 | WYZWALACZ WZROST. 48V AC/DC | WYZWALACZ WZROSTOWY 48V AC/DC | 1083.55 | SZ | 1 | 27.12.40.0 | 23
3154 | 5 | A | ALTIS | Szafy Altis | Legrand | 047617 | PŁYTA PEŁNA 2000X1000 | PŁYTA PEŁNA 2000X1000 | 1083.87 | SZ | 1 | 27.12.40.0 | 23
3155 | 5 | A | ALTIS | Szafy Altis | Legrand | 047607 | PŁYTA PEŁNA 1600X1200 | PŁYTA PEŁNA 1600X1200 | 1084.16 | SZ | 1 | 27.12.40.0 | 23
3156 | 1 | A | X4000 | Rozdz. i szafy XL3 4000 | Legrand | 020538 | ZESTAW SEPARACJI „L” GŁ. 725 mm | ZESTAW SEPARACJI 'L' GŁĘBOKOŚĆ 725 MM | 1085.57 | SZ | 1 | 27.12.40.0 | 23
3157 | 1 | A | X4000 | Rozdz. i szafy XL3 4000 | Legrand | 020533 | PRZEGRODA PIONOWA XL3 4000 475 | PRZEGRODA PIONOWA XL3 4000 475 | 1085.61 | SZ | 1 | 27.12.40.0 | 23
3158 | 1 | A | XL800 | Rozdz. i szafy XL3 800 | Legrand | 021282 | DRZWI TRANSP. 1200 x 600 IP55 | DRZWI PRZEZROCZYSTE 1200 X 600 IP55 | 1085.93 | SZ | 1 | 27.12.40.0 | 23
3159 | 1 | A | X4000 | Rozdz. i szafy XL3 4000 | Legrand | 037312 | XL3 6300 WSP.IZOL.SZYN STAŁE |  | 1087.37 | SZ | 1 | 27.12.40.0 | 23
3160 | 5 | A | ATLN | Szafki Atlantic IP66 | Legrand | 036978 | SZAFA ATLANTIC 600X800X300 | OBUDOWA ATLANTIC 600X800X300 | 1087.68 | SZ | 1 | 27.12.40.0 | 23 |  |  | Nowość lipiec 2016
3161 | 1 | A | SPXD | Rozłączniki izololacyjne z bezpiecznikami SPX-D | Legrand | 605110 | ROZŁ. SPX-D 3P+N 160A NH00 | ROZŁĄCZNIK IZOLACYJNY SPX-D 3P+N 160A NH00 | 1088.21 | SZ | 1 | 27.12.23.0 | 23
3162 | 1 | A | CTX3 | Styczniki przemysłowe | Legrand | 416456 | CTX3 4P 135A AC1 230V AC | STYCZNIK CTX3 4P 135A AC1 230V AC | 1089.32 | SZ | 1 | 27.12.24.0 | 23
3163 | 1 | A | VIST1 | Rozłączniki Vistop 32-160A montaż na wsporniku TH35 | Legrand | 022353 | ROZŁ. VISTOP 160 A 4P ST. CZER. | ROZŁĄCZNIK VISTOP 160 A 4P , NAPĘD FRONTOWY CZERWONY | 1089.35 | SZ | 1 | 27.12.23.0 | 23
3164 | 1 | A | CTX3 | Styczniki przemysłowe | Legrand | 416784 | PRZEK. RÓŻN. DO CTX3 225 160-240A D | PRZEKAŹNIK TERMICZNY RÓŻNICOWY DO CTX3 225 160-240A D | 1089.95 | SZ | 1 | 27.12.24.0 | 23
3165 | 1 | A | VIST1 | Rozłączniki Vistop 32-160A montaż na wsporniku TH35 | Legrand | 022556 | ROZŁ. VISTOP 160 A 4P ST. BOCZ. | ROZŁĄCZNIK VISTOP 160 A 4P NAPĘD BOCZNY | 1090.49 | SZ | 1 | 27.12.23.0 | 23
3166 | 5 | A | ALTIS | Szafy Altis | Legrand | 047495 | PŁYTA LINA 25 1000X800 | PŁYTA LINA 25 1000X800 | 1094.04 | SZ | 1 | 27.12.40.0 | 23
3167 | 5 | A | ALTIS | Szafy Altis | Legrand | 047508 | PŁ.M.PEŁ. NA CAŁ.SZE.1800X600 | PŁYTA MONTAŻOWA PEŁNA NA CAŁĄ SZEROKOŚĆ 1800X600 | 1096.68 | SZ | 1 | 27.12.40.0 | 23
3168 | 5 | A | ALTIS | Szafy Altis | Legrand | 047506 | PŁ.M.PEŁ. NA CAŁ.SZE.1600X1000 | PŁYTA MONTAŻOWA PEŁNA NA CAŁĄ SZEROKOŚĆ 1600X1000 | 1096.73 | SZ | 1 | 27.12.40.0 | 23
3169 | 5 | A | ALTIS | Szafy Altis | Legrand | 034943 | ALTIS DASZEK 1200 x 400 ZMONT. | ALTIS DASZEK 1200 X 400 ZMONTOWANY | 1103.85 | SZ | 1 | 27.12.40.0 | 23
3170 | 1 | A | ELEMP | Elementy przyłaczeniowe Power | Legrand | 404480 | BLOK ROZ RZĘD HX3 250A BEZPOŚR | HX3 BLOK ROZDZIELNI RZĘDU 250 A BEZPOŚREDNIE ZAS. | 1104.7 | SZ | 1 | 27.12.40.0 | 23
3171 | 1 | A | DPX31 | Wyłączniki mocy DPX3 do 250A + akcesoria | Legrand | 420015 | WYŁ. DPX3 160 4P 100A 16KA | WYŁĄCZNIK DPX3 160 4P 100A 16KA | 1106.96 | SZ | 1 | 27.12.22.0 | 23
3172 | 1 | A | DPX31 | Wyłączniki mocy DPX3 do 250A + akcesoria | Legrand | 420095 | WYŁ. DPX3 160 4P 100A 36KA | WYŁĄCZNIK DPX3 160 4P 100A 36KA | 1109.7 | SZ | 1 | 27.12.22.0 | 23
3173 | 5 | A | ALTIS | Szafy Altis | Legrand | 047263 | ZEST.2 ŚCIAN BOCZNYCH 2000X400 | ZESTAW 2 ŚCIAN BOCZNYCH 2000X400 | 1111.71 | SZ | 1 | 27.12.40.0 | 23
3174 | 1 | A | DPX32 | Wyłączniki mocy DPX 250 do 1600 + akcesoria | Legrand | 026159 | DPX3 BLOK.NAP.SILNIK.KL.PŁASKI | WKŁADKA Z KLUCZEM PŁASKIM NR ABA90GEL6149 | 1113.92 | SZ | 1 | 27.12.40.0 | 23
3175 | 5 | A | ALTIS | Szafy Altis | Legrand | 047513 | PŁ.M.PEŁ. NA CAŁ.SZE.2000X600 | PŁYTA MONTAŻOWA PEŁNA NA CAŁĄ SZEROKOŚĆ 2000X600 | 1114.06 | SZ | 1 | 27.12.40.0 | 23
3176 | 1 | A | XL400 | Rozdz. i szafy XL3 400 | Legrand | 020104 | XL3 400 ROZDZ. METAL W. 750 | XL3 400 ROZDZIELNICA METALOWA WYS. 750 | 1114.49 | SZ | 1 | 27.12.40.0 | 23
3177 | 1 | A | XL400 | Rozdz. i szafy XL3 400 | Legrand | 020266 | DRZWI PROFILOWANE TRANSP. W. 1050 | DRZWI PROFILOWANE PRZEZROCZYSTE WYS. 1050 | 1114.83 | SZ | 1 | 27.12.40.0 | 23
3178 | 5 | A | ALTIS | Szafy Altis | Legrand | 047611 | PŁYTA PEŁNA 1800X1000 | PŁYTA PEŁNA 1800X1000 | 1117.14 | SZ | 1 | 27.12.40.0 | 23
3179 | 1 | A | XL800 | Rozdz. i szafy XL3 800 | Legrand | 021286 | DRZWI TRANSP. 1000 x 850 IP55 | DRZWI PRZEZROCZYSTE 1000 X 850 IP55 | 1117.23 | SZ | 1 | 27.12.40.0 | 23
3180 | 1 | A | DPX31 | Wyłączniki mocy DPX3 do 250A + akcesoria | Legrand | 420199 | ROZŁ. DPX3-I 160 4P 160A | ROZŁĄCZNIK DPX3-I 160 4P 160A | 1118.79 | SZ | 1 | 27.12.22.0 | 23
3181 | 1 | A | X4000 | Rozdz. i szafy XL3 4000 | Legrand | 020543 | XL3 4000 OSŁONA BOK/TYŁ 975 | XL3 4000 OSŁONA BOK/TYŁ 975 | 1120.86 | SZ | 1 | 27.12.40.0 | 23
3182 | 1 | A | DMX3 | Wyłączniki mocy DMX3 i akcesoria | Legrand | 028850 | WYZW. WZROST. 110-130V AC/DC | WYZWALACZ WZROSTOWY 110-130V AC/DC | 1121.47 | SZ | 1 | 27.12.40.0 | 23
3183 | 1 | A | DMX3 | Wyłączniki mocy DMX3 i akcesoria | Legrand | 028852 | WYZWALACZ WZROST. 415V AC | WYZWALACZ WZROSTOWY 415V AC | 1121.47 | SZ | 1 | 27.12.40.0 | 23
3184 | 1 | A | ELEMP | Elementy przyłaczeniowe Power | Legrand | 404457 | ZEST PRZYŁ DPX3 250 POZIOM | VX3 250/400 A ZESTAW PRZYŁĄCZENIOWY PREFABRYKOWANY DLA SZYN W PRZEDZIALE KABL DLA DPX3 250 Z ZABEZPIECZENIEM LUB BEZ | 1121.58 | SZ | 1 | 27.12.40.0 | 23
3185 | 1 | A | XL400 | Rozdz. i szafy XL3 400 | Legrand | 020153 | XL3 400 ROZDZ. IZOLACYJNA W. 600 | XL3 400 ROZDZIELNICA IZOLACYJNA WYS. 600 | 1122.87 | SZ | 1 | 27.12.40.0 | 23
3186 | 1 | A | X4000 | Rozdz. i szafy XL3 4000 | Legrand | 020886 | ZESTAW SEPARACJI „U” W PK ZEWN. | ZESTAW SEPARACJI 'U' W PRZEDZIALE KABLOWYM ZEWNĘTRZNYM | 1124.06 | SZ | 1 | 27.12.40.0 | 23
3187 | 5 | A | AKCSP | Akcesoria do szafek przemysłowych | Legrand | 036088 | PŁYTA PERF. L 25 SZAF. 1200 x 1000 | PŁYTA PERFOROWANA L 25 SZAFY 1200 X 1000 | 1124.67 | SZ | 1 | 27.12.40.0 | 23
3188 | 1 | A | DPX32 | Wyłączniki mocy DPX 250 do 1600 + akcesoria | Legrand | 026294 | ZAMKNIĘCIE RONIS | ZAMKNIĘCIE RONIS | 1126.97 | SZ | 1 | 27.12.40.0 | 23
3189 | 1 | A | ELEMP | Elementy przyłaczeniowe Power | Legrand | 037324 | WSPORNIK SZYN ZASIL. DO 4000 A | WSPORNIK SZYNY ZASILAJĄCEJ DO 4000 A | 1129.18 | SZ | 1 | 27.12.40.0 | 23
3190 | 1 | A | DPX31 | Wyłączniki mocy DPX3 do 250A + akcesoria | Legrand | 420006 | WYŁ. DPX3 160 3P 125A 16KA | WYŁĄCZNIK DPX3 160 3P 125A 16KA | 1129.55 | SZ | 1 | 27.12.22.0 | 23
3191 | 1 | A | DMX3 | Wyłączniki mocy DMX3 i akcesoria | Legrand | 028843 | CEWKA ZAMYKANIA 110-130V AC/DC | CEWKA ZAMYKANA 110-130V AC/DC | 1130.79 | SZ | 1 | 27.12.40.0 | 23
3192 | 1 | A | DMX3 | Wyłączniki mocy DMX3 i akcesoria | Legrand | 028841 | CEWKA ZAMYKANIA 24V AC/DC | CEWKA ZAMYKANA 24V AC/DC | 1130.79 | SZ | 1 | 27.12.40.0 | 23
3193 | 1 | A | DMX3 | Wyłączniki mocy DMX3 i akcesoria | Legrand | 028845 | CEWKA ZAMYKANIA 415V AC | CEWKA ZAMYKANA 415V AC | 1130.79 | SZ | 1 | 27.12.40.0 | 23
3194 | 1 | A | DMX3 | Wyłączniki mocy DMX3 i akcesoria | Legrand | 028842 | CEWKA ZAMYKANIA 48V AC/DC | CEWKA ZAMYKANA 48V AC/DC | 1130.79 | SZ | 1 | 27.12.40.0 | 23
3195 | 1 | A | XL400 | Rozdz. i szafy XL3 400 | Legrand | 020287 | DRZWI PŁASKIE TRANSP. W. 1200 | DRZWI PŁASKIE PRZEZROCZYSTE WYS. 1200 | 1130.99 | SZ | 1 | 27.12.40.0 | 23
3196 | 1 | A | DPX31 | Wyłączniki mocy DPX3 do 250A + akcesoria | Legrand | 420205 | WYŁ. DPX3 250 3P 100A 25KA | WYŁĄCZNIK DPX3 250 3P 100A 25KA | 1137.87 | SZ | 1 | 27.12.22.0 | 23
3197 | 1 | A | DMX3 | Wyłączniki mocy DMX3 i akcesoria | Legrand | 028851 | WYZW. WZROST. 220-240V AC/DC | WYZWALACZ WZROSTOWY 220-240V AC/DC | 1148.4 | SZ | 1 | 27.12.40.0 | 23
3198 | 1 | A | X4000 | Rozdz. i szafy XL3 4000 | Legrand | 020859 | XL3 4000 OSŁ BOK/TYŁ975 2200MM | XL3 4000 OSŁ BOK/TYŁ975 2200MM | 1148.77 | SZ | 1 | 27.12.40.0 | 23
3199 | 5 | A | AKCSP | Akcesoria do szafek przemysłowych | Legrand | 036090 | PŁYTA PERF. L 25 SZAF. 1400 x 800 | PŁYTA PERFOROWANA L 25 SZAFY 1400 X 800 | 1149.36 | SZ | 1 | 27.12.40.0 | 23
3200 | 1 | A | DCXM | Ręczne przełączanie zasilania | Legrand | 431123 | DCX-M PRZEŁ. I-0-II 125A 3P+N | PRZEŁĄCZNIK ZASILANIA DCX-M 125 A 3P+N | 1151.67 | SZ | 1 | 27.12.23.0 | 23
3201 | 1 | A | DMX3 | Wyłączniki mocy DMX3 i akcesoria | Legrand | 028859 | WYZWALACZ PODN. 415V AC | WYZWALACZ PODNAPIĘCIOWY 415V AC | 1152.22 | SZ | 1 | 27.12.40.0 | 23
3202 | 1 | A | XL400 | Rozdz. i szafy XL3 400 | Legrand | 020177 | PRZEDZ. KABL. IZOL. XL3 400/1200 | PRZEDZIAŁ KABLOWY IZOLACYJNY XL3 400/1200 | 1155.18 | SZ | 1 | 27.12.40.0 | 23
3203 | 1 | A | DPX32 | Wyłączniki mocy DPX 250 do 1600 + akcesoria | Legrand | 026088 | PRZEKAŹNIK RÓŻNIC. DO DPX | PRZEKAŹNIK RÓŻNICOWOPRĄDOWY DO DPX | 1155.54 | SZ | 1 | 27.12.40.0 | 23
3204 | 1 | A | DMX3 | Wyłączniki mocy DMX3 i akcesoria | Legrand | 028858 | WYZWALACZ PODN. 220-240V AC/DC | WYZWALACZ PODNAPIĘCIOWY 220-240V AC/DC | 1157.55 | SZ | 1 | 27.12.40.0 | 23
3205 | 1 | A | XL800 | Rozdz. i szafy XL3 800 | Legrand | 021266 | DRZWI PROFILOW. TRANSP. 1000 x 850 | DRZWI PROFILOWANE PRZEZROCZYSTE 1000 X 850 | 1158.44 | SZ | 1 | 27.12.40.0 | 23
3206 | 1 | A | DPX32 | Wyłączniki mocy DPX 250 do 1600 + akcesoria | Legrand | 026293 | ZAMKNIĘCIE PROFALUX | ZAMKNIĘCIE PROFALUX | 1160.58 | SZ | 1 | 27.12.40.0 | 23
3207 | 5 | A | ALTIS | Szafy Altis | Legrand | 047511 | PŁ.M.PEŁ. NA CAŁ.SZE.1800X1200 | PŁYTA MONTAŻOWA PEŁNA NA CAŁĄ SZEROKOŚĆ 1800X1200 | 1162.63 | SZ | 1 | 27.12.40.0 | 23
3208 | 1 | A | X4000 | Rozdz. i szafy XL3 4000 | Legrand | 020884 | PRZEGR. PION. SZYN TYLNYCH GŁ. 725 | PRZEGRODA PIONOWA SZYN TYLNYCH GŁĘBOKOŚĆ 725 | 1163.19 | SZ | 1 | 27.12.40.0 | 23
3209 | 1 | A | CTX3 | Styczniki przemysłowe | Legrand | 416240 | CTX3 3P 130A 2NO2NC 24V AC | STYCZNIK CTX3 3P 130A 2NO2NC 24V AC | 1166.54 | SZ | 1 | 27.12.24.0 | 23
3210 | 1 | A | CTX3 | Styczniki przemysłowe | Legrand | 416242 | CTX3 3P 130A 2NO2NC 48V AC | STYCZNIK CTX3 3P 130A 2NO2NC 48V AC | 1166.54 | SZ | 1 | 27.12.24.0 | 23
3211 | 1 | A | XL400 | Rozdz. i szafy XL3 400 | Legrand | 020169 | DRZWI PRZEDZ. KABLOWY W. 1900 | DRZWI DO PRZEDZIAŁU KABLOWEGO WYS. 1900 | 1167.31 | SZ | 1 | 27.12.40.0 | 23
3212 | 1 | A | X4000 | Rozdz. i szafy XL3 4000 | Legrand | 020536 | PRZEGRODA POZIOMA XL3 4000 725 | PRZEGRODA POZIOMA XL3 4000 725 | 1167.81 | SZ | 1 | 27.12.40.0 | 23
3213 | 1 | A | DPX31 | Wyłączniki mocy DPX3 do 250A + akcesoria | Legrand | 421008 | ZAMK RONIS DPX3 Z NAP OBR POŚR | ZAMEK RONIS DPX3 Z NAPĘDEM OBROTOWYM BEZPOŚREDNIM | 1168.51 | SZ | 1 | 27.12.40.0 | 23
3214 | 5 | A | ALTIS | Szafy Altis | Legrand | 034852 | WENTYLATOR 170 m3/h 230 V | WENTYLATOR 170 M3/H 230 V | 1168.68 | SZ | 1 | 27.12.40.0 | 23
3215 | 1 | A | DPX31 | Wyłączniki mocy DPX3 do 250A + akcesoria | Legrand | 420235 | WYŁ. DPX3 250 3P 100A 36KA | WYŁĄCZNIK DPX3 250 3P 100A 36KA | 1171.17 | SZ | 1 | 27.12.22.0 | 23
3216 | 1 | A | CTX3 | Styczniki przemysłowe | Legrand | 416246 | CTX3 3P 130A 2NO2NC 230V AC | STYCZNIK CTX3 3P 130A 2NO2NC 100-240V AC/DC | 1172.2 | SZ | 1 | 27.12.24.0 | 23
3217 | 1 | A | DPX31 | Wyłączniki mocy DPX3 do 250A + akcesoria | Legrand | 421009 | ZAMK PROFALUX DPX3 Z NAP. POŚR | ZAMEK PROFALUX DPX3 Z NAPĘDEM BEZPOŚREDNIM | 1175.97 | SZ | 1 | 27.12.40.0 | 23
3218 | 5 | A | ALTIS | Szafy Altis | Legrand | 047485 | PŁYTA LINA 25 1200X600 | PŁYTA LINA 25 1200X600 | 1176.06 | SZ | 1 | 27.12.40.0 | 23
3219 | 1 | A | XL160 | Rozdz. i szafy XL3 160 | Legrand | 020004 | XL3 160 ROZDZIELNICA METAL 4R | XL3 160 ROZDZIELNICA METALOWA 4R | 1177.14 | SZ | 1 | 27.12.40.0 | 23
3220 | 1 | A | CTX3 | Styczniki przemysłowe | Legrand | 416986 | CTX3 CEWKA ZAPAS. CTX3 400 200V-240V | CEWKA ZAPASOWA CTX3 800 200-240V AC/DC | 1177.18 | SZ | 3 | 27.12.40.0 | 23
3221 | 1 | A | CTX3 | Styczniki przemysłowe | Legrand | 416989 | CTX3 CEWKA ZAPAS. CTX3 400 380V-450V AC | CEWKA ZAPASOWA CTX3 800 380-450V AC | 1177.18 | SZ | 3 | 27.12.40.0 | 23
3222 | 1 | A | DCXM | Ręczne przełączanie zasilania | Legrand | 431104 | DCX-M PRZEŁ. I-0-II 160A 3P | PRZEŁĄCZNIK ZASILANIA DCX-M 160 A 3P | 1179.42 | SZ | 1 | 27.12.23.0 | 23
3223 | 1 | A | X4000 | Rozdz. i szafy XL3 4000 | Legrand | 020571 | DRZWI PŁASKIE METAL. 1800 x 475 | DRZWI PŁASKIE METALOWE 1800 X 475 | 1180.62 | SZ | 1 | 27.12.40.0 | 23
3224 | 5 | A | AKCSP | Akcesoria do szafek przemysłowych | Legrand | 036341 | COKÓŁ SZAF. ATL. 55 BRA. 35753/76 | COKÓŁ SZAF. ATL. 55 BRA. 35753/76 | 1180.72 | SZ | 1 | 27.12.40.0 | 23
3225 | 1 | A | DPX32 | Wyłączniki mocy DPX 250 do 1600 + akcesoria | Legrand | 026352 | PRZYŁ. TYL. IZOL. DPX 400/630 3P | PRZYŁĄCZE TYLNE IZOLOWANE DPX 400/630 3P | 1181.2 | SZ | 1 | 27.12.40.0 | 23
3226 | 1 | A | DMX3 | Wyłączniki mocy DMX3 i akcesoria | Legrand | 028924 | CIĘGNA ELAST. DO BLOKADY TYP 5 | CIĘGNA ELASTYCZNE DO BLOKADY TYP 5 | 1183.01 | SZ | 1 | 27.12.40.0 | 23
3227 | 5 | A | ALTIS | Szafy Altis | Legrand | 047262 | ZEST.2 ŚCIAN BOCZNYCH 1800X400 | ZESTAW 2 ŚCIAN BOCZNYCH 1800X400 | 1184.74 | SZ | 1 | 27.12.40.0 | 23
3228 | 1 | A | ELEMP | Elementy przyłaczeniowe Power | Legrand | 404502 | PODST MONT HX3 DO DPX3 250 3P | HX3 IS PODSTAWA MONTAŻOWA HX3 DO WYŁĄCZNIKA DPX3 250 3P | 1186.75 | SZ | 1 | 27.12.40.0 | 23
3229 | 1 | A | XL800 | Rozdz. i szafy XL3 800 | Legrand | 021262 | DRZWI PROFILOW. TRANSP. 1200 x 600 | DRZWI PROFILOWANE PRZEZROCZYSTE 1200 X 600 | 1188.65 | SZ | 1 | 27.12.40.0 | 23
3230 | 5 | A | ALTIS | Szafy Altis | Legrand | 047669 | COKÓŁ H 200MM SZER 1200MM | COKÓŁ H 200MM SZER 1200MM | 1189.29 | SZ | 1 | 27.12.40.0 | 23
3231 | 5 | A | ATLN | Szafki Atlantic IP66 | Legrand | 036932 | SZAFA ATLANTIC 1000X600X250 | OBUDOWA ATLANTIC 1000X600X250 | 1189.65 | SZ | 1 | 27.12.40.0 | 23 |  |  | Nowość lipiec 2016
3232 | 5 | A | ATLN | Szafki Atlantic IP66 | Legrand | 036972 | SZAFA ATLANTIC 600X600X400 | OBUDOWA ATLANTIC 600X600X400 | 1189.65 | SZ | 1 | 27.12.40.0 | 23 |  |  | Nowość lipiec 2016
3233 | 5 | A | ALTIS | Szafy Altis | Legrand | 047510 | PŁ.M.PEŁ. NA CAŁ.SZE.1800X1000 | PŁYTA MONTAŻOWA PEŁNA NA CAŁĄ SZEROKOŚĆ 1800X1000 | 1190.64 | SZ | 1 | 27.12.40.0 | 23
3234 | 5 | A | AKCSP | Akcesoria do szafek przemysłowych | Legrand | 036300 | COKÓŁ ATLANTIC 200X600X300 | COKÓŁ RAL 7021, 600 MM | 1193.84 | SZ | 1 | 27.12.40.0 | 23
3235 | 1 | A | XL800 | Rozdz. i szafy XL3 800 | Legrand | 020484 | DRZWI PK XL3 800 IP55 W. 1995 | DRZWI DO PRZEDZIAŁU KABLOWEGO XL3 800 IP55 WYSOKOŚĆ 1995 | 1196.52 | SZ | 1 | 27.12.40.0 | 23
3236 | 5 | A | AKCSP | Akcesoria do szafek przemysłowych | Legrand | 036068 | PŁYTA PEŁNA DO SZAF. 1400 x 1000 | PŁYTA PEŁNA DO SZAFY 1400 X 1000 | 1200.2 | SZ | 1 | 27.12.40.0 | 23
3237 | 5 | A | ALTIS | Szafy Altis | Legrand | 047618 | PŁYTA PEŁNA 2000X1200 | PŁYTA PEŁNA 2000X1200 | 1203.95 | SZ | 1 | 27.12.40.0 | 23
3238 | 1 | A | XL400 | Rozdz. i szafy XL3 400 | Legrand | 020105 | XL3 400 ROZDZ. METAL W. 900 | XL3 400 ROZDZIELNICA METALOWA WYS. 900 | 1204.07 | SZ | 1 | 27.12.40.0 | 23
3239 | 5 | A | ALTIS | Szafy Altis | Legrand | 047515 | PŁ.M.PEŁ. NA CAŁ.SZE.2000X1000 | PŁYTA MONTAŻOWA PEŁNA NA CAŁĄ SZEROKOŚĆ 2000X1000 | 1206.16 | SZ | 1 | 27.12.40.0 | 23
3240 | 1 | A | DPX31 | Wyłączniki mocy DPX3 do 250A + akcesoria | Legrand | 421040 | GN Z PRZYŁ GÓR/TYL DPX3 160 3P | GNIAZDO Z PRZYŁĄCZEM GÓR/TYŁ DPX3 160 3P | 1211.69 | SZ | 1 | 27.12.40.0 | 23
3241 | 1 | A | DMX3 | Wyłączniki mocy DMX3 i akcesoria | Legrand | 028844 | CEWKA ZAMYKANIA 220-240V AC/DC | CEWKA ZAMYKANA 220-240V AC/DC | 1213.15 | SZ | 1 | 27.12.40.0 | 23
3242 | 1 | A | DPX31 | Wyłączniki mocy DPX3 do 250A + akcesoria | Legrand | 420046 | WYŁ. DPX3 160 3P 125A 25KA | WYŁĄCZNIK DPX3 160 3P 125A 25KA | 1219.91 | SZ | 1 | 27.12.22.0 | 23
3243 | 1 | A | CTX3 | Styczniki przemysłowe | Legrand | 416250 | CTX3 3P 130A 2NO2NC 24VAC KLAT |  | 1222.88 | SZ | 1 | 27.12.24.0 | 23
3244 | 1 | A | CTX3 | Styczniki przemysłowe | Legrand | 416252 | CTX3 3P 130A 2NO2NC 48VAC KLAT |  | 1222.88 | SZ | 1 | 27.12.24.0 | 23
3245 | 1 | A | XL800 | Rozdz. i szafy XL3 800 | Legrand | 021258 | DRZWI PROFILOW. METAL. 1400 x 850 | DRZWI PROFILOWANE METALOWE 1400 X 850 | 1223.54 | SZ | 1 | 27.12.40.0 | 23
3246 | 1 | A | CTX3 | Styczniki przemysłowe | Legrand | 416256 | CTX3 3P 130A 2NO2NC 240V KL |  | 1228.81 | SZ | 1 | 27.12.24.0 | 23
3247 | 1 | A | DPX32 | Wyłączniki mocy DPX 250 do 1600 + akcesoria | Legrand | 026241 | STEROW. OBROT. BEZP. DPX 400/630 | NAPĘD OBROTOWY BEZPOŚREDNI DPX 400/630 | 1229.6 | SZ | 1 | 27.12.40.0 | 23
3248 | 1 | A | ELEMP | Elementy przyłaczeniowe Power | Legrand | 405036 | BLOK ROZDZ VX3 4P 125A 6R PION | VX3 BLOK ROZDZIELACZA PIONOWEGO DO ROZDZIELNI 6 RZĘDOWEJ 125 A, ZACISKI SPRĘŻYNOWE | 1231.46 | SZ | 1 | 27.12.40.0 | 23
3249 | 1 | A | XL800 | Rozdz. i szafy XL3 800 | Legrand | 021254 | DRZWI PROFILOW. METAL. 1800 x 600 | DRZWI PROFILOWANE METALOWE 1800 X 600 | 1233.04 | SZ | 1 | 27.12.40.0 | 23
3250 | 5 | A | AKCSP | Akcesoria do szafek przemysłowych | Legrand | 036075 | PŁYTA PERF. LINA12,5 1400X800 | PŁYTA MONTAŻOWA PERFOROWANA LINA12,5 1400X800 | 1236 | SZ | 1 | 27.12.40.0 | 23 |  |  | Nowość lipiec 2016
3251 | 1 | A | DMX3 | Wyłączniki mocy DMX3 i akcesoria | Legrand | 028925 | CIĘGNA ELAST. DO BLOKADY TYP 6 | CIĘGNA ELASTYCZNE DO BLOKADY TYP 6 | 1241.97 | SZ | 1 | 27.12.40.0 | 23
3252 | 1 | A | X4000 | Rozdz. i szafy XL3 4000 | Legrand | 020837 | PRZEGRODA PION. PK 2200X475 | PRZEGRODA PION. PK 2200X475 | 1242.29 | SZ | 1 | 27.12.40.0 | 23
3253 | 1 | A | X4000 | Rozdz. i szafy XL3 4000 | Legrand | 020594 | ZESTAW SEPARACJI PIONOWEJ | ZESTAW SEPARACJI PIONOWEJ | 1242.5 | SZ | 1 | 27.12.40.0 | 23
3254 | 1 | A | DPXIS | Rozłączniki DPX-IS | Legrand | 026602 | ROZŁ. DPX-IS 250 3P 160 A FRONT. | ROZŁĄCZNIK DPX-IS 250 3P 160 A FRONT. | 1242.53 | SZ | 1 | 27.12.23.0 | 23
3255 | 1 | A | VIST1 | Rozłączniki Vistop 32-160A montaż na wsporniku TH35 | Legrand | 022615 | ROZŁ. VISTOP 64 A 3P W OBUDOWIE | ROZŁĄCZNIK VISTOP 64 A 3P W OBUDOWIE | 1245.51 | SZ | 1 | 27.12.23.0 | 23
3256 | 5 | A | MARIN | Szafki i szafy Marina | Legrand | 036272 | SZAFA MARINA 500 x 400 x 200 OKNO | SZAFA MARINA 500 X 400 X 200 OKNO | 1249.12 | SZ | 1 | 27.12.40.0 | 23
3257 | 5 | A | ALTIS | Szafy Altis | Legrand | 047266 | ZEST.2 ŚCIAN BOCZNYCH 1800X500 | ZESTAW 2 ŚCIAN BOCZNYCH 1800X500 | 1249.97 | SZ | 1 | 27.12.40.0 | 23
3258 | 1 | A | CTX3 | Styczniki przemysłowe | Legrand | 416211 | CTX3 3P 85A 2NO2NC 24VDC KLAT |  | 1258.12 | SZ | 1 | 27.12.24.0 | 23
3259 | 1 | A | CTX3 | Styczniki przemysłowe | Legrand | 416213 | CTX3 3P 85A 2NO2NC 48VDC KLAT |  | 1258.12 | SZ | 1 | 27.12.24.0 | 23
3260 | 1 | A | X4000 | Rozdz. i szafy XL3 4000 | Legrand | 404686 | ZEST DO SEP SZYN ZBIOR ZEW PK | VX3 IS ZESTAW DO SEPARACJI SZYN ZBIORCZYCH POZIOMYCH W ZEWNĘTRZNYM PRZEDZIALE KABLOWYM | 1264.71 | SZ | 1 | 27.12.40.0 | 23
3261 |  | A | BKOND | Kompensacja mocy biernej | Alpes Technologies | EXTHARM | MODUŁ OCHR. PRZED HARMONICZN. |  | 1269.36 | SZ | 1 | 26.51.65.0 | 23
3262 | 1 | A | ELEMP | Elementy przyłaczeniowe Power | Legrand | 404455 | ZEST PRZYŁ DPX3 160 POZIOM | VX3 250/400 A ZESTAW PRZYŁĄCZENIOWY PREFABRYKOWANY DLA SZYN W PRZEDZIALE KABL DLA DPX3 160 Z ZABEZPIECZENIEM LUB BEZ | 1269.62 | SZ | 1 | 27.12.40.0 | 23
3263 | 5 | A | ALTIS | Szafy Altis | Legrand | 047507 | PŁ.M.PEŁ. NA CAŁ.SZE.1600X1200 | PŁYTA MONTAŻOWA PEŁNA NA CAŁĄ SZEROKOŚĆ 1600X1200 | 1270.89 | SZ | 1 | 27.12.40.0 | 23
3264 | 1 | A | DPX31 | Wyłączniki mocy DPX3 do 250A + akcesoria | Legrand | 420135 | WYŁ. DPX3 160 4P 100A 50KA | WYŁĄCZNIK DPX3 160 4P 100A 50KA | 1272.15 | SZ | 1 | 27.12.22.0 | 23
3265 | 1 | A | DPXIS | Rozłączniki DPX-IS | Legrand | 026612 | ROZŁ. DPX-IS 250 3P 160 A BOCZ. PRAW. | ROZŁĄCZNIK DPX-IS 250 3P 160 A BOCZ. PRAW. | 1274.18 | SZ | 1 | 27.12.23.0 | 23
3266 | 1 | A | XL160 | Rozdz. i szafy XL3 160 | Legrand | 020074 | XL3 160 ROZDZ. IZOLACYJNA 4R | XL3 160 ROZDZIELNICA IZOLACYJNA 4R | 1276.46 | SZ | 1 | 27.12.40.0 | 23
3267 | 5 | A | AKCSP | Akcesoria do szafek przemysłowych | Legrand | 036292 | COKÓŁ MARINA SZER. 800 GŁĘB. 300 | COKÓŁ MARINA SZEROKOŚĆ 800 GŁĘBOKOŚĆ 300 | 1276.58 | SZ | 1 | 27.12.40.0 | 23
3268 | 1 | A | DPX32 | Wyłączniki mocy DPX 250 do 1600 + akcesoria | Legrand | 026096 | PRZEKŁADNIK PRĄDOWY ŚR. 210 | PRZEKŁADNIK PRĄDOWY ŚR. 210 | 1281.82 | SZ | 1 | 26.51.66.0 | 23
3269 | 1 | A | XL160 | Rozdz. i szafy XL3 160 | Legrand | 020063 | XL3 160 ROZDZ. WNĘKOWA 3R | XL3 160 ROZDZIELNICA WNĘKOWA 3R | 1284.95 | SZ | 1 | 27.12.40.0 | 23
3270 | 1 | A | XL800 | Rozdz. i szafy XL3 800 | Legrand | 020989 | ZESTAW OŚWIETLENIA | ZESTAW OŚWIETLENIA | 1285.39 | SZ | 1 | 27.12.40.0 | 23
3271 | 1 | A | X4000 | Rozdz. i szafy XL3 4000 | Legrand | 020500 | XL3 4000 PROFILE KONSTRUKCYJNE | XL3 4000 PROFILE KONSTRUKCYJNE | 1286.84 | SZ | 1 | 27.12.40.0 | 23
3272 | 5 | A | ALTIS | Szafy Altis | Legrand | 047268 | ZEST.2 ŚCIAN BOCZNYCH 1200X600 | ZESTAW 2 ŚCIAN BOCZNYCH 1200X600 | 1288.53 | SZ | 1 | 27.12.40.0 | 23
3273 | 5 | A | ALTIS | Szafy Altis | Legrand | 047492 | PŁYTA LINA 25 800X1200 | PŁYTA LINA 25 800X1200 | 1288.86 | SZ | 1 | 27.12.40.0 | 23
3274 | 1 | A | X4000 | Rozdz. i szafy XL3 4000 | Legrand | 021149 | XL3 6300 ZEST.DO SEPARACJI POZ |  | 1289.92 | SZ | 1 | 27.12.40.0 | 23
3275 | 5 | A | ATLN | Szafki Atlantic IP66 | Legrand | 036941 | SZAFA ATLANTIC 800X600X250 SZK | OBUDOWA ATLANTIC 800X600X250 SZK | 1291.62 | SZ | 1 | 27.12.40.0 | 23 |  |  | Nowość lipiec 2016
3276 | 1 | A | XL800 | Rozdz. i szafy XL3 800 | Legrand | 020401 | XL3 800 ROZDZ. METAL.1050 x 660 | XL3 800 ROZDZIELNICA METALOWA1050 X 660 | 1291.91 | SZ | 1 | 27.12.40.0 | 23
3277 | 1 | A | XL400 | Rozdz. i szafy XL3 400 | Legrand | 020258 | DRZWI PROFILOWANE METAL W. 1500 | DRZWI PROFILOWANE METALOWE WYS. 1500 | 1294.82 | SZ | 1 | 27.12.40.0 | 23
3278 | 1 | A | DCXM | Ręczne przełączanie zasilania | Legrand | 431176 | BLOK. PODW. DCX-M 200-400A | BLOKADA PODWÓJNA DCX-M 200-400 A | 1295.98 | SZ | 1 | 27.12.23.0 | 23
3279 | 1 | A | CTX3 | Styczniki przemysłowe | Legrand | 416241 | CTX3 3P 130A 2NO2NC 24V DC | STYCZNIK CTX3 3P 130A 2NO2NC 24V DC | 1296.15 | SZ | 1 | 27.12.24.0 | 23
3280 | 1 | A | CTX3 | Styczniki przemysłowe | Legrand | 416243 | CTX3 3P 130A 2NO2NC 48V DC | STYCZNIK CTX3 3P 130A 2NO2NC 48V DC | 1296.15 | SZ | 1 | 27.12.24.0 | 23
3281 | 1 | A | XL400 | Rozdz. i szafy XL3 400 | Legrand | 020279 | DRZWI PŁASKIE METAL W. 1900 | DRZWI PŁASKIE METALOWE WYS. 1900 | 1298.43 | SZ | 1 | 27.12.40.0 | 23
3282 | 1 | A | X4000 | Rozdz. i szafy XL3 4000 | Legrand | 020865 | DRZWI PŁASKIE METAL. 2200x475 | DRZWI PŁASKIE METAL. 2200X475 | 1298.7 | SZ | 1 | 27.12.40.0 | 23
3283 | 5 | A | ATLN | Szafki Atlantic IP66 | Legrand | 036968 | SZAFA ATLANTIC 800X800X300 | OBUDOWA ATLANTIC 800X800X300 | 1302.95 | SZ | 1 | 27.12.40.0 | 23 |  |  | Nowość lipiec 2016 | 039959
3284 | 1 | A | DPX31 | Wyłączniki mocy DPX3 do 250A + akcesoria | Legrand | 420086 | WYŁ. DPX3 160 3P 125A 36KA | WYŁĄCZNIK DPX3 160 3P 125A 36KA | 1303.74 | SZ | 1 | 27.12.22.0 | 23
3285 | 1 | A | VIST1 | Rozłączniki Vistop 32-160A montaż na wsporniku TH35 | Legrand | 022617 | ROZŁ. VISTOP 64 A 4P W OBUDOWIE | ROZŁĄCZNIK VISTOP 64 A 4P W OBUDOWIE | 1304.12 | SZ | 1 | 27.12.23.0 | 23
3286 | 1 | A | XL800 | Rozdz. i szafy XL3 800 | Legrand | 021278 | DRZWI METAL. 1400 x 850 IP55 | DRZWI METALOWE 1400 X 850 IP55 | 1304.27 | SZ | 1 | 27.12.40.0 | 23
3287 | 5 | A | ALTIS | Szafy Altis | Legrand | 047670 | COKÓŁ H 200MM SZER 1600MM | COKÓŁ H 200MM SZER 1600MM | 1305.26 | SZ | 1 | 27.12.40.0 | 23
3288 | 1 | A | XL800 | Rozdz. i szafy XL3 800 | Legrand | 021274 | DRZWI METAL. 1800 x 600 IP55 | DRZWI METALOWE 1800 X 600 IP55 | 1307.32 | SZ | 1 | 27.12.40.0 | 23
3289 | 1 | A | CTX3 | Styczniki przemysłowe | Legrand | 416249 | CTX3 3P 130A 2NO2NC 415V AC | STYCZNIK CTX3 3P 130A 2NO2NC 400-440V AC | 1307.94 | SZ | 1 | 27.12.24.0 | 23
3290 | 5 | A | ALTIS | Szafy Altis | Legrand | 047496 | PŁYTA LINA 25 1000X1000 | PŁYTA LINA 25 1000X1000 | 1313.91 | SZ | 1 | 27.12.40.0 | 23
3291 | 5 | A | ATLN | Szafki Atlantic IP66 | Legrand | 036947 | SZAFA ATLANTIC 800X600X300 SZK | OBUDOWA ATLANTIC 800X600X300 SZK | 1314.28 | SZ | 1 | 27.12.40.0 | 23 |  |  | Nowość lipiec 2016
3292 | 5 | A | ATLN | Szafki Atlantic IP66 | Legrand | 036410 | ATL HD ZESTAW 4 UCHW.MOC.NASC. | ZESTAW 4 UCHWYTÓW DO MOCOWANIA NA ŚCIANIE ATLANTIC HD | 1318.4 | SZ | 1 | 27.12.40.0 | 23 |  |  | Nowość lipiec 2016
3293 |  | A | BKOND | Kompensacja mocy biernej | Alpes Technologies | VH2540CB | KOND. TYP H 25 KVAR 400V TC | ALPIVAR2 KONDENSATOR NN, TYP H, 25 KVAR | 1320.3 | SZ | 1 | 27.90.51.0 | 23
3294 | 5 | A | AKCSP | Akcesoria do szafek przemysłowych | Legrand | 036098 | PŁYTA PERFOR. 400 x 1000 | PŁYTA PERFOROWANA 400 X 1000 | 1320.96 | SZ | 1 | 27.12.40.0 | 23
3295 | 1 | A | X4000 | Rozdz. i szafy XL3 4000 | Legrand | 021138 | PODST.MONT.DMX3 6300 3P/4P ST |  | 1321.9 | SZ | 1 | 27.12.40.0 | 23
3296 | 1 | A | XL160 | Rozdz. i szafy XL3 160 | Legrand | 020095 | XL3 160 ROZDZ. IZOL. DO WYP. W. 900 | XL3 160 ROZDZIELNICA IZOLACYJNA DO WYPOSAŻENIA, WYSOKOŚĆ - 900 | 1322.14 | SZ | 1 | 27.12.40.0 | 23
3297 | 1 | A | DPX31 | Wyłączniki mocy DPX3 do 250A + akcesoria | Legrand | 420126 | WYŁ. DPX3 160 3P 125A 50KA | WYŁĄCZNIK DPX3 160 3P 125A 50KA | 1325.26 | SZ | 1 | 27.12.22.0 | 23
3298 | 5 | A | ATLN | Szafki Atlantic IP66 | Legrand | 036944 | SZAFA ATLANTIC 800X600X400 | OBUDOWA ATLANTIC 800X600X400 | 1325.61 | SZ | 1 | 27.12.40.0 | 23 |  |  | Nowość lipiec 2016
3299 | 1 | A | XL400 | Rozdz. i szafy XL3 400 | Legrand | 020389 | ZESTAW OŚWIETLENIA | ZESTAW OŚWIETLENIA | 1328.17 | SZ | 1 | 27.12.40.0 | 23
3300 | 1 | A | X4000 | Rozdz. i szafy XL3 4000 | Legrand | 021140 | PODST.MONT.DMX3 6300 3P/4P WYS |  | 1332.56 | SZ | 1 | 27.12.40.0 | 23
3301 | 1 | A | CTX3 | Styczniki przemysłowe | Legrand | 416231 | CTX3 3P 100A 2NO2NC 24VDC KLAT |  | 1333.21 | SZ | 1 | 27.12.24.0 | 23
3302 | 1 | A | CTX3 | Styczniki przemysłowe | Legrand | 416233 | CTX3 3P 100A 2NO2NC 48VDC KLAT |  | 1333.21 | SZ | 1 | 27.12.24.0 | 23
3303 | 1 | A | DPX31 | Wyłączniki mocy DPX3 do 250A + akcesoria | Legrand | 420007 | WYŁ. DPX3 160 3P 160A 16KA | WYŁĄCZNIK DPX2 160 3P 160A 16KA | 1340.6 | SZ | 1 | 27.12.22.0 | 23
3304 | 5 | A | ALTIS | Szafy Altis | Legrand | 047265 | ZEST.2 ŚCIAN BOCZNYCH 1600X500 | ZESTAW 2 ŚCIAN BOCZNYCH 1600X500 | 1342.3 | SZ | 1 | 27.12.40.0 | 23
3305 | 5 | A | ATLN | Szafki Atlantic IP66 | Legrand | 036938 | SZAFA ATLANTIC 1000X600X300 | OBUDOWA ATLANTIC 1000X600X300 | 1343.12 | SZ | 1 | 27.12.40.0 | 23 |  |  | Nowość lipiec 2016 | 039963
3306 | 1 | A | DPX32 | Wyłączniki mocy DPX 250 do 1600 + akcesoria | Legrand | 422220 | DPX3 630 3P PRZYŁĄCZA WYK. WTYK/WYSUWN. (6) | DPX3 630 3P PRZYŁĄCZA WYK. WTYK/WYSUWN. (6) | 1345.31 | SZ | 1 | 27.12.40.0 | 23
3307 | 1 | A | DCXM | Ręczne przełączanie zasilania | Legrand | 431124 | DCX-M PRZEŁ. I-0-II 160A 3P+N | PRZEŁĄCZNIK ZASILANIA DCX-M 160 A 3P+N | 1345.92 | SZ | 1 | 27.12.23.0 | 23
3308 | 5 | A | AKCSP | Akcesoria do szafek przemysłowych | Legrand | 036295 | DASZEK MARINA SZER. 800 GŁĘB. 300 | DASZEK MARINA SZEROKOŚĆ 800 GŁĘBOKOŚĆ 300 | 1347.06 | SZ | 1 | 27.12.40.0 | 23
3309 | 5 | A | ALTIS | Szafy Altis | Legrand | 047270 | ZEST.2 ŚCIAN BOCZNYCH 1600X600 | ZESTAW 2 ŚCIAN BOCZNYCH 1600X600 | 1351.08 | SZ | 1 | 27.12.40.0 | 23
3310 | 1 | A | DPX31 | Wyłączniki mocy DPX3 do 250A + akcesoria | Legrand | 421042 | GN Z PRZYŁ GÓR/TYL DPX3 250 3P | GNIAZDO Z PRZYŁĄCZEM GÓR/TYŁ DPX3 250 3P | 1354.98 | SZ | 1 | 27.12.40.0 | 23
3311 | 1 | A | DPXIS | Rozłączniki DPX-IS | Legrand | 026622 | ROZŁ. DPX-IS 250 3P 160 A BOCZ. LEW. | ROZŁĄCZNIK DPX-IS 250 3P 160 A BOCZNY LEWY | 1360.78 | SZ | 1 | 27.12.23.0 | 23
3312 | 1 | A | ELEMP | Elementy przyłaczeniowe Power | Legrand | 404454 | ZEST PRZYŁ DPX 630 Z/BEZ RPR | VX3 250/400 A ZASILANIE SZYN W PRZEDZIALE KABLOWYM DPX3 630 Z ZABEZPIECZENIEM LUB BEZ | 1360.93 | SZ | 1 | 27.12.40.0 | 23
3313 | 5 | A | AKCSP | Akcesoria do szafek przemysłowych | Legrand | 036364 | DRZWI WEWN. WYS. 1000 SZER. 800 | DRZWI WEWNĘTRZNE WYSOKOŚĆ 1000 SZEROKOŚĆ 800 | 1361.1 | SZ | 1 | 27.12.40.0 | 23
3314 | 1 | A | ELEMP | Elementy przyłaczeniowe Power | Legrand | 404503 | PODST MONT HX3 DO DPX3 250 4P | HX3 IS PODSTAWA MONTAŻOWA HX3 DO WYŁĄCZNIKA DPX3 250 4P Z ZABEZPIECZENIEM LUB BEZ | 1364.62 | SZ | 1 | 27.12.40.0 | 23
3315 | 1 | A | DCXM | Ręczne przełączanie zasilania | Legrand | 431177 | BLOK. PODW. DCX-M 630-800A | BLOKADA PODWÓJNA DCX-M 630-800 A | 1366.74 | SZ | 1 | 27.12.23.0 | 23
3316 | 1 | A | ELEMP | Elementy przyłaczeniowe Power | Legrand | 404484 | BLOK ROZ RZĘD HX3 400A POŚR | HX3 BLOK ROZDZIELCZY RZĘDU 400 A POŚREDNIE ZASILANIE | 1369.53 | SZ | 1 | 27.12.40.0 | 23
3317 | 5 | A | ALTIS | Szafy Altis | Legrand | 047486 | PŁYTA LINA 25 1200X800 | PŁYTA LINA 25 1200X800 | 1369.95 | SZ | 1 | 27.12.40.0 | 23
3318 | 1 | A | CTX3 | Styczniki przemysłowe | Legrand | 416259 | CTX3 3P 130A 2NO2NC 440VAC KL |  | 1371.14 | SZ | 1 | 27.12.24.0 | 23
3319 | 1 | A | ELEMP | Elementy przyłaczeniowe Power | Legrand | 404659 | ZŁĄCZE OBWODÓW POMOCNICZYCH | VX3 IS ZŁĄCZE OBUDÓW POMOCNICZYCH | 1372.89 | SZ | 1 | 27.12.40.0 | 23
3320 | 1 | A | DPX31 | Wyłączniki mocy DPX3 do 250A + akcesoria | Legrand | 420265 | WYŁ. DPX3 250 3P 100A 50KA | WYŁĄCZNIK DPX3 250 3P 100A 50KA | 1379.24 | SZ | 1 | 27.12.22.0 | 23
3321 | 1 | A | X4000 | Rozdz. i szafy XL3 4000 | Legrand | 020595 | ZESTAW SEPARACJI PIONOWEJ 975 | ZESTAW SEPARACJI PIONOWEJ 975 | 1379.53 | SZ | 1 | 27.12.40.0 | 23
3322 | 1 | A | DMX3 | Wyłączniki mocy DMX3 i akcesoria | Legrand | 028882 | PRZYŁ TYL PION. 3P P.85-DŁ.60 | PRZYŁĄCZA TYLNE PIONOWE 3P P.85-DŁ.60 | 1380.54 | SZ | 1 | 27.12.40.0 | 23
3323 | 1 | A | XL400 | Rozdz. i szafy XL3 400 | Legrand | 020154 | XL3 400 ROZDZ. IZOLACYJNA W. 750 | XL3 400 ROZDZIELNICA IZOLACYJNA WYS. 750 | 1380.89 | SZ | 1 | 27.12.40.0 | 23
3324 | 5 | A | ALTIS | Szafy Altis | Legrand | 047497 | PŁYTA LINA 25 1000X1200 | PŁYTA LINA 25 1000X1200 | 1382.84 | SZ | 1 | 27.12.40.0 | 23
3325 | 1 | A | X4000 | Rozdz. i szafy XL3 4000 | Legrand | 020827 | PRZEGRODA PION. 2200X475 | PRZEGRODA PION. 2200X475 | 1388.18 | SZ | 1 | 27.12.40.0 | 23
3326 | 1 | A | X4000 | Rozdz. i szafy XL3 4000 | Legrand | 020838 | PRZEGRODA PION. PK 2200X725 | PRZEGRODA PION. PK 2200X725 | 1388.18 | SZ | 1 | 27.12.40.0 | 23
3327 | 1 | A | DMX3 | Wyłączniki mocy DMX3 i akcesoria | Legrand | 028896 | PRZYŁ TYL OBR. 3P P.106-DŁ.70 | PRZYŁĄCZA TYLNE OBR. 3P P.106-DŁ.70 | 1389.45 | SZ | 1 | 27.12.40.0 | 23
3328 | 1 | A | XL160 | Rozdz. i szafy XL3 160 | Legrand | 020005 | XL3 160 ROZDZIELNICA METAL 5R | XL3 160 ROZDZIELNICA METALOWA 5R | 1389.96 | SZ | 1 | 27.12.40.0 | 23
3329 | 1 | A | CTX3 | Styczniki przemysłowe | Legrand | 416260 | CTX3 3P 150A 2NO2NC 24V AC | STYCZNIK CTX3 3P 150A 2NO2NC 24V AC | 1390.42 | SZ | 1 | 27.12.24.0 | 23 |  |  |  | 029500
3330 | 1 | A | CTX3 | Styczniki przemysłowe | Legrand | 416262 | CTX3 3P 150A 2NO2NC 48V AC | STYCZNIK CTX3 3P 150A 2NO2NC 48V AC | 1390.42 | SZ | 1 | 27.12.24.0 | 23
3331 | 1 | A | XL400 | Rozdz. i szafy XL3 400 | Legrand | 020267 | DRZWI PROFILOWANE TRANSP. W. 1200 | DRZWI PROFILOWANE PRZEZROCZYSTE WYS. 1200 | 1393.21 | SZ | 1 | 27.12.40.0 | 23
3332 | 1 | A | XL800 | Rozdz. i szafy XL3 800 | Legrand | 021287 | DRZWI TRANSP. 1200 x 850 IP55 | DRZWI PRZEZROCZYSTE 1200 X 850 IP55 | 1393.39 | SZ | 1 | 27.12.40.0 | 23
3333 | 5 | A | AKCSP | Akcesoria do szafek przemysłowych | Legrand | 034950 | MARINA PŁYTA PEŁNA 1600x800 | MARINA PŁYTA PEŁNA 1600X800 | 1394.77 | SZ | 1 | 27.12.40.0 | 23
3334 | 1 | A | CTX3 | Styczniki przemysłowe | Legrand | 416266 | CTX3 3P 150A 2NO2NC 230V AC | STYCZNIK CTX3 3P 150A 2NO2NC 100-240V AC/DC | 1397.17 | SZ | 1 | 27.12.24.0 | 23 |  |  |  | 029502
3335 | 1 | A | DPX32 | Wyłączniki mocy DPX 250 do 1600 + akcesoria | Legrand | 026261 | STER. OBR. BEZP. DPX 1250/1600 | NAPĘD OBROTOWY BEZPOŚREDNI DPX 1250/1600 | 1399.06 | SZ | 1 | 27.12.40.0 | 23
3336 | 5 | A | ALTIS | Szafy Altis | Legrand | 034948 | ALTIS DASZEK 1200 x 500 ZMONT. | ALTIS DASZEK 1200 X 500 ZMONTOWANY | 1404.14 | SZ | 1 | 27.12.40.0 | 23
3337 | 5 | A | ATLN | Szafki Atlantic IP66 | Legrand | 036948 | SZAFA ATLANTIC 1000X600X300 SZ | OBUDOWA ATLANTIC 1000X600X300 SZ | 1404.92 | SZ | 1 | 27.12.40.0 | 23 |  |  | Nowość lipiec 2016
3338 | 1 | A | ELEMP | Elementy przyłaczeniowe Power | Legrand | 404440 | ZEST PRZYŁ DPX3 160 Z/BEZ RPR | VX3 250/400 A ZASILANIE SZYN ZBIORCZYCH NA TYŁ ŚCIANY DLA DPX3 160 Z ZABEZPIECZENIEM LUB BEZ | 1405.42 | SZ | 1 | 27.12.40.0 | 23
3339 | 1 | A | DPX31 | Wyłączniki mocy DPX3 do 250A + akcesoria | Legrand | 420605 | WYŁ. DPX3 250 3P 100A 70KA | WYŁĄCZNIK DPX3 250 3P 100A 70KA | 1408.97 | SZ | 1 | 27.12.22.0 | 23
3340 | 1 | A | VIST1 | Rozłączniki Vistop 32-160A montaż na wsporniku TH35 | Legrand | 022625 | ROZŁ. VISTOP 100 A 3P W OBUDOWIE | ROZŁĄCZNIK VISTOP 100 A 3P W OBUDOWIE | 1413.83 | SZ | 1 | 27.12.23.0 | 23
3341 | 1 | A | XL400 | Rozdz. i szafy XL3 400 | Legrand | 020106 | XL3 400 ROZDZ. METAL W. 1050 | XL3 400 ROZDZIELNICA METALOWA WYS. 1050 | 1414.93 | SZ | 1 | 27.12.40.0 | 23
3342 | 5 | A | ATLN | Szafki Atlantic IP66 | Legrand | 036933 | SZAFA ATLANTIC 1000X800X250 | OBUDOWA ATLANTIC 1000X800X250 | 1416.25 | SZ | 1 | 27.12.40.0 | 23 |  |  | Nowość lipiec 2016 | 039964
3343 | 1 | A | ELEMP | Elementy przyłaczeniowe Power | Legrand | 404540 | ZEST PRZYŁ VX3 DO DPX3 160 | HX3/VX3 ZESTAW PRZYŁĄCZEŃ PREFABRYKOWANYCH VX3 DO SZYN NA TYLNĄ ŚCIANĘ DO DPX3 160 POZ | 1421.33 | SZ | 1 | 27.12.40.0 | 23
3344 | 1 | A | ELEMP | Elementy przyłaczeniowe Power | Legrand | 404541 | ZEST PRZYŁ VX3 DO DPX3 250 | HX3/VX3 ZESTAW PRZYŁĄCZEŃ PREFABRYKOWANYCH VX3 DO SZAF NA TYLNĄ ŚCIANĘ DPX3 250 LUB 160 POZ | 1428.01 | SZ | 1 | 27.12.40.0 | 23
3345 | 1 | A | ELEMP | Elementy przyłaczeniowe Power | Legrand | 037446 | SZYNA ZASIL. 1750 x 100 x 5 | SZYNA ZASILAJĄCA 1750 X 100 X 5 | 1429.08 | SZ | 1 | 27.12.40.0 | 23
3346 | 1 | A | X4000 | Rozdz. i szafy XL3 4000 | Legrand | 020850 | XL3 4000 PROFILE KONSTR 2200MM | XL3 4000 PROFILE KONSTR 2200MM | 1429.18 | SZ | 1 | 27.12.40.0 | 23
3347 | 1 | A | SPX | Rozłączniki bezpiecznikowe SPX | Legrand | 605206 | ROZŁ. BEZP. NH SPX 2 400 A | ROZŁĄCZNIK BEZPIECZNIKOWY NH SPX 2 400 A | 1430.81 | SZ | 1 | 27.12.23.0 | 23
3348 | 1 | A | X4000 | Rozdz. i szafy XL3 4000 | Legrand | 020534 | PRZEGRODA PIONOWA XL3 4000 725 | PRZEGRODA PIONOWA XL3 4000 725 | 1433 | SZ | 1 | 27.12.40.0 | 23
3349 | 1 | A | ELEMP | Elementy przyłaczeniowe Power | Legrand | 404443 | ZEST PRZYŁ DPX-IS 250 | VX3 250/400 A ZASILANIE SZYN ZBIORCZYCH NA TYŁ ŚCIANY DLA DPX-IS 250 | 1433.17 | SZ | 1 | 27.12.40.0 | 23
3350 | 5 | A | ALTIS | Szafy Altis | Legrand | 047267 | ZEST.2 ŚCIAN BOCZNYCH 2000X500 | ZESTAW 2 ŚCIAN BOCZNYCH 2000X500 | 1438.66 | SZ | 1 | 27.12.40.0 | 23
3351 | 1 | A | DMX3 | Wyłączniki mocy DMX3 i akcesoria | Legrand | 028884 | PRZYŁ TYL PŁAS 3P 2500 PODZ.85 | PRZYŁĄCZA TYLNE PŁASKIE 3P 2500 PODZ.85 | 1439.7 | SZ | 1 | 27.12.40.0 | 23
3352 | 5 | A | ALTIS | Szafy Altis | Legrand | 047271 | ZEST.2 ŚCIAN BOCZNYCH 1800X600 | ZESTAW 2 ŚCIAN BOCZNYCH 1800X600 | 1441.03 | SZ | 1 | 27.12.40.0 | 23
3353 | 1 | A | DPXIS | Rozłączniki DPX-IS | Legrand | 026606 | ROZŁ. DPX-IS 250 4P 160 A FRONT. | ROZŁĄCZNIK DPX-IS 250 4P 160 A FRONT. | 1441.09 | SZ | 1 | 27.12.23.0 | 23
3354 | 1 | A | DCXM | Ręczne przełączanie zasilania | Legrand | 431178 | BLOK. PODW. DCX-M 1000-1250A | BLOKADA PODWÓJNA DCX-M 1000-1250 A | 1443.06 | SZ | 1 | 27.12.23.0 | 23
3355 | 5 | A | AKCSP | Akcesoria do szafek przemysłowych | Legrand | 036343 | COKÓŁ SZAF. ATL. 55 BRA. 35755/78 | COKÓŁ SZAF. ATL. 55 BRA. 35755/78 | 1445.37 | SZ | 1 | 27.12.40.0 | 23
3356 | 1 | A | DPX31 | Wyłączniki mocy DPX3 do 250A + akcesoria | Legrand | 026579 | ZAMKN. PROFALUX WYK.WYS.DPX3 | BLOKADA PODW. KL. GWIAZD. DPX3 1600 WYS. | 1455.5 | SZ | 1 | 27.12.40.0 | 23
3357 | 1 | A | CTX3 | Styczniki przemysłowe | Legrand | 416270 | CTX3 3P 150A 2NO2NC 24VAC KLAT |  | 1458.22 | SZ | 1 | 27.12.24.0 | 23
3358 | 1 | A | CTX3 | Styczniki przemysłowe | Legrand | 416272 | CTX3 3P 150A 2NO2NC 48VAC KLAT |  | 1458.22 | SZ | 1 | 27.12.24.0 | 23
3359 | 5 | A | ALTIS | Szafy Altis | Legrand | 047272 | ZEST.2 ŚCIAN BOCZNYCH 2000X600 | ZESTAW.2 ŚCIAN BOCZNYCH 2000X600 | 1458.86 | SZ | 1 | 27.12.40.0 | 23
3360 | 1 | A | CTX3 | Styczniki przemysłowe | Legrand | 416276 | CTX3 3P 150A 2NO2NC 240V KL |  | 1459.94 | SZ | 1 | 27.12.24.0 | 23
3361 | 5 | A | ALTIS | Szafy Altis | Legrand | 034807 | ALTIS WENTYLATOR DACHOWY 400 m3 | ALTIS WENTYLATOR DACHOWY 400 M3 | 1461.34 | SZ | 1 | 27.12.40.0 | 23
3362 | 1 | A | DPXIS | Rozłączniki DPX-IS | Legrand | 026697 | ZAMKNIĘCIE RONIS DPX-IS 630/800 | ZAMKNIĘCIE RONIS DPX-IS 630/800 | 1467.91 | SZ | 1 | 27.12.40.0 | 23
3363 | 1 | A | X4000 | Rozdz. i szafy XL3 4000 | Legrand | 020574 | DRZWI PŁASKIE METAL. 1800 x 725 | DRZWI PŁASKIE METALOWE 1800 X 725 | 1471.35 | SZ | 1 | 27.12.40.0 | 23
3364 | 1 | A | XL800 | Rozdz. i szafy XL3 800 | Legrand | 021263 | DRZWI PROFILOW. TRANSP. 1400 x 600 | DRZWI PROFILOWANE PRZEZROCZYSTE 1400 X 600 | 1471.88 | SZ | 1 | 27.12.40.0 | 23
3365 | 1 | A | DPX31 | Wyłączniki mocy DPX3 do 250A + akcesoria | Legrand | 420016 | WYŁ. DPX3 160 4P 125A 16KA | WYŁĄCZNIK DPX3 160 4P 125A 16KA | 1474.72 | SZ | 1 | 27.12.22.0 | 23
3366 | 1 | A | XL160 | Rozdz. i szafy XL3 160 | Legrand | 020075 | XL3 160 ROZDZ. IZOLACYJNA 5R | XL? 160 ROZDZIELNICA IZOLACYJNA 5R | 1476.3 | SZ | 1 | 27.12.40.0 | 23
3367 | 1 | A | DPX31 | Wyłączniki mocy DPX3 do 250A + akcesoria | Legrand | 420047 | WYŁ. DPX3 160 3P 160A 25KA | WYŁĄCZNIK DPX3 160 3P 160A 25KA | 1479.71 | SZ | 1 | 27.12.22.0 | 23
3368 | 1 | A | CTX3 | Styczniki przemysłowe | Legrand | 416251 | CTX3 3P 130A 2NO2NC 24VDC KLAT |  | 1487.36 | SZ | 1 | 27.12.24.0 | 23
3369 | 1 | A | CTX3 | Styczniki przemysłowe | Legrand | 416253 | CTX3 3P 130A 2NO2NC 48VDC KLAT |  | 1487.36 | SZ | 1 | 27.12.24.0 | 23
3370 | 1 | A | DPXIS | Rozłączniki DPX-IS | Legrand | 026603 | ROZŁ. DPX-IS 250 3P 250 A FRONT. | ROZŁĄCZNIK DPX-IS 250 3P 250 A FRONT. | 1487.42 | SZ | 1 | 27.12.23.0 | 23
3371 |  | A | BKOND | Kompensacja mocy biernej | Alpes Technologies | V3040CB | KOND. STAND. 30 KVAR 400V TC | ALPIVAR2 KONDENSATOR NN, TYP N, 30 KVAR | 1487.6 | SZ | 1 | 27.90.51.0 | 23
3372 | 1 | A | DPX31 | Wyłączniki mocy DPX3 do 250A + akcesoria | Legrand | 420056 | WYŁ. DPX3 160 4P 125A 25KA | WYŁĄCZNIK DPX3 160 4P 125A 25KA | 1498.14 | SZ | 1 | 27.12.22.0 | 23
3373 | 5 | A | ALTIS | Szafy Altis | Legrand | 047516 | PŁ.M.PEŁ. NA CAŁ.SZE.2000X1200 | PŁYTA MONTAŻOWA PEŁNA NA CAŁĄ SZEROKOŚĆ 2000X1200 | 1498.34 | SZ | 1 | 27.12.40.0 | 23
3374 | 5 | A | ALTIS | Szafy Altis | Legrand | 047545 | WIZJER DO DRZWI SZAFY 300X400 | WIZJER DO DRZWI SZAFY 300X400 | 1498.55 | SZ | 1 | 27.12.40.0 | 23
3375 | 1 | A | DPXIS | Rozłączniki DPX-IS | Legrand | 026626 | ROZŁ. DPX-IS 250 4P 160 A BOCZ. LEW. | ROZŁĄCZNIK DPX-IS 250 4P 160 A BOCZNY LEWY | 1498.85 | SZ | 1 | 27.12.23.0 | 23
3376 | 1 | A | DPXIS | Rozłączniki DPX-IS | Legrand | 026616 | ROZŁ. DPX-IS 250 4P 160 A BOCZ. PRAW. | ROZŁĄCZNIK DPX-IS 250 4P 160 A BOCZNY PRAWY | 1498.85 | SZ | 1 | 27.12.23.0 | 23
3377 | 1 | A | XL400 | Rozdz. i szafy XL3 400 | Legrand | 020288 | DRZWI PŁASKIE TRANSP. W. 1500 | DRZWI PŁASKIE PRZEZROCZYSTE WYS. 1500 | 1502.92 | SZ | 1 | 27.12.40.0 | 23
3378 | 1 | A | XL800 | Rozdz. i szafy XL3 800 | Legrand | 020402 | XL3 800 ROZDZ. METAL. 1250 x 660 | XL3 800 ROZDZIELNICA METALOWA 1250 X 660 | 1504.21 | SZ | 1 | 27.12.40.0 | 23
3379 | 1 | A | XL400 | Rozdz. i szafy XL3 400 | Legrand | 020128 | PRZEDZ. KABL. METAL XL3 400/1500 | PRZEDZIAŁ KABLOWY METALOWY XL3 400/1500 | 1507.38 | SZ | 1 | 27.12.40.0 | 23
3380 | 1 | A | XL400 | Rozdz. i szafy XL3 400 | Legrand | 020155 | XL3 400 ROZDZ. IZOLACYJNA W. 900 | XL3400 ROZDZIELNICA IZOLACYJNA WYS. 900 | 1508.93 | SZ | 1 | 27.12.40.0 | 23
3381 | 1 | A | DPX31 | Wyłączniki mocy DPX3 do 250A + akcesoria | Legrand | 420087 | WYŁ. DPX3 160 3P 160A 36KA | WYŁĄCZNIK DPX3 160 3P 160A 36KA | 1513.71 | SZ | 1 | 27.12.22.0 | 23
3382 | 1 | A | CTX3 | Styczniki przemysłowe | Legrand | 416586 | CTX3 4P CEWKA ZAPAS. 750-900A 230VAC | CEWKA ZAPASOWA CTX3 4P 750-900A 230V AC | 1520.03 | SZ | 3 | 27.12.40.0 | 23
3383 | 1 | A | XL800 | Rozdz. i szafy XL3 800 | Legrand | 021267 | DRZWI PROFILOW. TRANSP. 1200 x 850 | DRZWI PROFILOWANE PRZEZROCZYSTE 1200 X 850 | 1522.31 | SZ | 1 | 27.12.40.0 | 23
3384 | 5 | A | AKCSP | Akcesoria do szafek przemysłowych | Legrand | 036109 | KONSTR. MODUŁ. DO SZAF 1000 x 800 | KONSTRUKCJA MODUŁOWA DO SZAF 1000 X 800 | 1526.7 | SZ | 1 | 27.12.40.0 | 23
3385 | 1 | A | X4000 | Rozdz. i szafy XL3 4000 | Legrand | 020828 | PRZEGRODA PION. 2200X725 | PRZEGRODA PION. 2200X725 | 1527.13 | SZ | 1 | 27.12.40.0 | 23
3386 | 1 | A | CTX3 | Styczniki przemysłowe | Legrand | 416269 | CTX3 3P 150A 2NO2NC 415V AC | STYCZNIK CTX3 3P 150A 2NO2NC 400-440V AC | 1527.41 | SZ | 1 | 27.12.24.0 | 23 |  |  |  | 029505
3387 | 1 | A | ELEMP | Elementy przyłaczeniowe Power | Legrand | 404550 | ZEST PRZYŁ VX3-DPX3 160 PK475 | HX3/VX3 ZESTAW PRZYŁĄCZEŃ PREFABRYKOWANYCH VX3 DO SZYN W PRZEDZIALE KABLOWYM 475 MM DO DPX3 160 POZ | 1530.7 | SZ | 1 | 27.12.40.0 | 23
3388 | 1 | A | XL400 | Rozdz. i szafy XL3 400 | Legrand | 020259 | DRZWI PROFILOWANE METAL W. 1900 | DRZWI PROFILOWANE METALOWE WYS. 1900 | 1532.91 | SZ | 1 | 27.12.40.0 | 23
3389 | 1 | A | X4000 | Rozdz. i szafy XL3 4000 | Legrand | 020676 | PODST. MONT. DPX 630 SZR AUTO SZ. 600 | PODSTAWA MONTAŻOWA DPX 630 SZR AUTO SZ. 600 | 1534.5 | SZ | 1 | 27.12.40.0 | 23
3390 | 1 | A | DCXM | Ręczne przełączanie zasilania | Legrand | 431179 | BLOK. PODW. DCX-M 1600A | BLOKADA PODWÓJNA DCX-M 1600 A | 1540.18 | SZ | 1 | 27.12.23.0 | 23
3391 | 5 | A | ATLN | Szafki Atlantic IP66 | Legrand | 036939 | SZAFA ATLANTIC 1000X800X300 | OBUDOWA ATLANTIC 1000X800X300 | 1540.88 | SZ | 1 | 27.12.40.0 | 23 |  |  | Nowość lipiec 2016 | 039965
3392 | 1 | A | CTX3 | Styczniki przemysłowe | Legrand | 416261 | CTX3 3P 150A 2NO2NC 24V DC | STYCZNIK CTX3 3P 150A 2NO2NC 24V DC | 1543.6 | SZ | 1 | 27.12.24.0 | 23
3393 | 1 | A | CTX3 | Styczniki przemysłowe | Legrand | 416263 | CTX3 3P 150A 2NO2NC 48V DC | STYCZNIK CTX3 3P 150A 2NO2NC 48V DC | 1543.6 | SZ | 1 | 27.12.24.0 | 23
3394 | 1 | A | CTX3 | Styczniki przemysłowe | Legrand | 416786 | PRZEK. RÓŻN. DO CTX3 400 85-125A D | PRZEKAŹNIK TERMICZNY RÓŻNICOWY DO CTX3 400 85-125A D | 1549.55 | SZ | 1 | 27.12.24.0 | 23
3395 | 1 | A | CTX3 | Styczniki przemysłowe | Legrand | 416787 | PRZEK. RÓŻN. DO CTX3 400 100-160A D | PRZEKAŹNIK TERMICZNY RÓŻNICOWY DO CTX3 400 100-160A D | 1549.55 | SZ | 1 | 27.12.24.0 | 23
3396 | 1 | A | CTX3 | Styczniki przemysłowe | Legrand | 416788 | PRZEK. RÓŻN. DO CTX3 400 120-185A D | PRZEKAŹNIK TERMICZNY RÓŻNICOWY DO CTX3 400 120-185A D | 1549.55 | SZ | 1 | 27.12.24.0 | 23 |  |  |  | 029486
3397 | 1 | A | CTX3 | Styczniki przemysłowe | Legrand | 416789 | PRZEK. RÓŻN. DO CTX3 400 160-240A D | PRZEKAŹNIK TERMICZNY RÓŻNICOWY DO CTX3 400 160-240A D | 1549.55 | SZ | 1 | 27.12.24.0 | 23 |  |  |  | 029487
3398 | 5 | A | AKCSP | Akcesoria do szafek przemysłowych | Legrand | 036296 | COKÓŁ MARINA SZER. 800 GŁĘB. 400 | COKÓŁ MARINA SZEROKOŚĆ 800 GŁĘBOKOŚĆ 400 | 1550.18 | SZ | 1 | 27.12.40.0 | 23
3399 | 1 | A | VIST1 | Rozłączniki Vistop 32-160A montaż na wsporniku TH35 | Legrand | 022627 | ROZŁ. VISTOP 100 A 4P W OBUDOWIE | ROZŁĄCZNIK VISTOP 100 A 4P W OBUDOWIE | 1551.62 | SZ | 1 | 27.12.23.0 | 23
3400 | 1 | A | DPX31 | Wyłączniki mocy DPX3 do 250A + akcesoria | Legrand | 420215 | WYŁ. DPX3 250 4P 100A 25KA | WYŁĄCZNIK DPX3 250 4P 100A 25KA | 1551.65 | SZ | 1 | 27.12.22.0 | 23
3401 | 1 | A | SPX | Rozłączniki bezpiecznikowe SPX | Legrand | 605205 | ROZŁ. BEZP. NH SPX 1 250 A 60 mm | ROZŁĄCZNIK BEZPIECZNIKOWY NH SPX 1 250 A 60 MM | 1552.08 | SZ | 1 | 27.12.23.0 | 23
3402 | 1 | A | ELEMP | Elementy przyłaczeniowe Power | Legrand | 404441 | ZEST PRZYŁ DPX3 250 Z/BEZ RPR | VX3 250/400 A ZASILANIE SZYN ZBIORCZYCH NA TYŁ ŚCIANY ROZDZIELNICY DPX3 250 Z ZABEZPIECZENIEM LUB BEZ | 1552.76 | SZ | 1 | 27.12.40.0 | 23
3403 | 1 | A | VIST1 | Rozłączniki Vistop 32-160A montaż na wsporniku TH35 | Legrand | 022633 | ROZŁ. VISTOP 125 A 3P W OBUDOWIE | ROZŁĄCZNIK VISTOP 125 A 3P W OBUDOWIE | 1555.14 | SZ | 1 | 27.12.23.0 | 23
3404 | 1 | A | DPX32 | Wyłączniki mocy DPX 250 do 1600 + akcesoria | Legrand | 026353 | PRZYŁ. TYL. IZOL. DPX 400/630 4P | PRZYŁĄCZE TYLNE IZOLOWANE DPX 400/630 4P | 1555.33 | SZ | 1 | 27.12.40.0 | 23
3405 |  | A | BKOND | Kompensacja mocy biernej | Alpes Technologies | V3540CB | KOND. STAND. 35 KVAR 400V TC | ALPIVAR2 KONDENSATOR NN, TYP N, 35 KVAR | 1557.41 | SZ | 1 | 27.90.51.0 | 23
3406 | 5 | A | AKCSP | Akcesoria do szafek przemysłowych | Legrand | 036365 | DRZWI WEWN. WYS. 1200 SZER. 800 | DRZWI WEWNĘTRZNE WYSOKOŚĆ 1200 SZEROKOŚĆ 800 | 1559.65 | SZ | 1 | 27.12.40.0 | 23
3407 | 5 | A | MARIN | Szafki i szafy Marina | Legrand | 036256 | SZAFA MARINA 700 x 500 x 250 | SZAFA MARINA 700 X 500 X 250 | 1560.35 | SZ | 1 | 27.12.40.0 | 23
3408 | 1 | A | DPX32 | Wyłączniki mocy DPX 250 do 1600 + akcesoria | Legrand | 026281 | STEROW. POŚR. IP55 DPX 630 | NAPĘD OBROTOWY POŚREDNI IP55 DPX 630 | 1562.25 | SZ | 1 | 27.12.40.0 | 23
3409 | 1 | A | XL160 | Rozdz. i szafy XL3 160 | Legrand | 020096 | XL3 160 ROZDZ. IZOL. DO WYP. W. 1050 | XL3 160 ROZDZIELNICA IZOLACYJNA DO WYPOSAŻENIA WYSOKOŚCI 1050 | 1563.55 | SZ | 1 | 27.12.40.0 | 23
3410 | 1 | A | ELEMP | Elementy przyłaczeniowe Power | Legrand | 404553 | ZEST PRZYŁ VX3-HX3 400A PK475 | HX3/VX3 ZESTAW PRZYŁĄCZEŃ PREFABRYKOWANYCH VX3 DO SZYN W PRZEDZIALE KABLOWYM 475 MM BLOK ROZDZIELCZY RZĘDOWY | 1566.24 | SZ | 1 | 27.12.40.0 | 23
3411 | 1 | A | CTX3 | Styczniki przemysłowe | Legrand | 416790 | PRZEK. RÓŻN. DO CTX3 400 200-330A D | PRZEKAŹNIK TERMICZNY RÓŻNICOWY DO CTX3 400 200-330A D | 1567.57 | SZ | 1 | 27.12.24.0 | 23 |  |  |  | 029488
3412 | 1 | A | XL400 | Rozdz. i szafy XL3 400 | Legrand | 020138 | PRZEDZ. KABL. METAL XL3 400/1600 | PRZEDZIAŁ KABLOWY METALOWY XL3 400/1600 | 1569.64 | SZ | 1 | 27.12.40.0 | 23
3413 | 1 | A | DPX32 | Wyłączniki mocy DPX 250 do 1600 + akcesoria | Legrand | 026580 | DPX3 WYS.-BLOK.PODW. KL.PŁASKI | BLOKADA PODW. KL. PŁASKI DPX³ 1600 WYS. | 1570.1 | SZ | 1 | 27.12.40.0 | 23
3414 | 1 | A | ELEMP | Elementy przyłaczeniowe Power | Legrand | 037308 | BLOK ROZDZIELCZY POZ. 400 A | BLOK ROZDZIELCZY 400 A | 1570.59 | SZ | 1 | 27.12.40.0 | 23
3415 | 1 | A | DPX31 | Wyłączniki mocy DPX3 do 250A + akcesoria | Legrand | 420127 | WYŁ. DPX3 160 3P 160A 50KA | WYŁĄCZNIK DPX3 160 3P 160A 50KA | 1571.43 | SZ | 1 | 27.12.22.0 | 23
3416 | 1 | A | XL400 | Rozdz. i szafy XL3 400 | Legrand | 020107 | XL3 400 ROZDZ. METAL W. 1200 | XL3 400 ROZDZIELNICA METALOWA WYS. 1200 | 1574.44 | SZ | 1 | 27.12.40.0 | 23
3417 | 1 | A | DPX31 | Wyłączniki mocy DPX3 do 250A + akcesoria | Legrand | 420096 | WYŁ. DPX3 160 4P 125A 36KA | WYŁĄCZNIK DPX3 160 4P 125A 36KA | 1579.46 | SZ | 1 | 27.12.22.0 | 23
3418 |  | A | BKOND | Kompensacja mocy biernej | Alpes Technologies | VH3040CB | KOND. TYP H 30 KVAR 400V TC | ALPIVAR2 KONDENSATOR NN, TYP H, 30 KVAR | 1580.27 | SZ | 1 | 27.90.51.0 | 23
3419 | 1 | A | DMX3 | Wyłączniki mocy DMX3 i akcesoria | Legrand | 028820 | BLOKADA DRZWI MONT. LEWY/PRAWY | BLOKOKADA DRZWI MONTAZ, LEWY/PRAWY | 1583.45 | SZ | 1 | 27.12.40.0 | 23
3420 | 1 | A | XL160 | Rozdz. i szafy XL3 160 | Legrand | 020064 | XL3 160 ROZDZ. WNĘKOWA 4R | XL3 160 ROZDZIELNICA WNĘKOWA 4R | 1585.64 | SZ | 1 | 27.12.40.0 | 23
3421 | 5 | A | ALTIS | Szafy Altis | Legrand | 034944 | ALTIS DASZEK 1600 x 400 ZMONT. | ALTIS DASZEK 1600 X 400 ZMONTOWANY | 1586.75 | SZ | 1 | 27.12.40.0 | 23
3422 | 1 | A | ELEMP | Elementy przyłaczeniowe Power | Legrand | 404473 | ZEST PRZYŁ DPX3 160 POZIOM PK | VX3 800 A PRZYŁĄCZENIE WYŁĄCZNIKA ZAIN. W ROZDZIELNICY DO SZYN ZASILAJĄCYCH W PRZEDZIALE KABLOWYM DLA DPX3 160 Z ZABEZPIECZENIEM LUB BEZ | 1587.1 | SZ | 1 | 27.12.40.0 | 23
3423 | 1 | A | XL800 | Rozdz. i szafy XL3 800 | Legrand | 021259 | DRZWI PROFILOW. METAL. 1800 x 850 | DRZWI PROFILOWANE METALOWE 1800 X 850 | 1587.47 | SZ | 1 | 27.12.40.0 | 23
3424 | 1 | A | X4000 | Rozdz. i szafy XL3 4000 | Legrand | 404687 | ZEST DO SEP IS 223/333 W200MM | VX3 IS ZESTAW DO SEPARACJI TYLNIEJ IS 233/333, WYS 200 MM | 1588.41 | SZ | 1 | 27.12.40.0 | 23
3425 | 1 | A | DPXIS | Rozłączniki DPX-IS | Legrand | 026623 | ROZŁ. DPX-IS 250 3P 250 A BOCZ. LEW. | ROZŁĄCZNIK DPX-IS 250 3P 250 A BOCZNY LEWY | 1592.41 | SZ | 1 | 27.12.23.0 | 23
3426 | 1 | A | DPXIS | Rozłączniki DPX-IS | Legrand | 026613 | ROZŁ. DPX-IS 250 3P 250 A BOCZ. PRAW. | ROZŁĄCZNIK DPX-IS 250 3P 250 A BOCZNY PRAWY | 1592.41 | SZ | 1 | 27.12.23.0 | 23
3427 | 1 | A | CTX3 | Styczniki przemysłowe | Legrand | 416279 | CTX3 3P 150A 2NO2NC 440VAC KL |  | 1594.16 | SZ | 1 | 27.12.24.0 | 23
3428 |  | A | BKOND | Kompensacja mocy biernej | Alpes Technologies | VH3540CB | KOND. TYP H 35 KVAR 400V TC | ALPIVAR2 KONDENSATOR NN, TYP, 35 KVAR | 1600.72 | SZ | 1 | 27.90.51.0 | 23
3429 | 1 | A | ELEMP | Elementy przyłaczeniowe Power | Legrand | 037462 | SZYNA ZAS. O PRZEKR. C 440 mm2 | SZYNA ZAS. O PRZEKR. C 440 MM2 | 1601.2 | SZ | 1 | 27.12.40.0 | 23
3430 | 1 | A | DPX31 | Wyłączniki mocy DPX3 do 250A + akcesoria | Legrand | 421041 | GN Z PRZYŁ GÓR/TYL DPX3 160 4P | GNIAZDO Z PRZYŁĄCZEM GÓR/TYŁ DPX3 160 4P | 1603.6 | SZ | 1 | 27.12.40.0 | 23
3431 | 1 | A | DPX31 | Wyłączniki mocy DPX3 do 250A + akcesoria | Legrand | 420245 | WYŁ. DPX3 250 4P 100A 36KA | WYŁĄCZNIK DPX3 250 4P 100A 36KA | 1605.15 | SZ | 1 | 27.12.22.0 | 23
3432 | 1 | A | DPX31 | Wyłączniki mocy DPX3 do 250A + akcesoria | Legrand | 420017 | WYŁ. DPX3 160 4P 160A 16KA | WYŁĄCZNIK DPX3160 4P 160A 16KA | 1608.72 | SZ | 1 | 27.12.22.0 | 23
3433 | 1 | A | DMX3 | Wyłączniki mocy DMX3 i akcesoria | Legrand | 028897 | PRZYŁ TYL OBR. 4P P.106-DŁ.70 | PRZYŁĄCZA TYLNE OBR. 4P P.106-DŁ.70 | 1614.59 | SZ | 1 | 27.12.40.0 | 23
3434 | 5 | A | MARIN | Szafki i szafy Marina | Legrand | 036275 | SZAFA MARINA 600 x 400 x 250 OKNO | SZAFA MARINA 600 X 400 X 250 OKNO | 1618.27 | SZ | 1 | 27.12.40.0 | 23
3435 | 1 | A | XL160 | Rozdz. i szafy XL3 160 | Legrand | 020006 | XL3 160 ROZDZIELNICA METAL 6R | XL3 160 ROZDZIELNICA METALOWA 6R | 1618.49 | SZ | 1 | 27.12.40.0 | 23
3436 | 1 | A | ELEMP | Elementy przyłaczeniowe Power | Legrand | 404670 | OSŁONA DPX3 W200 BEZ AKC | VX3 IS OSŁONA DEDYKOWANA DO IS 223/233, DLA DPX3 160/250 3P/4P BEZ WYPOSAŻENIA, WYS 200 | 1619.23 | SZ | 1 | 27.12.40.0 | 23
3437 | 1 | A | DPX31 | Wyłączniki mocy DPX3 do 250A + akcesoria | Legrand | 420057 | WYŁ. DPX3 160 4P 160A 25KA | WYŁĄCZNIK DPX3 160 4P 160A 25KA | 1629.91 | SZ | 1 | 27.12.22.0 | 23
3438 | 1 | A | DPX31 | Wyłączniki mocy DPX3 do 250A + akcesoria | Legrand | 420097 | WYŁ. DPX3 160 4P 160A 36KA | WYŁĄCZNIK DPX3 160 4P 160A 36KA | 1642.07 | SZ | 1 | 27.12.22.0 | 23
3439 | 5 | A | ALTIS | Szafy Altis | Legrand | 047546 | WIZJER DO DRZWI SZAFY 400X400 | WIZJER DO DRZWI SZAFY 400X400 | 1642.34 | SZ | 1 | 27.12.40.0 | 23
3440 | 5 | A | ATLN | Szafki Atlantic IP66 | Legrand | 036979 | SZAFA ATLANTIC 600X1000X300 | OBUDOWA ATLANTIC 600X1000X300 | 1642.85 | SZ | 1 | 27.12.40.0 | 23 |  |  | Nowość lipiec 2016
3441 |  | A | BKOND | Kompensacja mocy biernej | Alpes Technologies | V4040CB | KOND. STAND. 40 KVAR 400V TC | ALPIVAR2 KONDENSATOR NN, TYP N, 40 KVAR | 1645.27 | SZ | 1 | 27.90.51.0 | 23
3442 | 1 | A | DPX31 | Wyłączniki mocy DPX3 do 250A + akcesoria | Legrand | 420237 | WYŁ. DPX3 250 3P 160A 36KA | WYŁĄCZNIK DPX3 250 3P 160A 36KA | 1649.14 | SZ | 1 | 27.12.22.0 | 23
3443 | 1 | A | VIST1 | Rozłączniki Vistop 32-160A montaż na wsporniku TH35 | Legrand | 022634 | ROZŁ. VISTOP 125 A 4P W OBUDOWIE | ROZŁĄCZNIK VISTOP 125 A 4P W OBUDOWIE | 1649.58 | SZ | 1 | 27.12.23.0 | 23
3444 | 1 | A | X4000 | Rozdz. i szafy XL3 4000 | Legrand | 020579 | RAMA UCHYLNA DLA ROZDZ.WEW.PK | RAMA UCHYLNA DLA ROZDZIELNIC Z WEWNĘTRZNYM PRZEDIZAŁEM KABLOWYM | 1650.42 | SZ | 1 | 27.12.40.0 | 23
3445 | 1 | A | DPX32 | Wyłączniki mocy DPX 250 do 1600 + akcesoria | Legrand | 422221 | DPX3 630 4P PRZYŁĄCZA WYK. WTYK/WYSUWN. (8) | DPX3 630 4P PRZYŁĄCZA WYK. WTYK/WYSUWN. (8) | 1652.81 | SZ | 1 | 27.12.40.0 | 23
3446 | 1 | A | DPX31 | Wyłączniki mocy DPX3 do 250A + akcesoria | Legrand | 421043 | GN Z PRZYŁ GÓR/TYL DPX3 250 4P | GNIAZDO Z PRZYŁĄCZEM GÓR/TYL DPX3 250 4P | 1653.33 | SZ | 1 | 27.12.40.0 | 23
3447 | 5 | A | ATLN | Szafki Atlantic IP66 | Legrand | 036945 | SZAFA ATLANTIC 1000X800X400 | OBUDOWA ATLANTIC 1000X800X400 | 1654.18 | SZ | 1 | 27.12.40.0 | 23 |  |  | Nowość lipiec 2016
3448 | 1 | A | XL800 | Rozdz. i szafy XL3 800 | Legrand | 021283 | DRZWI TRANSP. 1400 x 600 IP55 | DRZWI PRZEZROCZYSTE 1400 X 600 IP55 | 1657.98 | SZ | 1 | 27.12.40.0 | 23
3449 | 1 | A | DMX3 | Wyłączniki mocy DMX3 i akcesoria | Legrand | 028864 | MECH. BLOKADY DO DMX3 GAB.1 | MECHANIZM BLOKADY DO DMX3 GAB.1 | 1658.14 | SZ | 1 | 27.12.40.0 | 23
3450 | 1 | A | ELEMP | Elementy przyłaczeniowe Power | Legrand | 404474 | ZEST PRZYŁ DPX3 250 POZIOM PK | VX3 800 A PRZYŁĄCZENIE WYŁĄCZNIKA ZAIN. W ROZDZIELNICY DO SZYN ZASILAJĄCYCH W PRZEDZIALE KABLOWYM DLA DPX3 250 Z ZAB RPR/BEZ | 1659.79 | SZ | 1 | 27.12.40.0 | 23
3451 | 1 | A | DMX3 | Wyłączniki mocy DMX3 i akcesoria | Legrand | 028883 | PRZYŁ TYL PION. 4P P.85-DŁ.60 | PRZYŁĄCZA TYLNE PIONOWE 4P P.85-DŁ.60 | 1667.31 | SZ | 1 | 27.12.40.0 | 23
3452 | 1 | A | CTX3 | Styczniki przemysłowe | Legrand | 416791 | PRZEK. RÓŻN. DO CTX3 400 260-400A D | PRZEKAŹNIK TERMICZNY RÓŻNICOWY DO CTX3 400 260-400A D | 1673.21 | SZ | 1 | 27.12.24.0 | 23
3453 | 1 | A | DPX31 | Wyłączniki mocy DPX3 do 250A + akcesoria | Legrand | 420207 | WYŁ. DPX3 250 3P 160A 25KA | WYŁĄCZNIK DPX3 250 3P 160A 25KA | 1688.38 | SZ | 1 | 27.12.22.0 | 23
3454 | 1 | A | DCXM | Ręczne przełączanie zasilania | Legrand | 431105 | DCX-M PRZEŁ. ZASIL. 200A 3P | PRZEŁĄCZNIK ZASILANIA DCX-M 200 A 3P | 1692.82 | SZ | 1 | 27.12.23.0 | 23
3455 | 1 | A | XL800 | Rozdz. i szafy XL3 800 | Legrand | 020406 | XL3 800 ROZDZ. METAL. 1050 x 910 | XL3 800 ROZDZIELNICA METALOWA 1050 X 910 | 1694.81 | SZ | 1 | 27.12.40.0 | 23
3456 | 1 | A | XL800 | Rozdz. i szafy XL3 800 | Legrand | 021279 | DRZWI METAL. 1800 x 850 IP55 | DRZWI METALOWE 1800 X 850 IP55 | 1697.87 | SZ | 1 | 27.12.40.0 | 23
3457 | 1 | A | ELEMP | Elementy przyłaczeniowe Power | Legrand | 404472 | ZEST PRZYŁ DPX630 Z/BEZ RPR PK | VX3 800 ZASILANIE SZYN ZBIORCZYCH W PRZEDZIALE KABLOWYM DLA DPX3 630 Z ZABEZPIECZENIEM LUB BEZ | 1700.13 | SZ | 1 | 27.12.40.0 | 23
3458 | 1 | A | X4000 | Rozdz. i szafy XL3 4000 | Legrand | 021137 | XL3 6300 PROFILE MONTAŻOWE |  | 1700.35 | SZ | 1 | 27.12.40.0 | 23
3459 | 5 | A | ALTIS | Szafy Altis | Legrand | 034949 | ALTIS DASZEK 1600 x 500 ZMONT. | ALTIS DASZEK 1600 X 500 ZMONTOWANY | 1701.61 | SZ | 1 | 27.12.40.0 | 23
3460 | 1 | A | DPXIS | Rozłączniki DPX-IS | Legrand | 026589 | WYPR. STEROW. DPX-IS 1600 | WYPROWADZENIE STEROWANIA DPX-IS 1600 | 1706.29 | SZ | 1 | 27.12.40.0 | 23
3461 | 1 | A | DMX3 | Wyłączniki mocy DMX3 i akcesoria | Legrand | 028865 | MECH. BLOKADY DO DMX3 GAB.2 | MECHANIZM BLOKADY DO DMX3 GAB.2 | 1706.57 | SZ | 1 | 27.12.40.0 | 23
3462 | 1 | A | XL160 | Rozdz. i szafy XL3 160 | Legrand | 020076 | XL3 160 ROZDZ. IZOLACYJNA 6R | XL3 160 ROZDZIELNICA IZOLACYJNA 6R | 1709.84 | SZ | 1 | 27.12.40.0 | 23
3463 | 1 | A | X4000 | Rozdz. i szafy XL3 4000 | Legrand | 020887 | ZESTAW DO KOMORY DPX WYS. 200 | ZESTAW DO KOMORY DPX WYSOKOŚĆ 200 | 1711.59 | SZ | 1 | 27.12.40.0 | 23
3464 | 5 | A | AKCSP | Akcesoria do szafek przemysłowych | Legrand | 036437 | STELAŻ SZAF MET. OD WYS. 1000 mm | STELAŻ SZAF METALOWYCH OD WYSOKOŚCI 1000 MM | 1717.08 | SZ | 1 | 27.12.40.0 | 23
3465 | 1 | A | DMX3 | Wyłączniki mocy DMX3 i akcesoria | Legrand | 028866 | MECH. BLOKADY DO DMX3 GAB.3 | DMX3 MECHANIZM BLOKADY DLA WYŁĄCZNIKÓW DMX3 6300 | 1717.9 | SZ | 1 | 27.12.22.0 | 23
3466 | 5 | A | AKCSP | Akcesoria do szafek przemysłowych | Legrand | 036089 | PŁYTA PERF. L 25 SZAF. 1200 x 1200 | PŁYTA PERFOROWANA L 25 SZAFY 1200 X 1200 | 1720.46 | SZ | 1 | 27.12.40.0 | 23
3467 |  | A | BKOND | Kompensacja mocy biernej | Alpes Technologies | VH4040CB | KOND. TYP H 40 KVAR 400V TC | ALPIVAR2 KONDENSATOR NN, TYP H, 40 KVAR | 1721.85 | SZ | 1 | 27.90.51.0 | 23
3468 | 1 | A | X4000 | Rozdz. i szafy XL3 4000 | Legrand | 020876 | ZESTAW SEPARACJI „U” W PK WEWN. | ZESTAW SEPARACJI 'U' W PRZEDZIALE KABLOWYM WEWNĘTRZNYM | 1731.18 | SZ | 1 | 27.12.40.0 | 23
3469 | 1 | A | XL800 | Rozdz. i szafy XL3 800 | Legrand | 020423 | PRZEDZ. KABLOWY XL3 800 W. 1550 | PRZEDZIAŁ KABLOWY XL3 800 WYSOKOŚĆ 1550 | 1732.65 | SZ | 1 | 27.12.40.0 | 23
3470 | 1 | A | XL400 | Rozdz. i szafy XL3 400 | Legrand | 020156 | XL3 400 ROZDZ. IZOLACYJNA W. 1050 | XL3 400 ROZDZIELNICA IZOLACYJNA WYS. 1050 | 1734.21 | SZ | 1 | 27.12.40.0 | 23
3471 | 1 | A | DPXIS | Rozłączniki DPX-IS | Legrand | 026630 | ROZŁ. DPX-IS 250 3P 63 A FRONT. WYZ. | ROZŁĄCZNIK DPX-IS 250 3P 63 A WYZWALACZ FRONTOWY | 1735.52 | SZ | 1 | 27.12.23.0 | 23
3472 | 1 | A | ELEMP | Elementy przyłaczeniowe Power | Legrand | 404551 | ZEST PRZYŁ VX3-DPX3 250 PK475 | HX3/VX3 ZESTAW PRZYŁĄCZEŃ PREFEBRYKOWANYCH DO VX3 DO SZYN ZW PRZEDZIALE KABLOWYM 475 MM DO DPX3 250 LUB 160 POZ | 1737.48 | SZ | 1 | 27.12.40.0 | 23
3473 | 5 | A | ATLN | Szafki Atlantic IP66 | Legrand | 036942 | SZAFA ATLANTIC 1200X600X300 | OBUDOWA ATLANTIC 1200X600X300 | 1744.82 | SZ | 1 | 27.12.40.0 | 23 |  |  | Nowość lipiec 2016
3474 | 1 | A | XL160 | Rozdz. i szafy XL3 160 | Legrand | 020065 | XL3 160 ROZDZ. WNĘKOWA 5R | XL3 160 ROZDZIELNICA WNĘKOWA 5R | 1746.51 | SZ | 1 | 27.12.40.0 | 23
3475 | 5 | A | ALTIS | Szafy Altis | Legrand | 047480 | ALTIS PROFILE MONTAŻOWE | ALTIS PROFILE MONTAŻOWE | 1747.79 | SZ | 1 | 27.12.40.0 | 23
3476 | 5 | A | ATLN | Szafki Atlantic IP66 | Legrand | 036949 | SZAFA ATLANTIC 1000X800X300 SZ | OBUDOWA ATLANTIC 1000X800X300 SZ | 1756.15 | SZ | 1 | 27.12.40.0 | 23 |  |  | Nowość lipiec 2016
3477 | 1 | A | DMX3 | Wyłączniki mocy DMX3 i akcesoria | Legrand | 028885 | PRZYŁ TYL PŁAS 4P 2500 PODZ.85 | PRZYŁĄCZA TYLNE PŁASKIE 4P 2500 PODZ.85 | 1757.81 | SZ | 1 | 27.12.40.0 | 23
3478 | 1 | A | DPX31 | Wyłączniki mocy DPX3 do 250A + akcesoria | Legrand | 420136 | WYŁ. DPX3 160 4P 125A 50KA | WYŁĄCZNIK DPX3 160 4P 125A 50KA | 1763.79 | SZ | 1 | 27.12.22.0 | 23
3479 | 1 | A | CTX3 | Styczniki przemysłowe | Legrand | 416466 | CTX3 4P 165A AC1 100-240V ACDC | STYCZNIK CTX3 4P 165A AC1 100-240V AC/DC | 1765.76 | SZ | 1 | 27.12.24.0 | 23
3480 | 1 | A | DPX32 | Wyłączniki mocy DPX 250 do 1600 + akcesoria | Legrand | 026283 | STEROW. POŚR. IP55 DPX 1250/1600 | NAPĘD OBROTOWY POŚREDNI IP55 DPX 1250/1600 | 1771.61 | SZ | 1 | 27.12.40.0 | 23
3481 | 1 | A | DPX32 | Wyłączniki mocy DPX 250 do 1600 + akcesoria | Legrand | 026282 | STEROW. POŚR. IP55 DPX 630 | NAPĘD OBROTOWY POŚREDNI IP55 DPX 630 | 1791.41 | SZ | 1 | 27.12.40.0 | 23
3482 | 1 | A | DPXIS | Rozłączniki DPX-IS | Legrand | 026590 | WYPR. STEROW. CZERW. DPX-IS 1600 | WYPROWADZENIE STEROWANIA CZERW. DPX-IS 1600 | 1791.58 | SZ | 1 | 27.12.40.0 | 23
3483 | 5 | A | MARIN | Szafki i szafy Marina | Legrand | 036261 | SZAFA MARINA 800 x 600 x 300 | SZAFA MARINA 800 X 600 X 300 | 1793.83 | SZ | 1 | 27.12.40.0 | 23
3484 | 1 | A | DPXIS | Rozłączniki DPX-IS | Legrand | 026627 | ROZŁ. DPX-IS 250 4P 250 A BOCZ. LEW. | ROZŁĄCZNIK DPX-IS 250 4P 250 A BOCZNY LEWY | 1798.4 | SZ | 1 | 27.12.23.0 | 23
3485 | 1 | A | DPXIS | Rozłączniki DPX-IS | Legrand | 026617 | ROZŁ. DPX-IS 250 4P 250 A BOCZ. PRAW. | ROZŁĄCZNIK DPX-IS 250 4P 250 A BOCZNY PRAWY | 1798.4 | SZ | 1 | 27.12.23.0 | 23
3486 | 5 | A | AKCSP | Akcesoria do szafek przemysłowych | Legrand | 034609 | PŁYTA PERF. L 25 SZAF. 1400 x 800 | PŁYTA PERFOROWANA L 25 SZAFY 1400 X 800 | 1802.7 | SZ | 1 | 27.12.40.0 | 23
3487 | 5 | A | AKCSP | Akcesoria do szafek przemysłowych | Legrand | 036110 | KONSTR. MODUŁ. DO SZAF 1200 x 800 | KONSTRUKCJA MODUŁOWA DO SZAF 1200 X 800 | 1806.08 | SZ | 1 | 27.12.40.0 | 23
3488 | 1 | A | XL400 | Rozdz. i szafy XL3 400 | Legrand | 020268 | DRZWI PROFILOWANE TRANSP. W. 1500 | DRZWI PROFILOWANE PRZEZROCZYSTE WYS. 1500 | 1806.53 | SZ | 1 | 27.12.40.0 | 23
3489 | 1 | A | DPXIS | Rozłączniki DPX-IS | Legrand | 026607 | ROZŁ. DPX-IS 250 4P 250 A FRONT. | ROZŁĄCZNIK DPX-IS 250 4P 250 A FRONT. | 1809.7 | SZ | 1 | 27.12.23.0 | 23
3490 | 1 | A | DPX31 | Wyłączniki mocy DPX3 do 250A + akcesoria | Legrand | 420137 | WYŁ. DPX3 160 4P 160A 50KA | WYŁĄCZNIK DPX3 160 4P 160A 50KA | 1809.82 | SZ | 1 | 27.12.22.0 | 23
3491 | 1 | A | XL400 | Rozdz. i szafy XL3 400 | Legrand | 020289 | DRZWI PŁASKIE TRANSP. W. 1900 | DRZWI PŁASKIE PRZEZROCZYSTE WYS. 1900 | 1818.85 | SZ | 1 | 27.12.40.0 | 23
3492 | 1 | A | ELEMP | Elementy przyłaczeniowe Power | Legrand | 404560 | ZEST PRZYŁ VX3-DPX3 160 PK725 | HX3/VX3 ZESTAW PRZYŁĄCZENIOWY PREFABRYKOWANY DO VX3 DO SZYN W PRZEDZIALE KABL. O GŁ. 725 I 975 MM DO DPX3 160 POZIOMY | 1819.89 | SZ | 1 | 27.12.40.0 | 23
3493 | 5 | A | STARF | Końcówki kablowe Starfix | Legrand | 037692 | ZESTAW STARFIX 10-50 mm2 | ZESTAW STARFIX 10-50 MM2 | 1822.79 | SZ | 1 | 27.12.40.0 | 23
3494 | 1 | A | DPXIS | Rozłączniki DPX-IS | Legrand | 026640 | ROZŁ. DPX-IS 250 3P 63 A BOCZ. PRAW. WYZ. | ROZŁĄCZNIK DPX-IS 250 3P 63 A BOCZ. PRAW. WYZ | 1826.66 | SZ | 1 | 27.12.23.0 | 23
3495 | 5 | A | ATLIX | Szafki przemysłowe Atlantic Inox | Legrand | 035200 | SZAFA ATLANTIC INOX 300 x 200 x 160 | SZAFA ATLANTIC INOX 300 X 200 X 160 | 1827.01 | SZ | 1 | 27.12.40.0 | 23
3496 | 1 | A | DCXM | Ręczne przełączanie zasilania | Legrand | 431106 | DCX-M PRZEŁ. I-0-II 250A 3P | PRZEŁĄCZNIK ZASILANIA DCX-M 250 A 3P | 1831.57 | SZ | 1 | 27.12.23.0 | 23
3497 |  | A | BKOND | Kompensacja mocy biernej | Alpes Technologies | V5040CB | KOND. STAND. 50 KVAR 400V TC | ALPIVAR2 KONDENSATOR NN, TYP N, 50 KVAR | 1831.82 | SZ | 1 | 27.90.51.0 | 23
3498 | 1 | A | DPXIS | Rozłączniki DPX-IS | Legrand | 026650 | ROZŁ. DPX-IS 250 3P 63 A BOCZ. LEW. WYZ. | ROZŁĄCZNIK DPX-IS 250 3P 63 A BOCZ. LEW. WYZ | 1835.5 | SZ | 1 | 27.12.23.0 | 23
3499 | 1 | A | CTX3 | Styczniki przemysłowe | Legrand | 416271 | CTX3 3P 150A 2NO2NC 24VDC KLAT |  | 1841.5 | SZ | 1 | 27.12.24.0 | 23
3500 | 1 | A | CTX3 | Styczniki przemysłowe | Legrand | 416273 | CTX3 3P 150A 2NO2NC 48VDC KLAT |  | 1841.5 | SZ | 1 | 27.12.24.0 | 23
3501 | 1 | A | DPX32 | Wyłączniki mocy DPX 250 do 1600 + akcesoria | Legrand | 026380 | PRZYŁ. TYL. PRZES. DPX 1250/1600 3P | PRZYŁĄCZE TYLNE PRZESUNIĘTE DPX 1250/1600 3P | 1842.2 | SZ | 1 | 27.12.40.0 | 23
3502 | 1 | A | DPX31 | Wyłączniki mocy DPX3 do 250A + akcesoria | Legrand | 420299 | ROZŁ. DPX3-I 250 3P 250A | ROZŁĄCZNIK DPX3-I 250 3P 250A | 1852.46 | SZ | 1 | 27.12.22.0 | 23
3503 | 1 | A | ELEMP | Elementy przyłaczeniowe Power | Legrand | 404671 | OSŁONA DPX 630 W300 BEZ AKC | VX3 IS OSŁONA DEDYKOWANA DO IS 223/233, DLA DPX3 630 3P/4P BEZ WYPOSAŻENIA, WYS 300 | 1860.94 | SZ | 1 | 27.12.40.0 | 23
3504 | 1 | A | CTX3 | Styczniki przemysłowe | Legrand | 416280 | CTX3 3P 185A 2NO2NC 24V AC/DC | STYCZNIK CTX3 3P 185A 2NO2NC 24V AC/DC | 1861.75 | SZ | 1 | 27.12.24.0 | 23 |  |  |  | 029510
3505 | 1 | A | XL400 | Rozdz. i szafy XL3 400 | Legrand | 020139 | PRZEDZ. KABL. METAL XL3 400/1900 | PRZEDZIAŁ KABLOWY METALOWY XL3 400/1900 | 1863.86 | SZ | 1 | 27.12.40.0 | 23
3506 | 1 | A | DPX31 | Wyłączniki mocy DPX3 do 250A + akcesoria | Legrand | 420615 | WYŁ. DPX3 250 4P 100A 70KA | WYŁĄCZNIK DPX3 250 4P 100A 70KA | 1867.6 | SZ | 1 | 27.12.22.0 | 23
3507 | 1 | A | X4000 | Rozdz. i szafy XL3 4000 | Legrand | 020568 | RAMA UCHYLNA DLA XL3 725MM | RAMA UCHYLNA DLA XL3 725MM | 1868.87 | SZ | 1 | 27.12.40.0 | 23
3508 | 1 | A | CTX3 | Styczniki przemysłowe | Legrand | 416286 | CTX3 3P 185A 2NO2NC 100V-240V AC/DC | STYCZNIK CTX3 3P 185A 2NO2NC 100V-240V AC/DC | 1870.78 | SZ | 1 | 27.12.24.0 | 23 |  |  |  | 029512
3509 | 1 | A | CTX3 | Styczniki przemysłowe | Legrand | 416289 | CTX3 3P 185A 2NO2NC 380V-450V AC | STYCZNIK CTX3 3P 185A 2NO2NC 380V-450V AC | 1870.78 | SZ | 1 | 27.12.24.0 | 23 |  |  |  | 029515
3510 | 1 | A | ELEMP | Elementy przyłaczeniowe Power | Legrand | 404486 | PRZYŁ HX3 400 DO SZYN ZAS W PK | VX3 800 A PRZYŁĄCZENIE BLOKU ROZDZIELCZEGO HX3 250 A DO SZYN ZASILAJĄCYCH | 1872.26 | SZ | 1 | 27.12.40.0 | 23
3511 | 1 | A | DPX31 | Wyłączniki mocy DPX3 do 250A + akcesoria | Legrand | 420275 | WYŁ. DPX3 250 4P 100A 50KA | WYŁĄCZNIK DPX3 250 4P 100A 50KA | 1878.62 | SZ | 1 | 27.12.22.0 | 23
3512 | 1 | A | XL800 | Rozdz. i szafy XL3 800 | Legrand | 021264 | DRZWI PROFILOW. TRANSP. 1800 x 600 | DRZWI PROFILOWANE PRZEZROCZYSTE 1800 X 600 | 1883.75 | SZ | 1 | 27.12.40.0 | 23
3513 | 1 | A | XL400 | Rozdz. i szafy XL3 400 | Legrand | 020182 | XL3 400 ROZDZ. METAL IP55 W. 400 | XL3 400 ROZDZIELNICA METALOWA IP55 WYS. 400 | 1888.12 | SZ | 1 | 27.12.40.0 | 23
3514 | 1 | A | DPX31 | Wyłączniki mocy DPX3 do 250A + akcesoria | Legrand | 420267 | WYŁ. DPX3 250 3P 160A 50KA | WYŁĄCZNIK DPX3250 3P 160A 50KA | 1890.8 | SZ | 1 | 27.12.22.0 | 23
3515 |  | A | BKOND | Kompensacja mocy biernej | Alpes Technologies | VH5040CB | KOND. TYP H 50 KVAR 400V TC | ALPIVAR2 KONDENSATOR NN, TYP H, 50 KVAR | 1893.19 | SZ | 1 | 27.90.51.0 | 23
3516 | 1 | A | DCXM | Ręczne przełączanie zasilania | Legrand | 431125 | DCX-M PRZEŁ. I-0-II 200A 3P+N | PRZEŁĄCZNIK ZASILANIA DCX-M 200 A 3P+N | 1900.94 | SZ | 1 | 27.12.23.0 | 23
3517 | 1 | A | SPX | Rozłączniki bezpiecznikowe SPX | Legrand | 605208 | ROZŁ. BEZP. NH SPX 3 630 A | ROZŁĄCZNIK BEZPIECZNIKOWY NH SPX 3 630 A | 1901.26 | SZ | 1 | 27.12.23.0 | 23
3518 | 1 | A | ELEMP | Elementy przyłaczeniowe Power | Legrand | 404563 | ZEST PRZYŁ VX3-HX3 400A PK725 | HX3/VX3 ZESTAW PRZYŁĄCZEŃ PREFABRYKOWANYCH DO VX3 DO SZAF W PRZEDZIALE KABLOWYM 725 I 975 MM BLOK ROZDZIELCZY RZĘDOWY | 1906.08 | SZ | 1 | 27.12.40.0 | 23
3519 | 1 | A | DPXIS | Rozłączniki DPX-IS | Legrand | 026631 | ROZŁ. DPX-IS 250 3P 100 A FRONT. WYZ. | ROZŁĄCZNIK DPX-IS 250 3P 100 A WYZWALACZ FRONTOWY | 1909.12 | SZ | 1 | 27.12.23.0 | 23
3520 | 1 | A | XL800 | Rozdz. i szafy XL3 800 | Legrand | 021268 | DRZWI PROFILOW. TRANSP. 1400 x 850 | DRZWI PROFILOWANE PRZEZROCZYSTE 1400 X 850 | 1912.99 | SZ | 1 | 27.12.40.0 | 23
3521 | 1 | A | X4000 | Rozdz. i szafy XL3 4000 | Legrand | 020569 | RAMA UCHYLNA DLA XL3 975MM | RAMA UCHYLNA DLA XL3 975MM | 1914.26 | SZ | 1 | 27.12.40.0 | 23
3522 | 1 | A | X4000 | Rozdz. i szafy XL3 4000 | Legrand | 020577 | DRZWI PŁASKIE METAL. 1800 x 975 | DRZWI PŁASKIE METALOWE 1800 X 975 | 1922.64 | SZ | 1 | 27.12.40.0 | 23
3523 | 5 | A | AKCSP | Akcesoria do szafek przemysłowych | Legrand | 036297 | DASZEK MARINA SZER. 800 GŁĘB. 400 | DASZEK MARINA SZEROKOŚĆ 800 GŁĘBOKOŚĆ 400 | 1929.28 | SZ | 1 | 27.12.40.0 | 23
3524 | 1 | A | ELEMP | Elementy przyłaczeniowe Power | Legrand | 404458 | ZEST PRZYŁ DPX 630 POZIOM | VX3 250/400 A ZESTAW PRZYŁĄCZENIOWY PREFABRYKOWANY DLA SZYN W PRZEDZIALE KABL DLA DPX3 630 Z ZABEZPIECZENIEM LUB BEZ | 1934.24 | SZ | 1 | 27.12.40.0 | 23
3525 | 5 | A | ALTIS | Szafy Altis | Legrand | 047700 | ZESTAW 4 ROLEK TRANSP. | ZESTAW 4 ROLEK TRANSPORTOWYCH | 1935.4 | SZ | 1 | 27.12.40.0 | 23
3526 | 1 | A | ELEMP | Elementy przyłaczeniowe Power | Legrand | 404543 | ZEST PRZYŁ VX3 DO HX3 400A | HX3/VX3 ZESTAW PRZYŁĄCZEŃ PREFABRYKOWANYCH VX3 DO SZAF NA TYLNĄ ŚCIANĘ BLOKU ROZDZIELNI RZĘDOWEJ | 1942.62 | SZ | 1 | 27.12.40.0 | 23
3527 | 5 | A | ALTIS | Szafy Altis | Legrand | 047482 | ALTIS RAMA DLA OSŁON, W1900 MM | ALTIS RAMA DLA OSŁON, W1900 MM | 1948.1 | SZ | 1 | 27.12.40.0 | 23
3528 | 5 | A | ALTIS | Szafy Altis | Legrand | 047548 | WIZJER DO DRZWI SZAFY 600X400 | WIZJER DO DRZWI SZAFY 600X400 | 1953.48 | SZ | 1 | 27.12.40.0 | 23
3529 | 1 | A | XL800 | Rozdz. i szafy XL3 800 | Legrand | 020407 | XL3 800 ROZDZ. METAL. 1250 x 910 | XL3 800 ROZDZIELNICA METALOWA 1250 X 910 | 1956.35 | SZ | 1 | 27.12.40.0 | 23
3530 | 1 | A | SPX | Rozłączniki bezpiecznikowe SPX | Legrand | 605207 | ROZŁ. BEZP. NH SPX 2 400 A 60 mm | ROZŁĄCZNIK BEZPIECZNIKOWY NH SPX 2 400 A 60 MM | 1958.37 | SZ | 1 | 27.12.23.0 | 23
3531 | 1 | A | DPX32 | Wyłączniki mocy DPX 250 do 1600 + akcesoria | Legrand | 026284 | STEROW. POŚR. IP55 DPX 1250/1600 | NAPĘD OBROTOWY POŚREDNI IP55 DPX 1250/1600 | 1965.4 | SZ | 1 | 27.12.40.0 | 23
3532 | 1 | A | XL400 | Rozdz. i szafy XL3 400 | Legrand | 020269 | DRZWI PROFILOWANE TRANSP. W. 1900 | DRZWI PROFILOWANE PRZEZROCZYSTE WYS. 1900 | 1966.91 | SZ | 1 | 27.12.40.0 | 23
3533 | 1 | A | X4000 | Rozdz. i szafy XL3 4000 | Legrand | 404688 | ZEST DO SEP IS 223/333 W300MM | VX3 IS ZESTAW DO SEPARACJI TYLNEJ IS 233/333, WYS 300 MM | 1967.21 | SZ | 1 | 27.12.40.0 | 23
3534 | 1 | A | X4000 | Rozdz. i szafy XL3 4000 | Legrand | 020501 | XL3 4000 PODSTAWA 475 x 475 | XL3 4000 PODSTAWA 475 X 475 | 1972.59 | SZ | 1 | 27.12.40.0 | 23
3535 | 5 | A | ALTIS | Szafy Altis | Legrand | 047701 | ZESTAW DO POZIOMOW. SZAF INOX | ZESTAW DO POZIOMOWANIA SZAF INOX | 1972.84 | SZ | 1 | 27.12.40.0 | 23
3536 | 1 | A | XL160 | Rozdz. i szafy XL3 160 | Legrand | 020066 | XL3 160 ROZDZ. WNĘKOWA 6R | XL3 160 ROZDZIELNICA WNĘKOWA 6R | 1977.88 | SZ | 1 | 27.12.40.0 | 23
3537 | 1 | A | XL400 | Rozdz. i szafy XL3 400 | Legrand | 020157 | XL3 400 ROZDZ. IZOLACYJNA W. 1200 | XL3 400 ROZDZIELNICA IZOLACYJNA WYS. 1200 | 1984.12 | SZ | 1 | 27.12.40.0 | 23
3538 | 1 | A | XL400 | Rozdz. i szafy XL3 400 | Legrand | 020108 | XL3 400 ROZDZ. METAL W. 1500 | XL3 400 ROZDZIELNICA METALOWA WYS. 1500 | 2004.69 | SZ | 1 | 27.12.40.0 | 23
3539 | 1 | A | DPXIS | Rozłączniki DPX-IS | Legrand | 026634 | ROZŁ. DPX-IS 250 4P 63 A FRONT. WYZ. | ROZŁĄCZNIK DPX-IS 250 4P 63 A WYZWALACZ FRONTOWY | 2005.11 | SZ | 1 | 27.12.23.0 | 23
3540 |  | A | BKOND | Kompensacja mocy biernej | Alpes Technologies | EXTGSM | MODUŁ KOM. GPRS/GSM ALPTEC |  | 2008.88 | SZ | 1 | 26.51.65.0 | 23
3541 | 1 | A | DPXIS | Rozłączniki DPX-IS | Legrand | 026641 | ROZŁ. DPX-IS 250 3P 100 A BOCZ. PRAW. WYZ. | ROZŁĄCZNIK DPX-IS 250 3P 100 A BOCZ. PRAW. WYZ | 2009.27 | SZ | 1 | 27.12.23.0 | 23
3542 | 1 | A | DPX31 | Wyłączniki mocy DPX3 do 250A + akcesoria | Legrand | 421061 | NAP SIL FR 24-230V DPX3160-250 | NAPĘD SILNIKOWY CZOŁOWY 24-230V DPX3160-250 | 2013.82 | SZ | 1 | 27.12.40.0 | 23
3543 | 5 | A | ATLN | Szafki Atlantic IP66 | Legrand | 036980 | SZAFA ATLANTIC 800X1000X300 | OBUDOWA ATLANTIC 800X1000X300 | 2016.74 | SZ | 1 | 27.12.40.0 | 23 |  |  | Nowość lipiec 2016
3544 | 1 | A | DPXIS | Rozłączniki DPX-IS | Legrand | 026651 | ROZŁ. DPX-IS 250 3P 100 A BOCZ. LEW. WYZ. | ROZŁĄCZNIK DPX-IS 250 3P 100 A BOCZ. LEW. WYZ | 2018.95 | SZ | 1 | 27.12.23.0 | 23
3545 | 1 | A | DPX31 | Wyłączniki mocy DPX3 do 250A + akcesoria | Legrand | 421060 | NAP SIL BOC24-230V DPX3160-250 | NAPĘD SILNIKOWY BOCZNY 24-230V DPX3160-250 | 2025.87 | SZ | 1 | 27.12.40.0 | 23
3546 | 5 | A | ALTIS | Szafy Altis | Legrand | 047547 | WIZJER DO DRZWI SZAFY 500X500 | WIZJER DO DRZWI SZAFY 500X500 | 2029.54 | SZ | 1 | 27.12.40.0 | 23
3547 |  | A | BKOND | Kompensacja mocy biernej | Alpes Technologies | ALPTEC8 | REG. WSP. MOCY ALPTEC8 8ST |  | 2030.96 | SZ | 1 | 26.51.65.0 | 23
3548 | 1 | A | X4000 | Rozdz. i szafy XL3 4000 | Legrand | 020888 | ZESTAW DO KOMORY DPX WYS. 300 | ZESTAW DO KOMORY DPX WYSOKOŚĆ 300 | 2037.25 | SZ | 1 | 27.12.40.0 | 23
3549 | 1 | A | X4000 | Rozdz. i szafy XL3 4000 | Legrand | 020848 | PRZEGR PION SZYN TYLN 2200X725 | PRZEGR PION SZYN TYLN 2200X725 | 2052.71 | SZ | 1 | 27.12.40.0 | 23
3550 | 1 | A | CTX3 | Styczniki przemysłowe | Legrand | 416476 | CTX3 4P 250A AC1 100-240V ACDC | STYCZNIK CTX3 4P 250A AC1 100-240V AC/DC | 2054.05 | SZ | 1 | 27.12.24.0 | 23
3551 | 1 | A | X4000 | Rozdz. i szafy XL3 4000 | Legrand | 020504 | XL3 4000 PODSTAWA 725 x 475 | XL3 4000 PODSTAWA 725 X 475 | 2057.03 | SZ | 1 | 27.12.40.0 | 23
3552 | 1 | A | XL800 | Rozdz. i szafy XL3 800 | Legrand | 020424 | PRZEDZ. KABLOWY XL3 800 W. 1950 | PRZEDZIAŁ KABLOWY XL3 800 WYSOKOŚĆ 1950 | 2057.59 | SZ | 1 | 27.12.40.0 | 23
3553 | 1 | A | DCXM | Ręczne przełączanie zasilania | Legrand | 431126 | DCX-M PRZEŁ. I-0-II 250A 3P+N | PRZEŁĄCZNIK ZASILANIA DCX-M 250 A 3P+N | 2067.45 | SZ | 1 | 27.12.23.0 | 23
3554 | 5 | A | ATLN | Szafki Atlantic IP66 | Legrand | 036943 | SZAFA ATLANTIC 1200X800X300 | OBUDOWA ATLANTIC 1200X800X300 | 2068 | SZ | 1 | 27.12.40.0 | 23 |  |  | Nowość lipiec 2016 | 039969
3555 | 1 | A | X4000 | Rozdz. i szafy XL3 4000 | Legrand | 020535 | PRZEGRODA PIONOWA XL3 4000 975 | PRZEGRODA PIONOWA XL34000 975 | 2069.36 | SZ | 1 | 27.12.40.0 | 23
3556 | 5 | A | ALTIS | Szafy Altis | Legrand | 034806 | ALTIS REZYSTOR GRZEJNY 350 W | ALTIS REZYSTOR GRZEJNY 350 W | 2077.51 | SZ | 1 | 27.12.40.0 | 23
3557 | 1 | A | ELEMP | Elementy przyłaczeniowe Power | Legrand | 404561 | ZEST PRZYŁ VX3-DPX3 250 PK725 | HX3/VX3 ZESTAW PRZYŁĄCZEŃ PREFABRYKOWANYCH DO VX3 DO SZYN W PRZEDZIALE KABL 725 I 975 MM DO DPX3 250 LUB160 POZIOME | 2082.9 | SZ | 1 | 27.12.40.0 | 23
3558 | 1 | A | X4000 | Rozdz. i szafy XL3 4000 | Legrand | 020502 | XL3 4000 PODSTAWA 475 x 725 | XL3 4000 PODSTAWA 475 X 725 | 2086.38 | SZ | 1 | 27.12.40.0 | 23
3559 | 1 | A | X4000 | Rozdz. i szafy XL3 4000 | Legrand | 020554 | DRZWI PROFILOW. METAL. 1800 x 725 | DRZWI PROFILOWANE METALOWE 1800 X 725 | 2087.49 | SZ | 1 | 27.12.40.0 | 23
3560 | 1 | A | XL800 | Rozdz. i szafy XL3 800 | Legrand | 021288 | DRZWI TRANSP. 1400 x 850 IP55 | DRZWI PRZEZROCZYSTE 1400 X 850 IP55 | 2093.44 | SZ | 1 | 27.12.40.0 | 23
3561 | 1 | A | DPX32 | Wyłączniki mocy DPX 250 do 1600 + akcesoria | Legrand | 026382 | PRZYŁ. TYLNE PRZES. DPX 1250/1600 4P | PRZYŁĄCZE TYLNE PRZESUWNE DPX 1250/1600 4P | 2093.78 | SZ | 1 | 27.12.40.0 | 23
3562 | 1 | A | XL800 | Rozdz. i szafy XL3 800 | Legrand | 021284 | DRZWI TRANSP. 1800 x 600 IP55 | DRZWI PRZEZROCZYSTE 1800 X 600 IP55 | 2099.38 | SZ | 1 | 27.12.40.0 | 23
3563 | 1 | A | DPX31 | Wyłączniki mocy DPX3 do 250A + akcesoria | Legrand | 420217 | WYŁ. DPX3 250 4P 160A 25KA | WYŁĄCZNIK DPX3 250 4P 160A 25KA | 2104.53 | SZ | 1 | 27.12.22.0 | 23
3564 | 1 | A | DPXIS | Rozłączniki DPX-IS | Legrand | 026636 | ROZŁ. DPX-IS 250 4P 160 A FRONT. WYZ. | ROZŁĄCZNIK DPX-IS 250 4P 160 A WYZWALACZ FRONTOWY | 2109.81 | SZ | 1 | 27.12.23.0 | 23
3565 | 1 | A | DPXIS | Rozłączniki DPX-IS | Legrand | 026654 | ROZŁ. DPX-IS 250 4P 63 A BOCZ. LEW. WYZ. | ROZŁĄCZNIK DPX-IS 250 4P 63 A BOCZ. LEW. WYZ | 2110.69 | SZ | 1 | 27.12.23.0 | 23
3566 | 1 | A | DPXIS | Rozłączniki DPX-IS | Legrand | 026644 | ROZŁ. DPX-IS 250 4P 63 A BOCZ. PRAW. WYZ. | ROZŁĄCZNIK DPX-IS 250 4P 63 A BOCZ. PRAW. WYZ. | 2110.69 | SZ | 1 | 27.12.23.0 | 23
3567 | 1 | A | DPX31 | Wyłączniki mocy DPX3 do 250A + akcesoria | Legrand | 420607 | WYŁ. DPX3 250 3P 160A 70KA | WYŁĄCZNIK DPX3 250 3P 160A 70KA | 2111.2 | SZ | 1 | 27.12.22.0 | 23
3568 |  | A | BKOND | Kompensacja mocy biernej | Alpes Technologies | B1040 | ALPIBLOC BAT. STAŁA 10 KVAR | ALPIBL BLOK KONDENSATORÓW TYP N, 3P, 10 KVAR, ICC 50 KA | 2117.9 | SZ | 1 | 27.90.51.0 | 23
3569 | 1 | A | XL400 | Rozdz. i szafy XL3 400 | Legrand | 020183 | XL3 400 ROZDZ. METAL IP55 W. 600 | XL3 400 ROZDZIELNICA METALOWA IP55 WYS. 600 | 2120.14 | SZ | 1 | 27.12.40.0 | 23
3570 | 1 | A | DPX31 | Wyłączniki mocy DPX3 do 250A + akcesoria | Legrand | 420300 | ROZŁ. DPX3-I 250 4P 250A | ROZŁĄCZNIK DPX3-I 250 4P 250A | 2120.58 | SZ | 1 | 27.12.22.0 | 23
3571 | 1 | A | DPX31 | Wyłączniki mocy DPX3 do 250A + akcesoria | Legrand | 420247 | WYŁ. DPX3 250 4P 160A 36KA | WYŁĄCZNIK DPX3 250 4P 160A 36KA | 2121.35 | SZ | 1 | 27.12.22.0 | 23
3572 | 5 | A | ALTIS | Szafy Altis | Legrand | 047498 | PŁYTA LINA 25 1000X1600 | PŁYTA LINA 25 1000X1600 | 2121.84 | SZ | 1 | 27.12.40.0 | 23
3573 | 1 | A | DPX32 | Wyłączniki mocy DPX 250 do 1600 + akcesoria | Legrand | 026273 | PRZEDŁ. ROZSZERZ. 3P DPX 1600 | PRZEDŁUŻKI ROZSZERZAJĄCE 3P DPX 1600 | 2125.15 | KP | 1 | 27.12.40.0 | 23
3574 | 1 | A | DPX32 | Wyłączniki mocy DPX 250 do 1600 + akcesoria | Legrand | 026577 | ZAMKNIĘCIE PROFALUX W. WYS. DPX | ZAMKNIĘCIE PROFALUX DO WYKONANIA WYSUWNEGO DPX | 2136.36 | SZ | 1 | 27.12.40.0 | 23
3575 | 1 | A | DPX32 | Wyłączniki mocy DPX 250 do 1600 + akcesoria | Legrand | 026578 | ZAMKNIĘCIE RONIS W. WYS. DPX | ZAMKNIĘCIE RONIS DO WYKONANIA WYSUWNEGO DPX | 2136.36 | SZ | 1 | 27.12.40.0 | 23
3576 |  | A | BKOND | Kompensacja mocy biernej | Alpes Technologies | EXTETH | MODUŁ KOM. ETHERNET ALPTEC |  | 2141.33 | SZ | 1 | 26.51.65.0 | 23
3577 | 1 | A | DPX31 | Wyłączniki mocy DPX3 do 250A + akcesoria | Legrand | 420208 | WYŁ. DPX3 250 3P 200A 25kA | WYŁĄCZNIK DPX3 250 3P 200A 25KA | 2165.12 | SZ | 1 | 27.12.22.0 | 23
3578 | 1 | A | DPXIS | Rozłączniki DPX-IS | Legrand | 026632 | ROZŁ. DPX-IS 250 3P 160 A FRONT. WYZ. | ROZŁĄCZNIK DPX-IS 250 3P 160 A WYZWALACZ FRONTOWY | 2168.31 | SZ | 1 | 27.12.23.0 | 23
3579 | 1 | A | ELEMP | Elementy przyłaczeniowe Power | Legrand | 037457 | SZYNA ZASIL. ELASTYCZNA 50 x 5 | SZYNA ZASILAJĄCA ELASTYCZNA 50 X 5 | 2169.24 | SZ | 1 | 27.12.40.0 | 23
3580 | 5 | A | ATLIX | Szafki przemysłowe Atlantic Inox | Legrand | 035201 | SZAFA ATLANTIC INOX 400 x 300 x 200 | SZAFA ATLANTIC INOX 400 X 300 X 200 | 2174.17 | SZ | 1 | 27.12.40.0 | 23
3581 | 1 | A | XL800 | Rozdz. i szafy XL3 800 | Legrand | 020413 | XL3 800 DO SKŁADANIA 1550 x 660 | XL3 800 ROZDZIELNICA DO SKŁADANIA 1550 X 660 | 2176.58 | SZ | 1 | 27.12.40.0 | 23
3582 | 1 | A | XL400 | Rozdz. i szafy XL3 400 | Legrand | 020118 | XL3 400 ROZDZ. METAL W. 1600 | XL3 400 ROZDZIELNICA METALOWA WYS. 1600 | 2178.9 | SZ | 1 | 27.12.40.0 | 23
3583 | 5 | A | ALTIS | Szafy Altis | Legrand | 047275 | ZEST.2 ŚCIAN BOCZNYCH 2000X800 | ZESTAW 2 ŚCIAN BOCZNYCH 2000X800 | 2182.65 | SZ | 1 | 27.12.40.0 | 23
3584 | 1 | A | DPXIS | Rozłączniki DPX-IS | Legrand | 026635 | ROZŁ. DPX-IS 250 4P 100 A FRONT. WYZ. | ROZŁĄCZNIK DPX-IS 250 4P 100 A WYZWALACZ FRONTOWY | 2195.13 | SZ | 1 | 27.12.23.0 | 23
3585 |  | A | BKOND | Kompensacja mocy biernej | Alpes Technologies | B1540 | ALPIBLOC BAT. STAŁA 15 KVAR | ALPIBL BLOK KONDENSATORÓW TYP N, 3P, 15 KVAR, ICC 50 KA | 2202.78 | SZ | 1 | 27.90.51.0 | 23
3586 | 1 | A | ELEMP | Elementy przyłaczeniowe Power | Legrand | 404483 | BLOK ROZ RZĘD HX3 400A BEZPOŚR | HX3 BLOK ROZDZIELNICY RZĘDU 400 A BEZPOŚREDNIE ZASILANIE | 2203.87 | SZ | 1 | 27.12.40.0 | 23
3587 | 1 | A | DPXIS | Rozłączniki DPX-IS | Legrand | 026642 | ROZŁ. DPX-IS 250 3P 160 A BOCZ. PRAW. WYZ. | ROZŁĄCZNIK DPX-IS 250 3P 160 A BOCZ. PRAW. WYZ | 2210.41 | SZ | 1 | 27.12.23.0 | 23
3588 | 1 | A | DPX32 | Wyłączniki mocy DPX 250 do 1600 + akcesoria | Legrand | 422224 | DPX3 630 3P PODST. WTYK. Z PRZYŁ.TYLN. PŁASK | DPX3 630 3P PODSTAWA WTYKOWA Z PRZYŁ.TYLN. PŁASKIM | 2217.08 | SZ | 1 | 27.12.40.0 | 23
3589 | 1 | A | DPXIS | Rozłączniki DPX-IS | Legrand | 026652 | ROZŁ. DPX-IS 250 3P 160 A BOCZ. LEW. WYZ. | ROZŁĄCZNIK DPX-IS 250 3P 160 A BOCZ. LEW. WYZ | 2220.95 | SZ | 1 | 27.12.23.0 | 23
3590 | 1 | A | X4000 | Rozdz. i szafy XL3 4000 | Legrand | 020587 | DRZWI PŁASKIE TRANSP. 1800 x 975 | DRZWI PŁASKIE TRANSPARENTNE 1800 X 975 | 2223.31 | SZ | 1 | 27.12.40.0 | 23
3591 | 5 | A | MARIN | Szafki i szafy Marina | Legrand | 036276 | SZAFA MARINA 700 x 500 x 250 OKNO | SZAFA MARINA 700 X 500 X 250 OKNO | 2225.95 | SZ | 1 | 27.12.40.0 | 23
3592 | 1 | A | X4000 | Rozdz. i szafy XL3 4000 | Legrand | 020849 | PRZEGR PION SZYN TYLN 2200X975 | PRZEGR PION SZYN TYLN 2200X975 | 2228.41 | SZ | 1 | 27.12.40.0 | 23
3593 | 1 | A | DMX3 | Wyłączniki mocy DMX3 i akcesoria | Legrand | 028890 | PRZYŁ TYL POZ. 3P 2500 P.106 | PRZYŁĄCZA TYLNE POZIOME 3P 2500 P.106 | 2228.69 | SZ | 1 | 27.12.40.0 | 23
3594 | 1 | A | X4000 | Rozdz. i szafy XL3 4000 | Legrand | 020677 | PŁ. MONT. DO SZR DPX630 POZIOM | PŁ. MONT. DO SZR DPX630 POZIOM | 2238.68 | SZ | 1 | 27.12.40.0 | 23
3595 | 1 | A | SPXD | Rozłączniki izololacyjne z bezpiecznikami SPX-D | Legrand | 605101 | ROZŁ. SPX-D 3P 250A NH01 | ROZŁĄCZNIK IZOLACYJNY SPX-D 3P 250A NH01 | 2243.44 | SZ | 1 | 27.12.23.0 | 23
3596 | 1 | A | XL800 | Rozdz. i szafy XL3 800 | Legrand | 020451 | XL3 800 ROZDZ. IP55 1095 x 700 | XL3 800 ROZDZIELNICA IP55 1095 X 700 | 2279.93 | SZ | 1 | 27.12.40.0 | 23
3597 | 5 | A | ALTIS | Szafy Altis | Legrand | 047529 | PŁYTA LINA 12.5 1800X800 | PŁYTA LINA 12,5 1800X800 | 2283.66 | SZ | 1 | 27.12.40.0 | 23
3598 | 1 | A | DPX31 | Wyłączniki mocy DPX3 do 250A + akcesoria | Legrand | 420238 | WYŁ. DPX3 250 3P 200A 36kA | WYŁĄCZNIK DPX3 250 3P 200A 36KA | 2290.01 | SZ | 1 | 27.12.22.0 | 23
3599 | 1 | A | DPXIS | Rozłączniki DPX-IS | Legrand | 026655 | ROZŁ. DPX-IS 250 4P 100 A BOCZ. LEW. WYZ. | ROZŁĄCZNIK DPX-IS 250 4P 100 A BOCZ. LEW. WYZ | 2311.1 | SZ | 1 | 27.12.23.0 | 23
3600 | 1 | A | DPXIS | Rozłączniki DPX-IS | Legrand | 026645 | ROZŁ. DPX-IS 250 4P 100 A BOCZ. PRAW. WYZ. | ROZŁĄCZNIK DPX-IS 250 4P 100 A BOCZ. PRAW. WYZ | 2311.1 | SZ | 1 | 27.12.23.0 | 23
3601 | 1 | A | X4000 | Rozdz. i szafy XL3 4000 | Legrand | 020584 | DRZWI PŁASKIE TRANSP. 1800 x 725 | DRZWI PŁASKIE TRANSPARENTNE 1800 X 725 | 2321.05 | SZ | 1 | 27.12.40.0 | 23
3602 | 1 | A | DMX3 | Wyłączniki mocy DMX3 i akcesoria | Legrand | 028886 | PRZYŁ TYL PŁ. 3P 2500 PODZ.106 | PRZYŁĄCZA TYLNE PŁASKIE 3P 2500 PODZ.106 | 2324.71 | SZ | 1 | 27.12.40.0 | 23
3603 | 1 | A | X4000 | Rozdz. i szafy XL3 4000 | Legrand | 020861 | DRZWI PROF METAL. 2200x725 | DRZWI PROF METAL. 2200X725 | 2329.94 | SZ | 1 | 27.12.40.0 | 23
3604 |  | A | BKOND | Kompensacja mocy biernej | Alpes Technologies | B2040 | ALPIBLOC BAT. STAŁA 20 KVAR | ALPIBL BLOK KONDENSATORÓW TYP N, 3P, 20 KVAR, ICC 50 KA | 2336.83 | SZ | 1 | 27.90.51.0 | 23
3605 | 1 | A | DPX31 | Wyłączniki mocy DPX3 do 250A + akcesoria | Legrand | 420031 | WYŁ. DPX3 160+BL.R 4P 25A 16KA |  | 2337 | SZ | 1 | 27.12.22.0 | 23
3606 | 1 | A | DPXIS | Rozłączniki DPX-IS | Legrand | 026633 | ROZŁ. DPX-IS 250 3P 250 A FRONT. WYZ. | ROZŁĄCZNIK DPX-IS 250 3P 250 A WYZWALACZ FRONTOWY | 2342.78 | SZ | 1 | 27.12.23.0 | 23
3607 |  | A | BKOND | Kompensacja mocy biernej | Alpes Technologies | BH1040 | ALPIBLOC BAT. STAŁA H 10 KVAR | ALPIBL BLOK KONDENSATORÓW TYP H, 3P, 10 KVAR, ICC 50 KA | 2344.2 | SZ | 1 | 27.90.51.0 | 23
3608 | 1 | A | DPX31 | Wyłączniki mocy DPX3 do 250A + akcesoria | Legrand | 420071 | WYŁ. DPX3 160+BL.R 4P 25A 25KA |  | 2347.25 | SZ | 1 | 27.12.22.0 | 23
3609 | 1 | A | DMX3 | Wyłączniki mocy DMX3 i akcesoria | Legrand | 028894 | PRZYŁ TYL OBR. 3P P.130-DŁ.100 | PRZYŁĄCZA TYLNE OBR. 3P P.130-DŁ.100 | 2347.69 | SZ | 1 | 27.12.40.0 | 23
3610 | 1 | A | DPX31 | Wyłączniki mocy DPX3 do 250A + akcesoria | Legrand | 420277 | WYŁ. DPX3 250 4P 160A 50KA | WYŁĄCZNIK DPX3 250 4P 160A 50KA | 2354.8 | SZ | 1 | 27.12.22.0 | 23
3611 | 1 | A | X4000 | Rozdz. i szafy XL3 4000 | Legrand | 021141 | XL3 6300 PŁ. TYLNA 1300X2000 |  | 2355.97 | SZ | 1 | 27.12.40.0 | 23
3612 | 1 | A | DPX31 | Wyłączniki mocy DPX3 do 250A + akcesoria | Legrand | 420030 | WYŁ. DPX3 160+BL.R 4P 16A 16KA |  | 2357.5 | SZ | 1 | 27.12.22.0 | 23
3613 | 1 | A | X4000 | Rozdz. i szafy XL3 4000 | Legrand | 020889 | ZESTAW DO KOMORY DPX WYS. 400 | ZESTAW DO KOMORY DPX WYSOKOŚĆ 400 | 2363.42 | SZ | 1 | 27.12.40.0 | 23
3614 | 1 | A | XL800 | Rozdz. i szafy XL3 800 | Legrand | 021269 | DRZWI PROFILOW. TRANSP. 1800 x 850 | DRZWI PROFILOWANE PRZEZROCZYSTE 1800 X 850 | 2366.54 | SZ | 1 | 27.12.40.0 | 23
3615 | 1 | A | ELEMP | Elementy przyłaczeniowe Power | Legrand | 404475 | ZEST PRZYŁ DPX 630 POZIOM PK | VX3 800 A PRZYŁĄCZENIE WYŁĄCZNIKA ZAIN. W ROZDZIELNICY DO SZYN ZASILAJĄCYCH W PRZEDZIALE KABLOWYM DLA DPX3 630 Z ZAB RPR/BEZ | 2367.58 | SZ | 1 | 27.12.40.0 | 23
3616 | 5 | A | ALTIS | Szafy Altis | Legrand | 047535 | PŁYTA LINA 12.5 2000X1000 | PŁYTA LINA 12,5 2000X1000 | 2378.84 | SZ | 1 | 27.12.40.0 | 23
3617 | 1 | A | CTX3 | Styczniki przemysłowe | Legrand | 416889 | BLOKADA MECH. CTX3 4P 750-900A | BLOKADA MECHANICZNA CTX3 4P 750-900A | 2390.39 | SZ | 1 | 27.12.40.0 | 23
3618 | 1 | A | CTX3 | Styczniki przemysłowe | Legrand | 416290 | CTX3 3P 225A 2NO2NC 24V AC/DC | STYCZNIK CTX3 3P 225A 2NO2NC 24V AC/DC | 2391.99 | SZ | 1 | 27.12.24.0 | 23 |  |  |  | 029520
3619 | 1 | A | CTX3 | Styczniki przemysłowe | Legrand | 416299 | CTX3 3P 225A 2NO2NC 380V-450V AC | STYCZNIK CTX3 3P 225A 2NO2NC 380V-450V AC | 2391.99 | SZ | 1 | 27.12.24.0 | 23 |  |  |  | 029525
3620 | 1 | A | DCXM | Ręczne przełączanie zasilania | Legrand | 431107 | DCX-M PRZEŁ. I-0-II 315A 3P | PRZEŁĄCZNIK ZASILANIA DCX-M 315 A 3P | 2393.52 | SZ | 1 | 27.12.23.0 | 23
3621 | 1 | A | DPX31 | Wyłączniki mocy DPX3 do 250A + akcesoria | Legrand | 420302 | WYŁ. DPX3 250 EL 3P 40A 25kA |  | 2395.94 | SZ | 1 | 27.12.22.0 | 23
3622 | 1 | A | X4000 | Rozdz. i szafy XL3 4000 | Legrand | 020507 | XL3 4000 PODSTAWA 975 x 475 | XL3 4000 PODSTAWA 975 X 475 | 2398.05 | SZ | 1 | 27.12.40.0 | 23
3623 | 1 | A | CTX3 | Styczniki przemysłowe | Legrand | 416296 | CTX3 3P 225A 2NO2NC 100V-240V AC/DC | STYCZNIK CTX3 3P 225A 2NO2NC 100V-240V AC/DC | 2403.6 | SZ | 1 | 27.12.24.0 | 23 |  |  |  | 029522
3624 |  | A | BKOND | Kompensacja mocy biernej | Alpes Technologies | PH1040 | PANEL KOMP. 10KVAR 400V TYP H |  | 2403.99 | SZ | 1 | 27.90.51.0 | 23
3625 | 1 | A | XL400 | Rozdz. i szafy XL3 400 | Legrand | 020184 | XL3 400 ROZDZ. METAL IP55 W. 800 | XL3 400 ROZDZIELNICA METALOWA IP55 WYS. 800 | 2407.74 | SZ | 1 | 27.12.40.0 | 23
3626 | 1 | A | X4000 | Rozdz. i szafy XL3 4000 | Legrand | 020829 | PRZEGRODA PION. 2200X975 | PRZEGRODA PION. 2200X975 | 2408.58 | SZ | 1 | 27.12.40.0 | 23
3627 | 1 | A | DPX31 | Wyłączniki mocy DPX3 do 250A + akcesoria | Legrand | 420070 | WYŁ. DPX3 160+BL.R 4P 16A 25KA |  | 2408.75 | SZ | 1 | 27.12.22.0 | 23
3628 | 5 | A | ALTIS | Szafy Altis | Legrand | 047534 | PŁYTA LINA 12.5 2000X800 | PŁYTA LINA 12,5 2000X800 | 2424.17 | SZ | 1 | 27.12.40.0 | 23
3629 | 1 | A | XL800 | Rozdz. i szafy XL3 800 | Legrand | 020414 | XL3 800 DO SKŁADANIA 1950 x 660 | XL3 800 ROZDZIELNICA DO SKŁADANIA 1950 X 660 | 2427.58 | SZ | 1 | 27.12.40.0 | 23
3630 | 1 | A | DPXIS | Rozłączniki DPX-IS | Legrand | 026653 | ROZŁ. DPX-IS 250 3P 250 A BOCZ. LEW. WYZ. | ROZŁĄCZNIK DPX-IS 250 3P 250 A BOCZ. LEW. WYZ | 2431.5 | SZ | 1 | 27.12.23.0 | 23
3631 | 1 | A | DPXIS | Rozłączniki DPX-IS | Legrand | 026643 | ROZŁ. DPX-IS 250 3P 250 A BOCZ. PRAW. WYZ. | ROZŁĄCZNIK DPX-IS 250 3P 250 ABOCZ. PRAW. WYZ. | 2431.5 | SZ | 1 | 27.12.23.0 | 23
3632 |  | A | BKOND | Kompensacja mocy biernej | Alpes Technologies | BH1540 | ALPIBLOC BAT. STAŁA H 15 KVAR | ALPIBL BLOK KONDENSATORÓW TYP H, 3P, 15 KVAR, ICC 50 KA | 2434 | SZ | 1 | 27.90.51.0 | 23
3633 | 5 | A | ATLN | Szafki Atlantic IP66 | Legrand | 036946 | SZAFA ATLANTIC 1200X800X400 | OBUDOWA ATLANTIC 1200X800X400 | 2435.95 | SZ | 1 | 27.12.40.0 | 23 |  |  | Nowość lipiec 2016
3634 | 1 | A | XL800 | Rozdz. i szafy XL3 800 | Legrand | 021289 | DRZWI TRANSP. 1800 x 850 IP55 | DRZWI PRZEZROCZYSTE 1800 X 850 IP55 | 2439.43 | SZ | 1 | 27.12.40.0 | 23
3635 | 1 | A | DPX31 | Wyłączniki mocy DPX3 do 250A + akcesoria | Legrand | 420111 | WYŁ. DPX3 160+BL.R 4P 25A 36KA |  | 2439.5 | SZ | 1 | 27.12.22.0 | 23
3636 | 1 | A | DPX31 | Wyłączniki mocy DPX3 do 250A + akcesoria | Legrand | 420151 | WYŁ. DPX3 160+BL.R 4P 25A 50KA |  | 2439.5 | SZ | 1 | 27.12.22.0 | 23
3637 |  | A | BKOND | Kompensacja mocy biernej | Alpes Technologies | P12.540 | PANEL KOMPENS. STD. 12,5 KVAR | ALPIMATIC PANEL KOMPENSACYJNY, TYP N, 3P, 12,5 KVAR | 2442.01 | SZ | 1 | 27.90.51.0 | 23
3638 | 1 | A | DPX31 | Wyłączniki mocy DPX3 do 250A + akcesoria | Legrand | 420332 | WYŁ. DPX3 250 EL 3P 40A 36kA |  | 2444.42 | SZ | 1 | 27.12.22.0 | 23
3639 | 1 | A | XL800 | Rozdz. i szafy XL3 800 | Legrand | 020403 | XL3 800 ROZDZ. METAL. 1550 x 660 | XL3 800 ROZDZIELNICA METALOWA 1550 X 660 | 2448.86 | SZ | 1 | 27.12.40.0 | 23
3640 | 1 | A | DPX31 | Wyłączniki mocy DPX3 do 250A + akcesoria | Legrand | 420150 | WYŁ. DPX3 160+BL.R 4P 16A 50KA |  | 2449.75 | SZ | 1 | 27.12.22.0 | 23
3641 | 1 | A | DPX31 | Wyłączniki mocy DPX3 do 250A + akcesoria | Legrand | 420110 | WYŁ. DPX3 160+BL.R 4P 16A 36KA |  | 2460 | SZ | 1 | 27.12.22.0 | 23
3642 | 5 | A | ALTIS | Szafy Altis | Legrand | 047528 | PŁYTA LINA 12.5 1800X600 | PŁYTA LINA 12,5 1800X600 | 2482.46 | SZ | 1 | 27.12.40.0 | 23
3643 | 1 | A | VIST1 | Rozłączniki Vistop 32-160A montaż na wsporniku TH35 | Legrand | 022635 | ROZŁ. VISTOP 160 A 3P W OBUDOWIE | ROZŁĄCZNIK VISTOP 160 A 3P W OBUDOWIE | 2486.09 | SZ | 1 | 27.12.23.0 | 23
3644 |  | A | BKOND | Kompensacja mocy biernej | Alpes Technologies | V6040CB | KOND. STAND. 60 KVAR 400V TC | ALPIVAR2 KONDENSATOR NN, TYP N, 60 KVAR | 2486.64 | SZ | 1 | 27.90.51.0 | 23
3645 | 1 | A | DMX3 | Wyłączniki mocy DMX3 i akcesoria | Legrand | 028811 | PRZEKŁ. POMIAR. DO PRZEWODU N | PRZEKŁADNIK POMIAROWY DO PRZEWODU N | 2499.23 | SZ | 1 | 27.12.40.0 | 23
3646 | 1 | A | DPX32 | Wyłączniki mocy DPX 250 do 1600 + akcesoria | Legrand | 422216 | ROZŁĄCZNIK DPX3-I 630 3P 400A | ROZŁĄCZNIK DPX3-I 630 3P 400A | 2511.25 | SZ | 1 | 27.12.22.0 | 23 |  |  |  | 025586
3647 | 1 | A | DPX31 | Wyłączniki mocy DPX3 do 250A + akcesoria | Legrand | 420312 | WYŁ. DPX3 250 EL 4P 40A 25kA |  | 2511.29 | SZ | 1 | 27.12.22.0 | 23
3648 | 5 | A | ALTIS | Szafy Altis | Legrand | 047525 | PŁYTA LINA 12.5 1600X800 | PŁYTA LINA 12,5 1600X800 | 2517.3 | SZ | 1 | 27.12.40.0 | 23
3649 | 1 | A | DPX31 | Wyłączniki mocy DPX3 do 250A + akcesoria | Legrand | 420218 | WYŁ. DPX3 250 4P 200A 25kA | WYŁĄCZNIK DPX3 250 4P 200A 25KA | 2520.68 | SZ | 1 | 27.12.22.0 | 23
3650 | 1 | A | CTX3 | Styczniki przemysłowe | Legrand | 416319 | CTX3 3P 330A 2NO2NC 380V-450V AC | STYCZNIK CTX3 3P 330A 2NO2NC 380V-450V AC | 2524.5 | SZ | 1 | 27.12.24.0 | 23
3651 | 5 | A | ATLN | Szafki Atlantic IP66 | Legrand | 036956 | SZAFA ATLANTIC 1200X800X400 SZ | OBUDOWA ATLANTIC 1200X800X400 SZ | 2530 | SZ | 1 | 27.12.40.0 | 23 |  |  | Nowość lipiec 2016
3652 | 1 | A | DPX31 | Wyłączniki mocy DPX3 do 250A + akcesoria | Legrand | 420209 | WYŁ. DPX3 250 3P 250A 25KA | WYŁĄCZNIK DPX3 250 3P 250A 25KA | 2532.57 | SZ | 1 | 27.12.22.0 | 23
3653 | 1 | A | DPX32 | Wyłączniki mocy DPX 250 do 1600 + akcesoria | Legrand | 026381 | PRZYŁ. TYL. RÓWN. DPX 1250/1600 3P | PRZYŁĄCZE TYLNE RÓWNOLEGŁE DPX 1250/1600 3P | 2535.45 | SZ | 1 | 27.12.40.0 | 23
3654 | 5 | A | ATLN | Szafki Atlantic IP66 | Legrand | 036981 | SZAFA ATLANTIC 1000X1200X300 | OBUDOWA ATLANTIC 1000X1200X300 | 2537.92 | SZ | 1 | 27.12.40.0 | 23 |  |  | Nowość lipiec 2016
3655 |  | A | BKOND | Kompensacja mocy biernej | Alpes Technologies | B2540 | ALPIBLOC BAT. STAŁA 25 KVAR | ALPIBL BLOK KONDENSATORÓW TYP N, 3P, 25 KVAR, ICC 50 KA | 2538.54 | SZ | 1 | 27.90.51.0 | 23
3656 | 1 | A | DPXIS | Rozłączniki DPX-IS | Legrand | 026656 | ROZŁ. DPX-IS 250 4P 160 A BOCZ. LEW. WYZ. | ROZŁĄCZNIK DPX-IS 250 4P 160 A BOCZ. LEW. WYZ | 2542.06 | SZ | 1 | 27.12.23.0 | 23
3657 | 1 | A | XL800 | Rozdz. i szafy XL3 800 | Legrand | 020452 | XL3 800 ROZDZ. IP55 1295 x 700 | XL3 800 ROZDZIELNICA IP55 1295 X 700 | 2542.37 | SZ | 1 | 27.12.40.0 | 23
3658 | 1 | A | DPX31 | Wyłączniki mocy DPX3 do 250A + akcesoria | Legrand | 420362 | WYŁ. DPX3 250 EL 3P 40A 50kA |  | 2543.64 | SZ | 1 | 27.12.22.0 | 23
3659 |  | A | BKOND | Kompensacja mocy biernej | Alpes Technologies | BH2040 | ALPIBLOC BAT. STAŁA H 20 KVAR | ALPIBL BLOK KONDENSATORÓW TYP H, 3P, 20 KVAR, ICC 50 KA | 2549.61 | SZ | 1 | 27.90.51.0 | 23
3660 | 5 | A | MARIN | Szafki i szafy Marina | Legrand | 036281 | SZAFA MARINA 800 x 600 x 300 OKNO | SZAFA MARINA 800 X 600 X 300 OKNO | 2550.32 | SZ | 1 | 27.12.40.0 | 23
3661 | 5 | A | ALTIS | Szafy Altis | Legrand | 047530 | PŁYTA LINA 12.5 1800X1000 | PŁYTA LINA 12,5 1800X1000 | 2552.9 | SZ | 1 | 27.12.40.0 | 23
3662 | 1 | A | DPXIS | Rozłączniki DPX-IS | Legrand | 026646 | ROZŁ. DPX-IS 250 4P 160 A BOCZ. PRAW. WYZ. | ROZŁĄCZNIK DPX-IS 250 4P 160 A BOCZ. PRAW. WYZ | 2554.04 | SZ | 1 | 27.12.23.0 | 23
3663 | 5 | A | ALTIS | Szafy Altis | Legrand | 047549 | WIZJER DO DRZWI SZAFY 600X600 | WIZJER DO DRZWI SZAFY 600X600 | 2554.61 | SZ | 1 | 27.12.40.0 | 23
3664 | 5 | A | ALTIS | Szafy Altis | Legrand | 047533 | PŁYTA LINA 12.5 2000X600 | PŁYTA LINA 12,5 2000X600 | 2564.34 | SZ | 1 | 27.12.40.0 | 23
3665 | 5 | A | STARF | Końcówki kablowe Starfix | Legrand | 037697 | SZCZYPCE STARFIX | SZCZYPCE STARFIX | 2565.55 | SZ | 1 | 27.12.40.0 | 23
3666 | 1 | A | DPX31 | Wyłączniki mocy DPX3 do 250A + akcesoria | Legrand | 420032 | WYŁ. DPX3 160+BL.R 4P 40A 16KA | WYŁĄCZNIK DPX3 160 Z ZAB. R-PR. 4P 40A 16KA | 2573.33 | SZ | 1 | 27.12.22.0 | 23
3667 |  | A | BKOND | Kompensacja mocy biernej | Alpes Technologies | VH6040CB | KOND. TYP H 60 KVAR 400V TC | ALPIVAR2 KONDENSATOR NN, TYP H, 60 KVAR | 2575.61 | SZ | 1 | 27.90.51.0 | 23
3668 | 5 | A | ALTIS | Szafy Altis | Legrand | 047526 | PŁYTA LINA 12.5 1600X1000 | PŁYTA LINA 12,5 1600X1000 | 2576.42 | SZ | 1 | 27.12.40.0 | 23
3669 | 1 | A | VIST1 | Rozłączniki Vistop 32-160A montaż na wsporniku TH35 | Legrand | 022637 | ROZŁ. VISTOP 160 A 4P W OBUDOWIE | ROZŁĄCZNIK VISTOP160 A 4P W OBUDOWIE | 2582.22 | SZ | 1 | 27.12.23.0 | 23
3670 | 1 | A | XL400 | Rozdz. i szafy XL3 400 | Legrand | 020119 | XL3 400 ROZDZ. METAL W. 1900 | XL3 400 ROZDZIELNICA METALOWA WYS. 1900 | 2599.07 | SZ | 1 | 27.12.40.0 | 23
3671 | 1 | A | CTX3 | Styczniki przemysłowe | Legrand | 416888 | BLOKADA MECH. CTX3 3P 500-800A | BLOKADA MECHANICZNA CTX3 3P 500-800A | 2604.89 | SZ | 1 | 27.12.40.0 | 23
3672 | 1 | A | DPX31 | Wyłączniki mocy DPX3 do 250A + akcesoria | Legrand | 420248 | WYŁ. DPX3 250 4P 200A 36kA | WYŁĄCZNIK DPX3 250 4P 200A 36KA | 2607.68 | SZ | 1 | 27.12.22.0 | 23
3673 | 5 | A | ALTIS | Szafy Altis | Legrand | 034808 | ALTIS WENTYLATOR DACHOWY 500 m3 | ALTIS WENTYLATOR DACHOWY 500 M3 | 2622.29 | SZ | 1 | 27.12.40.0 | 23
3674 |  | A | BKOND | Kompensacja mocy biernej | Alpes Technologies | PH12.540 | PANEL KOMPENS. TYP H 12,5 KVAR | ALPIMATIC PANEL KOMPENSACYJNY, TYP H, 3P, 12,5 KVAR | 2622.55 | SZ | 1 | 27.90.51.0 | 23
3675 | 1 | A | DPX31 | Wyłączniki mocy DPX3 do 250A + akcesoria | Legrand | 420239 | WYŁ. DPX3 250 3P 250A 36KA | WYŁĄCZNIK DPX3 250 3P 250A 36KA | 2628.24 | SZ | 1 | 27.12.22.0 | 23
3676 | 1 | A | DPX31 | Wyłączniki mocy DPX3 do 250A + akcesoria | Legrand | 420033 | WYŁ. DPX3 160+BL.R 4P 63A 16KA | WYŁĄCZNIK DPX3 160 Z ZAB. R-PR. 4P 63A 16KA | 2632.45 | SZ | 1 | 27.12.22.0 | 23
3677 | 1 | A | DPX31 | Wyłączniki mocy DPX3 do 250A + akcesoria | Legrand | 420635 | WYŁ. DPX3 250 EL 3P 40A 70kA |  | 2636.66 | SZ | 1 | 27.12.22.0 | 23
3678 | 1 | A | DPX32 | Wyłączniki mocy DPX 250 do 1600 + akcesoria | Legrand | 026060 | DPX3 630 3P BL.R-PR.DOLNY 400A | DPX³ 630 3P BLOK RÓŻNICOWOPR. DOLNY 400 A | 2641.58 | SZ | 1 | 27.12.40.0 | 23
3679 | 1 | A | ELEMP | Elementy przyłaczeniowe Power | Legrand | 009882 | SZYNA ZAS. PRZEKR. C 640 mm2 | SZYNA ZASILAJĄCA O PRZEKROJU C 640 MM2 | 2641.59 | SZ | 1 | 27.12.40.0 | 23
3680 | 1 | A | DPX32 | Wyłączniki mocy DPX 250 do 1600 + akcesoria | Legrand | 026274 | PRZEDŁ. ROZSZERZ. 4P DPX 1600 | PRZEDŁUŻKI ROZSZERZAJĄCE 4P DPX 1600 | 2644.82 | KP | 1 | 27.12.40.0 | 23
3681 | 1 | A | DCXM | Ręczne przełączanie zasilania | Legrand | 431127 | DCX-M PRZEŁ. I-0-II 315A 3P+N | PRZEŁĄCZNIK ZASILANIA DCX-M 315 A 3P+N | 2650.22 | SZ | 1 | 27.12.23.0 | 23
3682 | 1 | A | DPXIS | Rozłączniki DPX-IS | Legrand | 026637 | ROZŁ. DPX-IS 250 4P 250 A FRONT. WYZ. | ROZŁĄCZNIK DPX-IS 250 4P 250 A WYZWALACZ FRONTOWY | 2656.19 | SZ | 1 | 27.12.23.0 | 23
3683 | 1 | A | DPX32 | Wyłączniki mocy DPX 250 do 1600 + akcesoria | Legrand | 026064 | DPX3 630 3P BL.R-PR.DOLNY 630A | DPX³ 630 3P BLOK RÓŻNICOWOPR. DOLNY 630 A | 2662.8 | SZ | 1 | 27.12.40.0 | 23
3684 |  | A | BKOND | Kompensacja mocy biernej | Alpes Technologies | V7540CB | KOND. STAND. 75 KVAR 400V TC | ALPIVAR2 KONDENSATOR NN, TYP N, 75 KVAR | 2668.29 | SZ | 1 | 27.90.51.0 | 23
3685 | 1 | A | SPX | Rozłączniki bezpiecznikowe SPX | Legrand | 605209 | ROZŁ. BEZP. NH SPX 3 630 A 60 mm | ROZŁĄCZNIK BEZPIECZNIKOWY NH SPX 3 630 A 60 MM | 2669.4 | SZ | 1 | 27.12.23.0 | 23
3686 |  | A | BKOND | Kompensacja mocy biernej | Alpes Technologies | P2540 | PANEL KOMPENS. STD. 25 KVAR | ALPIMATIC PANEL KOMPENSACYJNY, TYP N, 3P, 25 KVAR | 2681.53 | SZ | 1 | 27.90.51.0 | 23
3687 | 1 | A | SPXD | Rozłączniki izololacyjne z bezpiecznikami SPX-D | Legrand | 605102 | ROZŁ. SPX-D 3P 400A NH02 | ROZŁĄCZNIK IZOLACYJNY SPX-D 3P 400A NH02 | 2684.63 | SZ | 1 | 27.12.23.0 | 23
3688 | 1 | A | DPX31 | Wyłączniki mocy DPX3 do 250A + akcesoria | Legrand | 420305 | WYŁ. DPX3 250 EL 3P 100A 25KA | WYŁĄCZNIK DPX3 250 EL 3P 100A 25KA | 2693.57 | SZ | 1 | 27.12.22.0 | 23
3689 | 5 | A | ATLN | Szafki Atlantic IP66 | Legrand | 036960 | SZAFA ATLANTIC 1400X800X400 SZ | OBUDOWA ATLANTIC 1400X800X400 SZ | 2695 | SZ | 1 | 27.12.40.0 | 23 |  |  | Nowość lipiec 2016
3690 | 5 | A | ATLN | Szafki Atlantic IP66 | Legrand | 036950 | SZAFA ATLANTIC 1400X800X400 | OBUDOWA ATLANTIC 1400X800X400 | 2696.54 | SZ | 1 | 27.12.40.0 | 23 |  |  | Nowość lipiec 2016
3691 | 1 | A | DMX3 | Wyłączniki mocy DMX3 i akcesoria | Legrand | 028887 | PRZYŁ TYL PŁ. 4P 2500 PODZ.106 | PRZYŁĄCZA TYLNE PŁASKIE 4P 2500 PODZ.106 | 2700.14 | SZ | 1 | 27.12.40.0 | 23
3692 | 1 | A | X4000 | Rozdz. i szafy XL3 4000 | Legrand | 020839 | PRZEGRODA PION. PK 2200X975 | PRZEGRODA PION. PK 2200X975 | 2703.3 | SZ | 1 | 27.12.40.0 | 23
3693 | 1 | A | DPX31 | Wyłączniki mocy DPX3 do 250A + akcesoria | Legrand | 420342 | WYŁ. DPX3 250 EL 4P 40A 36kA |  | 2703.75 | SZ | 1 | 27.12.22.0 | 23
3694 |  | A | BKOND | Kompensacja mocy biernej | Alpes Technologies | EXTPROFI | MODUŁ KOM. PROFIBUS-DP ALPTEC |  | 2704.27 | SZ | 1 | 26.51.65.0 | 23
3695 | 1 | A | DPX32 | Wyłączniki mocy DPX 250 do 1600 + akcesoria | Legrand | 026097 | PRZEKŁADNIK PRĄDOWY ŚR. 150 OTW. | PRZEKŁADNIK PRĄDOWY ŚR. 150 OTWIERANY | 2712.34 | SZ | 1 | 26.51.66.0 | 23
3696 | 1 | A | X4000 | Rozdz. i szafy XL3 4000 | Legrand | 021136 | XL3 6300 PROFILE KONSTR. |  | 2718.43 | SZ | 1 | 27.12.40.0 | 23
3697 | 1 | A | DCXM | Ręczne przełączanie zasilania | Legrand | 431108 | DCX-M PRZEŁ. I-0-II 400A 3P | PRZEŁĄCZNIK ZASILANIA DCX-M 400 A 3P | 2726.53 | SZ | 1 | 27.12.23.0 | 23
3698 | 1 | A | CTX3 | Styczniki przemysłowe | Legrand | 416486 | CTX3 4P 330A AC1 100-240V ACDC | STYCZNIK CTX3 4P 330A AC1 100-240V AC/DC | 2732.73 | SZ | 1 | 27.12.24.0 | 23
3699 | 1 | A | DPX31 | Wyłączniki mocy DPX3 do 250A + akcesoria | Legrand | 420502 | WYŁ DPX3 250EL Sg 3P 40A 25kA |  | 2741.98 | SZ | 1 | 27.12.22.0 | 23
3700 | 1 | A | SPXD | Rozłączniki izololacyjne z bezpiecznikami SPX-D | Legrand | 605111 | ROZŁ. SPX-D 3P+N 250A NH01 | ROZŁĄCZNIK IZOLACYJNY SPX-D 3P+N 250A NH01 | 2743.43 | SZ | 1 | 27.12.23.0 | 23
3701 | 1 | A | DPX31 | Wyłączniki mocy DPX3 do 250A + akcesoria | Legrand | 420335 | WYŁ. DPX3 250 EL 3P 100A 36KA | WYŁĄCZNIK DPX3 250 EL 3P 100A 36KA | 2748.08 | SZ | 1 | 27.12.22.0 | 23
3702 | 1 | A | DMX3 | Wyłączniki mocy DMX3 i akcesoria | Legrand | 028888 | PRZYŁ TYL PION. 3P 2500 P.106 | PRZYŁĄCZA TYLNE PIONOWE 3P 2500 P.106 | 2755.99 | SZ | 1 | 27.12.40.0 | 23
3703 | 1 | A | ELEMP | Elementy przyłaczeniowe Power | Legrand | 404463 | ZES PRZYŁ DPX630 Z/BEZ ZAB RPR | VX3 800 A ZASILANIE SZYN ZBIORCZYCH ZAINSTALOWANYCH NA TYLNEJ ŚCIANIE ROZDZIELNICY DPX3 630 Z ZABEZPIECZENIEM LUB BEZ | 2759.68 | SZ | 1 | 27.12.40.0 | 23
3704 | 1 | A | X4000 | Rozdz. i szafy XL3 4000 | Legrand | 020557 | DRZWI PROFILOW. METAL. 1800 x 975 | DRZWI PROFILOWOWANE METALOWE 1800 X 975 | 2769.31 | SZ | 1 | 27.12.40.0 | 23
3705 | 1 | A | DPX32 | Wyłączniki mocy DPX 250 do 1600 + akcesoria | Legrand | 422225 | DPX3 630 4P PODST. WTYK. Z PRZYŁ.TYLN. PŁASK | DPX3 630 4P PODSTAWA WTYKOWA Z PRZYŁ.TYLN. PŁASKIM | 2777.75 | SZ | 1 | 27.12.40.0 | 23
3706 | 1 | A | DPX31 | Wyłączniki mocy DPX3 do 250A + akcesoria | Legrand | 420072 | WYŁ. DPX3 160+BL.R 4P 40A 25KA | WYŁĄCZNIK DPX3 160 Z ZAB. R-PR. 4P 40A 25KA | 2778.69 | SZ | 1 | 27.12.22.0 | 23
3707 | 1 | A | DPX31 | Wyłączniki mocy DPX3 do 250A + akcesoria | Legrand | 420522 | WYŁ DPX3 250EL Sg 3P 40A 36kA |  | 2781.54 | SZ | 1 | 27.12.22.0 | 23
3708 | 1 | A | CTX3 | Styczniki przemysłowe | Legrand | 416306 | CTX3 3P 265A 2NO2NC 100V-240V AC/DC | STYCZNIK CTX3 3P 265A 2NO2NC 100V-240V AC/DC | 2782.49 | SZ | 1 | 27.12.24.0 | 23 |  |  |  | 029532
3709 | 1 | A | CTX3 | Styczniki przemysłowe | Legrand | 416309 | CTX3 3P 265A 2NO2NC 380V-450V AC | STYCZNIK CTX3 3P 265A 2NO2NC 380V-450V AC | 2782.49 | SZ | 1 | 27.12.24.0 | 23 |  |  |  | 029535
3710 | 1 | A | X4000 | Rozdz. i szafy XL3 4000 | Legrand | 020564 | DRZWI PROFILOW. TRANSP. 1800 x 725 | DRZWI PROFILOWANE TRANSPARENTNE 1800 X 725 | 2783.06 | SZ | 1 | 27.12.40.0 | 23
3711 | 5 | A | ATLIX | Szafki przemysłowe Atlantic Inox | Legrand | 035202 | SZAFA ATLANTIC INOX 500 x 400 x 200 | SZAFA ATLANTIC INOX 500 X 400 X 200 | 2784.17 | SZ | 1 | 27.12.40.0 | 23
3712 | 1 | A | DPXIS | Rozłączniki DPX-IS | Legrand | 026647 | ROZŁ. DPX-IS 250 4P 250 A BOCZ. PRAW. WYZ. | ROZŁĄCZNIK DPX-IS 250 4P 250 A BOCZ. PRAW. WYZ | 2796.41 | SZ | 1 | 27.12.23.0 | 23
3713 |  | A | BKOND | Kompensacja mocy biernej | Alpes Technologies | BH2540 | ALPIBLOC BAT. STAŁA H 25 KVAR | ALPIBL BLOK KONDENSATORÓW TYP H, 3P, 25 KVAR, ICC 50 KA | 2796.81 | SZ | 1 | 27.90.51.0 | 23
3714 | 1 | A | ELEMP | Elementy przyłaczeniowe Power | Legrand | 404482 | MODUŁ ZASIL BOCZNY DO BL HX3 | HX3 MODUŁ ZASILAJĄCY BOCZNY DO BLOKU PRZY ZASILANIU POŚREDNIM | 2802.51 | SZ | 1 | 27.12.40.0 | 23
3715 | 1 | A | ELEMP | Elementy przyłaczeniowe Power | Legrand | 404542 | ZEST PRZYŁ VX3 DO DPX3 630 | HX3/VX3ZESTAW PRZYŁĄCZEŃ PREFABRYKOWANYCH VX3DO SZAF NA TYLNĄ ŚCIANĘ DO DPX3 630 POZ | 2808.76 | SZ | 1 | 27.12.40.0 | 23
3716 | 1 | A | DPXIS | Rozłączniki DPX-IS | Legrand | 026657 | ROZŁ. DPX-IS 250 4P 250 A BOCZ. LEW. WYZ. | ROZŁĄCZNIK DPX-IS 250 4P 250 A BOCZ. LEW. WYZ | 2809.53 | SZ | 1 | 27.12.23.0 | 23
3717 | 1 | A | DPX31 | Wyłączniki mocy DPX3 do 250A + akcesoria | Legrand | 420315 | WYŁ. DPX3 250 EL 4P 100A 25KA | WYŁĄCZNIK DPX3 250 EL 4P 100A 25KA | 2809.55 | SZ | 1 | 27.12.22.0 | 23
3718 | 1 | A | XL800 | Rozdz. i szafy XL3 800 | Legrand | 020456 | XL3 800 ROZDZ. IP55 1095 x 950 | XL3 800 ROZDZIELNICA IP55 1095 X 950 | 2811.52 | SZ | 1 | 27.12.40.0 | 23
3719 | 1 | A | DPX31 | Wyłączniki mocy DPX3 do 250A + akcesoria | Legrand | 420197 | ROZŁ. DPX3-I 160+BL.R. 4P 160A | ROZŁĄCZNIK DPX3-I 160 Z ZAB. R-PR. 4P 160A | 2818.71 | SZ | 1 | 27.12.22.0 | 23
3720 | 1 | A | DPX31 | Wyłączniki mocy DPX3 do 250A + akcesoria | Legrand | 420034 | WYŁ. DPX3 160+BL.R 4P 80A 16KA | WYŁĄCZNIK DPX3 160 Z ZAB. R-PR. 4P 80A 16KA | 2827.44 | SZ | 1 | 27.12.22.0 | 23
3721 | 1 | A | X4000 | Rozdz. i szafy XL3 4000 | Legrand | 020862 | DRZWI PROF METAL. 2200x975 | DRZWI PROF METAL. 2200X975 | 2858.11 | SZ | 1 | 27.12.40.0 | 23
3722 | 1 | A | DPX31 | Wyłączniki mocy DPX3 do 250A + akcesoria | Legrand | 420365 | WYŁ. DPX3 250 EL 3P 100A 50KA | WYŁĄCZNIK DPX3250 EL 3P 100A 50KA | 2859.62 | SZ | 1 | 27.12.22.0 | 23
3723 | 1 | A | ELEMP | Elementy przyłaczeniowe Power | Legrand | 404612 | PODST IS223 DPX3 250 3P | VX3 IS PODSTAWA VX3 IS 223 DLA DPX3 250 Z ZABEZPIECZENIEM LUB BEZ, 3P | 2866.52 | SZ | 1 | 27.12.40.0 | 23
3724 |  | A | BKOND | Kompensacja mocy biernej | Alpes Technologies | VH7540CB | KOND. TYP H 75 KVAR 400V TC | ALPIVAR2 KONDENSATOR NN, TYP H, 75 KVAR | 2868.07 | SZ | 1 | 27.90.51.0 | 23
3725 | 1 | A | DPX32 | Wyłączniki mocy DPX 250 do 1600 + akcesoria | Legrand | 026383 | PRZYŁ. TYLNE RÓWN. DPX 1250/1600 4P | PRZYŁĄCZE TYLNE RÓWNOLEGŁE DPX 1250/1600 4P | 2869.57 | SZ | 1 | 27.12.40.0 | 23
3726 | 1 | A | X4000 | Rozdz. i szafy XL3 4000 | Legrand | 020687 | PODST. MONT. DPX 1600 SZR WYSUW. | PODSTAWA MONTAŻOWA DPX 1600 SZR WYSUWNY | 2870.05 | SZ | 1 | 27.12.40.0 | 23
3727 | 1 | A | X4000 | Rozdz. i szafy XL3 4000 | Legrand | 020863 | DRZWI PROFIL. TRANSP. 2200x725 | DRZWI PROFIL. TRANSP. 2200X725 | 2870.68 | SZ | 1 | 27.12.40.0 | 23
3728 | 1 | A | XL400 | Rozdz. i szafy XL3 400 | Legrand | 020185 | XL3 400 ROZDZ. METAL IP55 W. 1000 | XL3 400 ROZDZIELNICA METALOWA IP55 WYS. 1000 | 2887.72 | SZ | 1 | 27.12.40.0 | 23
3729 |  | A | BKOND | Kompensacja mocy biernej | Alpes Technologies | PH2540 | PANEL KOMPENS. TYP H 25 KVAR | ALPIMATIC PANEL KOMPENSACYJNY, TYP H, 3P, 25 KVAR | 2888.53 | SZ | 1 | 27.90.51.0 | 23
3730 | 1 | A | DPX31 | Wyłączniki mocy DPX3 do 250A + akcesoria | Legrand | 420337 | WYŁ. DPX3 250 EL 3P 160A 36KA | WYŁĄCZNIK DPX3 250 EL 3P 160A 36KA | 2900.18 | SZ | 1 | 27.12.22.0 | 23
3731 | 1 | A | ELEMP | Elementy przyłaczeniowe Power | Legrand | 404465 | ZESTAW PRZYŁĄCZ. DPX-IS 630 | VX3 800 A ZASILANIE SZYN ZBIORCZYCH ZAINSTALOWANYCH NA TYLNEJ ŚCIANIE ROZDZIELNICY DPX3 -IS 630 | 2904.93 | SZ | 1 | 27.12.40.0 | 23
3732 | 1 | A | XL800 | Rozdz. i szafy XL3 800 | Legrand | 020404 | XL3 800 ROZDZ. METAL. 1950 x 660 | XL3 800 ROZDZIELNICA METALOWA 1950 X 660 | 2910.88 | SZ | 1 | 27.12.40.0 | 23
3733 | 1 | A | DPX31 | Wyłączniki mocy DPX3 do 250A + akcesoria | Legrand | 420073 | WYŁ. DPX3 160+BL.R 4P 63A 25KA | WYŁĄCZNIK DPX3 160 Z ZAB. R-PR. 4P 63A 25KA | 2912.75 | SZ | 1 | 27.12.22.0 | 23
3734 | 1 | A | DPX31 | Wyłączniki mocy DPX3 do 250A + akcesoria | Legrand | 420617 | WYŁ. DPX3 250 4P 160A 70KA | WYŁĄCZNIK DPX3250 4P 160A 70KA | 2934.8 | SZ | 1 | 27.12.22.0 | 23
3735 | 5 | A | ATLN | Szafki Atlantic IP66 | Legrand | 036411 | ATL HD ZESTAW 4 NÓŻEK | ZESTAW 4 NÓŻEK DO OBUDÓW ATLANTIC HD | 2935.5 | SZ | 1 | 27.12.40.0 | 23 |  |  | Nowość lipiec 2016
3736 | 1 | A | X4000 | Rozdz. i szafy XL3 4000 | Legrand | 020503 | XL3 4000 PODSTAWA 475 x 975 | XL3 4000 PODSTAWA 475 X 975 | 2962.18 | SZ | 1 | 27.12.40.0 | 23
3737 | 1 | A | DPX31 | Wyłączniki mocy DPX3 do 250A + akcesoria | Legrand | 420512 | WYŁ DPX3 250EL Sg 4P 40A 25kA |  | 2962.46 | SZ | 1 | 27.12.22.0 | 23
3738 | 1 | A | X4000 | Rozdz. i szafy XL3 4000 | Legrand | 020864 | DRZWI PROFIL. TRANSP. 2200x975 | DRZWI PROFIL. TRANSP. 2200X975 | 2963.24 | SZ | 1 | 27.12.40.0 | 23
3739 | 1 | A | DPX31 | Wyłączniki mocy DPX3 do 250A + akcesoria | Legrand | 420637 | WYŁ. DPX3 250 EL 3P 100A 70KA | WYŁĄCZNIK DPX3 250 EL 3P 100A 70KA | 2964.2 | SZ | 1 | 27.12.22.0 | 23
3740 | 1 | A | DPX31 | Wyłączniki mocy DPX3 do 250A + akcesoria | Legrand | 420307 | WYŁ. DPX3 250 EL 3P 160A 25KA | WYŁĄCZNIK DPX3 250 EL 3P 160A 25KA | 2972.14 | SZ | 1 | 27.12.22.0 | 23
3741 |  | A | BKOND | Kompensacja mocy biernej | Alpes Technologies | B3040 | ALPIBLOC BAT. STAŁA 30 KVAR | ALPIBL BLOK KONDENSATORÓW TYP N, 3P, 30 KVAR, ICC 50 KA | 2973.92 | SZ | 1 | 27.90.51.0 | 23
3742 | 1 | A | DPX31 | Wyłączniki mocy DPX3 do 250A + akcesoria | Legrand | 420542 | WYŁ DPX3 250EL Sg 3P 40A 50kA |  | 2979.42 | SZ | 1 | 27.12.22.0 | 23
3743 | 1 | A | DPX32 | Wyłączniki mocy DPX 250 do 1600 + akcesoria | Legrand | 422222 | DPX3 630 3P PODST. WTYK. Z PRZYŁ. GÓRN. | DPX3 630 3P PODSTAWA WTYKOWA Z PRZYŁ. GÓRNYM | 2987.88 | SZ | 1 | 27.12.40.0 | 23
3744 | 1 | A | DCXM | Ręczne przełączanie zasilania | Legrand | 431128 | DCX-M PRZEŁ. I-0-II 400A 3P+N | PRZEŁĄCZNIK ZASILANIA DCX-M 400 A 3P+N | 2997.1 | SZ | 1 | 27.12.23.0 | 23
3745 | 1 | A | DPXIS | Rozłączniki DPX-IS | Legrand | 026660 | ROZŁ. DPX-IS 630 3P 400 A FRONT. | ROZŁĄCZNIK DPX-IS 630 3P 400 A FRONTOWY | 2997.41 | SZ | 1 | 27.12.23.0 | 23
3746 | 1 | A | DPX31 | Wyłączniki mocy DPX3 do 250A + akcesoria | Legrand | 420249 | WYŁ. DPX3 250 4P 250A 36KA | WYŁĄCZNIK DPX3 250 4P 250A 36KA | 3023.86 | SZ | 1 | 27.12.22.0 | 23
3747 | 1 | A | DPX31 | Wyłączniki mocy DPX3 do 250A + akcesoria | Legrand | 420345 | WYŁ. DPX3 250 EL 4P 100A 36KA | WYŁĄCZNIK DPX3 250 EL 4P 100A 36KA | 3024.86 | SZ | 1 | 27.12.22.0 | 23
3748 | 1 | A | X4000 | Rozdz. i szafy XL3 4000 | Legrand | 020505 | XL3 4000 PODSTAWA 725 x 725 | XL3 4000 PODSTAWA 725 X 725 | 3026.39 | SZ | 1 | 27.12.40.0 | 23
3749 | 1 | A | DMX3 | Wyłączniki mocy DMX3 i akcesoria | Legrand | 028895 | PRZYŁ TYL OBR. 4P P.130-DŁ.100 | PRZYŁĄCZA TYLNE OBR. 4P P.130-DŁ.100 | 3027.46 | SZ | 1 | 27.12.40.0 | 23
3750 | 1 | A | DPX31 | Wyłączniki mocy DPX3 do 250A + akcesoria | Legrand | 420367 | WYŁ. DPX3 250 EL 3P 160A 50KA | WYŁĄCZNIK DPX3 250 EL 3P 160A 50KA | 3039.61 | SZ | 1 | 27.12.22.0 | 23
3751 | 1 | A | DPX32 | Wyłączniki mocy DPX 250 do 1600 + akcesoria | Legrand | 422218 | ROZŁĄCZNIK DPX3-I 630 4P 400A | ROZŁĄCZNIK DPX3-I 630 4P 400A | 3054.5 | SZ | 1 | 27.12.22.0 | 23 |  |  |  | 025587
3752 | 1 | A | XL800 | Rozdz. i szafy XL3 800 | Legrand | 020453 | XL3 800 ROZDZ. IP55 1595 x 700 | XL3 800 ROZDZIELNICA IP55 1595 X 700 | 3072.92 | SZ | 1 | 27.12.40.0 | 23
3753 | 1 | A | DPX31 | Wyłączniki mocy DPX3 do 250A + akcesoria | Legrand | 420692 | WYŁ DPX3 250EL Sg 3P 40A 70kA |  | 3081.18 | SZ | 1 | 27.12.22.0 | 23
3754 | 1 | A | DPX31 | Wyłączniki mocy DPX3 do 250A + akcesoria | Legrand | 420372 | WYŁ. DPX3 250 EL 4P 40A 50kA |  | 3113.03 | SZ | 1 | 27.12.22.0 | 23
3755 | 1 | A | DPX31 | Wyłączniki mocy DPX3 do 250A + akcesoria | Legrand | 420268 | WYŁ. DPX3 250 3P 200A 50kA | WYŁĄCZNIK DPX3 250 3P 200A 50KA | 3115.18 | SZ | 1 | 27.12.22.0 | 23
3756 | 1 | A | ELEMP | Elementy przyłaczeniowe Power | Legrand | 404552 | ZEST PRZYŁ VX3-DPX3 630 PK475 | HX3/VX3ZESTAW PRZYŁĄCZEŃ PREFABRYKOWANYCH DO VX3DO SZYN W PRZEWODZIE KABLOWYM 475 MM DO DPX3 630 POZ | 3116.66 | SZ | 1 | 27.12.40.0 | 23
3757 | 1 | A | DPX31 | Wyłączniki mocy DPX3 do 250A + akcesoria | Legrand | 420219 | WYŁ. DPX3 250 4P 250A 25KA | WYŁĄCZNIK DPX3 250 4P 250A 25KA | 3123.21 | SZ | 1 | 27.12.22.0 | 23
3758 | 1 | A | XL800 | Rozdz. i szafy XL3 800 | Legrand | 020474 | PRZEDZ. KABL. XL3 800 IP55 W. 1995 | PRZEDZIAŁ KABLOWY XL3 800 IP55 WYSOKOŚĆ 1995 | 3124.93 | SZ | 1 | 27.12.40.0 | 23
3759 | 1 | A | ELEMP | Elementy przyłaczeniowe Power | Legrand | 404692 | ZEST PRZYŁ 4000A 1250A 75MM AL | VX3 IS ZESTAW PRZYŁĄCZENIOWY DO SZYN ALUMINIOWYCH POZIOMYCH 1600 A, IN 1250 A, ROZST 75 MM | 3136.68 | SZ | 1 | 27.12.40.0 | 23
3760 | 5 | A | ALTIS | Szafy Altis | Legrand | 047416 | ALTIS INOX COKÓŁ 200MM SZER600 | ALTIS INOX COKÓŁ 200MM SZEROKOŚĆ 600 | 3137.84 | SZ | 1 | 27.12.40.0 | 23
3761 | 1 | A | ELEMP | Elementy przyłaczeniowe Power | Legrand | 404610 | PODST IS223 DPX3 160 3P | VX3 IS PODSTAWA VX3 IS 223 DLA DPX3 160 Z ZABEZPIECZENIEM LUB BEZ, 3P | 3148.84 | SZ | 1 | 27.12.40.0 | 23
3762 | 1 | A | DMX3 | Wyłączniki mocy DMX3 i akcesoria | Legrand | 028891 | PRZYŁ TYL POZ. 4P 2500 P.106 | PRZYŁĄCZA TYLNE POZIOME 4P 2500 P.106 | 3159.77 | SZ | 1 | 27.12.40.0 | 23
3763 | 1 | A | DPX31 | Wyłączniki mocy DPX3 do 250A + akcesoria | Legrand | 420638 | WYŁ. DPX3 250 EL 3P 160A 70KA | WYŁĄCZNIK DPX3 250 EL 3P 160A 70KA | 3165.11 | SZ | 1 | 27.12.22.0 | 23
3764 | 1 | A | ELEMP | Elementy przyłaczeniowe Power | Legrand | 404613 | PODST IS223 DPX3 250 4P | VX3 IS PODSTAWA VX3 IS 223 DLA DPX3 250 Z ZABEZPIECZENIEM LUB BEZ, 4P | 3175.34 | SZ | 1 | 27.12.40.0 | 23
3765 | 1 | A | DPX31 | Wyłączniki mocy DPX3 do 250A + akcesoria | Legrand | 420112 | WYŁ. DPX3 160+BL.R 4P 40A 36KA | WYŁĄCZNIK DPX3 160 Z ZAB. R-PR. 4P 40A 36KA | 3180.87 | SZ | 1 | 27.12.22.0 | 23
3766 | 1 | A | DPX31 | Wyłączniki mocy DPX3 do 250A + akcesoria | Legrand | 420074 | WYŁ.DPX3 160+BL.R 4P 80A 25KA | WYŁĄCZNIK DPX3 160 Z ZAB. R-PR. 4P 80A 25KA | 3182.34 | SZ | 1 | 27.12.22.0 | 23
3767 |  | A | BKOND | Kompensacja mocy biernej | Alpes Technologies | V9040CB | KOND. STAND. 90 KVAR 400V TC | ALPIVAR2 KONDENSATOR NN, TYP N, 90 KVAR | 3184.6 | SZ | 1 | 27.90.51.0 | 23
3768 | 1 | A | DPX31 | Wyłączniki mocy DPX3 do 250A + akcesoria | Legrand | 420532 | WYŁ DPX3 250EL Sg 4P 40A 36kA |  | 3190.86 | SZ | 1 | 27.12.22.0 | 23
3769 | 1 | A | CTX3 | Styczniki przemysłowe | Legrand | 416316 | CTX3 3P 330A 2NO2NC 100V-240V AC/DC | STYCZNIK CTX3 3P 330A 2NO2NC 100V-240V AC/DC | 3196.91 | SZ | 1 | 27.12.24.0 | 23 |  |  |  | 029542
3770 | 1 | A | DPXIS | Rozłączniki DPX-IS | Legrand | 026668 | ROZŁ. DPX-IS 630 3P 400 A BOCZ. LEW. | ROZŁĄCZNIK DPX-IS 630 3P 400 A BOCZNY LEW | 3201.54 | SZ | 1 | 27.12.23.0 | 23
3771 | 1 | A | DPXIS | Rozłączniki DPX-IS | Legrand | 026664 | ROZŁ. DPX-IS 630 3P 400 A BOCZ. PRAW. | ROZŁĄCZNIK DPX-IS 630 3P 400 A BOCZNY PRAWY | 3201.54 | SZ | 1 | 27.12.23.0 | 23
3772 | 1 | A | DPX31 | Wyłączniki mocy DPX3 do 250A + akcesoria | Legrand | 420298 | ROZŁ. DPX3-I 250+BL.R 4P 250A | ROZŁĄCZNIK DPX3-I 250 Z ZAB. R-PR. 4P 250A | 3209.51 | SZ | 1 | 27.12.22.0 | 23
3773 | 1 | A | DPX31 | Wyłączniki mocy DPX3 do 250A + akcesoria | Legrand | 420645 | WYŁ. DPX3 250 EL 4P 40A 70kA |  | 3212.25 | SZ | 1 | 27.12.22.0 | 23
3774 | 1 | A | DPX31 | Wyłączniki mocy DPX3 do 250A + akcesoria | Legrand | 420505 | DPX3 250 EL SG 3P 100A 25KA | WYŁĄCZNIK DPX3 250 EL SG 3P 100A 25KA | 3213.63 | SZ | 1 | 27.12.22.0 | 23
3775 | 1 | A | DPX32 | Wyłączniki mocy DPX 250 do 1600 + akcesoria | Legrand | 422217 | ROZŁĄCZNIK DPX3-I 630 3P 630A | ROZŁĄCZNIK DPX3-I 630 3P 630A | 3218.5 | SZ | 1 | 27.12.22.0 | 23 |  |  |  | 025588
3776 | 5 | A | ATLIX | Szafki przemysłowe Atlantic Inox | Legrand | 035203 | ATLANTIC INOX 600X400X200 | OBUDOWA ATLANTIC INOX 600X400X200 | 3219.83 | SZ | 1 | 27.12.40.0 | 23
3777 | 1 | A | SPXD | Rozłączniki izololacyjne z bezpiecznikami SPX-D | Legrand | 605112 | ROZŁ. SPX-D 3P+N 400A NH02 | ROZŁĄCZNIK IZOLACYJNY SPX-D 3P+N 400A NH02 | 3236.86 | SZ | 1 | 27.12.23.0 | 23
3778 | 1 | A | XL800 | Rozdz. i szafy XL3 800 | Legrand | 020457 | XL3 800 ROZDZ. IP55 1295 x 950 | XL3 800 ROZDZIELNICA IP55 1295 X 950 | 3245.53 | SZ | 1 | 27.12.40.0 | 23
3779 | 1 | A | DPX31 | Wyłączniki mocy DPX3 do 250A + akcesoria | Legrand | 420269 | WYŁ. DPX3 250 3P 250A 50KA | WYŁĄCZNIK DPX3 250 3P 250A 50KA | 3245.97 | SZ | 1 | 27.12.22.0 | 23
3780 | 1 | A | DPX31 | Wyłączniki mocy DPX3 do 250A + akcesoria | Legrand | 420525 | DPX3 250 EL SG 3P 100A 36KA | WYŁĄCZNIK DPX3 250 EL SG 3P 100A 36KA | 3260.01 | SZ | 1 | 27.12.22.0 | 23
3781 | 1 | A | DPX31 | Wyłączniki mocy DPX3 do 250A + akcesoria | Legrand | 420317 | WYŁ. DPX3 250 EL 4P 160A 25KA | WYŁĄCZNIK DPX3 250 EL 4P 160A 25KA | 3260.75 | SZ | 1 | 27.12.22.0 | 23
3782 | 5 | A | ALTIS | Szafy Altis | Legrand | 047613 | PŁYTA PEŁNA 1800X1600 | PŁYTA PEŁNA 1800X1600 | 3267.23 | SZ | 1 | 27.12.40.0 | 23
3783 | 1 | A | X4000 | Rozdz. i szafy XL3 4000 | Legrand | 020882 | ZESTAW KOMORY DMX GAB1 24 MOD. | ZESTAW KOMORY DMX GAB1 24 MOD. | 3267.82 | SZ | 1 | 27.12.40.0 | 23
3784 |  | A | BKOND | Kompensacja mocy biernej | Alpes Technologies | BH3040 | ALPIBLOC BAT. STAŁA H 30 KVAR | ALPIBL BLOK KONDENSATORÓW TYP H, 3P, 30 KVAR, ICC 50 KA | 3286.32 | SZ | 1 | 27.90.51.0 | 23
3785 | 1 | A | XL800 | Rozdz. i szafy XL3 800 | Legrand | 020408 | XL3 800 ROZDZ. METAL. 1550 x 910 | XL3 800 ROZDZIELNICA METALOWA 1550 X 910 | 3291.32 | SZ | 1 | 27.12.40.0 | 23
3786 |  | A | BKOND | Kompensacja mocy biernej | Alpes Technologies | VH8040CB | KOND. TYP H 80 KVAR 400V TC | ALPIVAR2 KONDENSATOR NN, TYP H, 80 KVAR | 3292.94 | SZ | 1 | 27.90.51.0 | 23
3787 | 1 | A | DPX31 | Wyłączniki mocy DPX3 do 250A + akcesoria | Legrand | 420309 | WYŁ. DPX3 250 EL 3P 250A 25KA | WYŁĄCZNIK DPX3 250 EL 3P 250A 25KA | 3302.38 | SZ | 1 | 27.12.22.0 | 23
3788 | 5 | A | ALTIS | Szafy Altis | Legrand | 047532 | PŁYTA LINA 12.5 1800X1600 | PŁYTA LINA 12,5 1800X1600 | 3317.56 | SZ | 1 | 27.12.40.0 | 23
3789 | 1 | A | DPX31 | Wyłączniki mocy DPX3 do 250A + akcesoria | Legrand | 420113 | WYŁ. DPX3 160+BL.R 4P 63A 36KA | WYŁĄCZNIK DPX3 160 Z ZAB. R-PR. 4P 63A 36KA | 3327.12 | SZ | 1 | 27.12.22.0 | 23
3790 | 1 | A | DPX31 | Wyłączniki mocy DPX3 do 250A + akcesoria | Legrand | 420608 | WYŁ. DPX3 250 3P 200A 70kA | WYŁĄCZNIK DPX3 250 3P 200A 70KA | 3329.2 | SZ | 1 | 27.12.22.0 | 23
3791 | 1 | A | ELEMP | Elementy przyłaczeniowe Power | Legrand | 404660 | BLOK ROZDZ HX3 IS 223 400A 24M | HX3 IS BLOK ROZDZIELCZY 24 MOD, 400 A, POŁĄCZENIE PRZEZ ZACISKI KLESZCZOWE | 3346.71 | SZ | 1 | 27.12.40.0 | 23
3792 | 1 | A | DPX31 | Wyłączniki mocy DPX3 do 250A + akcesoria | Legrand | 420035 | WYŁ.DPX3 160+BL.R 4P 100A 16KA | WYŁĄCZNIK DPX3 160 Z ZAB. R-PR. 4P 100A 16KA | 3351.49 | SZ | 1 | 27.12.22.0 | 23
3793 | 5 | A | ATLIX | Szafki przemysłowe Atlantic Inox | Legrand | 035205 | SZAFA ATLANTIC INOX 600 x 400 x 250 | SZAFA ATLANTIC INOX 600 X 400 X 250 | 3355.71 | SZ | 1 | 27.12.40.0 | 23
3794 |  | A | BKOND | Kompensacja mocy biernej | Alpes Technologies | P12.512.540 | PANEL KOMPENS. STD. 2X12,5KVAR | ALPIMATIC PANEK KOMPENSACYJNY, TYP N, 3P, 12,5+12,5 KVAR | 3357.91 | SZ | 1 | 27.90.51.0 | 23
3795 | 1 | A | ELEMP | Elementy przyłaczeniowe Power | Legrand | 404464 | ZESTAW PRZYŁĄCZ. DPX 1600 | VX3 800 A ZASILANIE SZYN ZBIORCZYCH ZAINSTALOWANYCH NA TYLNEJ ŚCIANIE ROZDZIELNICY DPX3 1600 | 3382.83 | SZ | 1 | 27.12.40.0 | 23
3796 | 1 | A | X4000 | Rozdz. i szafy XL3 4000 | Legrand | 020508 | XL3 4000 PODSTAWA 975 x 725 | XL3 4000 PODSTAWA 975 X 725 | 3390.32 | SZ | 1 | 27.12.40.0 | 23
3797 | 1 | A | DPX31 | Wyłączniki mocy DPX3 do 250A + akcesoria | Legrand | 420225 | WYŁ.DPX3 250+BL.R 4P 100A 25KA | WYŁĄCZNIK DPX3 250 Z ZAB. R-PR. 4P 100A 25KA | 3399.87 | SZ | 1 | 27.12.22.0 | 23
3798 | 1 | A | CTX3 | Styczniki przemysłowe | Legrand | 416792 | PRZEK. RÓŻN. DO CTX3 800 200-330A D | PRZEKAŹNIK TERMICZNY RÓŻNICOWY DO CTX3 800 200-330A D | 3411.41 | SZ | 1 | 27.12.24.0 | 23
3799 | 1 | A | CTX3 | Styczniki przemysłowe | Legrand | 416793 | PRZEK. RÓŻN. DO CTX3 800 260-400A D | PRZEKAŹNIK TERMICZNY RÓŻNICOWY DO CTX3 800 260-400A D | 3411.41 | SZ | 1 | 27.12.24.0 | 23
3800 | 5 | A | ATLIX | Szafki przemysłowe Atlantic Inox | Legrand | 035221 | ATLAN. INOX D. SZKL. 400 x 300 x 200 | ATLANTIC INOX DRZWI SZKLANE 400 X 300 X 200 | 3413.72 | SZ | 1 | 27.12.40.0 | 23
3801 | 1 | A | DPX31 | Wyłączniki mocy DPX3 do 250A + akcesoria | Legrand | 420507 | DPX3 250 EL SG 3P 160A 25KA | WYŁĄCZNIK DPX3 250 EL SG 3P 160A 25KA | 3416.39 | SZ | 1 | 27.12.22.0 | 23
3802 | 1 | A | ELEMP | Elementy przyłaczeniowe Power | Legrand | 404531 | ZESTAW PRZYŁ. SZYNY CU 1600 | VX3 800 A ZASILANIE SZYN ZBIORCZYCH ZAINSTALOWANYCH NA TYLNEJ ŚCIANIE ROZDZIELNICY, SZYNY MIEDZIANE1600 A | 3429.72 | SZ | 1 | 27.12.40.0 | 23
3803 | 1 | A | DPX31 | Wyłączniki mocy DPX3 do 250A + akcesoria | Legrand | 420609 | WYŁ. DPX3 250 3P 250A 70KA | WYŁĄCZNIK DPX3 250 3P 250A 70KA | 3433.6 | SZ | 1 | 27.12.22.0 | 23
3804 |  | A | BKOND | Kompensacja mocy biernej | Alpes Technologies | B4040 | ALPIBLOC BAT. STAŁA 40 KVAR | ALPIBL BLOK KONDENSATORÓW TYP N, 3P, 40 KVAR, ICC 16 KA | 3440.07 | SZ | 1 | 27.90.51.0 | 23
3805 | 1 | A | XL800 | Rozdz. i szafy XL3 800 | Legrand | 020473 | PRZEDZ. KABL. XL3 800 IP55 W. 1595 | PRZEDZIAŁ KABLOWY XL3 800 IP55 WYSOKOŚĆ 1595 | 3442.73 | SZ | 1 | 27.12.40.0 | 23
3806 | 1 | A | DPX31 | Wyłączniki mocy DPX3 do 250A + akcesoria | Legrand | 420255 | WYŁ.DPX3 250+BL.R 4P 100A 36KA | WYŁĄCZNIK DPX3 250 Z ZAB. R-PR. 4P 100A 36KA | 3443.39 | SZ | 1 | 27.12.22.0 | 23
3807 | 1 | A | X4000 | Rozdz. i szafy XL3 4000 | Legrand | 020818 | ZESTAW KOMORY DMX GAB1 24MOD | ZESTAW KOMORY DMX GAB1 24MOD | 3449.35 | SZ | 1 | 27.12.40.0 | 23
3808 | 5 | A | ALTIS | Szafy Altis | Legrand | 047531 | PŁYTA LINA 12.5 1800X1200 | PŁYTA LINA 12,5 1800X1200 | 3450.71 | SZ | 1 | 27.12.40.0 | 23
3809 | 1 | A | DPX31 | Wyłączniki mocy DPX3 do 250A + akcesoria | Legrand | 420402 | WYŁ.DPX3 250 EL+P 3P 40A 25kA |  | 3453.05 | SZ | 1 | 27.12.22.0 | 23
3810 | 1 | A | DMX3 | Wyłączniki mocy DMX3 i akcesoria | Legrand | 028834 | NAPĘD SILNIKOWY 24V AC/DC | NAPĘD SILNIKOWY 24V AC/DC | 3464.92 | SZ | 1 | 27.12.40.0 | 23
3811 | 1 | A | DMX3 | Wyłączniki mocy DMX3 i akcesoria | Legrand | 028835 | NAPĘD SILNIKOWY 48V AC/DC | NAPĘD SILNIKOWY 48V AC/DC | 3464.92 | SZ | 1 | 27.12.40.0 | 23
3812 | 1 | A | DMX3 | Wyłączniki mocy DMX3 i akcesoria | Legrand | 028892 | PRZYŁ TYLNE PŁASKIE 3P 4000 | PRZYŁĄCZA TYLNE PŁASKIE 3P 4000 | 3465.79 | SZ | 1 | 27.12.40.0 | 23
3813 | 1 | A | X4000 | Rozdz. i szafy XL3 4000 | Legrand | 020506 | XL3 4000 PODSTAWA 725 x 975 | XL3 4000 PODSTAWA 725 X 975 | 3470.48 | SZ | 1 | 27.12.40.0 | 23
3814 | 1 | A | DPX31 | Wyłączniki mocy DPX3 do 250A + akcesoria | Legrand | 420515 | DPX3 250 EL SG 4P 100A 25KA | WYŁĄCZNIK DPX3 250 EL SG 4P 100A 25KA | 3472.04 | SZ | 1 | 27.12.22.0 | 23
3815 | 1 | A | CTX3 | Styczniki przemysłowe | Legrand | 416794 | PRZEK. RÓŻN. DO CTX3 800 400-630A D | PRZEKAŹNIK TERMICZNY RÓŻNICOWY DO CTX3 800 400-630A D | 3476.04 | SZ | 1 | 27.12.24.0 | 23
3816 | 1 | A | DPX31 | Wyłączniki mocy DPX3 do 250A + akcesoria | Legrand | 420375 | WYŁ. DPX3 250 EL 4P 100A 50KA | WYŁĄCZNIK DPX3 250 EL 4P 100A 50KA | 3482.76 | SZ | 1 | 27.12.22.0 | 23
3817 | 5 | A | ALTIS | Szafy Altis | Legrand | 047527 | PŁYTA LINA 12.5 1600X1200 | PŁYTA LINA 12,5 1600X1200 | 3488.01 | SZ | 1 | 27.12.40.0 | 23
3818 | 1 | A | DPX31 | Wyłączniki mocy DPX3 do 250A + akcesoria | Legrand | 420545 | DPX3 250 EL SG 3P 100A 50KA | WYŁĄCZNIK DPX3 250 EL SG 3P 100A 50KA | 3491.91 | SZ | 1 | 27.12.22.0 | 23
3819 | 1 | A | DPXIS | Rozłączniki DPX-IS | Legrand | 026662 | ROZŁ. DPX-IS 630 4P 400 A FRONT. | ROZŁĄCZNIK DPX-IS 630 4P 400 A FRONTOWY | 3497.54 | SZ | 1 | 27.12.23.0 | 23
3820 | 1 | A | ELEMP | Elementy przyłaczeniowe Power | Legrand | 404477 | PRZYŁ WYŁ GŁ DPX 1600 OD GÓRY | HX3/VX3 800 A PRZYŁĄCZENIE WYŁĄCZNIKA GŁÓWNEGO OD GÓRY | 3500.33 | SZ | 1 | 27.12.40.0 | 23
3821 | 1 | A | DPX32 | Wyłączniki mocy DPX 250 do 1600 + akcesoria | Legrand | 422000 | WYŁ. DPX3 630 TM 3P 250A 36kA | WYŁĄCZNIK DPX3 630 TM 3P 250A 36kA | 3508.84 | SZ | 1 | 27.12.40.0 | 23 |  |  |  | 025521
3822 | 1 | A | DPX32 | Wyłączniki mocy DPX 250 do 1600 + akcesoria | Legrand | 422001 | WYŁ. DPX3 630 TM 3P 320A 36kA | WYŁĄCZNIK DPX3 630 TM 3P 320A 36kA | 3508.84 | SZ | 1 | 27.12.22.0 | 23 |  |  |  | 025522
3823 | 1 | A | DPX31 | Wyłączniki mocy DPX3 do 250A + akcesoria | Legrand | 420152 | WYŁ. DPX3 160+BL.R 4P 40A 50KA | WYŁĄCZNIK DPX3 160 Z ZAB. R-PR. 4P 40A 50KA | 3509.93 | SZ | 1 | 27.12.22.0 | 23
3824 | 1 | A | DPX31 | Wyłączniki mocy DPX3 do 250A + akcesoria | Legrand | 420075 | WYŁ.DPX3 160+BL.R 4P 100A 25KA | WYŁĄCZNIK DPX3 160 Z ZAB. R-PR. 4P 100A 25KA | 3509.93 | SZ | 1 | 27.12.22.0 | 23
3825 | 1 | A | ELEMP | Elementy przyłaczeniowe Power | Legrand | 404476 | ZEST PRZYŁ DPX 1600 POZIOM PK | VX3 800 A PRZYŁĄCZENIE WYŁĄCZNIKA ZAIN. W ROZDZIELNICY DO SZYN ZASILAJĄCYCH W PRZEDZIALE KABLOWYM DLA DPX3 1600/DPX-IS 1600 | 3519.82 | SZ | 1 | 27.12.40.0 | 23
3826 |  | A | BKOND | Kompensacja mocy biernej | Alpes Technologies | VH9040CB | KOND. TYP H 90 KVAR 400V TC | ALPIVAR2 KONDENSATOR NN, TYP H, 90 KVAR | 3522.8 | SZ | 1 | 27.90.51.0 | 23
3827 | 1 | A | ELEMP | Elementy przyłaczeniowe Power | Legrand | 404562 | ZEST PRZYŁ VX3-DPX3 630 PK725 | HX3VX3 ZESTAW PRZYŁĄCZEŃ PREFABRYKOWANYCH DO VX3 DO SZYN W PRZEDZIALE KABL 725 I 975 MM DO DPX3 630 POZIOMY | 3526.98 | SZ | 1 | 27.12.40.0 | 23
3828 | 1 | A | ELEMP | Elementy przyłaczeniowe Power | Legrand | 404611 | PODST IS223 DPX3 160 4P | VX3 IS PODSTAWA VX3 IS 223 DLA DPX3 160 Z ZABEZPIECZENIEM LUB BEZ, 4P | 3539.62 | SZ | 1 | 27.12.40.0 | 23
3829 | 5 | A | MARIN | Szafki i szafy Marina | Legrand | 036263 | SZAFA MARINA 1000 x 800 x 300 | SZAFA MARINA 1000 X 800 X 300 | 3541.44 | SZ | 1 | 27.12.40.0 | 23
3830 | 1 | A | DPX31 | Wyłączniki mocy DPX3 do 250A + akcesoria | Legrand | 420114 | WYŁ. DPX3 160+BL.R 4P 80A 36KA | WYŁĄCZNIK DPX3 160 Z ZAB. R-PR. 4P 80A 36KA | 3546.49 | SZ | 1 | 27.12.22.0 | 23
3831 | 1 | A | DPX31 | Wyłączniki mocy DPX3 do 250A + akcesoria | Legrand | 420347 | WYŁ. DPX3 250 EL 4P 160A 36KA | WYŁĄCZNIK DPX3 250 EL 4P 160A 36KA | 3563.18 | SZ | 1 | 27.12.22.0 | 23
3832 | 5 | A | ALTIS | Szafy Altis | Legrand | 047536 | PŁYTA LINA 12.5 2000X1200 | PŁYTA LINA 12,5 2000X1200 | 3564.09 | SZ | 1 | 27.12.40.0 | 23
3833 | 1 | A | DPX32 | Wyłączniki mocy DPX 250 do 1600 + akcesoria | Legrand | 422014 | WYŁ. DPX3 630 TM 3P 250A 50kA | WYŁĄCZNIK DPX3 630 TM 3P 250A 50kA | 3564.54 | SZ | 1 | 27.12.22.0 | 23
3834 | 1 | A | DPX32 | Wyłączniki mocy DPX 250 do 1600 + akcesoria | Legrand | 422015 | WYŁ. DPX3 630 TM 3P 320A 50kA | WYŁĄCZNIK DPX3 630 TM 3P 320A 50kA | 3564.54 | SZ | 1 | 27.12.22.0 | 23
3835 | 5 | A | ALTIS | Szafy Altis | Legrand | 047419 | ALTIS INOX COKÓŁ 200MM SZE1200 | ALTIS INOX COKÓŁ 200MM SZEROKOŚĆ 1200 | 3581.54 | SZ | 1 | 27.12.40.0 | 23
3836 | 1 | A | DPX31 | Wyłączniki mocy DPX3 do 250A + akcesoria | Legrand | 420153 | WYŁ. DPX3 160+BL.R 4P 63A 50KA | WYŁĄCZNIK DPX3 160 Z ZAB. R-PR. 4P 63A 50KA | 3583.05 | SZ | 1 | 27.12.22.0 | 23
3837 | 1 | A | DPX31 | Wyłączniki mocy DPX3 do 250A + akcesoria | Legrand | 420527 | DPX3 250 EL SG 3P 160A 36KA | WYŁĄCZNIK DPX3 250 EL SG 3P 160A 36KA | 3591.31 | SZ | 1 | 27.12.22.0 | 23
3838 | 5 | A | ALTIS | Szafy Altis | Legrand | 047537 | PŁYTA LINA 12.5 2000X1600 | PŁYTA LINA 12,5 2000X1600 | 3600.69 | SZ | 1 | 27.12.40.0 | 23
3839 | 1 | A | DMX3 | Wyłączniki mocy DMX3 i akcesoria | Legrand | 028836 | NAPĘD SILNIKOWY 110V AC/DC | NAPĘD SILNIKOWY 110V AC/DC | 3603.52 | SZ | 1 | 27.12.40.0 | 23
3840 | 1 | A | DMX3 | Wyłączniki mocy DMX3 i akcesoria | Legrand | 028838 | NAPĘD SILNIKOWY 415V AC | NAPĘD SILNIKOWY 415V AC | 3603.52 | SZ | 1 | 27.12.40.0 | 23
3841 | 5 | A | ATLN | Szafki Atlantic IP66 | Legrand | 035234 | ATLANTIC HD 400X300X200 | OBUDOWA ATLANTIC HD DLA PRZEMYSŁU SPOŻYWCZEGO 400X300X200 | 3605 | SZ | 1 | 27.12.40.0 | 23 |  |  | Nowość lipiec 2016
3842 | 1 | A | DPX31 | Wyłączniki mocy DPX3 do 250A + akcesoria | Legrand | 420412 | WYŁ.DPX3 250 EL+P 4P 40A 25kA |  | 3606.2 | SZ | 1 | 27.12.22.0 | 23
3843 | 5 | A | ALTIS | Szafy Altis | Legrand | 047417 | ALTIS INOX COKÓŁ 200MM SZER800 | ALTIS INOX COKÓŁ 200MM SZEROKOŚĆ 800 | 3611.04 | SZ | 1 | 27.12.40.0 | 23
3844 | 1 | A | X4000 | Rozdz. i szafy XL3 4000 | Legrand | 020567 | DRZWI PROFILOW. TRANSP. 1800 x 975 | DRZWI PROFILOWANE TRANSPARENTNE 1800 X 975 | 3611.12 | SZ | 1 | 27.12.40.0 | 23
3845 | 1 | A | DPX31 | Wyłączniki mocy DPX3 do 250A + akcesoria | Legrand | 420695 | DPX3 250 EL SG 3P 100A 70KA | WYŁĄCZNIK DPX3 250 EL SG 3P 100A 70KA | 3611.2 | SZ | 1 | 27.12.22.0 | 23
3846 | 1 | A | DPX31 | Wyłączniki mocy DPX3 do 250A + akcesoria | Legrand | 420647 | WYŁ. DPX3 250 EL 4P 100A 70KA | WYŁĄCZNIK DPX3 250 EL 4P 100A 70KA | 3611.29 | SZ | 1 | 27.12.22.0 | 23
3847 | 1 | A | DPX31 | Wyłączniki mocy DPX3 do 250A + akcesoria | Legrand | 420432 | WYŁ.DPX3 250 EL+P 3P 40A 36kA |  | 3617.17 | SZ | 1 | 27.12.22.0 | 23
3848 | 1 | A | DMX3 | Wyłączniki mocy DMX3 i akcesoria | Legrand | 028837 | NAPĘD SILNIKOWY 230V AC/DC | NAPĘD SILNIKOWY 230V AC/DC | 3619.93 | SZ | 1 | 27.12.40.0 | 23
3849 | 1 | A | DPX32 | Wyłączniki mocy DPX 250 do 1600 + akcesoria | Legrand | 422002 | WYŁ. DPX3 630 TM 3P 400A 36kA | WYŁĄCZNIK DPX3 630 TM 3P 400A 36kA | 3620.24 | SZ | 1 | 27.12.22.0 | 23 |  |  |  | 025523
3850 | 1 | A | DPX31 | Wyłączniki mocy DPX3 do 250A + akcesoria | Legrand | 420552 | WYŁ DPX3 250EL Sg 4P 40A 50kA |  | 3635.22 | SZ | 1 | 27.12.22.0 | 23
3851 |  | A | BKOND | Kompensacja mocy biernej | Alpes Technologies | PH12.512.540 | PANEL KOMPENS.TYP H 2X12,5KVAR | ALPIMATIC PANEL KOMPENSACYJNY, TYP H, 3P, 12,5+12,5 KVAR | 3641.97 | SZ | 1 | 27.90.51.0 | 23
3852 | 1 | A | DPXIS | Rozłączniki DPX-IS | Legrand | 026661 | ROZŁ. DPX-IS 630 3P 630 A FRONT. | ROZŁĄCZNIK DPX-IS 630 3P 630 A FRONTOWY | 3649.88 | SZ | 1 | 27.12.23.0 | 23
3853 | 1 | A | CTX3 | Styczniki przemysłowe | Legrand | 416795 | PRZEK. RÓŻN. DO CTX3 800 520-800A D | PRZEKAŹNIK TERMICZNY RÓŻNICOWY DO CTX3 800 520-800A D | 3652.79 | SZ | 1 | 27.12.24.0 | 23
3854 | 1 | A | DPX31 | Wyłączniki mocy DPX3 do 250A + akcesoria | Legrand | 420339 | WYŁ. DPX3 250 EL 3P 250A 36KA | WYŁĄCZNIK DPX3 250 EL 3P 250A 36KA | 3664.21 | SZ | 1 | 27.12.22.0 | 23
3855 | 1 | A | DPX32 | Wyłączniki mocy DPX 250 do 1600 + akcesoria | Legrand | 422016 | WYŁ. DPX3 630 TM 3P 400A 50kA | WYŁĄCZNIK DPX3 630 TM 3P 400A 50kA | 3675.94 | SZ | 1 | 27.12.22.0 | 23
3856 | 1 | A | DPX32 | Wyłączniki mocy DPX 250 do 1600 + akcesoria | Legrand | 026061 | BLOK RÓŻN. DPX 630 4P DOLNY 400 A | BLOK RÓŻNICOWOPRĄDOWY DPX 630 4P DOLNY 400 A | 3681.76 | SZ | 1 | 27.12.40.0 | 23
3857 | 1 | A | DPXIS | Rozłączniki DPX-IS | Legrand | 026670 | ROZŁ. DPX-IS 630 4P 400 A BOCZ. LEW. | ROZŁĄCZNIK DPX-IS 630 4P 400 A BOCZNY LEWY | 3681.97 | SZ | 1 | 27.12.23.0 | 23
3858 | 1 | A | DPXIS | Rozłączniki DPX-IS | Legrand | 026666 | ROZŁ. DPX-IS 630 4P 400 A BOCZ. PRAW. | ROZŁĄCZNIK DPX-IS 630 4P 400 A BOCZNY PRAWY | 3681.97 | SZ | 1 | 27.12.23.0 | 23
3859 | 1 | A | X4000 | Rozdz. i szafy XL3 4000 | Legrand | 020686 | PODST. MONT. DPX 1600 SZR STAC. | PODSTAWA MONTAŻOWA DPX 1600 SZR STACJONARNY | 3686.17 | SZ | 1 | 27.12.40.0 | 23
3860 | 1 | A | DPX32 | Wyłączniki mocy DPX 250 do 1600 + akcesoria | Legrand | 422028 | WYŁ. DPX3 630 TM 3P 250A 70kA | WYŁĄCZNIK DPX3 630 TM 3P 250A 70kA | 3694.95 | SZ | 1 | 27.12.22.0 | 23 |  |  |  | 025541
3861 | 1 | A | DPX32 | Wyłączniki mocy DPX 250 do 1600 + akcesoria | Legrand | 422029 | WYŁ. DPX3 630 TM 3P 320A 70kA | WYŁĄCZNIK DPX3 630 TM 3P 320A 70kA | 3694.95 | SZ | 1 | 27.12.22.0 | 23 |  |  |  | 025542
3862 | 1 | A | DPX31 | Wyłączniki mocy DPX3 do 250A + akcesoria | Legrand | 420462 | WYŁ.DPX3 250 EL+P 3P 40A 50kA |  | 3699.5 | SZ | 1 | 27.12.22.0 | 23
3863 |  | A | BKOND | Kompensacja mocy biernej | Alpes Technologies | V10040CB | KOND. STAND. 100 KVAR 400V TC | ALPIVAR2 KONDENSATOR NN, TYP N, 100 KVAR | 3714.16 | SZ | 1 | 27.90.51.0 | 23
3864 |  | A | BKOND | Kompensacja mocy biernej | Alpes Technologies | P5040 | PANEL KOMPENS. STD. 50 KVAR | ALPIMATIC PANEL KOMPENSACYJNY, TYP N, 3P, 50 KVAR | 3729.83 | SZ | 1 | 27.90.51.0 | 23
3865 | 1 | A | DPX31 | Wyłączniki mocy DPX3 do 250A + akcesoria | Legrand | 420547 | DPX3 250 EL SG 3P 160A 50KA | WYŁĄCZNIK DPX3 250 EL SG 3P 160A 50KA | 3730.46 | SZ | 1 | 27.12.22.0 | 23
3866 |  | A | BKOND | Kompensacja mocy biernej | Alpes Technologies | BH4040 | ALPIBLOC BAT. STAŁA H 40 KVAR | ALPIBL BLOK KONDENSATORÓW TYP H, 3P, 40 KVAR, ICC 16 KA | 3738.93 | SZ | 1 | 27.90.51.0 | 23
3867 | 1 | A | DPX31 | Wyłączniki mocy DPX3 do 250A + akcesoria | Legrand | 420535 | DPX3 250 EL SG 4P 100A 36KA | WYŁĄCZNIK DPX3 250 EL SG 4P 100A 36KA | 3739.73 | SZ | 1 | 27.12.22.0 | 23
3868 | 1 | A | ELEMP | Elementy przyłaczeniowe Power | Legrand | 037458 | SZYNA ZASIL. ELASTYCZNA 50 x 10 | SZYNA ZASILAJĄCA ELASTYCZNA 50 X 10 | 3743.87 | SZ | 1 | 27.12.40.0 | 23
3869 | 1 | A | ELEMP | Elementy przyłaczeniowe Power | Legrand | 404530 | ZEST. PRZYŁ SZYNY AL 1600/3200 | VX3 800 A ZASILANIE SZYN ZBIORCZYCH NA TYLNIEJ ŚCIANIE ROZDZIELNICY, ALUMINIOWE POZIOME | 3751.57 | SZ | 1 | 27.12.40.0 | 23
3870 | 1 | A | DPX31 | Wyłączniki mocy DPX3 do 250A + akcesoria | Legrand | 420442 | WYŁ.DPX3 250 EL+P 4P 40A 36kA |  | 3753.29 | SZ | 1 | 27.12.22.0 | 23
3871 | 1 | A | DPX31 | Wyłączniki mocy DPX3 do 250A + akcesoria | Legrand | 420702 | WYŁ DPX3 250EL Sg 4P 40A 70kA |  | 3753.95 | SZ | 1 | 27.12.22.0 | 23
3872 | 1 | A | DPX32 | Wyłączniki mocy DPX 250 do 1600 + akcesoria | Legrand | 422231 | DPX3 630 3P MECHANIZM WYSUWNY | DPX3 630 3P MECHANIZM WYSUWNY | 3757 | SZ | 1 | 27.12.40.0 | 23
3873 | 1 | A | DPX31 | Wyłączniki mocy DPX3 do 250A + akcesoria | Legrand | 420278 | WYŁ. DPX3 250 4P 200A 50kA | WYŁĄCZNIK DPX3 250 4P 200A 50KA | 3758.4 | SZ | 1 | 27.12.22.0 | 23
3874 | 1 | A | DPX32 | Wyłączniki mocy DPX 250 do 1600 + akcesoria | Legrand | 422219 | ROZŁĄCZNIK DPX3-I 630 4P 630A | ROZŁĄCZNIK DPX3-I 630 4P 630A | 3761.75 | SZ | 1 | 27.12.22.0 | 23 |  |  |  | 025589
3875 | 1 | A | DPX32 | Wyłączniki mocy DPX 250 do 1600 + akcesoria | Legrand | 422223 | DPX3 630 4P PODST. WTYK. Z PRZYŁ. GÓRN. | DPX3 630 4P PODSTAWA WTYKOWA Z PRZYŁ. GÓRNYM | 3765.85 | SZ | 1 | 27.12.40.0 | 23
3876 | 1 | A | CTX3 | Styczniki przemysłowe | Legrand | 416326 | CTX3 3P 400A 2NO2NC 100V-240V AC/DC | STYCZNIK CTX3 3P 400A 2NO2NC 100V-240V AC/DC | 3770.62 | SZ | 1 | 27.12.24.0 | 23
3877 |  | A | BKOND | Kompensacja mocy biernej | Alpes Technologies | B5040 | ALPIBLOC BAT. STAŁA 50 KVAR | ALPIBL BLOK KONDENSATORÓW TYP N, 3P, 50 KVAR, ICC 16 KA | 3770.91 | SZ | 1 | 27.90.51.0 | 23
3878 | 1 | A | ELEMP | Elementy przyłaczeniowe Power | Legrand | 404668 | HX3 125 IS223 PODST.Z BL.ROZDZ |  | 3784.48 | SZ | 1 | 27.12.40.0 | 23
3879 | 1 | A | DPX31 | Wyłączniki mocy DPX3 do 250A + akcesoria | Legrand | 420517 | DPX3 250 EL SG 4P 160A 25KA | WYŁĄCZNIK DPX3 250 EL SG 4P 160A 25KA | 3784.79 | SZ | 1 | 27.12.22.0 | 23
3880 | 5 | A | ALTIS | Szafy Altis | Legrand | 047619 | PŁYTA PEŁNA 2000X1600 | PŁYTA PEŁNA 2000X1600 | 3797.41 | SZ | 1 | 27.12.40.0 | 23
3881 | 1 | A | DMX3 | Wyłączniki mocy DMX3 i akcesoria | Legrand | 028889 | PRZYŁ TYL PION. 4P 2500 P.106 | PRZYŁĄCZA TYLNE PIONOWE 4P 2500 P.106 | 3802.49 | SZ | 1 | 27.12.40.0 | 23
3882 | 1 | A | DPX32 | Wyłączniki mocy DPX 250 do 1600 + akcesoria | Legrand | 422030 | WYŁ. DPX3 630 TM 3P 400A 70kA | WYŁĄCZNIK DPX3 630 TM 3P 400A 70kA | 3803.63 | SZ | 1 | 27.12.22.0 | 23 |  |  |  | 025543
3883 | 1 | A | DPX31 | Wyłączniki mocy DPX3 do 250A + akcesoria | Legrand | 420319 | WYŁ. DPX3 250 EL 4P 250A 25KA | WYŁĄCZNIK DPX3 250 EL 4P 250A 25KA | 3805.66 | SZ | 1 | 27.12.22.0 | 23
3884 |  | A | BKOND | Kompensacja mocy biernej | Alpes Technologies | VH10040CB | KOND. TYP H 100 KVAR 400V TC | ALPIVAR2 KONDENSATOR NN, TYP H, 100 KVAR | 3818.88 | SZ | 1 | 27.90.51.0 | 23
3885 | 1 | A | DPX31 | Wyłączniki mocy DPX3 do 250A + akcesoria | Legrand | 420665 | WYŁ.DPX3 250 EL+P 3P 40A 70kA |  | 3836.73 | SZ | 1 | 27.12.22.0 | 23
3886 | 1 | A | DPX32 | Wyłączniki mocy DPX 250 do 1600 + akcesoria | Legrand | 422227 | DPX3 630 4P+BL.RRP PODST. WTYK. Z PRZYŁ.TYLN. PŁASK. | DPX3 630 4P+BLOK R-PR PODST. WTYKOWA Z PRZYŁ.TYLN. PŁASKIM | 3840.37 | SZ | 1 | 27.12.40.0 | 23
3887 | 1 | A | DPXIS | Rozłączniki DPX-IS | Legrand | 026669 | ROZŁ. DPX-IS 630 3P 630 A BOCZ. LEW. | ROZŁĄCZNIK DPX-IS 630 3P 630 A BOCZNY LEWY | 3841.61 | SZ | 1 | 27.12.23.0 | 23
3888 | 1 | A | DPXIS | Rozłączniki DPX-IS | Legrand | 026665 | ROZŁ. DPX-IS 630 3P 630 A BOCZ. PRAW. | ROZŁĄCZNIK DPX-IS 630 3P 630 A BOCZNY PRAWY | 3841.61 | SZ | 1 | 27.12.23.0 | 23
3889 | 1 | A | DMX3 | Wyłączniki mocy DMX3 i akcesoria | Legrand | 028800 | WYZW. ELEKTRONICZNY MP4 LI | WYZWALACZ ELEKTRONICZNY MP4 LI | 3854.03 | SZ | 1 | 27.12.22.0 | 23
3890 | 1 | A | DPX31 | Wyłączniki mocy DPX3 do 250A + akcesoria | Legrand | 420509 | DPX3 250 EL SG 3P 250A 25KA | WYŁĄCZNIK DPX3 250 EL SG 3P 250A 25KA | 3862.98 | SZ | 1 | 27.12.22.0 | 23
3891 | 1 | A | DPX31 | Wyłączniki mocy DPX3 do 250A + akcesoria | Legrand | 420154 | WYŁ. DPX3 160+BL.R 4P 80A 50KA | WYŁĄCZNIK DPX3 160 Z ZAB. R-PR. 4P 80A 50KA | 3863.36 | SZ | 1 | 27.12.22.0 | 23
3892 | 1 | A | XL800 | Rozdz. i szafy XL3 800 | Legrand | 020409 | XL3 800 ROZDZ. METAL. 1950 x 910 | XL3 800 ROZDZIELNICA METALOWA 1950 X 910 | 3875 | SZ | 1 | 27.12.40.0 | 23
3893 | 1 | A | DPX31 | Wyłączniki mocy DPX3 do 250A + akcesoria | Legrand | 420036 | WYŁ.DPX3 160+BL.R 4P 125A 16KA | WYŁĄCZNIK DPX3 160 Z ZAB. R-PR. 4P 125A 16KA | 3875.55 | SZ | 1 | 27.12.22.0 | 23
3894 | 1 | A | DPX31 | Wyłączniki mocy DPX3 do 250A + akcesoria | Legrand | 420697 | DPX3 250 EL SG 3P 160A 70KA | WYŁĄCZNIK DPX3 250 EL SG 3P 160A 70KA | 3876.23 | SZ | 1 | 27.12.22.0 | 23
3895 | 1 | A | DPX32 | Wyłączniki mocy DPX 250 do 1600 + akcesoria | Legrand | 422010 | WYŁ. DPX3 630 TM 3P+N/2 320A 36kA | WYŁĄCZNIK DPX3 630 TM 3P+N/2 320A 36kA | 3876.44 | SZ | 1 | 27.12.22.0 | 23 |  |  |  | 025532
3896 | 1 | A | DPX31 | Wyłączniki mocy DPX3 do 250A + akcesoria | Legrand | 420369 | WYŁ. DPX3 250 EL 3P 250A 50KA | WYŁĄCZNIK DPX3 250 EL 3P 250A 50KA | 3879.76 | SZ | 1 | 27.12.22.0 | 23
3897 | 1 | A | DPX31 | Wyłączniki mocy DPX3 do 250A + akcesoria | Legrand | 420322 | WYŁ. DPX3 250+BL.R 4P 40A 25KA |  | 3895 | SZ | 1 | 27.12.22.0 | 23
3898 | 1 | A | DPX31 | Wyłączniki mocy DPX3 do 250A + akcesoria | Legrand | 420352 | WYŁ. DPX3 250+BL.R 4P 40A 36KA |  | 3895 | SZ | 1 | 27.12.22.0 | 23
3899 | 1 | A | X4000 | Rozdz. i szafy XL3 4000 | Legrand | 020883 | ZESTAW KOMORY DMX GAB2 36 MOD. | ZESTAW KOMORY DMX GAB2 36 MOD. | 3897.22 | SZ | 1 | 27.12.40.0 | 23
3900 | 1 | A | X4000 | Rozdz. i szafy XL3 4000 | Legrand | 020819 | ZESTAW KOMORY DMX GAB2 36MOD | ZESTAW KOMORY DMX GAB2 36MOD | 3897.41 | SZ | 1 | 27.12.40.0 | 23
3901 | 1 | A | DPX31 | Wyłączniki mocy DPX3 do 250A + akcesoria | Legrand | 420405 | WYŁ.DPX3 250 EL+P 3P 100A 25KA | WYŁĄCZNIK DPX3 250 EL+P 3P 100A 25KA | 3910.17 | SZ | 1 | 27.12.22.0 | 23
3902 | 1 | A | DPX32 | Wyłączniki mocy DPX 250 do 1600 + akcesoria | Legrand | 422042 | WYŁ. DPX3 630 TM 3P 250A 100kA | WYŁĄCZNIK DPX3 630 TM 3P 250A 100kA | 3912.3 | SZ | 1 | 27.12.22.0 | 23 |  |  |  | 025561
3903 | 1 | A | DPX31 | Wyłączniki mocy DPX3 do 250A + akcesoria | Legrand | 420115 | WYŁ.DPX3 160+BL.R 4P 100A 36KA | WYŁĄCZNIK DPX3 160 Z ZAB. R-PR. 4P 100A 36KA | 3915.77 | SZ | 1 | 27.12.22.0 | 23
3904 | 1 | A | X4000 | Rozdz. i szafy XL3 4000 | Legrand | 020509 | XL3 4000 PODSTAWA 975 x 975 | XL3 4000 PODSTAWA 975 X 975 | 3928.48 | SZ | 1 | 27.12.40.0 | 23
3905 | 1 | A | DPX32 | Wyłączniki mocy DPX 250 do 1600 + akcesoria | Legrand | 422003 | WYŁ. DPX3 630 TM 3P 500A 36kA | WYŁĄCZNIK DPX3 630 TM 3P 500A 36kA | 3954.41 | SZ | 1 | 27.12.22.0 | 23 |  |  |  | 025525
3906 | 1 | A | DPX32 | Wyłączniki mocy DPX 250 do 1600 + akcesoria | Legrand | 422024 | WYŁ. DPX3 630 TM 3P+N/2 320A 50kA | WYŁĄCZNIK DPX3 630 TM 3P+N/2 320A 50kA | 3954.41 | SZ | 1 | 27.12.22.0 | 23
3907 | 1 | A | DPX32 | Wyłączniki mocy DPX 250 do 1600 + akcesoria | Legrand | 422232 | DPX3 630 4P MECHANIZM WYSUWNY | DPX3 630 4P MECHANIZM WYSUWNY | 3961 | SZ | 1 | 27.12.40.0 | 23
3908 | 1 | A | DPX32 | Wyłączniki mocy DPX 250 do 1600 + akcesoria | Legrand | 026098 | PRZEKŁADNIK PRĄDOWY ŚR. 300 OTW. | PRZEKŁADNIK PRĄDOWY ŚR. 300 OTWIERANY | 3962.06 | SZ | 1 | 26.51.66.0 | 23
3909 | 1 | A | ELEMP | Elementy przyłaczeniowe Power | Legrand | 404665 | PODST UNIW IS 223 DO 630A W300 | VX3 IS PODSTAWA UNIWERSALNA, WYS 300 MM, IS 223 | 3965.15 | SZ | 1 | 27.12.40.0 | 23
3910 | 1 | A | XL800 | Rozdz. i szafy XL3 800 | Legrand | 020458 | XL3 800 ROZDZ. IP55 1595 x 950 | XL3 800 ROZDZIELNICA IP55 1595 X 950 | 3977.12 | SZ | 1 | 27.12.40.0 | 23
3911 | 1 | A | DPX32 | Wyłączniki mocy DPX 250 do 1600 + akcesoria | Legrand | 026065 | BLOK RÓŻN. DPX 630 4P DOLNY 630 A | BLOK RÓŻNICOWOPRĄDOWY DPX 630 4P DOLNY 630 A | 3979.95 | SZ | 1 | 27.90.40.0 | 23
3912 | 1 | A | DPX32 | Wyłączniki mocy DPX 250 do 1600 + akcesoria | Legrand | 422005 | WYŁ. DPX3 630 TM 4P 250A 36kA | WYŁĄCZNIK DPX3 630 TM 4P 250A 36kA | 3987.83 | SZ | 1 | 27.12.22.0 | 23 |  |  |  | 025536
3913 | 1 | A | DPX32 | Wyłączniki mocy DPX 250 do 1600 + akcesoria | Legrand | 422006 | WYŁ. DPX3 630 TM 4P 320A 36kA | WYŁĄCZNIK DPX3 630 TM 4P 320A 36kA | 3987.83 | SZ | 1 | 27.12.22.0 | 23 |  |  |  | 025537
3914 | 1 | A | DPX32 | Wyłączniki mocy DPX 250 do 1600 + akcesoria | Legrand | 422011 | WYŁ. DPX3 630 TM 3P+N/2 400A 36kA | WYŁĄCZNIK DPX3 630 TM 3P+N/2 400A 36kA | 3987.83 | SZ | 1 | 27.12.22.0 | 23 |  |  |  | 025533
3915 | 1 | A | DPX31 | Wyłączniki mocy DPX3 do 250A + akcesoria | Legrand | 420155 | WYŁ.DPX3 160+BL.R 4P 100A 50KA | WYŁĄCZNIK DPX3 160 Z ZAB. R-PR. 4P 100A 50KA | 3996.57 | SZ | 1 | 27.12.22.0 | 23
3916 | 1 | A | DPX31 | Wyłączniki mocy DPX3 do 250A + akcesoria | Legrand | 420076 | WYŁ.DPX3 160+BL.R 4P 125A 25KA | WYŁĄCZNIK DPX3 160 Z ZAB. R-PR. 4P 125A 25KA | 3997.42 | SZ | 1 | 27.12.22.0 | 23
3917 | 1 | A | ELEMP | Elementy przyłaczeniowe Power | Legrand | 404616 | PODST IS223 DPX 630 3P | VX3 IS PODSTAWAVX3 IS 223 DLA DPX3 630 Z ZABEZPIECZENIEM LUB BEZ, 3P | 4000.04 | SZ | 1 | 27.12.40.0 | 23
3918 | 1 | A | DPX31 | Wyłączniki mocy DPX3 do 250A + akcesoria | Legrand | 420639 | WYŁ. DPX3 250 EL 3P 250A 70KA | WYŁĄCZNIK DPX3 250 EL 3P 250A 70KA | 4008.55 | SZ | 1 | 27.12.22.0 | 23
3919 | 1 | A | DPX32 | Wyłączniki mocy DPX 250 do 1600 + akcesoria | Legrand | 422043 | WYŁ. DPX3 630 TM 3P 320A 100kA | WYŁĄCZNIK DPX3 630 TM 3P 320A 100kA | 4010.11 | SZ | 1 | 27.12.22.0 | 23 |  |  |  | 025562
3920 | 1 | A | DPX31 | Wyłączniki mocy DPX3 do 250A + akcesoria | Legrand | 420116 | WYŁ.DPX3 160+BL.R 4P 125A 36KA | WYŁĄCZNIK DPX3 160 Z ZAB. R-PR. 4P 125A 36KA | 4018.82 | SZ | 1 | 27.12.22.0 | 23
3921 | 1 | A | DPX31 | Wyłączniki mocy DPX3 do 250A + akcesoria | Legrand | 420625 | WYŁ.DPX3 250+BL.R 4P 100A 70KA | WYŁĄCZNIK DPX3 250 Z ZAB. R-PR. 4P 100A 70KA | 4026.43 | SZ | 1 | 27.12.22.0 | 23
3922 | 1 | A | X4000 | Rozdz. i szafy XL3 4000 | Legrand | 021130 | XL3 6300 COKÓŁ (GŁ. 475MM) |  | 4029.67 | SZ | 1 | 27.12.40.0 | 23
3923 | 5 | A | MARIN | Szafki i szafy Marina | Legrand | 036264 | SZAFA MARINA 1200 x 800 x 300 | SZAFA MARINA 1200 X 800 X 300 | 4030.91 | SZ | 1 | 27.12.40.0 | 23
3924 | 1 | A | DPX31 | Wyłączniki mocy DPX3 do 250A + akcesoria | Legrand | 420037 | WYŁ.DPX3 160+BL.R 4P 160A 16KA | WYŁĄCZNIK DPX3 160 Z ZAB. R-PR. 4P 160A 16KA | 4034.95 | SZ | 1 | 27.12.22.0 | 23
3925 | 1 | A | XL800 | Rozdz. i szafy XL3 800 | Legrand | 020454 | XL3 800 ROZDZ. IP55 1995 x 700 | XL3 800 ROZDZIELNICA IP55 1995 X 700 | 4036.66 | SZ | 1 | 27.12.40.0 | 23
3926 |  | A | BKOND | Kompensacja mocy biernej | Alpes Technologies | P252540 | PANEL KOMPENS. STD. 2X25 KVAR | ALPIMATIC PANEL KOMPENSACYJNY, TYP N, 3P, 25+25 KVAR | 4040.33 | SZ | 1 | 27.90.51.0 | 23
3927 | 1 | A | DPX32 | Wyłączniki mocy DPX 250 do 1600 + akcesoria | Legrand | 422498 | WYŁ. DPX3 630 S1 3P 250A 36KA | WYŁĄCZNIK DPX3 630 S1 3P 250A 36KA | 4044.06 | SZ | 1 | 27.12.22.0 | 23 |  |  |  | 025601
3928 | 1 | A | DPX32 | Wyłączniki mocy DPX 250 do 1600 + akcesoria | Legrand | 422499 | WYŁ. DPX3 630 S1 3P 320A 36KA | WYŁĄCZNIK DPX3 630 S1 3P 320A 36KA | 4044.06 | SZ | 1 | 27.12.22.0 | 23
3929 | 1 | A | DPX32 | Wyłączniki mocy DPX 250 do 1600 + akcesoria | Legrand | 422017 | WYŁ. DPX3 630 TM 3P 500A 50kA | WYŁĄCZNIK DPX3 630 TM 3P 500A 50kA | 4065.81 | SZ | 1 | 27.12.22.0 | 23
3930 | 1 | A | DPX32 | Wyłączniki mocy DPX 250 do 1600 + akcesoria | Legrand | 422019 | WYŁ. DPX3 630 TM 4P 250A 50kA | WYŁĄCZNIK DPX3 630 TM 4P 250A 50kA | 4065.81 | SZ | 1 | 27.12.22.0 | 23
3931 | 1 | A | DPX32 | Wyłączniki mocy DPX 250 do 1600 + akcesoria | Legrand | 422020 | WYŁ. DPX3 630 TM 4P 320A 50kA | WYŁĄCZNIK DPX3 630 TM 4P 320A 50kA | 4065.81 | SZ | 1 | 27.12.22.0 | 23
3932 | 1 | A | DPX32 | Wyłączniki mocy DPX 250 do 1600 + akcesoria | Legrand | 422025 | WYŁ. DPX3 630 TM 3P+N/2 400A 50kA | WYŁĄCZNIK DPX3 630 TM 3P+N/2 400A 50kA | 4065.81 | SZ | 1 | 27.12.22.0 | 23
3933 | 1 | A | DPX31 | Wyłączniki mocy DPX3 do 250A + akcesoria | Legrand | 420285 | WYŁ.DPX3 250+BL.R 4P 100A 50KA | WYŁĄCZNIK DPX3 250 Z ZAB. R-PR. 4P 100A 50KA | 4077.37 | SZ | 1 | 27.12.22.0 | 23
3934 |  | A | BKOND | Kompensacja mocy biernej | Alpes Technologies | PH5040 | PANEL KOMPENS. TYP H 50 KVAR | ALPIMATIC PANEL KOMPENSACYJNY, TYP H, 3P, 50 KVAR | 4078.85 | SZ | 1 | 27.90.51.0 | 23
3935 | 1 | A | DPX31 | Wyłączniki mocy DPX3 do 250A + akcesoria | Legrand | 420415 | WYŁ.DPX3 250 EL+P 4P 100A 25KA | WYŁĄCZNIK DPX3 250 EL+P 4P 100A 25KA | 4083.58 | SZ | 1 | 27.12.22.0 | 23
3936 | 1 | A | DPX31 | Wyłączniki mocy DPX3 do 250A + akcesoria | Legrand | 420077 | WYŁ.DPX3 160+BL.R 4P 160A 25KA | WYŁĄCZNIK DPX3 160 Z ZAB. R-PR. 4P 160A 25KA | 4094.92 | SZ | 1 | 27.12.22.0 | 23
3937 | 1 | A | DPX31 | Wyłączniki mocy DPX3 do 250A + akcesoria | Legrand | 420435 | WYŁ.DPX3 250 EL+P 3P 100A 36KA | WYŁĄCZNIK DPX3 250 EL+P 3P 100A 36KA | 4096.01 | SZ | 1 | 27.12.22.0 | 23
3938 | 1 | A | DPX32 | Wyłączniki mocy DPX 250 do 1600 + akcesoria | Legrand | 422007 | WYŁ. DPX3 630 TM 4P 400A 36kA | WYŁĄCZNIK DPX3 630 TM 4P 400A 36kA | 4099.22 | SZ | 1 | 27.12.22.0 | 23 |  |  |  | 025538
3939 | 1 | A | DPX32 | Wyłączniki mocy DPX 250 do 1600 + akcesoria | Legrand | 422508 | WYŁ. DPX3 630 S1 3P 250A 50KA | WYŁĄCZNIK DPX3 630 S1 3P 250A 50KA | 4107.71 | SZ | 1 | 27.12.22.0 | 23
3940 | 1 | A | DPX32 | Wyłączniki mocy DPX 250 do 1600 + akcesoria | Legrand | 422509 | WYŁ. DPX3 630 S1 3P 320A 50KA | WYŁĄCZNIK DPX3 630 S1 3P 320A 50KA | 4107.71 | SZ | 1 | 27.12.22.0 | 23
3941 | 1 | A | DPX31 | Wyłączniki mocy DPX3 do 250A + akcesoria | Legrand | 420279 | WYŁ. DPX3 250 4P 250A 50KA | WYŁĄCZNIK DPX3 250 4P 250A 50KA | 4125.83 | SZ | 1 | 27.12.22.0 | 23
3942 | 5 | A | MARIN | Szafki i szafy Marina | Legrand | 036283 | SZAFA MARINA 1000 x 800 x 300 OKNO | SZAFA MARINA 1000 X 800 X 300 OKNO | 4127.28 | SZ | 1 | 27.12.40.0 | 23
3943 | 1 | A | DPX32 | Wyłączniki mocy DPX 250 do 1600 + akcesoria | Legrand | 422033 | WYŁ. DPX3 630 TM 4P 250A 70kA | WYŁĄCZNIK DPX3 630 TM 4P 250A 70kA | 4129.65 | SZ | 1 | 27.12.22.0 | 23 |  |  |  | 025556
3944 | 1 | A | DPX31 | Wyłączniki mocy DPX3 do 250A + akcesoria | Legrand | 420377 | WYŁ. DPX3 250 EL 4P 160A 50KA | WYŁĄCZNIK DPX3 250 EL 4P 160A 50KA | 4135.71 | SZ | 1 | 27.12.22.0 | 23
3945 | 1 | A | DPX31 | Wyłączniki mocy DPX3 do 250A + akcesoria | Legrand | 420407 | WYŁ.DPX3 250 EL+P 3P 160A 25KA | WYŁĄCZNIK DPX3 250 EL+P 3P 160A 25KA | 4139.52 | SZ | 1 | 27.12.22.0 | 23
3946 |  | A | BKOND | Kompensacja mocy biernej | Alpes Technologies | BH5040 | ALPIBLOC BAT. STAŁA H 50 KVAR | ALPIBL BLOK KONDENSATORÓW TYP H, 3P, 50 KVAR, ICC 16 KA | 4146.03 | SZ | 1 | 27.90.51.0 | 23
3947 | 1 | A | DPX31 | Wyłączniki mocy DPX3 do 250A + akcesoria | Legrand | 420156 | WYŁ.DPX3 160+BL.R 4P 125A 50KA | WYŁĄCZNIK DPX3 160 Z ZAB. R-PR. 4P 125A 50KA | 4153.77 | SZ | 1 | 27.12.22.0 | 23
3948 | 1 | A | DPX31 | Wyłączniki mocy DPX3 do 250A + akcesoria | Legrand | 420472 | WYŁ.DPX3 250 EL+P 4P 40A 50kA |  | 4155.08 | SZ | 1 | 27.12.22.0 | 23
3949 | 1 | A | DPX32 | Wyłączniki mocy DPX 250 do 1600 + akcesoria | Legrand | 422500 | WYŁ. DPX3 630 S1 3P 400A 36KA | WYŁĄCZNIK DPX3 630 S1 3P 400A 36KA | 4172.43 | SZ | 1 | 27.12.22.0 | 23 |  |  |  | 025602
3950 | 1 | A | DPX32 | Wyłączniki mocy DPX 250 do 1600 + akcesoria | Legrand | 422038 | WYŁ. DPX3 630 TM 3P+N/2 320A 70kA | WYŁĄCZNIK DPX3 630 TM 3P+N/2 320A 70kA | 4177.19 | SZ | 1 | 27.12.22.0 | 23 |  |  |  | 025552
3951 | 1 | A | DPX32 | Wyłączniki mocy DPX 250 do 1600 + akcesoria | Legrand | 422031 | WYŁ. DPX3 630 TM 3P 500A 70kA | WYŁĄCZNIK DPX3 630 TM 3P 500A 70kA | 4183.99 | SZ | 1 | 27.12.22.0 | 23 |  |  |  | 025545
3952 | 1 | A | DPX31 | Wyłączniki mocy DPX3 do 250A + akcesoria | Legrand | 420465 | WYŁ.DPX3 250 EL+P 3P 100A 50KA | WYŁĄCZNIK DPX3 250 EL+P 3P 100A 50KA | 4189.25 | SZ | 1 | 27.12.22.0 | 23
3953 | 1 | A | DPXIS | Rozłączniki DPX-IS | Legrand | 026663 | ROZŁ. DPX-IS 630 4P 630 A FRONT. | ROZŁĄCZNIK DPX-IS 630 4P 630 A FRONTOWY | 4197.4 | SZ | 1 | 27.12.23.0 | 23
3954 | 1 | A | CTX3 | Styczniki przemysłowe | Legrand | 416496 | CTX3 4P 420A AC1 100-240V ACDC | STYCZNIK CTX3 4P 420A AC1 100-240V AC/DC | 4203.34 | SZ | 1 | 27.12.24.0 | 23
3955 | 5 | A | ATLIX | Szafki przemysłowe Atlantic Inox | Legrand | 035206 | SZAFA ATLANTIC INOX 700 x 500 x 250 | SZAFA ATLANTIC INOX 700 X 500 X 250 | 4203.85 | SZ | 1 | 27.12.40.0 | 23
3956 | 1 | A | DPX32 | Wyłączniki mocy DPX 250 do 1600 + akcesoria | Legrand | 422034 | WYŁ. DPX3 630 TM 4P 320A 70kA | WYŁĄCZNIK DPX3 630 TM 4P 320A 70kA | 4232.89 | SZ | 1 | 27.12.22.0 | 23 |  |  |  | 025557
3957 | 1 | A | DPX32 | Wyłączniki mocy DPX 250 do 1600 + akcesoria | Legrand | 422044 | WYŁ. DPX3 630 TM 3P 400A 100kA | WYŁĄCZNIK DPX3 630 TM 3P 400A 100kA | 4232.89 | SZ | 1 | 27.12.22.0 | 23 |  |  |  | 025563
3958 | 1 | A | DPX32 | Wyłączniki mocy DPX 250 do 1600 + akcesoria | Legrand | 422510 | WYŁ. DPX3 630 S1 3P 400A 50KA | WYŁĄCZNIK DPX3 630 S1 3P 400A 50KA | 4236.08 | SZ | 1 | 27.12.22.0 | 23
3959 | 1 | A | DPX31 | Wyłączniki mocy DPX3 do 250A + akcesoria | Legrand | 420667 | WYŁ.DPX3 250 EL+P 3P 100A 70KA | WYŁĄCZNIK DPX3 250 EL+P 3P 100A 70KA | 4238.67 | SZ | 1 | 27.12.22.0 | 23
3960 | 1 | A | DPX31 | Wyłączniki mocy DPX3 do 250A + akcesoria | Legrand | 420445 | WYŁ.DPX3 250 EL+P 4P 100A 36KA | WYŁĄCZNIK DPX3 250 EL+P 4P 100A 36KA | 4250.15 | SZ | 1 | 27.12.22.0 | 23
3961 | 1 | A | DPX31 | Wyłączniki mocy DPX3 do 250A + akcesoria | Legrand | 420537 | DPX3 250 EL SG 4P 160A 36KA | WYŁĄCZNIK DPX3 250 EL SG 4P 160A 36KA | 4257.88 | SZ | 1 | 27.12.22.0 | 23
3962 |  | A | BKOND | Kompensacja mocy biernej | Alpes Technologies | B6040 | ALPIBLOC BAT. STAŁA 60 KVAR | ALPIBL BLOK KONDENSATORÓW TYP N, 3P, 60 KVAR, ICC 16 KA | 4257.95 | SZ | 1 | 27.90.51.0 | 23
3963 | 1 | A | DPXIS | Rozłączniki DPX-IS | Legrand | 026672 | ROZŁ. DPX-IS 630 3P 400 A FRONT. WYZ. | ROZŁĄCZNIK DPX-IS 630 3P 400 A WYZWALACZ FRONTOWY | 4258.14 | SZ | 1 | 27.12.23.0 | 23
3964 | 1 | A | DPX31 | Wyłączniki mocy DPX3 do 250A + akcesoria | Legrand | 420555 | DPX3 250 EL SG 4P 100A 50KA | WYŁĄCZNIK DPX3 250 EL SG 4P 100A 50KA | 4260.54 | SZ | 1 | 27.12.22.0 | 23
3965 | 1 | A | DPX31 | Wyłączniki mocy DPX3 do 250A + akcesoria | Legrand | 420648 | WYŁ. DPX3 250 EL 4P 160A 70KA | WYŁĄCZNIK DPX3 250 EL 4P 160A 70KA | 4284.55 | SZ | 1 | 27.12.22.0 | 23
3966 | 1 | A | DPX32 | Wyłączniki mocy DPX 250 do 1600 + akcesoria | Legrand | 422518 | WYŁ. DPX3 630 S1 3P 250A 70KA | WYŁĄCZNIK DPX3 630 S1 3P 250A 70KA | 4284.88 | SZ | 1 | 27.12.22.0 | 23 |  |  |  | 025609
3967 | 1 | A | DPX32 | Wyłączniki mocy DPX 250 do 1600 + akcesoria | Legrand | 422519 | WYŁ. DPX3 630 S1 3P 320A 70KA | WYŁĄCZNIK DPX3 630 S1 3P 320A 70KA | 4284.88 | SZ | 1 | 27.12.22.0 | 23
3968 |  | A | BKOND | Kompensacja mocy biernej | Alpes Technologies | PH252540 | PANEL KOMPENS. TYP H 2X25 KVAR | ALPIMATIC PANEL KOMPENSACYJNY, TYP H, 3P, 25+25 KVAR | 4285.85 | SZ | 1 | 27.90.51.0 | 23
3969 | 1 | A | DPX32 | Wyłączniki mocy DPX 250 do 1600 + akcesoria | Legrand | 422004 | WYŁ. DPX3 630 TM 3P 630A 36kA | WYŁĄCZNIK DPX3 630 TM 3P 630A 36kA | 4288.59 | SZ | 1 | 27.12.22.0 | 23 |  |  |  | 025524
3970 | 1 | A | DPX32 | Wyłączniki mocy DPX 250 do 1600 + akcesoria | Legrand | 422021 | WYŁ. DPX3 630 TM 4P 400A 50kA | WYŁĄCZNIK DPX3 630 TM 4P 400A 50kA | 4288.59 | SZ | 1 | 27.12.22.0 | 23
3971 | 1 | A | DPX32 | Wyłączniki mocy DPX 250 do 1600 + akcesoria | Legrand | 422039 | WYŁ. DPX3 630 TM 3P+N/2 400A 70kA | WYŁĄCZNIK DPX3 630 TM 3P+N/2 400A 70kA | 4288.59 | SZ | 1 | 27.12.22.0 | 23 |  |  |  | 025553
3972 | 1 | A | DPX31 | Wyłączniki mocy DPX3 do 250A + akcesoria | Legrand | 420117 | WYŁ.DPX3 160+BL.R 4P 160A 36KA | WYŁĄCZNIK DPX3 160 Z ZAB. R-PR. 4P 160A 36KA | 4288.69 | SZ | 1 | 27.12.22.0 | 23
3973 | 1 | A | DPX31 | Wyłączniki mocy DPX3 do 250A + akcesoria | Legrand | 420675 | WYŁ.DPX3 250 EL+P 4P 40A 70kA |  | 4290.11 | SZ | 1 | 27.12.22.0 | 23
3974 | 1 | A | DPX31 | Wyłączniki mocy DPX3 do 250A + akcesoria | Legrand | 420705 | DPX3 250 EL SG 4P 100A 70KA | WYŁĄCZNIK DPX3 250 EL SG 4P 100A 70KA | 4292.37 | SZ | 1 | 27.12.22.0 | 23
3975 | 1 | A | DPX31 | Wyłączniki mocy DPX3 do 250A + akcesoria | Legrand | 420157 | WYŁ.DPX3 160+BL.R 4P 160A 50KA | WYŁĄCZNIK DPX3160 Z ZAB. R-PR. 4P 160A 50KA | 4293.24 | SZ | 1 | 27.12.22.0 | 23
3976 | 1 | A | DPX31 | Wyłączniki mocy DPX3 do 250A + akcesoria | Legrand | 420382 | WYŁ. DPX3 250+BL.R 4P 40A 50KA |  | 4305 | SZ | 1 | 27.12.22.0 | 23
3977 | 1 | A | DPX31 | Wyłączniki mocy DPX3 do 250A + akcesoria | Legrand | 420655 | WYŁ. DPX3 250+BL.R 4P 40A 70KA |  | 4305 | SZ | 1 | 27.12.22.0 | 23
3978 | 1 | A | DPX31 | Wyłączniki mocy DPX3 do 250A + akcesoria | Legrand | 420437 | WYŁ.DPX3 250 EL+P 3P 160A 36KA | WYŁĄCZNIK DPX3 250 EL+P 3P 160A 36KA | 4323.5 | SZ | 1 | 27.12.22.0 | 23
3979 | 1 | A | DCXM | Ręczne przełączanie zasilania | Legrand | 431109 | DCX-M PRZEŁ. I-0-II 630A 3P | PRZEŁĄCZNIK ZASILANIA DCX-M 630 A 3P | 4329.16 | SZ | 1 | 27.12.23.0 | 23
3980 | 1 | A | DMX3 | Wyłączniki mocy DMX3 i akcesoria | Legrand | 028893 | PRZYŁ TYLNE PŁASKIE 4P 4000 | PRZYŁĄCZA TYLNE PŁASKIE 4P 4000 | 4333.4 | SZ | 1 | 27.12.40.0 | 23
3981 | 1 | A | DPX31 | Wyłączniki mocy DPX3 do 250A + akcesoria | Legrand | 420349 | WYŁ. DPX3 250 EL 4P 250A 36KA | WYŁĄCZNIK DPX3 250 EL 4P 250A 36KA | 4337.78 | SZ | 1 | 27.12.22.0 | 23
3982 | 1 | A | DPX32 | Wyłączniki mocy DPX 250 do 1600 + akcesoria | Legrand | 422233 | DPX3 630 4P+BL.R-PR MECHANIZM WYSUWNY | DPX3 630 4P+BLOK R-PR MECHANIZM WYSUWNY | 4338.83 | SZ | 1 | 27.12.40.0 | 23
3983 | 1 | A | X4000 | Rozdz. i szafy XL3 4000 | Legrand | 021131 | XL3 6300 COKÓŁ (GŁ. 725MM) |  | 4370.81 | SZ | 1 | 27.12.40.0 | 23
3984 | 1 | A | DPX31 | Wyłączniki mocy DPX3 do 250A + akcesoria | Legrand | 420227 | WYŁ.DPX3 250+BL.R 4P 160A 25KA | WYŁĄCZNIK DPX3 250 Z ZAB. R-PR. 4P 160A 25KA | 4375.71 | SZ | 1 | 27.12.22.0 | 23
3985 | 1 | A | DPX31 | Wyłączniki mocy DPX3 do 250A + akcesoria | Legrand | 420529 | DPX3 250 EL SG 3P 250A 36KA | WYŁĄCZNIK DPX3 250 EL SG 3P 250A 36KA | 4379.8 | SZ | 1 | 27.12.22.0 | 23
3986 |  | A | BKOND | Kompensacja mocy biernej | Alpes Technologies | P7540 | PANEL KOMPENS. STD. 75 KVAR | ALPIMATIC PANEL KOMPENSACYJNY, TYP N, 3P, 75 KVAR | 4383.36 | SZ | 1 | 27.90.51.0 | 23
3987 | 1 | A | DPX32 | Wyłączniki mocy DPX 250 do 1600 + akcesoria | Legrand | 422018 | WYŁ. DPX3 630 TM 3P 630A 50kA | WYŁĄCZNIK DPX3 630 TM 3P 630A 50kA | 4399.98 | SZ | 1 | 27.12.22.0 | 23
3988 | 5 | A | ATLIX | Szafki przemysłowe Atlantic Inox | Legrand | 035225 | ATLAN. INOX D. SZKL. 600 x 400 x 250 | ATLANTIC INOX DRZWI SZKLANE 600 X 400 X 250 | 4405.83 | SZ | 1 | 27.12.40.0 | 23
3989 | 1 | A | DPX32 | Wyłączniki mocy DPX 250 do 1600 + akcesoria | Legrand | 422520 | WYŁ. DPX3 630 S1 3P 400A 70KA | WYŁĄCZNIK DPX3 630 S1 3P 400A 70KA | 4411.12 | SZ | 1 | 27.12.22.0 | 23 |  |  |  | 025610
3990 | 1 | A | DPX31 | Wyłączniki mocy DPX3 do 250A + akcesoria | Legrand | 420257 | WYŁ.DPX3 250+BL.R 4P 160A 36KA | WYŁĄCZNIK DPX3 250 Z ZAB. R-PR. 4P 160A 36KA | 4413 | SZ | 1 | 27.12.22.0 | 23
3991 | 1 | A | DPXIS | Rozłączniki DPX-IS | Legrand | 026667 | ROZŁ. DPX-IS 630 4P 630 A BOCZ. PRAW. | ROZŁĄCZNIK DPX-IS 630 4P 630 A BOCZNY PRAWY | 4418.23 | SZ | 1 | 27.12.23.0 | 23
3992 | 1 | A | DPX31 | Wyłączniki mocy DPX3 do 250A + akcesoria | Legrand | 420417 | WYŁ.DPX3 250 EL+P 4P 160A 25KA | WYŁĄCZNIK DPX 3250 EL+P 4P 160A 25KA | 4425.44 | SZ | 1 | 27.12.22.0 | 23
3993 | 1 | A | DPXIS | Rozłączniki DPX-IS | Legrand | 026671 | ROZŁ. DPX-IS 630 4P 630 A BOCZ. LEW. | ROZŁĄCZNIK DPX-IS 630 4P 630 A BOCZNE LEWE | 4439.04 | SZ | 1 | 27.12.23.0 | 23
3994 | 1 | A | ELEMP | Elementy przyłaczeniowe Power | Legrand | 404617 | PODST IS223 DPX 630 4P | VX3 IS PODSTAWA VX3 IS 223 DLA DPX3 630 Z ZABEZPIECZENIEM LUB BEZ, 4P | 4444.93 | SZ | 1 | 27.12.40.0 | 23
3995 | 1 | A | DPX31 | Wyłączniki mocy DPX3 do 250A + akcesoria | Legrand | 420549 | DPX3 250 EL SG 3P 250A 50KA | WYŁĄCZNIK DPX3 250 EL SG 3P 250A 50KA | 4452.69 | SZ | 1 | 27.12.22.0 | 23
3996 | 1 | A | DPX32 | Wyłączniki mocy DPX 250 do 1600 + akcesoria | Legrand | 422045 | WYŁ. DPX3 630 TM 3P 500A 100kA | WYŁĄCZNIK DPX3 630 TM 3P 500A 100kA | 4455.68 | SZ | 1 | 27.12.22.0 | 23 |  |  |  | 025565
3997 | 1 | A | DPX32 | Wyłączniki mocy DPX 250 do 1600 + akcesoria | Legrand | 422032 | WYŁ. DPX3 630 TM 3P 630A 70kA | WYŁĄCZNIK DPX3 630 TM 3P 630A 70kA | 4455.68 | SZ | 1 | 27.12.22.0 | 23 |  |  |  | 025544
3998 | 1 | A | DPX32 | Wyłączniki mocy DPX 250 do 1600 + akcesoria | Legrand | 422046 | WYŁ. DPX3 630 TM 3P 630A 100kA | WYŁĄCZNIK DPX3 630 TM 3P 630A 100kA | 4455.68 | SZ | 1 | 27.12.22.0 | 23 |  |  |  | 025564
3999 | 1 | A | DPX32 | Wyłączniki mocy DPX 250 do 1600 + akcesoria | Legrand | 026063 | BLOK RÓŻN. DPX 630 4P DOLNY 400 A | BLOK RÓŻNICOWOPRĄDOWY DPX 630 4P DOLNY 400 A | 4458.48 | SZ | 1 | 27.12.40.0 | 23
4000 | 1 | A | DPX31 | Wyłączniki mocy DPX3 do 250A + akcesoria | Legrand | 420287 | WYŁ.DPX3 250+BL.R 4P 160A 50KA | WYŁĄCZNIK DPX3 250 Z ZAB. R-PR. 4P 160A 50KA | 4462.73 | SZ | 1 | 27.12.22.0 | 23
4001 | 1 | A | DPX31 | Wyłączniki mocy DPX3 do 250A + akcesoria | Legrand | 420618 | WYŁ. DPX3 250 4P 200A 70kA | WYŁĄCZNIK DPX3 250 4P 200A 70KA | 4466 | SZ | 1 | 27.12.22.0 | 23
4002 | 1 | A | ELEMP | Elementy przyłaczeniowe Power | Legrand | 404693 | ZEST PRZYŁ 4000A 2000A 75MM AL | VX3 IS ZESTAW PRZYŁĄCZENIOWY DO SZYN ALUMINIOWYCH POZIOMY 1600 A, IN 2000 A,ROZSTAW 75 MM | 4466.42 | SZ | 1 | 27.12.40.0 | 23
4003 |  | A | BKOND | Kompensacja mocy biernej | Alpes Technologies | V12540CB | KOND. STAND. 125 KVAR 400V TC | ALPIVAR2 KONDENSATOR NN, TYP N, 125 KVAR | 4467.59 | SZ | 1 | 27.90.51.0 | 23
4004 | 5 | A | ALTIS | Szafy Altis | Legrand | 047420 | ALTIS INOX COKÓŁ 200MM SZE1600 | ALTIS INOX COKÓŁ 200MM SZEROKOŚĆ 1600 | 4471.21 | SZ | 1 | 27.12.40.0 | 23
4005 | 1 | A | CTX3 | Styczniki przemysłowe | Legrand | 416329 | CTX3 3P 400A 2NO2NC 380V-450V AC | STYCZNIK CTX3 3P 400A 2NO2NC 380V-450V AC | 4477.62 | SZ | 1 | 27.12.24.0 | 23
4006 | 1 | A | DPXIS | Rozłączniki DPX-IS | Legrand | 026680 | ROZŁ. DPX-IS 630 3P 400 A BOCZ. LEW. WYZ. | ROZŁĄCZNIK DPX-IS 630 3P 400 A BOCZ. LEW. WYZ | 4482.13 | SZ | 1 | 27.12.23.0 | 23
4007 | 1 | A | XL800 | Rozdz. i szafy XL3 800 | Legrand | 020459 | XL3 800 ROZDZ. IP55 1995 x 950 | XL3 800 ROZDZIELNICA IP55 1995 X 950 | 4484.81 | SZ | 1 | 27.12.40.0 | 23
4008 | 1 | A | DPX31 | Wyłączniki mocy DPX3 do 250A + akcesoria | Legrand | 420467 | WYŁ.DPX3 250 EL+P 3P 160A 50KA | WYŁĄCZNIK DPX3 250 EL+P 3P 160A 50KA | 4487.59 | SZ | 1 | 27.12.22.0 | 23
4009 | 1 | A | DPX32 | Wyłączniki mocy DPX 250 do 1600 + akcesoria | Legrand | 422593 | DPX3 1600 3P MECHANIZM WYSUWNY | DPX3 1600 3P MECHANIZM WYSUWNY | 4493.6 | SZ | 1 | 27.12.40.0 | 23
4010 | 1 | A | DPXIS | Rozłączniki DPX-IS | Legrand | 026676 | ROZŁ. DPX-IS 630 3P 400 A BOCZ. PRAW. WYZ. | ROZŁĄCZNIK DPX-IS 630 3P 400 A BOCZ. PRAW. WYZ | 4503.66 | SZ | 1 | 27.12.23.0 | 23
4011 | 1 | A | SPXD | Rozłączniki izololacyjne z bezpiecznikami SPX-D | Legrand | 605103 | ROZŁ. SPX-D 3P 630A NH03 | ROZŁĄCZNIK IZOLACYJNY SPX-D 3P 630A NH03 | 4519.82 | SZ | 1 | 27.12.23.0 | 23
4012 | 1 | A | DPX32 | Wyłączniki mocy DPX 250 do 1600 + akcesoria | Legrand | 422528 | WYŁ. DPX3 630 S1 3P 250A 100KA | WYŁĄCZNIK DPX3 630 S1 3P 250A 100KA | 4537.37 | SZ | 1 | 27.12.22.0 | 23 |  |  |  | 025617
4013 | 1 | A | DPX32 | Wyłączniki mocy DPX 250 do 1600 + akcesoria | Legrand | 422529 | WYŁ. DPX3 630 S1 3P 320A 100KA | WYŁĄCZNIK DPX3 630 S1 3P 320A 100KA | 4537.37 | SZ | 1 | 27.12.22.0 | 23
4014 | 1 | A | DPX31 | Wyłączniki mocy DPX3 do 250A + akcesoria | Legrand | 420627 | WYŁ.DPX3 250+BL.R 4P 160A 70KA | WYŁĄCZNIK DPX3 250 Z ZAB. R-PR. 4P 160A 70KA | 4560.05 | SZ | 1 | 27.12.22.0 | 23
4015 | 1 | A | DPX32 | Wyłączniki mocy DPX 250 do 1600 + akcesoria | Legrand | 422501 | WYŁ. DPX3 630 S1 3P 500A 36KA | WYŁĄCZNIK DPX3 630 S1 3P 500A 36KA | 4562.83 | SZ | 1 | 27.12.22.0 | 23
4016 | 1 | A | DPX32 | Wyłączniki mocy DPX 250 do 1600 + akcesoria | Legrand | 422052 | WYŁ. DPX3 630 TM 3P+N/2 320A 100kA | WYŁĄCZNIK DPX3 630 TM 3P+N/2 320A 100kA | 4567.07 | SZ | 1 | 27.12.22.0 | 23 |  |  |  | 025572
4017 | 1 | A | ELEMP | Elementy przyłaczeniowe Power | Legrand | 404690 | ZEST PRZY 4000A 1250A 125MM CU | VX3 IS ZESTAW PRZYŁĄCZENIOWY DO SZYN MIEDZIANYCH 4000 A, IN 1250 A, ROZSTAW 125 MM | 4567.97 | SZ | 1 | 27.12.40.0 | 23
4018 |  | A | BKOND | Kompensacja mocy biernej | Alpes Technologies | VH12540CB | KOND. TYP H 125 KVAR 400V TC | ALPIVAR2 KONDENSATOR NN, TYP H, 125 KVAR | 4569.91 | SZ | 1 | 27.90.51.0 | 23
4019 | 1 | A | DPX31 | Wyłączniki mocy DPX3 do 250A + akcesoria | Legrand | 420519 | DPX3 250 EL SG 4P 250A 25KA | WYŁĄCZNIK DPX3 250 EL SG 4P 250A 25KA | 4579.91 | SZ | 1 | 27.12.22.0 | 23
4020 | 1 | A | DPX31 | Wyłączniki mocy DPX3 do 250A + akcesoria | Legrand | 420668 | WYŁ.DPX3 250 EL+P 3P 160A 70KA | WYŁĄCZNIK DPX3 250 EL+P 3P 160A 70KA | 4584.31 | SZ | 1 | 27.12.22.0 | 23
4021 | 1 | A | CTX3 | Styczniki przemysłowe | Legrand | 416506 | CTX3 4P 500A AC1 100-240V ACDC | STYCZNIK CTX3 4P 500A AC1 100-240V AC/DC | 4595.45 | SZ | 1 | 27.12.24.0 | 23
4022 | 1 | A | DPX32 | Wyłączniki mocy DPX 250 do 1600 + akcesoria | Legrand | 422503 | WYŁ. DPX3 630 S1 4P 250A 36KA | WYŁĄCZNIK DPX3 630 S1 4P 250A 36KA | 4597.83 | SZ | 1 | 27.12.22.0 | 23 |  |  |  | 025605
4023 | 1 | A | DPX32 | Wyłączniki mocy DPX 250 do 1600 + akcesoria | Legrand | 422504 | WYŁ. DPX3 630 S1 4P 320A 36KA | WYŁĄCZNIK DPX3 630 S1 4P 320A 36KA | 4597.83 | SZ | 1 | 27.12.22.0 | 23
4024 |  | A | BKOND | Kompensacja mocy biernej | Alpes Technologies | PH7540 | PANEL KOMPENS. TYP H 75KVAR | ALPIMATIC PANEL KOMPENSACYJNY, TYP H, 3P, 75 KVAR | 4602.41 | SZ | 1 | 27.90.51.0 | 23
4025 | 1 | A | DPX31 | Wyłączniki mocy DPX3 do 250A + akcesoria | Legrand | 420699 | DPX3 250 EL SG 3P 250A 70KA | WYŁĄCZNIK DPX3 250 EL SG 3P 250A 70KA | 4609.13 | SZ | 1 | 27.12.22.0 | 23
4026 | 5 | A | MARIN | Szafki i szafy Marina | Legrand | 036284 | SZAFA MARINA 1200 x 800 x 300 OKNO | SZAFA MARINA 1200 X 800 X 300 OKNO | 4620 | SZ | 1 | 27.12.40.0 | 23
4027 | 1 | A | ELEMP | Elementy przyłaczeniowe Power | Legrand | 404622 | PODST IS233 DPX3 250 3P BEZ RP | VX3 IS PODSTAWA VX3 IS 233 DLA DPX3 250 BEZ ZABEZPIECZENIA, 3P | 4624.57 | SZ | 1 | 27.12.40.0 | 23
4028 | 1 | A | DPX31 | Wyłączniki mocy DPX3 do 250A + akcesoria | Legrand | 420409 | WYŁ.DPX3 250 EL+P 3P 250A 25KA | WYŁĄCZNIK DPX3 250 EL+P 3P 250A 25KA | 4636.76 | SZ | 1 | 27.12.22.0 | 23
4029 | 5 | A | ATLIX | Szafki przemysłowe Atlantic Inox | Legrand | 035222 | ATLAN. INOX D. SZKL. 500 x 400 x 200 | ATLANTIC INOX DRZWI SZKLANE 500 X 400 X 200 | 4647.59 | SZ | 1 | 27.12.40.0 | 23
4030 | 1 | A | DPX32 | Wyłączniki mocy DPX 250 do 1600 + akcesoria | Legrand | 422012 | WYŁ. DPX3 630 TM 3P+N/2 500A 36kA | WYŁĄCZNIK DPX3 630 TM 3P+N/2 500A 36kA | 4678.46 | SZ | 1 | 27.12.22.0 | 23 |  |  |  | 025535
4031 | 1 | A | DPX32 | Wyłączniki mocy DPX 250 do 1600 + akcesoria | Legrand | 422035 | WYŁ. DPX3 630 TM 4P 400A 70kA | WYŁĄCZNIK DPX3 630 TM 4P 400A 70kA | 4678.46 | SZ | 1 | 27.12.22.0 | 23 |  |  |  | 025558
4032 | 1 | A | DPX32 | Wyłączniki mocy DPX 250 do 1600 + akcesoria | Legrand | 422047 | WYŁ. DPX3 630 TM 4P 250A 100kA | WYŁĄCZNIK DPX3 630 TM 4P 250A 100kA | 4678.46 | SZ | 1 | 27.12.22.0 | 23 |  |  |  | 025576
4033 | 1 | A | DPX32 | Wyłączniki mocy DPX 250 do 1600 + akcesoria | Legrand | 422048 | WYŁ. DPX3 630 TM 4P 320A 100kA | WYŁĄCZNIK DPX3 630 TM 4P 320A 100kA | 4678.46 | SZ | 1 | 27.12.22.0 | 23 |  |  |  | 025577
4034 | 1 | A | DPX32 | Wyłączniki mocy DPX 250 do 1600 + akcesoria | Legrand | 422511 | WYŁ. DPX3 630 S1 3P 500A 50KA | WYŁĄCZNIK DPX3 630 S1 3P 500A 50KA | 4685.89 | SZ | 1 | 27.12.22.0 | 23
4035 | 1 | A | DPX32 | Wyłączniki mocy DPX 250 do 1600 + akcesoria | Legrand | 422513 | WYŁ. DPX3 630 S1 4P 250A 50KA | WYŁĄCZNIK DPX3 630 S1 4P 250A 50KA | 4685.89 | SZ | 1 | 27.12.22.0 | 23
4036 | 1 | A | DPX32 | Wyłączniki mocy DPX 250 do 1600 + akcesoria | Legrand | 422514 | WYŁ. DPX3 630 S1 4P 320A 50KA | WYŁĄCZNIK DPX3 630 S1 4P 320A 50KA | 4685.89 | SZ | 1 | 27.12.22.0 | 23
4037 | 1 | A | X4000 | Rozdz. i szafy XL3 4000 | Legrand | 021133 | XL3 6300 PŁ.GÓRNA+PODST 475MM |  | 4690.62 | SZ | 1 | 27.12.40.0 | 23
4038 | 1 | A | DPX31 | Wyłączniki mocy DPX3 do 250A + akcesoria | Legrand | 420619 | WYŁ. DPX3 250 4P 250A 70KA | WYŁĄCZNIK DPX3 250 4P 250A 70KA | 4698 | SZ | 1 | 27.12.22.0 | 23
4039 |  | A | BKOND | Kompensacja mocy biernej | Alpes Technologies | BH6040 | ALPIBLOC BAT. STAŁA H 60 KVAR | ALPIBL BLOK KONDENSATORÓW TYP H, 3P, 60 KVAR, ICC 16 KA | 4704.42 | SZ | 1 | 27.90.51.0 | 23
4040 | 1 | A | DPX31 | Wyłączniki mocy DPX3 do 250A + akcesoria | Legrand | 420475 | WYŁ.DPX3 250 EL+P 4P 100A 50KA | WYŁĄCZNIK DPX3 250 EL+P 4P 100A 50KA | 4705.13 | SZ | 1 | 27.12.22.0 | 23
4041 | 1 | A | DPX32 | Wyłączniki mocy DPX 250 do 1600 + akcesoria | Legrand | 422505 | WYŁ. DPX3 630 S1 4P 400A 36KA | WYŁĄCZNIK DPX3 630 S1 4P 400A 36KA | 4726.2 | SZ | 1 | 27.12.22.0 | 23 |  |  |  | 025606
4042 | 1 | A | DPX32 | Wyłączniki mocy DPX 250 do 1600 + akcesoria | Legrand | 422026 | WYŁ. DPX3 630 TM 3P+N/2 500A 50kA | WYŁĄCZNIK DPX3 630 TM 3P+N/2 500A 50kA | 4734.16 | SZ | 1 | 27.12.22.0 | 23
4043 | 1 | A | DPX31 | Wyłączniki mocy DPX3 do 250A + akcesoria | Legrand | 420677 | WYŁ.DPX3 250 EL+P 4P 100A 70KA | WYŁĄCZNIK DPX3 250 EL+P 4P 100A 70KA | 4739.54 | SZ | 1 | 27.12.22.0 | 23
4044 | 1 | A | DPX32 | Wyłączniki mocy DPX 250 do 1600 + akcesoria | Legrand | 422049 | WYŁ. DPX3 630 TM 4P 400A 100kA | WYŁĄCZNIK DPX3 630 TM 4P 400A 100kA | 4781.7 | SZ | 1 | 27.12.22.0 | 23 |  |  |  | 025578
4045 | 1 | A | DPX32 | Wyłączniki mocy DPX 250 do 1600 + akcesoria | Legrand | 422523 | WYŁ. DPX3 630 S1 4P 250A 70KA | WYŁĄCZNIK DPX3 630 S1 4P 250A 70KA | 4788.79 | SZ | 1 | 27.12.22.0 | 23 |  |  |  | 025613
4046 | 1 | A | DPX32 | Wyłączniki mocy DPX 250 do 1600 + akcesoria | Legrand | 422524 | WYŁ. DPX3 630 S1 4P 320A 70KA | WYŁĄCZNIK DPX3 630 S1 4P 320A 70KA | 4788.79 | SZ | 1 | 27.12.22.0 | 23
4047 | 1 | A | DPX32 | Wyłączniki mocy DPX 250 do 1600 + akcesoria | Legrand | 422530 | WYŁ. DPX3 630 S1 3P 400A 100KA | WYŁĄCZNIK DPX3 630 S1 3P 400A 100KA | 4788.79 | SZ | 1 | 27.12.22.0 | 23 |  |  |  | 025618
4048 | 1 | A | DPX32 | Wyłączniki mocy DPX 250 do 1600 + akcesoria | Legrand | 422008 | WYŁ. DPX3 630 TM 4P 500A 36kA | WYŁĄCZNIK DPX3 630 TM 4P 500A 36kA | 4789.86 | SZ | 1 | 27.12.22.0 | 23 |  |  |  | 025539
4049 | 1 | A | DPX32 | Wyłączniki mocy DPX 250 do 1600 + akcesoria | Legrand | 422053 | WYŁ. DPX3 630 TM 3P+N/2 400A 100kA | WYŁĄCZNIK DPX3 630 TM 3P+N/2 400A 100kA | 4789.86 | SZ | 1 | 27.12.22.0 | 23 |  |  |  | 025573
4050 | 1 | A | DMX3 | Wyłączniki mocy DMX3 i akcesoria | Legrand | 028801 | WYZW. ELEKTRONICZNY MP4 LSI | WYZWALACZ ELEKTRONICZNY MP4 LSI | 4807.65 | SZ | 1 | 27.12.22.0 | 23
4051 | 1 | A | DMX3 | Wyłączniki mocy DMX3 i akcesoria | Legrand | 028909 | PRZEKSZT. W WER. WYSUW 3P 2500 | ZESTAW PRZEKSZTAŁCAJĄCY DO WERSJI WYSUWANEJ 3P 2500 | 4812.65 | SZ | 1 | 27.12.40.0 | 23
4052 | 1 | A | DPX32 | Wyłączniki mocy DPX 250 do 1600 + akcesoria | Legrand | 422594 | DPX3 1600 4P MECHANIZM WYSUWNY | DPX3 1600 4P MECHANIZM WYSUWNY | 4821.6 | SZ | 1 | 27.12.40.0 | 23
4053 | 1 | A | DPX31 | Wyłączniki mocy DPX3 do 250A + akcesoria | Legrand | 420447 | WYŁ.DPX3 250 EL+P 4P 160A 36KA | WYŁĄCZNIK DPX3 250 EL+P 4P 160A 36KA | 4829.44 | SZ | 1 | 27.12.22.0 | 23
4054 | 1 | A | X4000 | Rozdz. i szafy XL3 4000 | Legrand | 021132 | XL3 6300 COKÓŁ (GŁ. 975MM) |  | 4839.87 | SZ | 1 | 27.12.40.0 | 23
4055 | 1 | A | DPX32 | Wyłączniki mocy DPX 250 do 1600 + akcesoria | Legrand | 422013 | WYŁ. DPX3 630 TM 3P+N/2 630A 36kA | WYŁĄCZNIK DPX3 630 TM 3P+N/2 630A 36kA | 4845.54 | SZ | 1 | 27.12.22.0 | 23 |  |  |  | 025534
4056 | 1 | A | DPX32 | Wyłączniki mocy DPX 250 do 1600 + akcesoria | Legrand | 422521 | WYŁ. DPX3 630 S1 3P 500A 70KA | WYŁĄCZNIK DPX3 630 S1 3P 500A 70KA | 4852.44 | SZ | 1 | 27.12.22.0 | 23
4057 | 5 | A | ATLN | Szafki Atlantic IP66 | Legrand | 035236 | ATLANTIC HD 600X400X250 | OBUDOWA ATLANTIC HD DLA PRZEMYSŁU SPOŻYWCZEGO 600X400X250 | 4892.5 | SZ | 1 | 27.12.40.0 | 23 |  |  | Nowość lipiec 2016
4058 | 1 | A | DPXIS | Rozłączniki DPX-IS | Legrand | 026674 | ROZŁ. DPX-IS 630 4P 400 A FRONT. WYZ. | ROZŁĄCZNIK DPX-IS 630 4P 400 A WYZWALACZ FRONTOWY | 4896.8 | SZ | 1 | 27.12.23.0 | 23
4059 | 1 | A | DPX32 | Wyłączniki mocy DPX 250 do 1600 + akcesoria | Legrand | 422022 | WYŁ. DPX3 630 TM 4P 500A 50kA | WYŁĄCZNIK DPX3 630 TM 4P 500A 50kA | 4901.24 | SZ | 1 | 27.12.22.0 | 23
4060 | 1 | A | DPX32 | Wyłączniki mocy DPX 250 do 1600 + akcesoria | Legrand | 422027 | WYŁ. DPX3 630 TM 3P+N/2 630A 50kA | WYŁĄCZNIK DPX3 630 TM 3P+N/2 630A 50kA | 4901.24 | SZ | 1 | 27.12.22.0 | 23
4061 | 1 | A | DPX32 | Wyłączniki mocy DPX 250 do 1600 + akcesoria | Legrand | 422040 | WYŁ. DPX3 630 TM 3P+N/2 500A 70kA | WYŁĄCZNIK DPX3 630 TM 3P+N/2 500A 70kA | 4901.24 | SZ | 1 | 27.12.22.0 | 23 |  |  |  | 025555
4062 | 1 | A | DPX31 | Wyłączniki mocy DPX3 do 250A + akcesoria | Legrand | 420439 | WYŁ.DPX3 250 EL+P 3P 250A 36KA | WYŁĄCZNIK DPX3? 250 EL+P 3P 250A 36KA | 4916.45 | SZ | 1 | 27.12.22.0 | 23
4063 |  | A | BKOND | Kompensacja mocy biernej | Alpes Technologies | B7540 | ALPIBLOC BAT. STAŁA 75 KVAR | ALPIBL BLOK KONDENSATORÓW TYP N, 3P, 75 KVAR, ICC 25 KA | 4927.01 | SZ | 1 | 27.90.51.0 | 23
4064 |  | A | BKOND | Kompensacja mocy biernej | Alpes Technologies | P255040 | PANEL KOMPENS. STD. 25+50 KVAR | ALPIMATIC PANEL KOMPENSACYJNY, TYP N, 3P, 25+50 KVAR | 4935.78 | SZ | 1 | 27.90.51.0 | 23
4065 | 1 | A | DPX32 | Wyłączniki mocy DPX 250 do 1600 + akcesoria | Legrand | 422515 | WYŁ. DPX3 630 S1 4P 400A 50KA | WYŁĄCZNIK DPX3 630 S1 4P 400A 50KA | 4942.62 | SZ | 1 | 27.12.22.0 | 23
4066 | 1 | A | DPX32 | Wyłączniki mocy DPX 250 do 1600 + akcesoria | Legrand | 422041 | WYŁ. DPX3 630 TM 3P+N/2 630A 70kA | WYŁĄCZNIK DPX3 630 TM 3P+N/2 630A 70kA | 4944.71 | SZ | 1 | 27.12.22.0 | 23 |  |  |  | 025554
4067 | 1 | A | DPX32 | Wyłączniki mocy DPX 250 do 1600 + akcesoria | Legrand | 422502 | WYŁ. DPX3 630 S1 3P 630A 36KA | WYŁĄCZNIK DPX3 630 S1 3P 630A 36KA | 4947.92 | SZ | 1 | 27.12.22.0 | 23 |  |  |  | 025603
4068 | 1 | A | DPX31 | Wyłączniki mocy DPX3 do 250A + akcesoria | Legrand | 420557 | DPX3 250 EL SG 4P 160A 50KA | WYŁĄCZNIK DPX3 250 EL SG 4P 160A 50KA | 4948.32 | SZ | 1 | 27.12.22.0 | 23
4069 | 1 | A | DPX32 | Wyłączniki mocy DPX 250 do 1600 + akcesoria | Legrand | 422009 | WYŁ. DPX3 630 TM 4P 630A 36kA | WYŁĄCZNIK DPX3 630 TM 4P 630A 36kA | 4956.94 | SZ | 1 | 27.12.22.0 | 23 |  |  |  | 025540
4070 | 1 | A | ELEMP | Elementy przyłaczeniowe Power | Legrand | 404636 | PODST IS233 DPX 630 3P Z RPR | VX3 IS PODSTAWA VX3 IS 233 DLA DPX3 630 Z ZABEZPIECZENIEM , 3P | 5005.43 | SZ | 1 | 27.12.40.0 | 23
4071 | 1 | A | X4000 | Rozdz. i szafy XL3 4000 | Legrand | 021134 | XL3 6300 PŁ.GÓRNA+PODST 725MM |  | 5010.44 | SZ | 1 | 27.12.40.0 | 23
4072 | 1 | A | DPX32 | Wyłączniki mocy DPX 250 do 1600 + akcesoria | Legrand | 422531 | WYŁ. DPX3 630 S1 3P 500A 100KA | WYŁĄCZNIK DPX3 630 S1 3P 500A 100KA | 5041.28 | SZ | 1 | 27.12.22.0 | 23
4073 | 1 | A | DCXM | Ręczne przełączanie zasilania | Legrand | 431129 | DCX-M PRZEŁ. I-0-II 630A 3P+N | PRZEŁĄCZNIK ZASILANIA DCX-M 630 A 3P+N | 5050.69 | SZ | 1 | 27.12.23.0 | 23
4074 | 1 | A | DPX31 | Wyłączniki mocy DPX3 do 250A + akcesoria | Legrand | 420539 | DPX3 250 EL SG 4P 250A 36KA | WYŁĄCZNIK DPX3 250 EL SG 4P 250A 36KA | 5055.18 | SZ | 1 | 27.12.22.0 | 23
4075 | 1 | A | DPX32 | Wyłączniki mocy DPX 250 do 1600 + akcesoria | Legrand | 422023 | WYŁ. DPX3 630 TM 4P 630A 50kA | WYŁĄCZNIK DPX3 630 TM 4P 630A 50kA | 5068.33 | SZ | 1 | 27.12.22.0 | 23
4076 | 1 | A | DCXM | Ręczne przełączanie zasilania | Legrand | 431110 | DCX-M PRZEŁ. I-0-II 800A 3P | PRZEŁĄCZNIK ZASILANIA DCX-M 800 A 3P | 5070.87 | SZ | 1 | 27.12.23.0 | 23
4077 | 1 | A | DPX32 | Wyłączniki mocy DPX 250 do 1600 + akcesoria | Legrand | 422512 | WYŁ. DPX3 630 S1 3P 630A 50KA | WYŁĄCZNIK DPX3 630 S1 3P 630A 50KA | 5070.98 | SZ | 1 | 27.12.22.0 | 23
4078 | 1 | A | DPX31 | Wyłączniki mocy DPX3 do 250A + akcesoria | Legrand | 420419 | WYŁ.DPX3 250 EL+P 4P 250A 25KA | WYŁĄCZNIK DPX3 250 EL+P 4P 250A 25KA | 5082.08 | SZ | 1 | 27.12.22.0 | 23
4079 | 1 | A | DPX32 | Wyłączniki mocy DPX 250 do 1600 + akcesoria | Legrand | 422226 | DPX3 630 4P+BL.RPR PODST. WTYK. Z PRZYŁ. GÓRN. | DPX3 630 4P+BLOK R-PR PODST. WTYKOWA Z PRZYŁ. GÓRNYM | 5104.5 | SZ | 1 | 27.12.40.0 | 23
4080 | 1 | A | DPX32 | Wyłączniki mocy DPX 250 do 1600 + akcesoria | Legrand | 026067 | BLOK RÓŻN. DPX 630 4P DOLNY 630 A | BLOK RÓŻNICOWOPRĄDOWY DPX 630 4P DOLNY 630 A | 5108.86 | SZ | 1 | 27.12.40.0 | 23
4081 | 1 | A | DPXIS | Rozłączniki DPX-IS | Legrand | 026673 | ROZŁ. DPX-IS 630 3P 630 A FRONT. WYZ. | ROZŁĄCZNIK DPX-IS 630 3P 630 A WYZWALACZ FRONTOWY | 5109.51 | SZ | 1 | 27.12.23.0 | 23
4082 | 5 | A | ALTIS | Szafy Altis | Legrand | 047202 | ALTIS 1800X400X400 DO SKŁ | ALTIS 1800X400X400 DO SKŁADANIA | 5112.01 | SZ | 1 | 27.12.40.0 | 23
4083 | 5 | A | ALTIS | Szafy Altis | Legrand | 047223 | ALTIS 1800X400X500 DO SKŁ | ALTIS 1800X400X500 DO SKŁADANIA | 5112.01 | SZ | 1 | 27.12.40.0 | 23
4084 | 1 | A | DPX31 | Wyłączniki mocy DPX3 do 250A + akcesoria | Legrand | 420469 | WYŁ.DPX3 250 EL+P 3P 250A 50KA | WYŁĄCZNIK DPX3 250 EL+P 3P 250A 50KA | 5121.57 | SZ | 1 | 27.12.22.0 | 23
4085 | 1 | A | DPX32 | Wyłączniki mocy DPX 250 do 1600 + akcesoria | Legrand | 422036 | WYŁ. DPX3 630 TM 4P 500A 70kA | WYŁĄCZNIK DPX3 630 TM 4P 500A 70kA | 5124.03 | SZ | 1 | 27.12.22.0 | 23 |  |  |  | 025559
4086 | 1 | A | DPXIS | Rozłączniki DPX-IS | Legrand | 026678 | ROZŁ. DPX-IS 630 4P 400 A BOCZ. PRAW. WYZ. | ROZŁĄCZNIK DPX-IS 630 4P 400 A BOCZ. PRAW. WYZ | 5154.73 | SZ | 1 | 27.12.23.0 | 23
4087 | 1 | A | DPX32 | Wyłączniki mocy DPX 250 do 1600 + akcesoria | Legrand | 422522 | WYŁ. DPX3 630 S1 3P 630A 70KA | WYŁĄCZNIK DPX3 630 S1 3P 630A 70KA | 5167.53 | SZ | 1 | 27.12.22.0 | 23 |  |  |  | 025611
4088 | 1 | A | DPX32 | Wyłączniki mocy DPX 250 do 1600 + akcesoria | Legrand | 422532 | WYŁ. DPX3 630 S1 3P 630A 100KA | WYŁĄCZNIK DPX3 630 S1 3P 630A 100KA | 5167.53 | SZ | 1 | 27.12.22.0 | 23
4089 | 1 | A | DPXIS | Rozłączniki DPX-IS | Legrand | 026682 | ROZŁ. DPX-IS 630 4P 400 A BOCZ. LEW. WYZ. | ROZŁĄCZNIK DPX-IS 630 4P 400 A BOCZ. LEW. WYZ | 5204.4 | SZ | 1 | 27.12.23.0 | 23
4090 | 1 | A | DPX31 | Wyłączniki mocy DPX3 do 250A + akcesoria | Legrand | 420669 | WYŁ.DPX3 250 EL+P 3P 250A 70KA | WYŁĄCZNIK DPX3 250 EL+P 3P 250A 70KA | 5206.46 | SZ | 1 | 27.12.22.0 | 23
4091 | 5 | A | ATLIX | Szafki przemysłowe Atlantic Inox | Legrand | 035211 | SZAFA ATLANTIC INOX 800 x 600 x 300 | SZAFA ATLANTIC INOX 800 X 600 X 300 | 5216.17 | SZ | 1 | 27.12.40.0 | 23
4092 | 1 | A | DPX32 | Wyłączniki mocy DPX 250 do 1600 + akcesoria | Legrand | 422037 | WYŁ. DPX3 630 TM 4P 630A 70kA | WYŁĄCZNIK DPX3 630 TM 4P 630A 70kA | 5216.4 | SZ | 1 | 27.12.22.0 | 23 |  |  |  | 025560
4093 | 1 | A | DPX32 | Wyłączniki mocy DPX 250 do 1600 + akcesoria | Legrand | 422054 | WYŁ. DPX3 630 TM 3P+N/2 500A 100kA | WYŁĄCZNIK DPX3 630 TM 3P+N/2 500A 100kA | 5235.42 | SZ | 1 | 27.12.22.0 | 23 |  |  |  | 025575
4094 | 1 | A | DPX31 | Wyłączniki mocy DPX3 do 250A + akcesoria | Legrand | 420707 | DPX3 250 EL SG 4P 160A 70KA | WYŁĄCZNIK DPX3 250 EL SG 4P 160A 70KA | 5247.82 | SZ | 1 | 27.12.22.0 | 23
4095 | 1 | A | DPX32 | Wyłączniki mocy DPX 250 do 1600 + akcesoria | Legrand | 422525 | WYŁ. DPX3 630 S1 4P 400A 70KA | WYŁĄCZNIK DPX3 630 S1 4P 400A 70KA | 5293.77 | SZ | 1 | 27.12.22.0 | 23 |  |  |  | 025614
4096 | 1 | A | DPX32 | Wyłączniki mocy DPX 250 do 1600 + akcesoria | Legrand | 422533 | WYŁ. DPX3 630 S1 4P 250A 100KA | WYŁĄCZNIK DPX3 630 S1 4P 250A 100KA | 5293.77 | SZ | 1 | 27.12.22.0 | 23 |  |  |  | 025621
4097 | 1 | A | DPX32 | Wyłączniki mocy DPX 250 do 1600 + akcesoria | Legrand | 422534 | WYŁ. DPX3 630 S1 4P 320A 100KA | WYŁĄCZNIK DPX3 630 S1 4P 320A 100KA | 5293.77 | SZ | 1 | 27.12.22.0 | 23
4098 | 1 | A | ELEMP | Elementy przyłaczeniowe Power | Legrand | 404545 | ŁĄCZNIK SZYN AL/CU GŁ725 | HX3/VX3 ZESTAW DO PODŁĄCZENIA VX3 DO SZYN ZASILAJĄCYCH ROZDZIELNIC O GŁ 725 MM | 5323.68 | SZ | 1 | 27.12.40.0 | 23
4099 | 5 | A | ALTIS | Szafy Altis | Legrand | 047208 | ALTIS 2000X400X400 DO SKŁ | ALTIS 2000X400X400 DO SKŁADANIA | 5358.25 | SZ | 1 | 27.12.40.0 | 23
4100 | 5 | A | ALTIS | Szafy Altis | Legrand | 047228 | ALTIS 2000X400X500 DO SKŁ | ALTIS 2000X400X500 DO SKŁADANIA | 5358.25 | SZ | 1 | 27.12.40.0 | 23
4101 | 1 | A | ELEMP | Elementy przyłaczeniowe Power | Legrand | 404620 | PODS IS233 DPX3 160 3P BEZ RPR | VX3 IS PODSTAWA VX3 IS 233 DLA DPX3 160 BEZ ZABEZPIECZENIA, 3P | 5367.25 | SZ | 1 | 27.12.40.0 | 23
4102 | 1 | A | DPX31 | Wyłączniki mocy DPX3 do 250A + akcesoria | Legrand | 420258 | DPX3 250 4P R-PR 200A 36kA | WYŁĄCZNIK DPX3 250 Z ZAB. R-PR. 4P 200A 36KA | 5374.28 | SZ | 1 | 27.12.22.0 | 23
4103 | 1 | A | DPXIS | Rozłączniki DPX-IS | Legrand | 026677 | ROZŁ. DPX-IS 630 3P 630 A BOCZ. PRAW. WYZ. | ROZLĄCZNIK DPX-IS 630 3P 630 A BOCZ. PRAW. WYZ. | 5378.69 | SZ | 1 | 27.12.23.0 | 23
4104 | 1 | A | ELEMP | Elementy przyłaczeniowe Power | Legrand | 404623 | PODST IS233 DPX3 250 4P BEZ RP | VX3 IS PODSTAWA VX3 IS 233 DLA DPX3 250 BEZ ZABEZPIECZENIA, 4P | 5383.84 | SZ | 1 | 27.12.40.0 | 23
4105 | 1 | A | ELEMP | Elementy przyłaczeniowe Power | Legrand | 404633 | PODST IS233 DPX3 250 4P Z RPR | VX3 IS PODSTAWA VX3 IS 233 DLA DPX3 250 Z ZABEZPIECZENIEM, 4P | 5383.84 | SZ | 1 | 27.12.40.0 | 23
4106 | 5 | A | ALTIS | Szafy Altis | Legrand | 047200 | ALTIS 1200X600X400 DO SKŁ | ALTIS 1200X600X400 DO SKŁADANIA | 5388.39 | SZ | 1 | 27.12.40.0 | 23
4107 | 1 | A | SPXD | Rozłączniki izololacyjne z bezpiecznikami SPX-D | Legrand | 605113 | ROZŁ. SPX-D 3P+N 630A NH03 | ROZŁĄCZNIK IZOLACYJNY SPX-D 3P+N 630A NH03 | 5399.29 | SZ | 1 | 27.12.23.0 | 23
4108 | 1 | A | DPXIS | Rozłączniki DPX-IS | Legrand | 026681 | ROZŁ. DPX-IS 630 3P 630 A BOCZ. LEW. WYZ. | ROZŁĄCZNIK DPX-IS 630 3P 630 A BOCZ. LEW. WYZ | 5404.09 | SZ | 1 | 27.12.23.0 | 23
4109 | 1 | A | DPX32 | Wyłączniki mocy DPX 250 do 1600 + akcesoria | Legrand | 422056 | WYŁ. DPX3 630 S2 3P 250A 36kA | WYŁĄCZNIK DPX3 630 S2 3P 250A 36kA | 5404.1 | SZ | 1 | 27.12.22.0 | 23 |  |  |  | 025626
4110 | 1 | A | DPX32 | Wyłączniki mocy DPX 250 do 1600 + akcesoria | Legrand | 422057 | WYŁ. DPX3 630 S2 3P 320A 36kA | WYŁĄCZNIK DPX3 630 S2 3P 320A 36kA | 5404.1 | SZ | 1 | 27.12.22.0 | 23
4111 | 1 | A | DPX31 | Wyłączniki mocy DPX3 do 250A + akcesoria | Legrand | 420379 | WYŁ. DPX3 250 EL 4P 250A 50KA | WYŁĄCZNIK DPX3 250 EL 4P 250A 50KA | 5415.5 | SZ | 1 | 27.12.22.0 | 23
4112 | 5 | A | ALTIS | Szafy Altis | Legrand | 047251 | ALTIS 2000X400X600 DO SKŁ | ALTIS 2000X400X600 DO SKŁADANIA | 5444.68 | SZ | 1 | 27.12.40.0 | 23
4113 | 5 | A | ALTIS | Szafy Altis | Legrand | 047280 | ALTIS 2000X400X800 DO SKŁ | ALTIS 2000X400X800 DO SKŁADANIA | 5444.68 | SZ | 1 | 27.12.40.0 | 23
4114 | 1 | A | DPX31 | Wyłączniki mocy DPX3 do 250A + akcesoria | Legrand | 420228 | DPX3 250 4P R-PR 200A 25kA | WYŁĄCZNIK DPX3 250 Z ZAB. R-PR. 4P 200A 25KA | 5444.78 | SZ | 1 | 27.12.22.0 | 23
4115 |  | A | BKOND | Kompensacja mocy biernej | Alpes Technologies | BH7540 | ALPIBLOC BAT. STAŁA H 75 KVAR | ALPIBL BLOK KONDENSATORÓW TYP H, 3P, 75 KVAR, ICC 25 KA | 5444.8 | SZ | 1 | 27.90.51.0 | 23
4116 | 5 | A | ALTIS | Szafy Altis | Legrand | 047120 | ALTIS MONO 1600X600X400 1D | ALTIS MONO 1600X600X400 1D | 5450.34 | SZ | 1 | 27.12.40.0 | 23
4117 | 1 | A | DPX31 | Wyłączniki mocy DPX3 do 250A + akcesoria | Legrand | 420477 | WYŁ.DPX3 250 EL+P 4P 160A 50KA | WYŁĄCZNIK DPX3 250 EL+P 4P 160A 50KA | 5457.2 | SZ | 1 | 27.12.22.0 | 23
4118 | 1 | A | DPX32 | Wyłączniki mocy DPX 250 do 1600 + akcesoria | Legrand | 422050 | WYŁ. DPX3 630 TM 4P 500A 100kA | WYŁĄCZNIK DPX3 630 TM 4P 500A 100kA | 5458.21 | SZ | 1 | 27.12.22.0 | 23 |  |  |  | 025579
4119 | 1 | A | DPX32 | Wyłączniki mocy DPX 250 do 1600 + akcesoria | Legrand | 422055 | WYŁ. DPX3 630 TM 3P+N/2 630A 100kA | WYŁĄCZNIK DPX3 630 TM 3P+N/2 630A 100kA | 5458.21 | SZ | 1 | 27.12.22.0 | 23 |  |  |  | 025574
4120 | 1 | A | DPX32 | Wyłączniki mocy DPX 250 do 1600 + akcesoria | Legrand | 422066 | WYŁ. DPX3 630 S2 3P 250A 50kA | WYŁĄCZNIK DPX3 630 S2 3P 250A 50kA | 5488.97 | SZ | 1 | 27.12.22.0 | 23
4121 | 1 | A | DPX32 | Wyłączniki mocy DPX 250 do 1600 + akcesoria | Legrand | 422067 | WYŁ. DPX3 630 S2 3P 320A 50kA | WYŁĄCZNIK DPX3 630 S2 3P 320A 50kA | 5488.97 | SZ | 1 | 27.12.22.0 | 23
4122 | 1 | A | DPX31 | Wyłączniki mocy DPX3 do 250A + akcesoria | Legrand | 420422 | DPX3 250 EL+P+BL.R 4P 40A 25KA |  | 5514.5 | SZ | 1 | 27.12.40.0 | 23
4123 | 1 | A | DPX32 | Wyłączniki mocy DPX 250 do 1600 + akcesoria | Legrand | 422506 | WYŁ. DPX3 630 S1 4P 500A 36KA | WYŁĄCZNIK DPX3 630 S1 4P 500A 36KA | 5519.74 | SZ | 1 | 27.12.22.0 | 23
4124 | 1 | A | DPX31 | Wyłączniki mocy DPX3 do 250A + akcesoria | Legrand | 420678 | WYŁ.DPX3 250 EL+P 4P 160A 70KA | WYŁĄCZNIK DPX3 250 EL+P 4P 160A 70KA | 5535.13 | SZ | 1 | 27.12.22.0 | 23
4125 | 1 | A | DPX32 | Wyłączniki mocy DPX 250 do 1600 + akcesoria | Legrand | 422535 | WYŁ. DPX3 630 S1 4P 400A 100KA | WYŁĄCZNIK DPX3 630 S1 4P 400A 100KA | 5545.2 | SZ | 1 | 27.12.22.0 | 23
4126 | 1 | A | DMX3 | Wyłączniki mocy DMX3 i akcesoria | Legrand | 028911 | PRZEKSZT. W WER. WYSUW 3P 4000 | ZESTAW PRZEKSZTAŁCAJĄCY DO WERSJI WYSUWANEJ 3P 4000 | 5573.39 | SZ | 1 | 27.12.40.0 | 23
4127 | 1 | A | DPX32 | Wyłączniki mocy DPX 250 do 1600 + akcesoria | Legrand | 422058 | WYŁ. DPX3 630 S2 3P 400A 36kA | WYŁĄCZNIK DPX3 630 S2 3P 400A 36kA | 5574.9 | SZ | 1 | 27.12.22.0 | 23 |  |  |  | 025627
4128 | 1 | A | ELEMP | Elementy przyłaczeniowe Power | Legrand | 404691 | ZEST PRZY 4000A 2000A 125MM CU | VX3 IS ZESTAW PRZYŁĄCZENIOWY DO SZYN MIEDZIANYCH POZIOMYCH 4000 A, IN 2000 A, ROZST 125 MM | 5583.05 | SZ | 1 | 27.12.40.0 | 23
4129 | 1 | A | X4000 | Rozdz. i szafy XL3 4000 | Legrand | 021135 | XL3 6300 PŁ.GÓRNA+PODST 975MM |  | 5596.76 | SZ | 1 | 27.12.40.0 | 23
4130 | 5 | A | ATLIX | Szafki przemysłowe Atlantic Inox | Legrand | 035226 | ATLAN. INOX D. SZKL .700 x 500 x 250 | ATLANIC INOX DRZWI SZKLANE700 X 500 X 250 | 5598.68 | SZ | 1 | 27.12.40.0 | 23
4131 | 1 | A | DPX31 | Wyłączniki mocy DPX3 do 250A + akcesoria | Legrand | 420649 | WYŁ. DPX3 250 EL 4P 250A 70KA | WYŁĄCZNIK DPX3 250 EL 4P 250A 70KA | 5618.55 | SZ | 1 | 27.12.22.0 | 23
4132 | 5 | A | ALTIS | Szafy Altis | Legrand | 047224 | ALTIS 1800X600X500 DO SKŁ | ALTIS 1800X600X500 DO SKŁADANIA | 5628.35 | SZ | 1 | 27.12.40.0 | 23
4133 | 5 | A | ALTIS | Szafy Altis | Legrand | 047240 | ALTIS 1200X600X600 DO SKŁ | ALTIS 1200X600X600 DO SKŁADANIA | 5645.82 | SZ | 1 | 27.12.40.0 | 23
4134 | 1 | A | DPX32 | Wyłączniki mocy DPX 250 do 1600 + akcesoria | Legrand | 422516 | WYŁ. DPX3 630 S1 4P 500A 50KA | WYŁĄCZNIK DPX3 630 S1 4P 500A 50KA | 5648.1 | SZ | 1 | 27.12.22.0 | 23
4135 | 1 | A | DPX32 | Wyłączniki mocy DPX 250 do 1600 + akcesoria | Legrand | 422068 | WYŁ. DPX3 630 S2 3P 400A 50kA | WYŁĄCZNIK DPX3 630 S2 3P 400A 50kA | 5660.83 | SZ | 1 | 27.12.22.0 | 23
4136 | 1 | A | DMX3 | Wyłączniki mocy DMX3 i akcesoria | Legrand | 028910 | PRZEKSZT. W WER. WYSUW 4P 2500 | ZESTAW PRZEKSZTAŁCAJĄCY DO WERSJI WYSUWANEJ 4P 2500 | 5671.71 | SZ | 1 | 27.12.40.0 | 23
4137 | 5 | A | ALTIS | Szafy Altis | Legrand | 047203 | ALTIS 1800X600X400 DO SKŁ | ALTIS 1800X600X400 DO SKŁADANIA | 5674 | SZ | 1 | 27.12.40.0 | 23
4138 | 1 | A | DPXIS | Rozłączniki DPX-IS | Legrand | 026675 | ROZŁ. DPX-IS 630 4P 630 A FRONT. WYZ. | ROZŁĄCZNIK DPX-IS 630 4P 630 A WYZWALACZ FRONTOWY | 5709.79 | SZ | 1 | 27.12.23.0 | 23
4139 | 1 | A | DPX32 | Wyłączniki mocy DPX 250 do 1600 + akcesoria | Legrand | 422507 | WYŁ. DPX3 630 S1 4P 630A 36KA | WYŁĄCZNIK DPX3 630 S1 4P 630A 36KA | 5712.82 | SZ | 1 | 27.12.22.0 | 23 |  |  |  | 025607
4140 |  | A | BKOND | Kompensacja mocy biernej | Alpes Technologies | PH255040 | PANEL KOMPENS. TYP H 25+50KVAR | ALPIMATIC PANEL KOMPENSACYJNY, TYP H, 3P, 25+50 KVAR | 5715.67 | SZ | 1 | 27.90.51.0 | 23
4141 | 1 | A | DPX31 | Wyłączniki mocy DPX3 do 250A + akcesoria | Legrand | 420449 | WYŁ.DPX3 250 EL+P 4P 250A 36KA | WYŁĄCZNIK DPX3 250 EL+P 4P 250A 36KA | 5718.26 | SZ | 1 | 27.12.22.0 | 23
4142 | 1 | A | DPX31 | Wyłączniki mocy DPX3 do 250A + akcesoria | Legrand | 420288 | DPX3 250 4P R-PR 200A 50kA | WYŁĄCZNIK DPX3 250 Z ZAB. R-PR. 4P 200A 50KA | 5736.45 | SZ | 1 | 27.12.22.0 | 23
4143 | 1 | A | DPX32 | Wyłączniki mocy DPX 250 do 1600 + akcesoria | Legrand | 422051 | WYŁ. DPX3 630 TM 4P 630A 100kA | WYŁĄCZNIK DPX3 630 TM 4P 630A 100kA | 5737.21 | SZ | 1 | 27.12.22.0 | 23 |  |  |  | 025580
4144 | 1 | A | DMX3 | Wyłączniki mocy DMX3 i akcesoria | Legrand | 028912 | PRZEKSZT. W WER. WYSUW 4P 4000 | ZESTAW PRZEKSZTAŁCAJĄCY DO WERSJI WYSUWANEJ 4P 4000 | 5769.03 | SZ | 1 | 27.12.40.0 | 23
4145 | 5 | A | ALTIS | Szafy Altis | Legrand | 047125 | ALTIS MONO 1800X600X400 1D | ALTIS MONO 1800X600X400 1D | 5787.68 | SZ | 1 | 27.12.40.0 | 23
4146 | 5 | A | ALTIS | Szafy Altis | Legrand | 047201 | ALTIS 1200X800X400 DO SKŁ | ALTIS 1200X800X400 DO SKŁADANIA | 5792.29 | SZ | 1 | 27.12.40.0 | 23
4147 | 1 | A | DPX32 | Wyłączniki mocy DPX 250 do 1600 + akcesoria | Legrand | 422526 | WYŁ. DPX3 630 S1 4P 500A 70KA | WYŁĄCZNIK DPX3 630 S1 4P 500A 70KA | 5797.69 | SZ | 1 | 27.12.22.0 | 23
4148 | 1 | A | DPX31 | Wyłączniki mocy DPX3 do 250A + akcesoria | Legrand | 420452 | DPX3 250 EL+P+BL.R4P 40A 36kA |  | 5829.19 | SZ | 1 | 27.12.22.0 | 23
4149 | 1 | A | DPX32 | Wyłączniki mocy DPX 250 do 1600 + akcesoria | Legrand | 422076 | WYŁ. DPX3 630 S2 3P 250A 70kA | WYŁĄCZNIK DPX3 630 S2 3P 250A 70kA | 5832.69 | SZ | 1 | 27.12.22.0 | 23 |  |  |  | 025634
4150 | 1 | A | DPX32 | Wyłączniki mocy DPX 250 do 1600 + akcesoria | Legrand | 422077 | WYŁ. DPX3 630 S2 3P 320A 70kA | WYŁĄCZNIK DPX3 630 S2 3P 320A 70kA | 5832.69 | SZ | 1 | 27.12.22.0 | 23
4151 | 1 | A | DMX3 | Wyłączniki mocy DMX3 i akcesoria | Legrand | 028810 | PRZEKŁ. POM. DO PRZEW. N 6300A | DMX3 PRZEKŁADNIK POMIAROWY DO BIEGUNA NEUTRALNEGO | 5834.68 | SZ | 1 | 27.12.22.0 | 23
4152 | 1 | A | DCXM | Ręczne przełączanie zasilania | Legrand | 431130 | DCX-M PRZEŁ. I-0-II 800A 3P+N | PRZEŁĄCZNIK ZASILANIA DCX-M 800 A 3P+N | 5840.33 | SZ | 1 | 27.12.23.0 | 23
4153 | 1 | A | DPX32 | Wyłączniki mocy DPX 250 do 1600 + akcesoria | Legrand | 422517 | WYŁ. DPX3 630 S1 4P 630A 50KA | WYŁĄCZNIK DPX3 630 S1 4P 630A 50KA | 5841.18 | SZ | 1 | 27.12.22.0 | 23
4154 | 1 | A | DPX31 | Wyłączniki mocy DPX3 do 250A + akcesoria | Legrand | 420482 | DPX3 250 EL+P+BL.R4P 40A 50kA |  | 5884.07 | SZ | 1 | 27.12.22.0 | 23
4155 | 5 | A | ALTIS | Szafy Altis | Legrand | 047241 | ALTIS 1200X800X600 DO SKŁ | ALTIS 1200X800X600 DO SKŁADANIA | 5937.9 | SZ | 1 | 27.12.40.0 | 23
4156 | 1 | A | DPX32 | Wyłączniki mocy DPX 250 do 1600 + akcesoria | Legrand | 422136 | WYŁ. DPX3 630 Sg 3P 250A 36kA | WYŁĄCZNIK DPX3 630 Sg 3P 250A 36kA | 5944.09 | SZ | 1 | 27.12.22.0 | 23 |  |  |  | 025651
4157 | 1 | A | DPX32 | Wyłączniki mocy DPX 250 do 1600 + akcesoria | Legrand | 422137 | WYŁ. DPX3 630 Sg 3P 320A 36kA | WYŁĄCZNIK DPX3 630 Sg 3P 320A 36kA | 5944.09 | SZ | 1 | 27.12.22.0 | 23
4158 | 1 | A | CTX3 | Styczniki przemysłowe | Legrand | 416336 | CTX3 3P 500A 2NO2NC 200V-240V AC/DC | STYCZNIK CTX3 3P 500A 2NO2NC 200V-240V AC/DC | 5969.96 | SZ | 1 | 27.12.24.0 | 23
4159 | 5 | A | ALTIS | Szafy Altis | Legrand | 047247 | ALTIS 1800X600X600 DO SKŁ | ALTIS 1800X600X600 DO SKŁADANIA | 5970.53 | SZ | 1 | 27.12.40.0 | 23
4160 | 5 | A | ALTIS | Szafy Altis | Legrand | 047121 | ALTIS MONO 1600X800X400 1D | ALTIS MONO 1600X800X400 1D | 5971.18 | SZ | 1 | 27.12.40.0 | 23
4161 | 1 | A | DPXIS | Rozłączniki DPX-IS | Legrand | 026679 | ROZŁ. DPX-IS 630 4P 630 A BOCZ. PRAW. WYZ. | ROZŁACZNIK DPX-IS 630 4P 630 A BOCZ. PRAW. WYZ | 5975.88 | SZ | 1 | 27.12.23.0 | 23
4162 | 5 | A | ALTIS | Szafy Altis | Legrand | 047204 | ALTIS 1800X800X400 DO SKŁ | ALTIS 1800X800X400 DO SKŁADANIA | 5980.94 | SZ | 1 | 27.12.40.0 | 23
4163 | 5 | A | ALTIS | Szafy Altis | Legrand | 047225 | ALTIS 1800X800X500 DO SKŁ | ALTIS 1800X800X500 DO SKŁADANIA | 6003.87 | SZ | 1 | 27.12.40.0 | 23
4164 | 1 | A | DPX32 | Wyłączniki mocy DPX 250 do 1600 + akcesoria | Legrand | 422078 | WYŁ. DPX3 630 S2 3P 400A 70kA | WYŁĄCZNIK DPX3 630 S2 3P 400A 70kA | 6004.55 | SZ | 1 | 27.12.22.0 | 23 |  |  |  | 025635
4165 | 1 | A | DPX31 | Wyłączniki mocy DPX3 do 250A + akcesoria | Legrand | 420229 | WYŁ.DPX3 250+BL.R 4P 250A 25KA | WYŁĄCZNIK DPX3 250 Z ZAB. R-PR. 4P 250A 25KA | 6008.31 | SZ | 1 | 27.12.22.0 | 23
4166 | 1 | A | DMX3 | Wyłączniki mocy DMX3 i akcesoria | Legrand | 028915 | PRZEKSZT. W WER. WYSUW 3P 6300 | DMX3 ZESTAW ELEMENTÓW DO PRZEKSZTAŁCENIA W WYKONANIE WYSUWNE DLA DMX3/DMX3-I, GAB 3,3P | 6031.58 | SZ | 1 | 27.12.22.0 | 23
4167 | 1 | A | DPX32 | Wyłączniki mocy DPX 250 do 1600 + akcesoria | Legrand | 422146 | WYŁ. DPX3 630 Sg 3P 250A 50kA | WYŁĄCZNIK DPX3 630 Sg 3P 250A 50kA | 6038.5 | SZ | 1 | 27.12.22.0 | 23
4168 | 1 | A | DPX32 | Wyłączniki mocy DPX 250 do 1600 + akcesoria | Legrand | 422147 | WYŁ. DPX3 630 Sg 3P 320A 50kA | WYŁĄCZNIK DPX3 630 Sg 3P 320A 50kA | 6038.5 | SZ | 1 | 27.12.22.0 | 23
4169 | 1 | A | DPX32 | Wyłączniki mocy DPX 250 do 1600 + akcesoria | Legrand | 422527 | WYŁ. DPX3 630 S1 4P 630A 70KA | WYŁĄCZNIK DPX3 630 S1 4P 630A 70KA | 6049.11 | SZ | 1 | 27.12.22.0 | 23 |  |  |  | 025615
4170 | 5 | A | ALTIS | Szafy Altis | Legrand | 047220 | ALTIS 1600X600X500 DO SKŁ | ALTIS 1600X600X500 DO SKŁADANIA | 6095.75 | SZ | 1 | 27.12.40.0 | 23
4171 | 1 | A | DPX32 | Wyłączniki mocy DPX 250 do 1600 + akcesoria | Legrand | 422059 | WYŁ. DPX3 630 S2 3P 500A 36kA | WYŁĄCZNIK DPX3 630 S2 3P 500A 36kA | 6097.91 | SZ | 1 | 27.12.22.0 | 23
4172 | 1 | A | DPX31 | Wyłączniki mocy DPX3 do 250A + akcesoria | Legrand | 420259 | WYŁ.DPX3 250+BL.R 4P 250A 36KA | WYŁĄCZNIK DPX3 250 Z ZAB. R-PR. 4P 250A 36KA | 6105.81 | SZ | 1 | 27.12.22.0 | 23
4173 | 1 | A | DPX31 | Wyłączniki mocy DPX3 do 250A + akcesoria | Legrand | 420559 | DPX3 250 EL SG 4P 250A 50KA | WYŁĄCZNIK DPX3 250 EL SG 4P 250A 50KA | 6127.14 | SZ | 1 | 27.12.22.0 | 23
4174 | 1 | A | DPX31 | Wyłączniki mocy DPX3 do 250A + akcesoria | Legrand | 420325 | DPX3 250 EL+BL.R 4P 100A 25KA | WYŁĄCZNIK DPX3 250 EL Z ZAB. R-PR. 4P 100A 25KA | 6128.49 | SZ | 1 | 27.12.22.0 | 23
4175 | 1 | A | DPX32 | Wyłączniki mocy DPX 250 do 1600 + akcesoria | Legrand | 422138 | WYŁ. DPX3 630 Sg 3P 400A 36kA | WYŁĄCZNIK DPX3 630 Sg 3P 400A 36kA | 6132.92 | SZ | 1 | 27.12.22.0 | 23 |  |  |  | 025652
4176 | 1 | A | DPX32 | Wyłączniki mocy DPX 250 do 1600 + akcesoria | Legrand | 422061 | WYŁ. DPX3 630 S2 4P 250A 36kA | WYŁĄCZNIK DPX3 630 S2 4P 250A 36kA | 6144.59 | SZ | 1 | 27.12.22.0 | 23 |  |  |  | 025630
4177 | 1 | A | DPX32 | Wyłączniki mocy DPX 250 do 1600 + akcesoria | Legrand | 422062 | WYŁ. DPX3 630 S2 4P 320A 36kA | WYŁĄCZNIK DPX3 630 S2 4P 320A 36kA | 6144.59 | SZ | 1 | 27.12.22.0 | 23
4178 | 1 | A | DPX32 | Wyłączniki mocy DPX 250 do 1600 + akcesoria | Legrand | 422536 | WYŁ. DPX3 630 S1 4P 500A 100KA | WYŁĄCZNIK DPX3 630 S1 4P 500A 100KA | 6175.36 | SZ | 1 | 27.12.22.0 | 23
4179 | 1 | A | DPX31 | Wyłączniki mocy DPX3 do 250A + akcesoria | Legrand | 420685 | DPX3 250 EL+P+BL.R4P 40A 70kA |  | 6178.28 | SZ | 1 | 27.12.22.0 | 23
4180 | 5 | A | ALTIS | Szafy Altis | Legrand | 047221 | ALTIS 1600X800X500 DO SKŁ | ALTIS 1600X800X500 DO SKŁADANIA | 6193.7 | SZ | 1 | 27.12.40.0 | 23
4181 | 5 | A | ALTIS | Szafy Altis | Legrand | 047245 | ALTIS 1600X800X600 DO SKŁ | ALTIS 1600X800X600 DO SKŁADANIA | 6193.7 | SZ | 1 | 27.12.40.0 | 23
4182 | 1 | A | DPXIS | Rozłączniki DPX-IS | Legrand | 026683 | ROZŁ. DPX-IS 630 4P 630 A BOCZ. LEW. WYZ. | ROZŁĄCZNIK DPX-IS 630 4P 630 A BOCZ. LEW. WYZ. | 6214.92 | SZ | 1 | 27.12.23.0 | 23
4183 | 1 | A | DPX31 | Wyłączniki mocy DPX3 do 250A + akcesoria | Legrand | 420289 | WYŁ.DPX3 250+BL.R 4P 250A 50KA | WYŁĄCZNIK DPX3 250 Z ZAB. R-PR. 4P 250A 50KA | 6221.56 | SZ | 1 | 27.12.22.0 | 23
4184 | 1 | A | DMX3 | Wyłączniki mocy DMX3 i akcesoria | Legrand | 028916 | PRZEKSZT. W WER. WYSUW 4P 6300 | DMX3 ZESTAW ELEMENTÓW DO PRZEKSZTAŁCENIA W WYKONANIE WYSUWNE DLA DMX3/DMX3-I, GAB 3,4P | 6224.18 | SZ | 1 | 27.12.22.0 | 23
4185 | 1 | A | DPX31 | Wyłączniki mocy DPX3 do 250A + akcesoria | Legrand | 420628 | DPX3 250 4P R-PR 200A 70kA | WYŁĄCZNIK DPX3 250 Z ZAB. R-PR. 4P 200A 70KA | 6226.41 | SZ | 1 | 27.12.22.0 | 23
4186 | 1 | A | DPX32 | Wyłączniki mocy DPX 250 do 1600 + akcesoria | Legrand | 422148 | WYŁ. DPX3 630 Sg 3P 400A 50kA | WYŁĄCZNIK DPX3 630 Sg 3P 400A 50kA | 6227.34 | SZ | 1 | 27.12.22.0 | 23
4187 | 1 | A | DPX32 | Wyłączniki mocy DPX 250 do 1600 + akcesoria | Legrand | 422069 | WYŁ. DPX3 630 S2 3P 500A 50kA | WYŁĄCZNIK DPX3 630 S2 3P 500A 50kA | 6261.28 | SZ | 1 | 27.12.22.0 | 23
4188 | 1 | A | DPX32 | Wyłączniki mocy DPX 250 do 1600 + akcesoria | Legrand | 422071 | WYŁ. DPX3 630 S2 4P 250A 50kA | WYŁĄCZNIK DPX3 630 S2 4P 250A 50kA | 6261.28 | SZ | 1 | 27.12.22.0 | 23
4189 | 1 | A | DPX32 | Wyłączniki mocy DPX 250 do 1600 + akcesoria | Legrand | 422072 | WYŁ. DPX3 630 S2 4P 320A 50kA | WYŁĄCZNIK DPX3 630 S2 4P 320A 50kA | 6261.28 | SZ | 1 | 27.12.22.0 | 23
4190 | 5 | A | ALTIS | Szafy Altis | Legrand | 047281 | ALTIS 2000X600X800 DO SKŁ | ALTIS 2000X600X800 DO SKŁADANIA | 6269.68 | SZ | 1 | 27.12.40.0 | 23
4191 | 1 | A | DPX32 | Wyłączniki mocy DPX 250 do 1600 + akcesoria | Legrand | 026140 | ZDALNE STER. FRONT. DPX 400/630 24 V | NAPĘD SILNIKOWY DO DPX 400/630 24 V | 6278.97 | SZ | 1 | 27.12.40.0 | 23
4192 | 1 | A | DPX32 | Wyłączniki mocy DPX 250 do 1600 + akcesoria | Legrand | 026141 | ZDALNE STER. FRONT. DPX 400/630 48 V | NAPĘD SILNIKOWY DO DPX 400/630 48 V | 6278.97 | SZ | 1 | 27.12.40.0 | 23
4193 | 1 | A | DPX32 | Wyłączniki mocy DPX 250 do 1600 + akcesoria | Legrand | 026144 | ZDALNE STER. FRONT. DPX 400/630 230 V | NAPĘD SILNIKOWY DO DPX 400/630 230 V | 6286.09 | SZ | 1 | 27.12.40.0 | 23
4194 | 1 | A | ELEMP | Elementy przyłaczeniowe Power | Legrand | 404546 | ŁĄCZNIK SZYN AL/CU GŁ975 | HX3/VX3 ZESTAW DO PODŁĄCZENIA VX3 DO SZYN ZASILAJĄCYCH ROZDZIELNIC 975 MM | 6294.34 | SZ | 1 | 27.12.40.0 | 23
4195 | 1 | A | DPX31 | Wyłączniki mocy DPX3 do 250A + akcesoria | Legrand | 420425 | DPX3 250 EL+P+BL.R4P 100A 25KA | WYŁĄCZNIK DPX3 250 EL+P Z ZAB. R-PR.4P 100A 25KA | 6302.51 | SZ | 1 | 27.12.22.0 | 23
4196 | 1 | A | ELEMP | Elementy przyłaczeniowe Power | Legrand | 404621 | PODST IS233 DPX3 160 4P BEZ RP | VX3 IS PODSTAWA VX3 IS 233 DLA DPX3 160 BEZ ZABEZPIECZENIA, 4P | 6305.12 | SZ | 1 | 27.12.40.0 | 23
4197 | 5 | A | ALTIS | Szafy Altis | Legrand | 047229 | ALTIS 2000X600X500 DO SKŁ | ALTIS 2000X600X500 DO SKŁADANIA | 6313.21 | SZ | 1 | 27.12.40.0 | 23
4198 | 1 | A | DPX32 | Wyłączniki mocy DPX 250 do 1600 + akcesoria | Legrand | 422063 | WYŁ. DPX3 630 S2 4P 400A 36kA | WYŁĄCZNIK DPX3 630 S2 4P 400A 36kA | 6316.45 | SZ | 1 | 27.12.22.0 | 23 |  |  |  | 025631
4199 | 5 | A | ALTIS | Szafy Altis | Legrand | 047209 | ALTIS 2000X600X400 DO SKŁ | ALTIS 2000X600X400 DO SKŁADANIA | 6316.75 | SZ | 1 | 27.12.40.0 | 23
4200 | 5 | A | ALTIS | Szafy Altis | Legrand | 047252 | ALTIS 2000X600X600 DO SKŁ | ALTIS 2000X600X600 DO SKŁADANIA | 6318.89 | SZ | 1 | 27.12.40.0 | 23
4201 | 1 | A | CTX3 | Styczniki przemysłowe | Legrand | 416339 | CTX3 3P 500A 2NO2NC 380V-450V AC | STYCZNIK CTX3 3P 500A 2NO2NC 380V-450V AC | 6330.32 | SZ | 1 | 27.12.24.0 | 23
4202 | 1 | A | DPX31 | Wyłączniki mocy DPX3 do 250A + akcesoria | Legrand | 420629 | WYŁ.DPX3 250+BL.R 4P 250A 70KA | WYŁĄCZNIK DPX3 250 Z ZAB. R-PR. 4P 250A 70KA | 6343.32 | SZ | 1 | 27.12.22.0 | 23
4203 | 1 | A | ELEMP | Elementy przyłaczeniowe Power | Legrand | 404631 | PODST IS233 DPX3 160 4P Z RPR | VX3IS PODSTAWA VX3 IS 233 DLA DPX3 160 Z ZABEZPIECZENIEM, 4P | 6348.2 | SZ | 1 | 27.12.40.0 | 23
4204 | 5 | A | ALTIS | Szafy Altis | Legrand | 047122 | ALTIS MONO 1600X1000X400 1D | ALTIS MONO 1600X1000X400 1D | 6349.66 | SZ | 1 | 27.12.40.0 | 23
4205 | 1 | A | DPX32 | Wyłączniki mocy DPX 250 do 1600 + akcesoria | Legrand | 422086 | WYŁ. DPX3 630 S2 3P 250A 100kA | WYŁĄCZNIK DPX3 630 S2 3P 250A 100kA | 6352.52 | SZ | 1 | 27.12.22.0 | 23 |  |  |  | 025642
4206 | 1 | A | DPX32 | Wyłączniki mocy DPX 250 do 1600 + akcesoria | Legrand | 422087 | WYŁ. DPX3 630 S2 3P 320A 100kA | WYŁĄCZNIK DPX3 630 S2 3P 320A 100kA | 6352.52 | SZ | 1 | 27.12.22.0 | 23
4207 | 5 | A | ALTIS | Szafy Altis | Legrand | 047126 | ALTIS MONO 1800X800X400 1D | ALTIS MONO 1800X800X400 1D | 6362.7 | SZ | 1 | 27.12.40.0 | 23
4208 | 5 | A | ALTIS | Szafy Altis | Legrand | 047131 | ALTIS MONO 2000X600X400 1D | ALTIS MONO 2000X600X400 1D | 6371.85 | SZ | 1 | 27.12.40.0 | 23
4209 | 5 | A | ALTIS | Szafy Altis | Legrand | 047140 | ALTIS MONO 1800X600X500 1D | ALTIS MONO 1800X600X500 1D | 6388.78 | SZ | 1 | 27.12.40.0 | 23
4210 |  | A | BKOND | Kompensacja mocy biernej | Alpes Technologies | R5.2540.189 | PANEL KOMP. SAH STD. 25 KVAR | ALPIMATIC PANEL KOMPENSACYJNY Z DŁAWIKIEM OCHRONNYM, TYP DŁAWIKA, 3P, KLASA STANDARD, 25 KVAR | 6394 | SZ | 1 | 27.90.51.0 | 23
4211 | 1 | A | DPX31 | Wyłączniki mocy DPX3 do 250A + akcesoria | Legrand | 420355 | DPX3 250 EL+BL.R 4P 100A 36KA | WYŁĄCZNIK DPX3 250 EL Z ZAB. R-PR. 4P 100A 36KA | 6414.39 | SZ | 1 | 27.12.22.0 | 23
4212 | 1 | A | DPX32 | Wyłączniki mocy DPX 250 do 1600 + akcesoria | Legrand | 422116 | WYŁ. DPX3 630 S2+P 3P 250A 70kA | WYŁĄCZNIK DPX3 630 S2+P 3P 250A 70kA | 6416.17 | SZ | 1 | 27.12.22.0 | 23
4213 | 1 | A | DPX32 | Wyłączniki mocy DPX 250 do 1600 + akcesoria | Legrand | 422117 | WYŁ. DPX3 630 S2+P 3P 320A 70kA | WYŁĄCZNIK DPX3 630 S2+P 3P 320A 70kA | 6416.17 | SZ | 1 | 27.12.22.0 | 23
4214 | 1 | A | DPX32 | Wyłączniki mocy DPX 250 do 1600 + akcesoria | Legrand | 422156 | WYŁ. DPX3 630 Sg 3P 250A 70kA | WYŁĄCZNIK DPX3 630 Sg 3P 250A 70kA | 6416.17 | SZ | 1 | 27.12.22.0 | 23 |  |  |  | 025659
4215 | 1 | A | DPX32 | Wyłączniki mocy DPX 250 do 1600 + akcesoria | Legrand | 422157 | WYŁ. DPX3 630 Sg 3P 320A 70kA | WYŁĄCZNIK DPX3 630 Sg 3P 320A 70kA | 6416.17 | SZ | 1 | 27.12.22.0 | 23
4216 |  | A | BKOND | Kompensacja mocy biernej | Alpes Technologies | B9040 | ALPIBLOC BAT. STAŁA 90 KVAR | ALPIBL BLOK KONDENSATORÓW TYP N, 3P, 90 KVAR, ICC 36 KA | 6441.03 | SZ | 1 | 27.90.51.0 | 23
4217 | 1 | A | DPX31 | Wyłączniki mocy DPX3 do 250A + akcesoria | Legrand | 420385 | DPX3 250 EL+BL.R 4P 100A 50KA | WYŁĄCZNIK DPX3 250 EL Z ZAB. R-PR. 4P 100A 50KA | 6470.33 | SZ | 1 | 27.12.22.0 | 23
4218 | 1 | A | DPX32 | Wyłączniki mocy DPX 250 do 1600 + akcesoria | Legrand | 422096 | WYŁ. DPX3 630 S2+P 3P 250A 36kA | WYŁĄCZNIK DPX3 630 S2+P 3P 250A 36kA | 6484.07 | SZ | 1 | 27.12.22.0 | 23
4219 | 1 | A | DPX32 | Wyłączniki mocy DPX 250 do 1600 + akcesoria | Legrand | 422097 | WYŁ. DPX3 630 S2+P 3P 320A 36kA | WYŁĄCZNIK DPX3 630 S2+P 3P 320A 36kA | 6484.07 | SZ | 1 | 27.12.22.0 | 23
4220 | 1 | A | DPX32 | Wyłączniki mocy DPX 250 do 1600 + akcesoria | Legrand | 422537 | WYŁ. DPX3 630 S1 4P 630A 100KA | WYŁĄCZNIK DPX3 630 S1 4P 630A 100KA | 6490.43 | SZ | 1 | 27.12.22.0 | 23
4221 | 1 | A | DPX31 | Wyłączniki mocy DPX3 do 250A + akcesoria | Legrand | 420709 | DPX3 250 EL SG 4P 250A 70KA | WYŁĄCZNIK DPX3 250 EL SG 4P 250A 70KA | 6495.65 | SZ | 1 | 27.12.22.0 | 23
4222 | 1 | A | X4000 | Rozdz. i szafy XL3 4000 | Legrand | 021146 | ZESTAW DO SEPARACJI DMX3 6300 |  | 6502.91 | SZ | 1 | 27.12.40.0 | 23
4223 | 1 | A | DPX32 | Wyłączniki mocy DPX 250 do 1600 + akcesoria | Legrand | 422081 | WYŁ. DPX3 630 S2 4P 250A 70kA | WYŁĄCZNIK DPX3 630 S2 4P 250A 70kA | 6519.08 | SZ | 1 | 27.12.22.0 | 23 |  |  |  | 025638
4224 | 1 | A | DPX32 | Wyłączniki mocy DPX 250 do 1600 + akcesoria | Legrand | 422082 | WYŁ. DPX3 630 S2 4P 320A 70kA | WYŁĄCZNIK DPX3 630 S2 4P 320A 70kA | 6519.08 | SZ | 1 | 27.12.22.0 | 23
4225 | 5 | A | ALTIS | Szafy Altis | Legrand | 047210 | ALTIS 2000X800X400 DO SKŁ | ALTIS 2000X800X400 DO SKŁADANIA | 6548.84 | SZ | 1 | 27.12.40.0 | 23
4226 | 5 | A | ALTIS | Szafy Altis | Legrand | 047248 | ALTIS 1800X800X600 DO SKŁ | ALTIS 1800X800X600 DO SKŁADANIA | 6583.9 | SZ | 1 | 27.12.40.0 | 23
4227 | 1 | A | DPX32 | Wyłączniki mocy DPX 250 do 1600 + akcesoria | Legrand | 422106 | WYŁ. DPX3 630 S2+P 3P 250A 50kA | WYŁĄCZNIK DPX3 630 S2+P 3P 250A 50kA | 6586.98 | SZ | 1 | 27.12.22.0 | 23
4228 | 1 | A | DPX32 | Wyłączniki mocy DPX 250 do 1600 + akcesoria | Legrand | 422107 | WYŁ. DPX3 630 S2+P 3P 320A 50kA | WYŁĄCZNIK DPX3 630 S2+P 3P 320A 50kA | 6586.98 | SZ | 1 | 27.12.22.0 | 23
4229 | 1 | A | DPX31 | Wyłączniki mocy DPX3 do 250A + akcesoria | Legrand | 420455 | DPX3 250 EL+P+BL.R4P 100A 36KA | WYŁĄCZNIK DPX3 250 EL+P Z ZAB. R-PR.4P 100A 36KA | 6600.86 | SZ | 1 | 27.12.22.0 | 23
4230 | 1 | A | DPX32 | Wyłączniki mocy DPX 250 do 1600 + akcesoria | Legrand | 422073 | WYŁ. DPX3 630 S2 4P 400A 50kA | WYŁĄCZNIK DPX3 630 S2 4P 400A 50kA | 6603.95 | SZ | 1 | 27.12.22.0 | 23
4231 | 1 | A | DPX32 | Wyłączniki mocy DPX 250 do 1600 + akcesoria | Legrand | 422079 | WYŁ. DPX3 630 S2 3P 500A 70kA | WYŁĄCZNIK DPX3 630 S2 3P 500A 70kA | 6603.95 | SZ | 1 | 27.12.22.0 | 23
4232 | 1 | A | DPX32 | Wyłączniki mocy DPX 250 do 1600 + akcesoria | Legrand | 422118 | WYŁ. DPX3 630 S2+P 3P 400A 70kA | WYŁĄCZNIK DPX3 630 S2+P 3P 400A 70kA | 6603.95 | SZ | 1 | 27.12.22.0 | 23
4233 | 1 | A | DPX32 | Wyłączniki mocy DPX 250 do 1600 + akcesoria | Legrand | 422158 | WYŁ. DPX3 630 Sg 3P 400A 70kA | WYŁĄCZNIK DPX3 630 Sg 3P 400A 70kA | 6603.95 | SZ | 1 | 27.12.22.0 | 23 |  |  |  | 025660
4234 |  | A | BKOND | Kompensacja mocy biernej | Alpes Technologies | M1040 | BATERIA KOND. STD. 10 KVAR | BATERIA KONDENSATORÓW DO KOMPENSACJI AUTOMATYCZNEJ, TYP N, 10 KVAR | 6604.55 | SZ | 1 | 27.90.51.0 | 23
4235 | 1 | A | DPX32 | Wyłączniki mocy DPX 250 do 1600 + akcesoria | Legrand | 422060 | WYŁ. DPX3 630 S2 3P 630A 36kA | WYŁĄCZNIK DPX3 630 S2 3P 630A 36kA | 6612.44 | SZ | 1 | 27.12.22.0 | 23 |  |  |  | 025628
4236 | 1 | A | DPX31 | Wyłączniki mocy DPX3 do 250A + akcesoria | Legrand | 420657 | DPX3 250 EL+BL.R 4P 100A 70KA | WYŁĄCZNIK DPX3 250 EL Z ZAB. R-PR. 4P 100A 70KA | 6627.84 | SZ | 1 | 27.12.22.0 | 23
4237 | 5 | A | ALTIS | Szafy Altis | Legrand | 047253 | ALTIS 2000X800X600 DO SKŁ | ALTIS 2000X800X600 DO SKŁADANIA | 6628.89 | SZ | 1 | 27.12.40.0 | 23
4238 | 1 | A | DPX31 | Wyłączniki mocy DPX3 do 250A + akcesoria | Legrand | 420479 | WYŁ.DPX3 250 EL+P 4P 250A 50KA | WYŁĄCZNIK DPX3 250 EL+P 4P 250A 50KA | 6633.91 | SZ | 1 | 27.12.22.0 | 23
4239 | 1 | A | DPX31 | Wyłączniki mocy DPX3 do 250A + akcesoria | Legrand | 420485 | DPX3 250EL+P+BL.R 4P 100A 50KA | WYŁĄCZNIK DPX3 250 EL+P Z ZAB. R-PR. 4P 100A 50KA | 6663.01 | SZ | 1 | 27.12.22.0 | 23
4240 | 1 | A | DPX32 | Wyłączniki mocy DPX 250 do 1600 + akcesoria | Legrand | 422098 | WYŁ. DPX3 630 S2+P 3P 400A 36kA | WYŁĄCZNIK DPX3 630 S2+P 3P 400A 36kA | 6689.88 | SZ | 1 | 27.12.22.0 | 23
4241 | 5 | A | ALTIS | Szafy Altis | Legrand | 047132 | ALTIS MONO 2000X800X400 1D | ALTIS MONO 2000X800X400 1D | 6696.72 | SZ | 1 | 27.12.40.0 | 23
4242 | 1 | A | DPX32 | Wyłączniki mocy DPX 250 do 1600 + akcesoria | Legrand | 422088 | WYŁ. DPX3 630 S2 3P 400A 100kA | WYŁĄCZNIK DPX3 630 S2 3P 400A 100kA | 6704.73 | SZ | 1 | 27.12.22.0 | 23 |  |  |  | 025643
4243 | 1 | A | DPX32 | Wyłączniki mocy DPX 250 do 1600 + akcesoria | Legrand | 422139 | WYŁ. DPX3 630 Sg 3P 500A 36kA | WYŁĄCZNIK DPX3 630 Sg 3P 500A 36kA | 6706.85 | SZ | 1 | 27.12.22.0 | 23
4244 | 5 | A | ALTIS | Szafy Altis | Legrand | 047434 | ZES.2 ŚCIAN BOCZ.1800X400 INOX | ZESTAW 2 ŚCIAN BOCZNYCH 1800X400 INOX | 6726.7 | SZ | 1 | 27.12.40.0 | 23
4245 | 1 | A | DMX3 | Wyłączniki mocy DMX3 i akcesoria | Legrand | 028802 | WYZW. ELEKTRONICZNY MP4 LSIg | WYZAWLACZ ELEKTRONICZNY MP4 LSIG | 6742.12 | SZ | 1 | 27.12.22.0 | 23
4246 | 5 | A | ALTIS | Szafy Altis | Legrand | 047141 | ALTIS MONO 1800X800X500 1D | ALTIS MONO 1800X800X500 1D | 6742.2 | SZ | 1 | 27.12.40.0 | 23
4247 | 5 | A | ALTIS | Szafy Altis | Legrand | 047205 | ALTIS 1800X1000X400 1D DO SKŁ | ALTIS 1800X1000X400 1D DO SKŁADANIA | 6742.66 | SZ | 1 | 27.12.40.0 | 23
4248 | 5 | A | ALTIS | Szafy Altis | Legrand | 047226 | ALTIS 1800X1000X500 DO SKŁ | ALTIS 1800X1000X500 DO SKŁADANIA | 6742.66 | SZ | 1 | 27.12.40.0 | 23
4249 | 1 | A | DPX32 | Wyłączniki mocy DPX 250 do 1600 + akcesoria | Legrand | 422141 | WYŁ. DPX3 630 Sg 4P 250A 36kA | WYŁĄCZNIK DPX3 630 Sg 4P 250A 36kA | 6758.84 | SZ | 1 | 27.12.22.0 | 23 |  |  |  | 025655
4250 | 1 | A | DPX32 | Wyłączniki mocy DPX 250 do 1600 + akcesoria | Legrand | 422142 | WYŁ. DPX3 630 Sg 4P 320A 36kA | WYŁĄCZNIK DPX3 630 Sg 4P 320A 36kA | 6758.84 | SZ | 1 | 27.12.22.0 | 23
4251 | 1 | A | DPX32 | Wyłączniki mocy DPX 250 do 1600 + akcesoria | Legrand | 422070 | WYŁ. DPX3 630 S2 3P 630A 50kA | WYŁĄCZNIK DPX3 630 S2 3P 630A 50kA | 6775.81 | SZ | 1 | 27.12.22.0 | 23
4252 | 5 | A | ALTIS | Szafy Altis | Legrand | 047127 | ALTIS MONO 1800X1000X400 1D | ALTIS MONO 1800X1000X400 1D | 6781.82 | SZ | 1 | 27.12.40.0 | 23
4253 | 1 | A | DPX32 | Wyłączniki mocy DPX 250 do 1600 + akcesoria | Legrand | 422108 | WYŁ. DPX3 630 S2+P 3P 400A 50kA | WYŁĄCZNIK DPX3 630 S2+P 3P 400A 50kA | 6792.79 | SZ | 1 | 27.12.22.0 | 23
4254 | 1 | A | DPX31 | Wyłączniki mocy DPX3 do 250A + akcesoria | Legrand | 420687 | DPX3 250EL+P+BL.R 4P 100A 70KA | WYŁĄCZNIK DPX3 250 EL+P Z ZAB. R-PR. 4P 100A 70KA | 6825.53 | SZ | 1 | 27.12.22.0 | 23
4255 | 5 | A | ALTIS | Szafy Altis | Legrand | 047282 | ALTIS 2000X800X800 DO SKŁ | ALTIS 2000X800X800 DO SKŁADANIA | 6839.67 | SZ | 1 | 27.12.40.0 | 23
4256 | 5 | A | ALTIS | Szafy Altis | Legrand | 047249 | ALTIS 1800X1000X600 DO SKŁ | ALTIS 1800X1000X600 DO SKŁADANIA | 6842.68 | SZ | 1 | 27.12.40.0 | 23
4257 |  | A | BKOND | Kompensacja mocy biernej | Alpes Technologies | M1540 | BATERIA KOND. STD. 15 KVAR | ALPIMATIC BATERIA KONDENSATORÓW DO KOMPENSACJI AUTOMATYCZNEJ, TYP N, 15 KVAR | 6851.13 | SZ | 1 | 27.90.51.0 | 23
4258 | 1 | A | ELEMP | Elementy przyłaczeniowe Power | Legrand | 404626 | PODST IS233 DPX 630 3P BEZ RPR | VX3 IS PODSTAWA VX3 IS 233 DLA DPX3 630 BEZ ZABEZPIECZENIA, 3P | 6856.08 | SZ | 1 | 27.12.40.0 | 23
4259 | 1 | A | DPX32 | Wyłączniki mocy DPX 250 do 1600 + akcesoria | Legrand | 422149 | WYŁ. DPX3 630 Sg 3P 500A 50kA | WYŁĄCZNIK DPX3 630 Sg 3P 500A 50kA | 6887.2 | SZ | 1 | 27.12.22.0 | 23
4260 | 1 | A | DPX32 | Wyłączniki mocy DPX 250 do 1600 + akcesoria | Legrand | 422151 | WYŁ. DPX3 630 Sg 4P 250A 50kA | WYŁĄCZNIK DPX3 630 Sg 4P 250A 50kA | 6887.2 | SZ | 1 | 27.12.22.0 | 23
4261 | 1 | A | DPX32 | Wyłączniki mocy DPX 250 do 1600 + akcesoria | Legrand | 422152 | WYŁ. DPX3 630 Sg 4P 320A 50kA | WYŁĄCZNIK DPX3 630 Sg 4P 320A 50kA | 6887.2 | SZ | 1 | 27.12.22.0 | 23
4262 | 1 | A | DPX32 | Wyłączniki mocy DPX 250 do 1600 + akcesoria | Legrand | 422176 | WYŁ. DPX3 630 Sg+P 3P 250A 36kA | WYŁĄCZNIK DPX3 630 Sg+P 3P 250A 36kA | 6891.08 | SZ | 1 | 27.12.22.0 | 23
4263 | 1 | A | DPX32 | Wyłączniki mocy DPX 250 do 1600 + akcesoria | Legrand | 422177 | WYŁ. DPX3 630 Sg+P 3P 320A 36kA | WYŁĄCZNIK DPX3 630 Sg+P 3P 320A 36kA | 6891.08 | SZ | 1 | 27.12.22.0 | 23
4264 | 5 | A | ALTIS | Szafy Altis | Legrand | 047231 | ALTIS 2000X1000X500 1D DO SKŁ | ALTIS 2000X1000X500 1D DO SKŁADANIA | 6930.97 | SZ | 1 | 27.12.40.0 | 23
4265 |  | A | BKOND | Kompensacja mocy biernej | Alpes Technologies | MH1040 | BATERIA KOND. TYP H 10 KVAR | ALPIMATIC BATERIA KONDENSATORÓW DO KOMPENSACJI AUTOMATYCZNEJ, TYP H, 10 KVAR | 6934.54 | SZ | 1 | 27.90.51.0 | 23
4266 | 1 | A | DPX31 | Wyłączniki mocy DPX3 do 250A + akcesoria | Legrand | 420679 | WYŁ.DPX3 250 EL+P 4P 250A 70KA | WYŁĄCZNIK DPX3 250 EL+P 4P 250A 70KA | 6934.68 | SZ | 1 | 27.12.22.0 | 23
4267 | 1 | A | DPX32 | Wyłączniki mocy DPX 250 do 1600 + akcesoria | Legrand | 422143 | WYŁ. DPX3 630 Sg 4P 400A 36kA | WYŁĄCZNIK DPX3 630 Sg 4P 400A 36kA | 6947.68 | SZ | 1 | 27.12.22.0 | 23 |  |  |  | 025656
4268 | 5 | A | ATLIX | Szafki przemysłowe Atlantic Inox | Legrand | 035231 | ATLAN. INOX D. SZKL. 800 x 600 x 300 | ATLANTIC INOX DRZWI SZKLANE 800 X 600 X 300 | 6950.88 | SZ | 1 | 27.12.40.0 | 23
4269 | 5 | A | ALTIS | Szafy Altis | Legrand | 047391 | ALTIS SKŁ.DRZ.PRZ 2000X600X800 | ALTIS SKŁADANE DRZI PRZEDNIE 2000X600X800 | 6955.23 | SZ | 1 | 27.12.40.0 | 23
4270 | 5 | A | ALTIS | Szafy Altis | Legrand | 047230 | ALTIS 2000X800X500 DO SKŁ | ALTIS 2000X800X500 DO SKŁADANIA | 6973.27 | SZ | 1 | 27.12.40.0 | 23
4271 | 1 | A | DPX32 | Wyłączniki mocy DPX 250 do 1600 + akcesoria | Legrand | 422166 | WYŁ. DPX3 630 Sg 3P 250A 100kA | WYŁĄCZNIK DPX3 630 Sg 3P 250A 100kA | 6986.92 | SZ | 1 | 27.12.22.0 | 23 |  |  |  | 025667
4272 | 1 | A | DPX32 | Wyłączniki mocy DPX 250 do 1600 + akcesoria | Legrand | 422167 | WYŁ. DPX3 630 Sg 3P 320A 100kA | WYŁĄCZNIK DPX3 630 Sg 3P 320A 100kA | 6986.92 | SZ | 1 | 27.12.22.0 | 23
4273 | 5 | A | ALTIS | Szafy Altis | Legrand | 047145 | ALTIS MONO 2000X800X500 1D | ALTIS MONO 2000X800X500 1D | 6998.14 | SZ | 1 | 27.12.40.0 | 23
4274 | 1 | A | DPX32 | Wyłączniki mocy DPX 250 do 1600 + akcesoria | Legrand | 422186 | WYŁ. DPX3 630 Sg+P 3P 250A 50kA | WYŁĄCZNIK DPX3 630 Sg+P 3P 250A 50kA | 7000.75 | SZ | 1 | 27.12.22.0 | 23
4275 | 1 | A | DPX32 | Wyłączniki mocy DPX 250 do 1600 + akcesoria | Legrand | 422187 | WYŁ. DPX3 630 Sg+P 3P 320A 50kA | WYŁĄCZNIK DPX3 630 Sg+P 3P 320A 50kA | 7000.75 | SZ | 1 | 27.12.22.0 | 23
4276 | 1 | A | DPX32 | Wyłączniki mocy DPX 250 do 1600 + akcesoria | Legrand | 422490 | ROZŁĄCZNIK DPX3-I 1600 3P 630A | ROZŁĄCZNIK DPX3-I 1600 3P 630A | 7017.69 | SZ | 1 | 27.12.22.0 | 23 |  |  |  | 025792
4277 | 1 | A | DPX31 | Wyłączniki mocy DPX3 do 250A + akcesoria | Legrand | 420327 | DPX3 250 EL+BL.R 4P 160A 25KA | WYŁĄCZNIK DPX3 250 EL Z ZAB. R-PR. 4P 160A 25KA | 7029.73 | SZ | 1 | 27.12.22.0 | 23
4278 | 1 | A | DPX32 | Wyłączniki mocy DPX 250 do 1600 + akcesoria | Legrand | 422080 | WYŁ. DPX3 630 S2 3P 630A 70kA | WYŁĄCZNIK DPX3 630 S2 3P 630A 70kA | 7033.6 | SZ | 1 | 27.12.22.0 | 23 |  |  |  | 025636
4279 | 1 | A | DPX31 | Wyłączniki mocy DPX3 do 250A + akcesoria | Legrand | 420357 | DPX3 250 EL+BL.R 4P 160A 36KA | WYŁĄCZNIK DPX3 250 EL Z ZAB. R-PR. 4P 160A 36KA | 7048.37 | SZ | 1 | 27.12.22.0 | 23
4280 | 1 | A | DPX32 | Wyłączniki mocy DPX 250 do 1600 + akcesoria | Legrand | 422089 | WYŁ. DPX3 630 S2 3P 500A 100kA | WYŁĄCZNIK DPX3 630 S2 3P 500A 100kA | 7058.01 | SZ | 1 | 27.12.22.0 | 23
4281 | 5 | A | ALTIS | Szafy Altis | Legrand | 047362 | ALTIS SKŁ.DRZ.PRZ 2000X600X600 | ALTIS SKŁADANE DRZWI PRZEDNIE 2000X600X600 | 7064.2 | SZ | 1 | 27.12.40.0 | 23
4282 | 5 | A | ALTIS | Szafy Altis | Legrand | 047133 | ALTIS MONO 2000X1000X400 1D | ALTIS MONO 2000X1000X400 1D | 7072.44 | SZ | 1 | 27.12.40.0 | 23
4283 | 5 | A | ALTIS | Szafy Altis | Legrand | 047170 | ALTIS MONO 1800X800X600 1D | ALTIS MONO 1800X800X600 1D | 7079.4 | SZ | 1 | 27.12.40.0 | 23
4284 |  | A | BKOND | Kompensacja mocy biernej | Alpes Technologies | M2040 | BATERIA KOND. STD. 20 KVAR | ALPIMATIC BATERIA KONDENSATORÓW DO KOMPENSACJI AUTOMATYCZNEJ, TYP N, 20 KVAR | 7082.93 | SZ | 1 | 27.90.51.0 | 23
4285 |  | A | BKOND | Kompensacja mocy biernej | Alpes Technologies | MH1540 | BATERIA KOND. TYP H 15 KVAR | ALPIMATIC BATERIA KONDENSATORÓW DO KOMPENSACJI AUTOMATYCZNEJ, TYP H, 15 KVAR | 7090.15 | SZ | 1 | 27.90.51.0 | 23
4286 | 1 | A | DPX32 | Wyłączniki mocy DPX 250 do 1600 + akcesoria | Legrand | 422178 | WYŁ. DPX3 630 Sg+P 3P 400A 36kA | WYŁĄCZNIK DPX3 630 Sg+P 3P 400A 36kA | 7110.43 | SZ | 1 | 27.12.22.0 | 23
4287 |  | A | BKOND | Kompensacja mocy biernej | Alpes Technologies | BH9040 | ALPIBLOC BAT. STAŁA H 90 KVAR | ALPIBL BLOK KONDENSATORÓW TYP H, 3P, 90 KVAR, ICC 36 KA | 7143.32 | SZ | 1 | 27.90.51.0 | 23
4288 | 1 | A | DPX32 | Wyłączniki mocy DPX 250 do 1600 + akcesoria | Legrand | 422121 | WYŁ. DPX3 630 S2+P 4P 250A 70kA | WYŁĄCZNIK DPX3 630 S2+P 4P 250A 70kA | 7170.46 | SZ | 1 | 27.12.22.0 | 23
4289 | 1 | A | DPX32 | Wyłączniki mocy DPX 250 do 1600 + akcesoria | Legrand | 422122 | WYŁ. DPX3 630 S2+P 4P 320A 70kA | WYŁĄCZNIK DPX3 630 S2+P 4P 320A 70kA | 7170.46 | SZ | 1 | 27.12.22.0 | 23
4290 | 1 | A | DPX32 | Wyłączniki mocy DPX 250 do 1600 + akcesoria | Legrand | 422161 | WYŁ. DPX3 630 Sg 4P 250A 70kA | WYŁĄCZNIK DPX3 630 Sg 4P 250A 70kA | 7170.46 | SZ | 1 | 27.12.22.0 | 23 |  |  |  | 025663
4291 | 1 | A | DPX32 | Wyłączniki mocy DPX 250 do 1600 + akcesoria | Legrand | 422162 | WYŁ. DPX3 630 Sg 4P 320A 70kA | WYŁĄCZNIK DPX3 630 Sg 4P 320A 70kA | 7170.46 | SZ | 1 | 27.12.22.0 | 23
4292 |  | A | BKOND | Kompensacja mocy biernej | Alpes Technologies | B10040 | ALPIBLOC BAT. STAŁA 100 KVAR | ALPIBL BLOK KONDENSATORÓW TYP N, 3P, 100 KVAR, ICC 36 KA | 7171.61 | SZ | 1 | 27.90.51.0 | 23
4293 | 5 | A | ALTIS | Szafy Altis | Legrand | 047254 | ALTIS 2000X1000X600 1D DO SKŁ | ALTIS 2000X1000X600 1D DO SKŁADANIA | 7201.9 | SZ | 1 | 27.12.40.0 | 23
4294 | 1 | A | DPX32 | Wyłączniki mocy DPX 250 do 1600 + akcesoria | Legrand | 422083 | WYŁ. DPX3 630 S2 4P 400A 70kA | WYŁĄCZNIK DPX3 630 S2 4P 400A 70kA | 7204.41 | SZ | 1 | 27.12.22.0 | 23 |  |  |  | 025639
4295 | 1 | A | DPX32 | Wyłączniki mocy DPX 250 do 1600 + akcesoria | Legrand | 422188 | WYŁ. DPX3 630 Sg+P 3P 400A 50kA | WYŁĄCZNIK DPX3 630 Sg+P 3P 400A 50kA | 7220.1 | SZ | 1 | 27.12.22.0 | 23
4296 | 1 | A | DPX32 | Wyłączniki mocy DPX 250 do 1600 + akcesoria | Legrand | 422586 | DPX3 1600 3P PODST. WYK. WYS. Z PRZYŁ. GÓRN. | DPX3 1600 3P PODSTAWA WYKONANIA WYSUWN. Z PRZYŁ. GÓRN. | 7226.25 | SZ | 1 | 27.12.40.0 | 23
4297 | 1 | A | DPX32 | Wyłączniki mocy DPX 250 do 1600 + akcesoria | Legrand | 422090 | WYŁ. DPX3 630 S2 3P 630A 100kA | WYŁĄCZNIK DPX3 630 S2 3P 630A 100kA | 7234.11 | SZ | 1 | 27.12.22.0 | 23 |  |  |  | 025644
4298 | 1 | A | DPX31 | Wyłączniki mocy DPX3 do 250A + akcesoria | Legrand | 420427 | DPX3 250 EL+P+BL.R4P 160A 25KA | WYŁĄCZNIK DPX3 250 EL+P Z ZAB. R-PR.4P 160A 25KA | 7234.84 | SZ | 1 | 27.12.22.0 | 23
4299 | 1 | A | DPX31 | Wyłączniki mocy DPX3 do 250A + akcesoria | Legrand | 420658 | DPX3 250 EL+BL.R 4P 160A 70KA | WYŁĄCZNIK DPX3 250 EL Z ZAB. R-PR. 4P 160A 70KA | 7240.3 | SZ | 1 | 27.12.22.0 | 23
4300 | 1 | A | ELEMP | Elementy przyłaczeniowe Power | Legrand | 404554 | BL. ROZDZ HX3 4 DPX3 160 PK475 | HX3/VX3 BLOK ROZDZIELCZY RZĘDOWY DO SZYN W PRZEDZIALE KABL. O GŁ. 475 | 7255.75 | SZ | 1 | 27.12.40.0 | 23
4301 | 1 | A | ELEMP | Elementy przyłaczeniowe Power | Legrand | 404544 | BLOK ROZDZ HX3 DO 4 DPX3 160 | HX3/VX3 BLOK ROZDZIELCZY RZĘDOWY DO SZYN Z TYŁU ROZDZIELNI O GŁ 725 LUB 975 MM | 7255.75 | SZ | 1 | 27.12.40.0 | 23
4302 | 1 | A | DPX31 | Wyłączniki mocy DPX3 do 250A + akcesoria | Legrand | 420457 | DPX3 250 EL+P+BL.R4P 160A 36KA | WYŁĄCZNIK DPX3 250 EL+P Z ZAB. R-PR.4P 160A 36KA | 7259.71 | SZ | 1 | 27.12.22.0 | 23
4303 | 1 | A | DPX32 | Wyłączniki mocy DPX 250 do 1600 + akcesoria | Legrand | 422119 | WYŁ. DPX3 630 S2+P 3P 500A 70kA | WYŁĄCZNIK DPX3 630 S2+P 3P 500A 70kA | 7264.87 | SZ | 1 | 27.12.22.0 | 23
4304 | 1 | A | DPX32 | Wyłączniki mocy DPX 250 do 1600 + akcesoria | Legrand | 422153 | WYŁ. DPX3 630 Sg 4P 400A 50kA | WYŁĄCZNIK DPX3 630 Sg 4P 400A 50kA | 7264.87 | SZ | 1 | 27.12.22.0 | 23
4305 | 1 | A | DPX32 | Wyłączniki mocy DPX 250 do 1600 + akcesoria | Legrand | 422159 | WYŁ. DPX3 630 Sg 3P 500A 70kA | WYŁĄCZNIK DPX3 630 Sg 3P 500A 70kA | 7264.87 | SZ | 1 | 27.12.22.0 | 23
4306 | 1 | A | DPX31 | Wyłączniki mocy DPX3 do 250A + akcesoria | Legrand | 420387 | DPX3 250 EL+BL.R 4P 160A 50KA | WYŁĄCZNIK DPX3 250 EL Z ZAB. R-PR. 4P 160A 50KA | 7272.13 | SZ | 1 | 27.12.22.0 | 23
4307 | 1 | A | DPX32 | Wyłączniki mocy DPX 250 do 1600 + akcesoria | Legrand | 422140 | WYŁ. DPX3 630 Sg 3P 630A 36kA | WYŁĄCZNIK DPX3 630 Sg 3P 630A 36kA | 7273.36 | SZ | 1 | 27.12.22.0 | 23 |  |  |  | 025653
4308 | 1 | A | ELEMP | Elementy przyłaczeniowe Power | Legrand | 404642 | PODS IS333 DPX3 250 3P BEZ RPR | VX3 IS PODSTAWA VX3 IS 333 DLA DPX3 250 BEZ ZABEZPIECZENIA, 3P | 7303.25 | SZ | 1 | 27.12.40.0 | 23
4309 | 1 | A | DPX32 | Wyłączniki mocy DPX 250 do 1600 + akcesoria | Legrand | 422126 | WYŁ. DPX3 630 S2+P 3P 250A 100kA | WYŁĄCZNIK DPX3 630 S2+P 3P 250A 100kA | 7305.19 | SZ | 1 | 27.12.22.0 | 23
4310 | 1 | A | DPX32 | Wyłączniki mocy DPX 250 do 1600 + akcesoria | Legrand | 422127 | WYŁ. DPX3 630 S2+P 3P 320A 100kA | WYŁĄCZNIK DPX3 630 S2+P 3P 320A 100kA | 7305.19 | SZ | 1 | 27.12.22.0 | 23
4311 | 1 | A | DPX31 | Wyłączniki mocy DPX3 do 250A + akcesoria | Legrand | 420329 | DPX3 250 EL+BL.R 4P 250A 25KA | WYŁĄCZNIK DPX3 250 EL Z ZAB. R-PR. 4P 250A 25KA | 7309.43 | SZ | 1 | 27.12.22.0 | 23
4312 | 1 | A | DPX32 | Wyłączniki mocy DPX 250 do 1600 + akcesoria | Legrand | 422099 | WYŁ. DPX3 630 S2+P 3P 500A 36kA | WYŁĄCZNIK DPX3 630 S2+P 3P 500A 36kA | 7316.86 | SZ | 1 | 27.12.22.0 | 23
4313 | 5 | A | MARIN | Szafki i szafy Marina | Legrand | 036285 | SZAFA MARINA 1400 x 800 x 400 | SZAFA MARINA 1400 X 800 X 400 | 7321.61 | SZ | 1 | 27.12.40.0 | 23
4314 | 1 | A | DPX31 | Wyłączniki mocy DPX3 do 250A + akcesoria | Legrand | 420359 | DPX3 250 EL+BL.R 4P 250A 36KA | WYŁĄCZNIK DPX3250 EL Z ZAB. R-PR. 4P 250A 36KA | 7328.07 | SZ | 1 | 27.12.22.0 | 23
4315 | 1 | A | DPX32 | Wyłączniki mocy DPX 250 do 1600 + akcesoria | Legrand | 422101 | WYŁ. DPX3 630 S2+P 4P 250A 36kA | WYŁĄCZNIK DPX3 630 S2+P 4P 250A 36kA | 7373.08 | SZ | 1 | 27.12.22.0 | 23
4316 | 1 | A | DPX32 | Wyłączniki mocy DPX 250 do 1600 + akcesoria | Legrand | 422102 | WYŁ. DPX3 630 S2+P 4P 320A 36kA | WYŁĄCZNIK DPX3 630 S2+P 4P 320A 36kA | 7373.08 | SZ | 1 | 27.12.22.0 | 23
4317 | 1 | A | DPX32 | Wyłączniki mocy DPX 250 do 1600 + akcesoria | Legrand | 422168 | WYŁ. DPX3 630 Sg 3P 400A 100kA | WYŁĄCZNIK DPX3 630 Sg 3P 400A 100kA | 7375.2 | SZ | 1 | 27.12.22.0 | 23 |  |  |  | 025668
4318 | 1 | A | DPX32 | Wyłączniki mocy DPX 250 do 1600 + akcesoria | Legrand | 422064 | WYŁ. DPX3 630 S2 4P 500A 36kA | WYŁĄCZNIK DPX3 630 S2 4P 500A 36kA | 7376.27 | SZ | 1 | 27.12.22.0 | 23
4319 | 1 | A | DPX32 | Wyłączniki mocy DPX 250 do 1600 + akcesoria | Legrand | 422091 | WYŁ. DPX3 630 S2 4P 250A 100kA | WYŁĄCZNIK DPX3 630 S2 4P 250A 100kA | 7410.22 | SZ | 1 | 27.12.22.0 | 23 |  |  |  | 025646
4320 | 1 | A | DPX32 | Wyłączniki mocy DPX 250 do 1600 + akcesoria | Legrand | 422092 | WYŁ. DPX3 630 S2 4P 320A 100kA | WYŁĄCZNIK DPX3 630 S2 4P 320A 100kA | 7410.22 | SZ | 1 | 27.12.22.0 | 23
4321 |  | A | BKOND | Kompensacja mocy biernej | Alpes Technologies | M2540 | BATERIA KOND. STD. 25 KVAR | ALPIMATIC BATERIA KONDENSATORÓW DO KOMPENSACJI AUTOMATYCZNEJ, TYP N, 25 KVAR | 7417.52 | SZ | 1 | 27.90.51.0 | 23
4322 | 5 | A | ALTIS | Szafy Altis | Legrand | 047283 | ALTIS 2000X1000X800 DO SKŁ | ALTIS 2000X1000X800 DO SKŁADANIA | 7436.93 | SZ | 1 | 27.12.40.0 | 23
4323 | 5 | A | ALTIS | Szafy Altis | Legrand | 047171 | ALTIS MONO 2000X800X600 1D | ALTIS MONO 2000X800X600 1D | 7437.72 | SZ | 1 | 27.12.40.0 | 23
4324 | 1 | A | DPX32 | Wyłączniki mocy DPX 250 do 1600 + akcesoria | Legrand | 422196 | WYŁ. DPX3 630 Sg+P 3P 250A 70kA | WYŁĄCZNIK DPX3 630 Sg+P 3P 250A 70kA | 7438.43 | SZ | 1 | 27.12.22.0 | 23
4325 | 1 | A | DPX32 | Wyłączniki mocy DPX 250 do 1600 + akcesoria | Legrand | 422197 | WYŁ. DPX3 630 Sg+P 3P 320A 70kA | WYŁĄCZNIK DPX3 630 Sg+P 3P 320A 70kA | 7438.43 | SZ | 1 | 27.12.22.0 | 23
4326 | 5 | A | ALTIS | Szafy Altis | Legrand | 047211 | ALTIS 2000X1000X400 1D DO SKŁ | ALTIS 2000X1000X400 1D DO SKŁADANIA | 7443.79 | SZ | 1 | 27.12.40.0 | 23
4327 | 5 | A | ALTIS | Szafy Altis | Legrand | 047206 | ALTIS 1800X1000X400 2D DO SKŁ | ALTIS 1800X1000X400 2D DO SKŁADANIA | 7444.96 | SZ | 1 | 27.12.40.0 | 23
4328 | 1 | A | DPX32 | Wyłączniki mocy DPX 250 do 1600 + akcesoria | Legrand | 422150 | WYŁ. DPX3 630 Sg 3P 630A 50kA | WYŁĄCZNIK DPX3 630 Sg 3P 630A 50kA | 7453.71 | SZ | 1 | 27.12.22.0 | 23
4329 | 1 | A | DPX31 | Wyłączniki mocy DPX3 do 250A + akcesoria | Legrand | 420688 | DPX3 250EL+P+BL.R 4P 160A 70KA | WYŁĄCZNIK DPX3 250 EL+P Z ZAB. R-PR. 4P 160A 70KA | 7458.6 | SZ | 1 | 27.12.22.0 | 23
4330 | 1 | A | DPX31 | Wyłączniki mocy DPX3 do 250A + akcesoria | Legrand | 420487 | DPX3 250EL+P+BL.R 4P 160A 50KA | WYŁĄCZNIK DPX3 250 EL+P Z ZAB. R-PR. 4P 160A 50KA | 7489.68 | SZ | 1 | 27.12.22.0 | 23
4331 | 5 | A | ALTIS | Szafy Altis | Legrand | 047123 | ALTIS MONO 1600X1000X400 2D | ALTIS MONO 1600X1000X400 2D | 7497.99 | SZ | 1 | 27.12.40.0 | 23
4332 | 5 | A | ALTIS | Szafy Altis | Legrand | 047363 | ALTIS SKŁ.DRZ.PRZ 2000X800X600 | ALTIS SKŁADANE DRZWI PRZEDNIE 2000X800X600 | 7511.61 | SZ | 1 | 27.12.40.0 | 23
4333 | 1 | A | DPX32 | Wyłączniki mocy DPX 250 do 1600 + akcesoria | Legrand | 422109 | WYŁ. DPX3 630 S2+P 3P 500A 50kA | WYŁĄCZNIK DPX3 630 S2+P 3P 500A 50kA | 7513.12 | SZ | 1 | 27.12.22.0 | 23
4334 | 1 | A | DPX32 | Wyłączniki mocy DPX 250 do 1600 + akcesoria | Legrand | 422111 | WYŁ. DPX3 630 S2+P 4P 250A 50kA | WYŁĄCZNIK DPX3 630 S2+P 4P 250A 50kA | 7513.12 | SZ | 1 | 27.12.22.0 | 23
4335 | 1 | A | DPX32 | Wyłączniki mocy DPX 250 do 1600 + akcesoria | Legrand | 422112 | WYŁ. DPX3 630 S2+P 4P 320A 50kA | WYŁĄCZNIK DPX3 630 S2+P 4P 320A 50kA | 7513.12 | SZ | 1 | 27.12.22.0 | 23
4336 | 1 | A | ELEMP | Elementy przyłaczeniowe Power | Legrand | 404666 | PODST UNIW IS 233 DO 630A W300 | VX3 IS PODSTAWA UNIWERSALNA, WYS 300 MM, IS 233 | 7516.52 | SZ | 1 | 27.12.40.0 | 23
4337 | 1 | A | DPX31 | Wyłączniki mocy DPX3 do 250A + akcesoria | Legrand | 420429 | DPX3 250 EL+P+BL.R4P 250A 25KA | WYŁĄCZNIK DPX3 250 EL+P Z ZAB. R-PR.4P 250A 25KA | 7526.96 | SZ | 1 | 27.12.22.0 | 23
4338 | 1 | A | DPX31 | Wyłączniki mocy DPX3 do 250A + akcesoria | Legrand | 420459 | DPX3 250 EL+P+BL.R4P 250A 36KA | WYŁĄCZNIK DPX3 250 EL+P Z ZAB. R-PR.4P 250A 36KA | 7545.61 | SZ | 1 | 27.12.22.0 | 23
4339 | 1 | A | DPX32 | Wyłączniki mocy DPX 250 do 1600 + akcesoria | Legrand | 422074 | WYŁ. DPX3 630 S2 4P 500A 50kA | WYŁĄCZNIK DPX3 630 S2 4P 500A 50kA | 7548.13 | SZ | 1 | 27.12.22.0 | 23
4340 | 1 | A | DPX31 | Wyłączniki mocy DPX3 do 250A + akcesoria | Legrand | 420389 | DPX3 250 EL+BL.R 4P 250A 50KA | WYŁĄCZNIK DPX3 250 EL Z ZAB. R-PR. 4P 250A 50KA | 7573.81 | SZ | 1 | 27.12.22.0 | 23
4341 | 1 | A | DPX32 | Wyłączniki mocy DPX 250 do 1600 + akcesoria | Legrand | 422103 | WYŁ. DPX3 630 S2+P 4P 400A 36kA | WYŁĄCZNIK DPX3 630 S2+P 4P 400A 36kA | 7578.89 | SZ | 1 | 27.12.22.0 | 23
4342 |  | A | BKOND | Kompensacja mocy biernej | Alpes Technologies | MH2040 | BATERIA KOND. TYP H 20 KVAR | ALPIMATIC BATERIA KONDENSATORÓW DO KOMPENSACJI AUTOMATYCZNEJ, TYP H, 20 KVAR | 7579.79 | SZ | 1 | 27.90.51.0 | 23
4343 | 5 | A | ATLIX | Szafki przemysłowe Atlantic Inox | Legrand | 035213 | SZAFA ATLANTIC INOX 1000 x 800 x 300 | SZAFA ATLANTIC INOX 1000 X 800 X 300 | 7601.19 | SZ | 1 | 27.12.40.0 | 23
4344 | 1 | A | DPX32 | Wyłączniki mocy DPX 250 do 1600 + akcesoria | Legrand | 422100 | WYŁ. DPX3 630 S2+P 3P 630A 36kA | WYŁĄCZNIK DPX3 630 S2+P 3P 630A 36kA | 7604.35 | SZ | 1 | 27.12.22.0 | 23
4345 | 1 | A | DPX32 | Wyłączniki mocy DPX 250 do 1600 + akcesoria | Legrand | 422065 | WYŁ. DPX3 630 S2 4P 630A 36kA | WYŁĄCZNIK DPX3 630 S2 4P 630A 36kA | 7634.06 | SZ | 1 | 27.12.22.0 | 23 |  |  |  | 025632
4346 | 1 | A | DPX32 | Wyłączniki mocy DPX 250 do 1600 + akcesoria | Legrand | 422198 | WYŁ. DPX3 630 Sg+P 3P 400A 70kA | WYŁĄCZNIK DPX3 630 Sg+P 3P 400A 70kA | 7657.78 | SZ | 1 | 27.12.22.0 | 23
4347 | 1 | A | DPX32 | Wyłączniki mocy DPX 250 do 1600 + akcesoria | Legrand | 422491 | ROZŁĄCZNIK DPX3-I 1600 3P 800A | ROZŁĄCZNIK DPX3-I 1600 3P 800A | 7663.76 | SZ | 1 | 27.12.22.0 | 23 |  |  |  | 025794
4348 | 5 | A | ALTIS | Szafy Altis | Legrand | 047437 | ZES.2 ŚCIAN BOCZ.2000X400 INOX | ZESAW 2 ŚCIAN BOCZNYCH 2000X400 INOX | 7668.55 | SZ | 1 | 27.12.40.0 | 23
4349 | 1 | A | DPX32 | Wyłączniki mocy DPX 250 do 1600 + akcesoria | Legrand | 422128 | WYŁ. DPX3 630 S2+P 3P 400A 100kA | WYŁĄCZNIK DPX3 630 S2+P 3P 400A 100kA | 7710.44 | SZ | 1 | 27.12.22.0 | 23
4350 | 5 | A | ALTIS | Szafy Altis | Legrand | 047392 | ALTIS SKŁ.DRZ.PRZ 2000X800X800 | ALTIS SKŁADANE DRZI PRZEDNIE 2000X800X800 | 7722.88 | SZ | 1 | 27.12.40.0 | 23
4351 | 1 | A | ELEMP | Elementy przyłaczeniowe Power | Legrand | 404637 | PODST IS233 DPX 630 4P Z RPR | VX3 IS PODSTAWA VX3 IS 233 DLA DPX3 630 Z ZABEZPIECZENIEM, 4P | 7729.67 | SZ | 1 | 27.12.40.0 | 23
4352 | 1 | A | DPX32 | Wyłączniki mocy DPX 250 do 1600 + akcesoria | Legrand | 422120 | WYŁ. DPX3 630 S2+P 3P 630A 70kA | WYŁĄCZNIK DPX3 630 S2+P 3P 630A 70kA | 7736.97 | SZ | 1 | 27.12.22.0 | 23
4353 | 1 | A | DPX32 | Wyłączniki mocy DPX 250 do 1600 + akcesoria | Legrand | 422160 | WYŁ. DPX3 630 Sg 3P 630A 70kA | WYŁĄCZNIK DPX3 630 Sg 3P 630A 70kA | 7736.97 | SZ | 1 | 27.12.22.0 | 23 |  |  |  | 025661
4354 | 1 | A | DPX32 | Wyłączniki mocy DPX 250 do 1600 + akcesoria | Legrand | 422588 | DPX3 1600 3P PODST. WYK. WYS. Z PRZYŁ. TYLNYM PŁ. | DPX3 1600 3P PODSTAWA WYKONANIA WYSUWN. Z PRZYŁ. TYLNYM PŁ. | 7738.75 | SZ | 1 | 27.12.40.0 | 23
4355 | 1 | A | DPX32 | Wyłączniki mocy DPX 250 do 1600 + akcesoria | Legrand | 422093 | WYŁ. DPX3 630 S2 4P 400A 100kA | WYŁĄCZNIK DPX3 630 S2 4P 400A 100kA | 7763.48 | SZ | 1 | 27.12.22.0 | 23 |  |  |  | 025647
4356 | 1 | A | DPX32 | Wyłączniki mocy DPX 250 do 1600 + akcesoria | Legrand | 422169 | WYŁ. DPX3 630 Sg 3P 500A 100kA | WYŁĄCZNIK DPX3 630 Sg 3P 500A 100kA | 7763.48 | SZ | 1 | 27.12.22.0 | 23
4357 | 1 | A | DCXM | Ręczne przełączanie zasilania | Legrand | 431111 | DCX-M PRZEŁ. I-0-II 1000A 3P | PRZEŁĄCZNIK ZASILANIA DCX-M 1000 A 3P | 7770.29 | SZ | 1 | 27.12.23.0 | 23
4358 | 1 | A | DPX32 | Wyłączniki mocy DPX 250 do 1600 + akcesoria | Legrand | 422179 | WYŁ. DPX3 630 Sg+P 3P 500A 36kA | WYŁĄCZNIK DPX3 630 Sg+P 3P 500A 36kA | 7776.68 | SZ | 1 | 27.12.22.0 | 23
4359 | 1 | A | DPX31 | Wyłączniki mocy DPX3 do 250A + akcesoria | Legrand | 420659 | DPX3 250 EL+BL.R 4P 250A 70KA | WYŁĄCZNIK DPX3 250 EL Z ZAB. R-PR. 4P 250A 70KA | 7787.95 | SZ | 1 | 27.12.22.0 | 23
4360 | 1 | A | DPX32 | Wyłączniki mocy DPX 250 do 1600 + akcesoria | Legrand | 422110 | WYŁ. DPX3 630 S2+P 3P 630A 50kA | WYŁĄCZNIK DPX3 630 S2+P 3P 630A 50kA | 7792.13 | SZ | 1 | 27.12.22.0 | 23
4361 |  | A | BKOND | Kompensacja mocy biernej | Alpes Technologies | R5.5040.189 | PANEL KOMP. SAH STD. 50 KVAR | ALPIMATIC PANEL KOMPENSACYJNY Z DŁAWIKIEM OCHRONNYM, TYP DŁAWIKA, 3P, KLASA STANDARD, 50 KVAR | 7792.62 | SZ | 1 | 27.90.51.0 | 23
4362 | 1 | A | DPX32 | Wyłączniki mocy DPX 250 do 1600 + akcesoria | Legrand | 422075 | WYŁ. DPX3 630 S2 4P 630A 50kA | WYŁĄCZNIK DPX3 630 S2 4P 630A 50kA | 7804.86 | SZ | 1 | 27.12.22.0 | 23
4363 | 5 | A | ALTIS | Szafy Altis | Legrand | 047212 | ALTIS 2000X1000X400 2D DO SKŁ | ALTIS 2000X1000X400 2D DO SKŁADANIA | 7824.33 | SZ | 1 | 27.12.40.0 | 23
4364 | 1 | A | DPX32 | Wyłączniki mocy DPX 250 do 1600 + akcesoria | Legrand | 422181 | WYŁ. DPX3 630 Sg+P 4P 250A 36kA | WYŁĄCZNIK DPX3 630 Sg+P 4P 250A 36kA | 7836.13 | SZ | 1 | 27.12.22.0 | 23
4365 | 1 | A | DPX32 | Wyłączniki mocy DPX 250 do 1600 + akcesoria | Legrand | 422182 | WYŁ. DPX3 630 Sg+P 4P 320A 36kA | WYŁĄCZNIK DPX3 630 Sg+P 4P 320A 36kA | 7836.13 | SZ | 1 | 27.12.22.0 | 23
4366 |  | A | BKOND | Kompensacja mocy biernej | Alpes Technologies | MH2540 | BATERIA KOND. TYP H 25 KVAR | ALPIMATIC BATERIA KONDENSATORÓW DO KOMPENSACJI AUTOMATYCZNEJ, TYP H, 25 KVAR | 7864.31 | SZ | 1 | 27.90.51.0 | 23
4367 | 1 | A | DPX32 | Wyłączniki mocy DPX 250 do 1600 + akcesoria | Legrand | 422084 | WYŁ. DPX3 630 S2 4P 500A 70kA | WYŁĄCZNIK DPX3 630 S2 4P 500A 70kA | 7890.79 | SZ | 1 | 27.12.22.0 | 23
4368 | 1 | A | ELEMP | Elementy przyłaczeniowe Power | Legrand | 404643 | PODST IS333 DPX3 250 4P BEZ RP | VX3 IS PODSTAWA VX3 IS 333 DLA DPX3 250 BEZ ZABEZPIECZENIA, 4P | 7909.16 | SZ | 1 | 27.12.40.0 | 23
4369 | 1 | A | DPX32 | Wyłączniki mocy DPX 250 do 1600 + akcesoria | Legrand | 422113 | WYŁ. DPX3 630 S2+P 4P 400A 50kA | WYŁĄCZNIK DPX3 630 S2+P 4P 400A 50kA | 7925.8 | SZ | 1 | 27.12.22.0 | 23
4370 | 1 | A | DPX32 | Wyłączniki mocy DPX 250 do 1600 + akcesoria | Legrand | 422123 | WYŁ. DPX3 630 S2+P 4P 400A 70kA | WYŁĄCZNIK DPX3 630 S2+P 4P 400A 70kA | 7925.8 | SZ | 1 | 27.12.22.0 | 23
4371 | 1 | A | DPX32 | Wyłączniki mocy DPX 250 do 1600 + akcesoria | Legrand | 422163 | WYŁ. DPX3 630 Sg 4P 400A 70kA | WYŁĄCZNIK DPX3 630 Sg 4P 400A 70kA | 7925.8 | SZ | 1 | 27.12.22.0 | 23 |  |  |  | 025664
4372 | 5 | A | ATLN | Szafki Atlantic IP66 | Legrand | 035238 | ATLANTIC HD 800X600X300 | OBUDOWA ATLANTIC HD DLA PRZEMYSŁU SPOŻYWCZEGO 800X600X300 | 7931 | SZ | 1 | 27.12.40.0 | 23 |  |  | Nowość lipiec 2016
4373 | 5 | A | ALTIS | Szafy Altis | Legrand | 047232 | ALTIS 2000X1000X500 2D DO SKŁ | ALTIS 2000X1000X500 2D DO SKŁADANIA | 7947.56 | SZ | 1 | 27.12.40.0 | 23
4374 | 5 | A | ALTIS | Szafy Altis | Legrand | 047128 | ALTIS MONO 1800X1000X400 2D | ALTIS MONO 1800X1000X400 2D | 7952.64 | SZ | 1 | 27.12.40.0 | 23
4375 | 1 | A | DPX32 | Wyłączniki mocy DPX 250 do 1600 + akcesoria | Legrand | 422170 | WYŁ. DPX3 630 Sg 3P 630A 100kA | WYŁĄCZNIK DPX3 630 Sg 3P 630A 100kA | 7957.63 | SZ | 1 | 27.12.22.0 | 23 |  |  |  | 025669
4376 | 1 | A | DPX32 | Wyłączniki mocy DPX 250 do 1600 + akcesoria | Legrand | 422189 | WYŁ. DPX3 630 Sg+P 3P 500A 50kA | WYŁĄCZNIK DPX3 630 Sg+P 3P 500A 50kA | 7985.78 | SZ | 1 | 27.12.22.0 | 23
4377 | 1 | A | DPX32 | Wyłączniki mocy DPX 250 do 1600 + akcesoria | Legrand | 422191 | WYŁ. DPX3 630 Sg+P 4P 250A 50kA | WYŁĄCZNIK DPX3 630 Sg+P 4P 250A 50kA | 7985.78 | SZ | 1 | 27.12.22.0 | 23
4378 | 1 | A | DPX32 | Wyłączniki mocy DPX 250 do 1600 + akcesoria | Legrand | 422192 | WYŁ. DPX3 630 Sg+P 4P 320A 50kA | WYŁĄCZNIK DPX3 630 Sg+P 4P 320A 50kA | 7985.78 | SZ | 1 | 27.12.22.0 | 23
4379 | 1 | A | DPX31 | Wyłączniki mocy DPX3 do 250A + akcesoria | Legrand | 420489 | DPX3 250EL+P+BL.R 4P 250A 50KA | WYŁĄCZNIK DPX3 250 EL+P Z ZAB. R-PR. 4P 250A 50KA | 7993.13 | SZ | 1 | 27.12.22.0 | 23
4380 | 1 | A | ELEMP | Elementy przyłaczeniowe Power | Legrand | 404640 | PODS IS333 DPX3 160 3P BEZ RPR | VX3 IS PODSTAWA VX3 IS 333 DLA DPX3 160 BEZ ZABEZPIECZENIA, 3P | 7994.36 | SZ | 1 | 27.12.40.0 | 23
4381 | 1 | A | ELEMP | Elementy przyłaczeniowe Power | Legrand | 404653 | PODST IS333 DPX3 250 4P Z RPR | VX3 IS PODSTAWA VX3 IS 333 DLA DPX3 250 Z ZABEZPIECZENIEM, 4P | 8003.87 | SZ | 1 | 27.12.40.0 | 23
4382 |  | A | BKOND | Kompensacja mocy biernej | Alpes Technologies | M3040 | BATERIA KOND. STD. 30 KVAR | ALPIMATIC BATERIA KONDENSATORÓW DO KOMPENSACJI AUTOMATYCZNEJ, TYP N, 30 KVAR | 8047.16 | SZ | 1 | 27.90.51.0 | 23
4383 | 5 | A | MARIN | Szafki i szafy Marina | Legrand | 036286 | SZAFA MARINA 1600 x 800 x 400 | SZAFA MARINA 1600 X 800 X 400 | 8049.43 | SZ | 1 | 27.12.40.0 | 23
4384 | 1 | A | DPX32 | Wyłączniki mocy DPX 250 do 1600 + akcesoria | Legrand | 422183 | WYŁ. DPX3 630 Sg+P 4P 400A 36kA | WYŁĄCZNIK DPX3 630 Sg+P 4P 400A 36kA | 8055.48 | SZ | 1 | 27.12.22.0 | 23
4385 | 5 | A | ALTIS | Szafy Altis | Legrand | 047222 | ALTIS 1600X1200X500 DO SKŁ | ALTIS 1600X1200X500 DO SKŁADANIA | 8078.74 | SZ | 1 | 27.12.40.0 | 23
4386 |  | A | BKOND | Kompensacja mocy biernej | Alpes Technologies | R7.5040.189 | PANEL KOMP. SAH STD. 50 KVAR | ALPIMATIC PANEL KOMPENSACYJNY Z DŁAWIKIEM OCHRONNYM, TYP DŁAWIKA, 3P, KLASA STANDARD, 50 KVAR | 8093.68 | SZ | 1 | 27.90.51.0 | 23
4387 | 1 | A | DPX32 | Wyłączniki mocy DPX 250 do 1600 + akcesoria | Legrand | 422206 | WYŁ. DPX3 630 Sg+P 3P 250A 100kA | WYŁĄCZNIK DPX3 630 Sg+P 3P 250A 100kA | 8101.6 | SZ | 1 | 27.12.22.0 | 23
4388 | 1 | A | DPX32 | Wyłączniki mocy DPX 250 do 1600 + akcesoria | Legrand | 422207 | WYŁ. DPX3 630 Sg+P 3P 320A 100kA | WYŁĄCZNIK DPX3 630 Sg+P 3P 320A 100kA | 8101.6 | SZ | 1 | 27.12.22.0 | 23
4389 | 1 | A | ELEMP | Elementy przyłaczeniowe Power | Legrand | 404564 | BL. ROZDZ HX3 4 DPX3 160 PK725 | HX3/VX3 BLOK ROZDZIELCZY RZĘDOWY DO SZYN W PRZEDZIALE KABLOWYM O GŁ. 725 LUB 975 MM | 8113.24 | SZ | 1 | 27.12.40.0 | 23
4390 | 1 | A | DPX32 | Wyłączniki mocy DPX 250 do 1600 + akcesoria | Legrand | 422144 | WYŁ. DPX3 630 Sg 4P 500A 36kA | WYŁĄCZNIK DPX3 630 Sg 4P 500A 36kA | 8113.57 | SZ | 1 | 27.12.22.0 | 23
4391 | 1 | A | DPX32 | Wyłączniki mocy DPX 250 do 1600 + akcesoria | Legrand | 422129 | WYŁ. DPX3 630 S2+P 3P 500A 100kA | WYŁĄCZNIK DPX3 630 S2+P 3P 500A 100kA | 8116.76 | SZ | 1 | 27.12.22.0 | 23
4392 | 1 | A | DPX32 | Wyłączniki mocy DPX 250 do 1600 + akcesoria | Legrand | 422171 | WYŁ. DPX3 630 Sg 4P 250A 100kA | WYŁĄCZNIK DPX3 630 Sg 4P 250A 100kA | 8151.76 | SZ | 1 | 27.12.22.0 | 23 |  |  |  | 025671
4393 | 1 | A | DPX32 | Wyłączniki mocy DPX 250 do 1600 + akcesoria | Legrand | 422172 | WYŁ. DPX3 630 Sg 4P 320A 100kA | WYŁĄCZNIK DPX3 630 Sg 4P 320A 100kA | 8151.76 | SZ | 1 | 27.12.22.0 | 23
4394 | 5 | A | ALTIS | Szafy Altis | Legrand | 047124 | ALTIS MONO 1600X1200X400 2D | ALTIS MONO 1600X1200X400 2D | 8175.41 | SZ | 1 | 27.12.40.0 | 23
4395 | 1 | A | DPX31 | Wyłączniki mocy DPX3 do 250A + akcesoria | Legrand | 420689 | DPX3 250EL+P+BL.R 4P 250A 70KA | WYŁĄCZNIK DPX3 250 EL+P Z ZAB. R-PR. 4P 250A 70KA | 8180.2 | SZ | 1 | 27.12.22.0 | 23
4396 |  | A | BKOND | Kompensacja mocy biernej | Alpes Technologies | BH10040 | ALPIBLOC BAT. STAŁA H 100 KVAR | ALPIBL BLOK KONDENSATORÓW TYP H, 3P, 100 KVAR, ICC 36 KA | 8203.5 | SZ | 1 | 27.90.51.0 | 23
4397 | 1 | A | ELEMP | Elementy przyłaczeniowe Power | Legrand | 404627 | PODST IS233 DPX 630 4P BEZ RPR | VX3 IS PODSTAWA VX3 IS 233 DLA DPX3 630 BEZ ZABEZPIECZENIA, 4P | 8226.45 | SZ | 1 | 27.12.40.0 | 23
4398 | 1 | A | DPX32 | Wyłączniki mocy DPX 250 do 1600 + akcesoria | Legrand | 422085 | WYŁ. DPX3 630 S2 4P 630A 70kA | WYŁĄCZNIK DPX3 630 S2 4P 630A 70kA | 8234.51 | SZ | 1 | 27.12.22.0 | 23 |  |  |  | 025640
4399 | 1 | A | DPX32 | Wyłączniki mocy DPX 250 do 1600 + akcesoria | Legrand | 422154 | WYŁ. DPX3 630 Sg 4P 500A 50kA | WYŁĄCZNIK DPX3 630 Sg 4P 500A 50kA | 8302.41 | SZ | 1 | 27.12.22.0 | 23
4400 | 1 | A | DPX32 | Wyłączniki mocy DPX 250 do 1600 + akcesoria | Legrand | 422201 | WYŁ. DPX3 630 Sg+P 4P 250A 70kA | WYŁĄCZNIK DPX3 630 Sg+P 4P 250A 70kA | 8313.78 | SZ | 1 | 27.12.22.0 | 23
4401 | 1 | A | DPX32 | Wyłączniki mocy DPX 250 do 1600 + akcesoria | Legrand | 422202 | WYŁ. DPX3 630 Sg+P 4P 320A 70kA | WYŁĄCZNIK DPX3 630 Sg+P 4P 320A 70kA | 8313.78 | SZ | 1 | 27.12.22.0 | 23
4402 | 1 | A | DPX32 | Wyłączniki mocy DPX 250 do 1600 + akcesoria | Legrand | 422130 | WYŁ. DPX3 630 S2+P 3P 630A 100kA | WYŁĄCZNIK DPX3 630 S2+P 3P 630A 100kA | 8319.38 | SZ | 1 | 27.12.22.0 | 23
4403 | 5 | A | ALTIS | Szafy Altis | Legrand | 047255 | ALTIS 2000X1000X600 2D DO SKŁ | ALTIS 2000X1000X600 2D DO SKŁADANIA | 8326.31 | SZ | 1 | 27.12.40.0 | 23
4404 | 5 | A | ALTIS | Szafy Altis | Legrand | 047207 | ALTIS 1800X1200X400 DO SKŁ | ALTIS 1800X1200X400 DO SKŁADANIA | 8358.56 | SZ | 1 | 27.12.40.0 | 23
4405 | 5 | A | ALTIS | Szafy Altis | Legrand | 047134 | ALTIS MONO 2000X1000X400 2P | ALTIS MONO 2000X1000X400 2P | 8365.18 | SZ | 1 | 27.12.40.0 | 23
4406 | 1 | A | DPX32 | Wyłączniki mocy DPX 250 do 1600 + akcesoria | Legrand | 422145 | WYŁ. DPX3 630 Sg 4P 630A 36kA | WYŁĄCZNIK DPX3 630 Sg 4P 630A 36kA | 8396.83 | SZ | 1 | 27.12.22.0 | 23 |  |  |  | 025657
4407 | 1 | A | DPX32 | Wyłączniki mocy DPX 250 do 1600 + akcesoria | Legrand | 422193 | WYŁ. DPX3 630 Sg+P 4P 400A 50kA | WYŁĄCZNIK DPX3 630 Sg+P 4P 400A 50kA | 8423.45 | SZ | 1 | 27.12.22.0 | 23
4408 | 1 | A | DPX32 | Wyłączniki mocy DPX 250 do 1600 + akcesoria | Legrand | 422199 | WYŁ. DPX3 630 Sg+P 3P 500A 70kA | WYŁĄCZNIK DPX3 630 Sg+P 3P 500A 70kA | 8423.45 | SZ | 1 | 27.12.22.0 | 23
4409 | 1 | A | DPX32 | Wyłączniki mocy DPX 250 do 1600 + akcesoria | Legrand | 422180 | WYŁ. DPX3 630 Sg+P 3P 630A 36kA | WYŁĄCZNIK DPX3 630 Sg+P 3P 630A 36kA | 8432.68 | SZ | 1 | 27.12.22.0 | 23
4410 |  | A | BKOND | Kompensacja mocy biernej | Alpes Technologies | MH3040 | BATERIA KOND. TYP H 30 KVAR | ALPIMATIC BATERIA KONDENSATORÓW DO KOMPENSACJI AUTOMATYCZNEJ, TYP H, 30 KVAR | 8449.52 | SZ | 1 | 27.90.51.0 | 23
4411 | 1 | A | DPX32 | Wyłączniki mocy DPX 250 do 1600 + akcesoria | Legrand | 422492 | ROZŁĄCZNIK DPX3-I 1600 3P 1250A | ROZŁĄCZNIK DPX3-I 1600 3P 1250A | 8465.78 | SZ | 1 | 27.12.22.0 | 23 |  |  |  | 025796
4412 | 1 | A | CTX3 | Styczniki przemysłowe | Legrand | 416516 | CTX3 4P 750A AC1 200-240V ACDC | STYCZNIK CTX3 4P 750A AC1 200-240V AC/DC | 8468.46 | SZ | 1 | 27.12.24.0 | 23
4413 |  | A | BKOND | Kompensacja mocy biernej | Alpes Technologies | M3540 | BATERIA KOND. STD. 35 KVAR | ALPIMATIC BATERIA KONDENSATORÓW DO KOMPENSACJI AUTOMATYCZNEJ, TYP N, 35 KVAR | 8483.87 | SZ | 1 | 27.90.51.0 | 23
4414 |  | A | BKOND | Kompensacja mocy biernej | Alpes Technologies | B12540 | ALPIBLOC BAT. STAŁA 125 KVAR | ALPIBL BLOK KONDENSATORÓW TYP N, 3P, 125 KVAR, ICC 36 KA | 8488.84 | SZ | 1 | 27.90.51.0 | 23
4415 | 1 | A | DPX32 | Wyłączniki mocy DPX 250 do 1600 + akcesoria | Legrand | 422131 | WYŁ. DPX3 630 S2+P 4P 250A 100kA | WYŁĄCZNIK DPX3 630 S2+P 4P 250A 100kA | 8522.01 | SZ | 1 | 27.12.22.0 | 23
4416 | 1 | A | DPX32 | Wyłączniki mocy DPX 250 do 1600 + akcesoria | Legrand | 422132 | WYŁ. DPX3 630 S2+P 4P 320A 100kA | WYŁĄCZNIK DPX3 630 S2+P 4P 320A 100kA | 8522.01 | SZ | 1 | 27.12.22.0 | 23
4417 | 1 | A | DPX32 | Wyłączniki mocy DPX 250 do 1600 + akcesoria | Legrand | 422173 | WYŁ. DPX3 630 Sg 4P 400A 100kA | WYŁĄCZNIK DPX3 630 Sg 4P 400A 100kA | 8540.04 | SZ | 1 | 27.12.22.0 | 23 |  |  |  | 025672
4418 | 1 | A | DPX32 | Wyłączniki mocy DPX 250 do 1600 + akcesoria | Legrand | 422208 | WYŁ. DPX3 630 Sg+P 3P 400A 100kA | WYŁĄCZNIK DPX3 630 Sg+P 3P 400A 100kA | 8551.58 | SZ | 1 | 27.12.22.0 | 23
4419 | 1 | A | DPX32 | Wyłączniki mocy DPX 250 do 1600 + akcesoria | Legrand | 422155 | WYŁ. DPX3 630 Sg 4P 630A 50kA | WYŁĄCZNIK DPX3 630 Sg 4P 630A 50kA | 8585.67 | SZ | 1 | 27.12.22.0 | 23
4420 | 1 | A | DPX32 | Wyłączniki mocy DPX 250 do 1600 + akcesoria | Legrand | 422587 | DPX3 1600 4P PODST. WYK. WYS. Z PRZYŁ. GÓRN. | DPX3 1600 4P PODSTAWA WYKONANIA WYSUWN. Z PRZYŁ. GÓRN. | 8610 | SZ | 1 | 27.12.40.0 | 23
4421 | 1 | A | DPX32 | Wyłączniki mocy DPX 250 do 1600 + akcesoria | Legrand | 422190 | WYŁ. DPX3 630 Sg+P 3P 630A 50kA | WYŁĄCZNIK DPX3 630 Sg+P 3P 630A 50kA | 8641.78 | SZ | 1 | 27.12.22.0 | 23
4422 | 1 | A | DPX32 | Wyłączniki mocy DPX 250 do 1600 + akcesoria | Legrand | 422094 | WYŁ. DPX3 630 S2 4P 500A 100kA | WYŁĄCZNIK DPX3 630 S2 4P 500A 100kA | 8646.13 | SZ | 1 | 27.12.22.0 | 23
4423 | 1 | A | DPX32 | Wyłączniki mocy DPX 250 do 1600 + akcesoria | Legrand | 422124 | WYŁ. DPX3 630 S2+P 4P 500A 70kA | WYŁĄCZNIK DPX3 630 S2+P 4P 500A 70kA | 8680.08 | SZ | 1 | 27.12.22.0 | 23
4424 | 1 | A | DPX32 | Wyłączniki mocy DPX 250 do 1600 + akcesoria | Legrand | 422164 | WYŁ. DPX3 630 Sg 4P 500A 70kA | WYŁĄCZNIK DPX3 630 Sg 4P 500A 70kA | 8680.08 | SZ | 1 | 27.12.22.0 | 23
4425 | 5 | A | ALTIS | Szafy Altis | Legrand | 047129 | ALTIS MONO 1800X1200X400 2D | ALTIS MONO 1800X1200X400 2D | 8708.95 | SZ | 1 | 27.12.40.0 | 23
4426 | 1 | A | ELEMP | Elementy przyłaczeniowe Power | Legrand | 404641 | PODST IS333 DPX3 160 4P BEZ RP | VX3 IS PODSTAWA VX3 IS 333 DLA DPX3 160 BEZ ZABEZPIECZENIA, 4P | 8805.52 | SZ | 1 | 27.12.40.0 | 23
4427 | 5 | A | ALTIS | Szafy Altis | Legrand | 047227 | ALTIS 1800X1200X500 DO SKŁ | ALTIS 1800X1200X500 DO SKŁADANIA | 8809.31 | SZ | 1 | 27.12.40.0 | 23
4428 | 5 | A | MARIN | Szafki i szafy Marina | Legrand | 036287 | SZAFA MARINA 1800 x 800 x 400 | SZAFA MARINA 1800 X 800 X 400 | 8821.28 | SZ | 1 | 27.12.40.0 | 23
4429 | 1 | A | DPX32 | Wyłączniki mocy DPX 250 do 1600 + akcesoria | Legrand | 422104 | WYŁ. DPX3 630 S2+P 4P 500A 36kA | WYŁĄCZNIK DPX3 630 S2+P 4P 500A 36kA | 8851.94 | SZ | 1 | 27.12.22.0 | 23
4430 | 1 | A | DPX32 | Wyłączniki mocy DPX 250 do 1600 + akcesoria | Legrand | 422494 | ROZŁĄCZNIK DPX3-I 1600 4P 630A | ROZŁĄCZNIK DPX3-I 1600 4P 630A | 8856.18 | SZ | 1 | 27.12.22.0 | 23 |  |  |  | 025793
4431 |  | A | BKOND | Kompensacja mocy biernej | Alpes Technologies | R5.R4040.189 | PANEL KOMP. SAH WZM. 40 KVAR | ALPIMATIC PANEL KOMPENSACYJNY Z DŁAWIKIEM OCHRONNYM, TYP DŁAWIKA, 3P, KLASA WZMOCNIONA, 40 KVAR | 8870.2 | SZ | 1 | 27.90.51.0 | 23
4432 | 1 | A | DMX3 | Wyłączniki mocy DMX3 i akcesoria | Legrand | 028902 | KASETA DO WERSJI WYSUW 3P 2500 | KASETA DO WERSJI WYSUWANEJ 3P 2500 | 8879.53 | SZ | 1 | 27.12.40.0 | 23
4433 | 5 | A | ALTIS | Szafy Altis | Legrand | 047213 | ALTIS 2000X1200X400 DO SKŁ | ALTIS 2000X1200X400 DO SKŁADANIA | 8888.91 | SZ | 1 | 27.12.40.0 | 23
4434 | 5 | A | ATLIX | Szafki przemysłowe Atlantic Inox | Legrand | 035214 | SZAFA ATLANIC INOX 1200 x 800 x 300 | SZAFA ATLANIC INOX 1200 X 800 X 300 | 8905.45 | SZ | 1 | 27.12.40.0 | 23
4435 |  | A | BKOND | Kompensacja mocy biernej | Alpes Technologies | MH3540 | BATERIA KOND. TYP H 35 KVAR | ALPIMATIC BATERIA KONDENSATORÓW DO KOMPENSACJI AUTOMATYCZNEJ, TYP H, 35 KVAR | 8908.29 | SZ | 1 | 27.90.51.0 | 23
4436 | 1 | A | DPX32 | Wyłączniki mocy DPX 250 do 1600 + akcesoria | Legrand | 422133 | WYŁ. DPX3 630 S2+P 4P 400A 100kA | WYŁĄCZNIK DPX3 630 S2+P 4P 400A 100kA | 8928.32 | SZ | 1 | 27.12.22.0 | 23
4437 | 5 | A | ALTIS | Szafy Altis | Legrand | 047146 | ALTIS MONO 2000X1000X500 2D | ALTIS MONO 2000X1000X500 2D | 8929 | SZ | 1 | 27.12.40.0 | 23
4438 | 1 | A | DCXM | Ręczne przełączanie zasilania | Legrand | 431112 | DCX-M PRZEŁ. I-0-II 1250A 3P | PRZEŁĄCZNIK ZASILANIA DCX-M 1250 A 3P | 8943.4 | SZ | 1 | 27.12.23.0 | 23
4439 | 5 | A | ALTIS | Szafy Altis | Legrand | 047250 | ALTIS 1800X1200X600 DO SKŁ | ALTIS 1800X1200X600 DO SKŁADANIA | 8962.65 | SZ | 1 | 27.12.40.0 | 23
4440 | 1 | A | DPX32 | Wyłączniki mocy DPX 250 do 1600 + akcesoria | Legrand | 422200 | WYŁ. DPX3 630 Sg+P 3P 630A 70kA | WYŁĄCZNIK DPX3 630 Sg+P 3P 630A 70kA | 8969.78 | SZ | 1 | 27.12.22.0 | 23
4441 | 1 | A | DPX32 | Wyłączniki mocy DPX 250 do 1600 + akcesoria | Legrand | 422209 | WYŁ. DPX3 630 Sg+P 3P 500A 100kA | WYŁĄCZNIK DPX3 630 Sg+P 3P 500A 100kA | 9001.55 | SZ | 1 | 27.12.22.0 | 23
4442 | 1 | A | DPX32 | Wyłączniki mocy DPX 250 do 1600 + akcesoria | Legrand | 422251 | WYŁ. DPX3 1600 TM 3P 630A 36kA | WYŁĄCZNIK DPX3 1600 TM 3P 630A 36kA | 9022.75 | SZ | 1 | 27.12.22.0 | 23
4443 |  | A | BKOND | Kompensacja mocy biernej | Alpes Technologies | M4040 | BATERIA KOND. STD. 40 KVAR | ALPIMATIC BATERIA KONDENSATORÓW DO KOMPENSACJI AUTOMATYCZNEJ, TYP N, 40 KVAR | 9042.01 | SZ | 1 | 27.90.51.0 | 23
4444 |  | A | BKOND | Kompensacja mocy biernej | Alpes Technologies | R7.R4040.189 | PANEL KOMP. SAH WZM. 40 KVAR | ALPIMATIC PANEL KOMPENSACYJNY Z DŁAWIKIEM OCHRONNYM, TYP DŁAWIKA, 3P, KLASA WZMOCNIONA, 40 KVAR | 9051.94 | SZ | 1 | 27.90.51.0 | 23
4445 | 1 | A | DPX32 | Wyłączniki mocy DPX 250 do 1600 + akcesoria | Legrand | 422114 | WYŁ. DPX3 630 S2+P 4P 500A 50kA | WYŁĄCZNIK DPX3 630 S2+P 4P 500A 50kA | 9057.75 | SZ | 1 | 27.12.22.0 | 23
4446 | 1 | A | DPX32 | Wyłączniki mocy DPX 250 do 1600 + akcesoria | Legrand | 422125 | WYŁ. DPX3 630 S2+P 4P 630A 70kA | WYŁĄCZNIK DPX3 630 S2+P 4P 630A 70kA | 9057.75 | SZ | 1 | 27.12.22.0 | 23
4447 | 1 | A | DPX32 | Wyłączniki mocy DPX 250 do 1600 + akcesoria | Legrand | 422165 | WYŁ. DPX3 630 Sg 4P 630A 70kA | WYŁĄCZNIK DPX3 630 Sg 4P 630A 70kA | 9057.75 | SZ | 1 | 27.12.22.0 | 23 |  |  |  | 025665
4448 | 1 | A | DPX32 | Wyłączniki mocy DPX 250 do 1600 + akcesoria | Legrand | 422263 | WYŁ. DPX3 1600 TM 3P 630A 50kA | WYŁĄCZNIK DPX3 1600 TM 3P 630A 50kA | 9078.97 | SZ | 1 | 27.12.22.0 | 23 |  |  |  | 025801
4449 | 1 | A | DPX32 | Wyłączniki mocy DPX 250 do 1600 + akcesoria | Legrand | 422095 | WYŁ. DPX3 630 S2 4P 630A 100kA | WYŁĄCZNIK DPX3 630 S2 4P 630A 100kA | 9086.4 | SZ | 1 | 27.12.22.0 | 23 |  |  |  | 025648
4450 | 1 | A | DPX32 | Wyłączniki mocy DPX 250 do 1600 + akcesoria | Legrand | 422589 | DPX3 1600 4P PODST. WYK. WYS. Z PRZYŁ. TYLNYM PŁ. | DPX3 1600 4P PODSTAWA WYKONANIA WYSUWN. Z PRZYŁ. TYLNYM PŁ. | 9122.5 | SZ | 1 | 27.12.40.0 | 23
4451 | 1 | A | DPX32 | Wyłączniki mocy DPX 250 do 1600 + akcesoria | Legrand | 422275 | WYŁ. DPX3 1600 TM 3P 630A 70kA | WYŁĄCZNIK DPX3 1600 TM 3P 630A 70kA | 9134.13 | SZ | 1 | 27.12.22.0 | 23 |  |  |  | 025815
4452 | 1 | A | DPX32 | Wyłączniki mocy DPX 250 do 1600 + akcesoria | Legrand | 422105 | WYŁ. DPX3 630 S2+P 4P 630A 36kA | WYŁĄCZNIK DPX3 630 S2+P 4P 630A 36kA | 9160.66 | SZ | 1 | 27.12.22.0 | 23
4453 | 1 | A | DPX32 | Wyłączniki mocy DPX 250 do 1600 + akcesoria | Legrand | 422203 | WYŁ. DPX3 630 Sg+P 4P 400A 70kA | WYŁĄCZNIK DPX3 630 Sg+P 4P 400A 70kA | 9189.13 | SZ | 1 | 27.12.22.0 | 23
4454 | 5 | A | ALTIS | Szafy Altis | Legrand | 047256 | ALTIS 2000X1200X600 DO SKŁ | ALTIS 2000X1200X600 DO SKŁADANIA | 9203.92 | SZ | 1 | 27.12.40.0 | 23
4455 | 1 | A | DPX32 | Wyłączniki mocy DPX 250 do 1600 + akcesoria | Legrand | 422210 | WYŁ. DPX3 630 Sg+P 3P 630A 100kA | WYŁĄCZNIK DPX3 630 Sg+P 3P 630A 100kA | 9226.03 | SZ | 1 | 27.12.22.0 | 23
4456 | 1 | A | DPX32 | Wyłączniki mocy DPX 250 do 1600 + akcesoria | Legrand | 422539 | WYŁ. DPX3 1600 S1 3P 630A 36KA | WYŁĄCZNIK DPX3 1600 S1 3P 630A 36KA | 9245.53 | SZ | 1 | 27.12.22.0 | 23
4457 | 5 | A | ALTIS | Szafy Altis | Legrand | 047142 | ALTIS MONO 1800X1000X500 2D | ALTIS MONO 1800X1000X500 2D | 9349.2 | SZ | 1 | 27.12.40.0 | 23
4458 | 1 | A | CTX3 | Styczniki przemysłowe | Legrand | 416346 | CTX3 3P 630A 2NO2NC 200V-240V AC/DC | STYCZNIK CTX3 3P 630A 2NO2NC 200V-240V AC/DC | 9355.86 | SZ | 1 | 27.12.24.0 | 23
4459 | 1 | A | CTX3 | Styczniki przemysłowe | Legrand | 416349 | CTX3 3P 630A 2NO2NC 380V-450V AC | STYCZNIK CTX3 3P 630A 2NO2NC 380V-450V AC | 9355.86 | SZ | 1 | 27.12.24.0 | 23
4460 | 1 | A | DPX32 | Wyłączniki mocy DPX 250 do 1600 + akcesoria | Legrand | 422252 | WYŁ. DPX3 1600 TM 3P 800A 36kA | WYŁĄCZNIK DPX3 1600 TM 3P 800A 36kA | 9356.92 | SZ | 1 | 27.12.22.0 | 23
4461 | 1 | A | DPX32 | Wyłączniki mocy DPX 250 do 1600 + akcesoria | Legrand | 422287 | WYŁ. DPX3 1600 TM 3P 630A 100kA | WYŁĄCZNIK DPX3 1600 TM 3P 630A 100kA | 9356.92 | SZ | 1 | 27.12.22.0 | 23 |  |  |  | 025829
4462 | 1 | A | DPX32 | Wyłączniki mocy DPX 250 do 1600 + akcesoria | Legrand | 422495 | ROZŁĄCZNIK DPX3-I 1600 4P 800A | ROZŁĄCZNIK DPX3-I 1600 4P 800A | 9356.92 | SZ | 1 | 27.12.22.0 | 23 |  |  |  | 025795
4463 | 1 | A | DPX32 | Wyłączniki mocy DPX 250 do 1600 + akcesoria | Legrand | 422551 | WYŁ. DPX3 1600 S1 3P 630A 50KA | WYŁĄCZNIK DPX3 1600 S1 3P 630A 50KA | 9356.92 | SZ | 1 | 27.12.22.0 | 23 |  |  |  | 025701
4464 | 1 | A | DPX32 | Wyłączniki mocy DPX 250 do 1600 + akcesoria | Legrand | 422115 | WYŁ. DPX3 630 S2+P 4P 630A 50kA | WYŁĄCZNIK DPX3 630 S2+P 4P 630A 50kA | 9366.47 | SZ | 1 | 27.12.22.0 | 23
4465 | 1 | A | DCXM | Ręczne przełączanie zasilania | Legrand | 431131 | DCX-M PRZEŁ. I-0-II 1000A 3P+N | PRZEŁĄCZNIK ZASILANIA DCX-M 1000 A 3P+N | 9378.59 | SZ | 1 | 27.12.23.0 | 23
4466 |  | A | BKOND | Kompensacja mocy biernej | Alpes Technologies | R7.7540.189 | PANEL KOMP. SAH STD. 75 KVAR | ALPIMATIC PANEL KOMPENSACYJNY Z DŁAWIKIEM OCHRONNYM, TYP DŁAWIKA, 3P, KLASA STANDARD, 75 KVAR | 9397.48 | SZ | 1 | 27.90.51.0 | 23
4467 | 1 | A | DPX32 | Wyłączniki mocy DPX 250 do 1600 + akcesoria | Legrand | 422184 | WYŁ. DPX3 630 Sg+P 4P 500A 36kA | WYŁĄCZNIK DPX3 630 Sg+P 4P 500A 36kA | 9407.45 | SZ | 1 | 27.12.22.0 | 23
4468 | 5 | A | ALTIS | Szafy Altis | Legrand | 047135 | ALTIS MONO 2000X1200X400 2D | ALTIS MONO 2000X1200X400 2D | 9413.12 | SZ | 1 | 27.12.40.0 | 23
4469 | 1 | A | DPX32 | Wyłączniki mocy DPX 250 do 1600 + akcesoria | Legrand | 422211 | WYŁ. DPX3 630 Sg+P 4P 250A 100kA | WYŁĄCZNIK DPX3 630 Sg+P 4P 250A 100kA | 9451.53 | SZ | 1 | 27.12.22.0 | 23
4470 | 1 | A | DPX32 | Wyłączniki mocy DPX 250 do 1600 + akcesoria | Legrand | 422212 | WYŁ. DPX3 630 Sg+P 4P 320A 100kA | WYŁĄCZNIK DPX3 630 Sg+P 4P 320A 100kA | 9451.53 | SZ | 1 | 27.12.22.0 | 23
4471 |  | A | BKOND | Kompensacja mocy biernej | Alpes Technologies | M5040 | BATERIA KOND. STD. 50 KVAR | ALPIMATIC BATERIA KONDENSATORÓW DO KOMPENSACJI AUTOMATYCZNEJ, TYP N, 50 KVAR | 9476.8 | SZ | 1 | 27.90.51.0 | 23
4472 |  | A | BKOND | Kompensacja mocy biernej | Alpes Technologies | MH4040 | BATERIA KOND. TYP H 40 KVAR | ALPIMATIC BATERIA KONDENSATORÓW DO KOMPENSACJI AUTOMATYCZNEJ, TYP H, 40 KVAR | 9493.44 | SZ | 1 | 27.90.51.0 | 23
4473 | 1 | A | DPX32 | Wyłączniki mocy DPX 250 do 1600 + akcesoria | Legrand | 422174 | WYŁ. DPX3 630 Sg 4P 500A 100kA | WYŁĄCZNIK DPX3 630 Sg 4P 500A 100kA | 9510.75 | SZ | 1 | 27.12.22.0 | 23
4474 | 1 | A | DPX32 | Wyłączniki mocy DPX 250 do 1600 + akcesoria | Legrand | 422264 | WYŁ. DPX3 1600 TM 3P 800A 50kA | WYŁĄCZNIK DPX3 1600 TM 3P 800A 50kA | 9531.97 | SZ | 1 | 27.12.22.0 | 23 |  |  |  | 025802
4475 | 1 | A | DPX32 | Wyłączniki mocy DPX 250 do 1600 + akcesoria | Legrand | 422194 | WYŁ. DPX3 630 Sg+P 4P 500A 50kA | WYŁĄCZNIK DPX3 630 Sg+P 4P 500A 50kA | 9626.8 | SZ | 1 | 27.12.22.0 | 23
4476 |  | A | BKOND | Kompensacja mocy biernej | Alpes Technologies | BH12540 | ALPIBLOC BAT. STAŁA H 125 KVAR | ALPIBL BLOK KONDENSATORÓW TYP H, 3P, 125 KVAR, ICC 36 KA | 9643.74 | SZ | 1 | 27.90.51.0 | 23
4477 | 5 | A | ALTIS | Szafy Altis | Legrand | 047233 | ALTIS 2000X1200X500 DO SKŁ | ALTIS 2000X1200X500 DO SKŁADANIA | 9665.01 | SZ | 1 | 27.12.40.0 | 23
4478 | 1 | A | ELEMP | Elementy przyłaczeniowe Power | Legrand | 404646 | PODST IS333 DPX 630 3P BEZ RPR | VX3 IS PODSTAWA VX3 IS 333 DLA DPX3 630 BEZ ZABEZPIECZENIA, 3P | 9702.03 | SZ | 1 | 27.12.40.0 | 23
4479 | 1 | A | DPX32 | Wyłączniki mocy DPX 250 do 1600 + akcesoria | Legrand | 026119 | NAP.SIL.DPX3 1600 IN=1600A 24V | NAPĘD SILNIK. DPX³ 1600 IN=1600A 24V AC/DC | 9707.01 | SZ | 1 | 27.12.40.0 | 23
4480 | 1 | A | DPX32 | Wyłączniki mocy DPX 250 do 1600 + akcesoria | Legrand | 026124 | NAP.SIL.DPX3 1600 IN?1250A 24V | NAPĘD SILNIK. DPX³ 1600 IN≤1250A 24V AC/DC | 9707.01 | SZ | 1 | 27.12.40.0 | 23
4481 | 1 | A | DPX32 | Wyłączniki mocy DPX 250 do 1600 + akcesoria | Legrand | 026125 | NAP.SIL.DPX3 1600 IN?1250A 48V | NAPĘD SILNIK. DPX³ 1600 IN≤1250A 48V AC/DC | 9707.01 | SZ | 1 | 27.12.40.0 | 23
4482 | 1 | A | DPX32 | Wyłączniki mocy DPX 250 do 1600 + akcesoria | Legrand | 026126 | NAP.SIL.DPX3 1600 IN?1250A110V | NAPĘD SILNIK. DPX³ 1600 IN≤1250A 110V AC | 9707.01 | SZ | 1 | 27.12.40.0 | 23
4483 | 1 | A | DPX32 | Wyłączniki mocy DPX 250 do 1600 + akcesoria | Legrand | 026128 | NAP.SIL.DPX3 1600 IN=1600A 48V | NAPĘD SILNIK. DPX³ 1600 IN=1600A 48V AC/DC | 9707.01 | SZ | 1 | 27.12.40.0 | 23
4484 | 1 | A | DPX32 | Wyłączniki mocy DPX 250 do 1600 + akcesoria | Legrand | 026129 | NAP.SIL.DPX3 1600 IN=1600A110V | NAPĘD SILNIK. DPX³ 1600 IN=1600A 110 V AC | 9707.01 | SZ | 1 | 27.12.40.0 | 23
4485 | 1 | A | DPX32 | Wyłączniki mocy DPX 250 do 1600 + akcesoria | Legrand | 422185 | WYŁ. DPX3 630 Sg+P 4P 630A 36kA | WYŁĄCZNIK DPX3 630 Sg+P 4P 630A 36kA | 9735.45 | SZ | 1 | 27.12.22.0 | 23
4486 |  | A | BKOND | Kompensacja mocy biernej | Alpes Technologies | MH5040 | BATERIA KOND. TYP H 50 KVAR | ALPIMATIC BATERIA KONDENSATORÓW DO KOMPENSACJI AUTOMATYCZNEJ, TYP H, 50 KVAR | 9755.89 | SZ | 1 | 27.90.51.0 | 23
4487 |  | A | BKOND | Kompensacja mocy biernej | Alpes Technologies | M52.540 | BATERIA KOND. STD. 52,5 KVAR | ALPIMATIC BATERIA KONDENSATORÓW DO KOMPENSACJI AUTOMATYCZNEJ, TYP N, 52,5 KVAR | 9769.26 | SZ | 1 | 27.90.51.0 | 23
4488 | 1 | A | DPX32 | Wyłączniki mocy DPX 250 do 1600 + akcesoria | Legrand | 422276 | WYŁ. DPX3 1600 TM 3P 800A 70kA | WYŁĄCZNIK DPX3 1600 TM 3P 800A 70kA | 9802.49 | SZ | 1 | 27.12.22.0 | 23 |  |  |  | 025816
4489 | 1 | A | DPX32 | Wyłączniki mocy DPX 250 do 1600 + akcesoria | Legrand | 422496 | ROZŁĄCZNIK DPX3-I 1600 4P 1250A | ROZŁĄCZNIK DPX3-I 1600 4P 1250A | 9802.49 | SZ | 1 | 27.12.22.0 | 23 |  |  |  | 025797
4490 | 1 | A | DPX32 | Wyłączniki mocy DPX 250 do 1600 + akcesoria | Legrand | 422563 | WYŁ. DPX3 1600 S1 3P 630A 70KA | WYŁĄCZNIK DPX3 1600 S1 3P 630A 70KA | 9802.49 | SZ | 1 | 27.12.22.0 | 23 |  |  |  | 025709
4491 | 1 | A | ELEMP | Elementy przyłaczeniowe Power | Legrand | 404656 | PODST IS333 DPX 630 3P Z RPR | VX3 IS PODSTAWA VX3 IS 333 DLA DPX3 630 Z ZABEZPIECZENIEM, 3P | 9843.99 | SZ | 1 | 27.12.40.0 | 23
4492 | 5 | A | ALTIS | Szafy Altis | Legrand | 047147 | ALTIS MONO 2000X1200X500 2D | ALTIS MONO 2000X1200X500 2D | 9849.84 | SZ | 1 | 27.12.40.0 | 23
4493 | 5 | A | ALTIS | Szafy Altis | Legrand | 047136 | ALTIS MONO 2000X1600X400 2D | ALTIS MONO 2000X1600X400 2D | 9873.22 | SZ | 1 | 27.12.40.0 | 23
4494 | 1 | A | DPX32 | Wyłączniki mocy DPX 250 do 1600 + akcesoria | Legrand | 422213 | WYŁ. DPX3 630 Sg+P 4P 400A 100kA | WYŁĄCZNIK DPX3 630 Sg+P 4P 400A 100kA | 9901.5 | SZ | 1 | 27.12.22.0 | 23
4495 | 5 | A | ALTIS | Szafy Altis | Legrand | 047143 | ALTIS MONO 1800X1200X500 2D | ALTIS MONO 1800X1200X500 2D | 9910.76 | SZ | 1 | 27.12.40.0 | 23
4496 | 1 | A | ELEMP | Elementy przyłaczeniowe Power | Legrand | 404651 | PODST IS333 DPX3 160 4P Z RPR | VX3 IS PODSTAWA VX3 IS 333 DLA DPX3 160 Z ZABEZPIECZENIEM, 4P | 9915.88 | SZ | 1 | 27.12.40.0 | 23
4497 | 1 | A | DPX32 | Wyłączniki mocy DPX 250 do 1600 + akcesoria | Legrand | 422134 | WYŁ. DPX3 630 S2+P 4P 500A 100kA | WYŁĄCZNIK DPX3 630 S2+P 4P 500A 100kA | 9942.52 | SZ | 1 | 27.12.22.0 | 23
4498 | 1 | A | DPX32 | Wyłączniki mocy DPX 250 do 1600 + akcesoria | Legrand | 422195 | WYŁ. DPX3 630 Sg+P 4P 630A 50kA | WYŁĄCZNIK DPX3 630 Sg+P 4P 630A 50kA | 9954.8 | SZ | 1 | 27.12.22.0 | 23
4499 | 5 | A | ALTIS | Szafy Altis | Legrand | 047439 | ZES.2 ŚCIAN BOCZ.2000X600 INOX | ZESAW 2 ŚCIAN BOCZNYCH 2000X600 INOX | 9973.85 | SZ | 1 | 27.12.40.0 | 23
4500 | 1 | A | DPX32 | Wyłączniki mocy DPX 250 do 1600 + akcesoria | Legrand | 422175 | WYŁ. DPX3 630 Sg 4P 630A 100kA | WYŁĄCZNIK DPX3 630 Sg 4P 630A 100kA | 9995.56 | SZ | 1 | 27.12.22.0 | 23 |  |  |  | 025673
4501 | 5 | A | ATLIX | Szafki przemysłowe Atlantic Inox | Legrand | 035233 | ATLAN. INOX D. SZKL. 1000 x 800 x 300 | ATLANTIC INOX DRZWI SZKLANE 1000 X 800 X 300 | 10035.69 | SZ | 1 | 27.12.40.0 | 23
4502 | 1 | A | DPX32 | Wyłączniki mocy DPX 250 do 1600 + akcesoria | Legrand | 422540 | WYŁ. DPX3 1600 S1 3P 800A 36KA | WYŁĄCZNIK DPX3 1600 S1 3P 800A 36KA | 10035.88 | SZ | 1 | 27.12.22.0 | 23
4503 | 1 | A | DPX32 | Wyłączniki mocy DPX 250 do 1600 + akcesoria | Legrand | 422204 | WYŁ. DPX3 630 Sg+P 4P 500A 70kA | WYŁĄCZNIK DPX3 630 Sg+P 4P 500A 70kA | 10063.45 | SZ | 1 | 27.12.22.0 | 23
4504 | 5 | A | ALTIS | Szafy Altis | Legrand | 047257 | ALTIS 2000X1600X600 DO SKŁ | ALTIS 2000X1600X600 DO SKŁADANIA | 10147.52 | SZ | 1 | 27.12.40.0 | 23
4505 |  | A | BKOND | Kompensacja mocy biernej | Alpes Technologies | M67.540 | BATERIA KOND. STD. 67,5 KVAR | ALPIMATIC BATERIA KONDENSATORÓW DO KOMPENSACJI AUTOMATYCZNEJ, TYP N, 67,5 KVAR | 10242.26 | SZ | 1 | 27.90.51.0 | 23
4506 | 1 | A | DPX32 | Wyłączniki mocy DPX 250 do 1600 + akcesoria | Legrand | 422575 | WYŁ. DPX3 1600 S1 3P 630A 100KA | WYŁĄCZNIK DPX3 1600 S1 3P 630A 100KA | 10248.05 | SZ | 1 | 27.12.22.0 | 23
4507 |  | A | BKOND | Kompensacja mocy biernej | Alpes Technologies | M6040 | BATERIA KOND. STD. 60 KVAR | ALPIMATIC BATERIA KONDENSATORÓW DO KOMPENSACJI AUTOMATYCZNEJ, TYP N, 60 KVAR | 10255.21 | SZ | 1 | 27.90.51.0 | 23
4508 | 1 | A | DPX32 | Wyłączniki mocy DPX 250 do 1600 + akcesoria | Legrand | 422552 | WYŁ. DPX3 1600 S1 3P 800A 50KA | WYŁĄCZNIK DPX3 1600 S1 3P 800A 50KA | 10269.27 | SZ | 1 | 27.12.22.0 | 23 |  |  |  | 025702
4509 |  | A | BKOND | Kompensacja mocy biernej | Alpes Technologies | M7540 | BATERIA KOND. STD. 75 KVAR | ALPIMATIC BATERIA KONDENSATORÓW DO KOMPENSACJI AUTOMATYCZNEJ, TYP N, 75 KVAR | 10332.98 | SZ | 1 | 27.90.51.0 | 23
4510 | 5 | A | ALTIS | Szafy Altis | Legrand | 047172 | ALTIS MONO 2000X1200X600 2D | ALTIS MONO 2000X1200X600 2D | 10337.33 | SZ | 1 | 27.12.40.0 | 23
4511 | 1 | A | DPX32 | Wyłączniki mocy DPX 250 do 1600 + akcesoria | Legrand | 026123 | ZDALNE STER. FR. DPX 1250 230V | NAPĘD SILNIKOWY DO DPX 1250 i DPX 1600 DO IN=1250A 230 V | 10414.24 | SZ | 1 | 27.12.40.0 | 23
4512 | 1 | A | DPX32 | Wyłączniki mocy DPX 250 do 1600 + akcesoria | Legrand | 422135 | WYŁ. DPX3 630 S2+P 4P 630A 100kA | WYŁĄCZNIK DPX3 630 S2+P 4P 630A 100kA | 10449.62 | SZ | 1 | 27.12.22.0 | 23
4513 | 1 | A | ELEMP | Elementy przyłaczeniowe Power | Legrand | 404600 | WSP VX3 IS XX3 GŁ725 W2200 | VX3 IS KONSTRUKCJA WSPORCZA DLA XL3 4000 O WYS 2200 MM, GŁ: 725 | 10459.09 | SZ | 1 | 27.12.40.0 | 23
4514 |  | A | BKOND | Kompensacja mocy biernej | Alpes Technologies | MH52.540 | BATERIA KOND. TYP H 52,5 KVAR | ALPIMATIC BATERIA KONDENSATORÓW DO KOMPENSACJI AUTOMATYCZNEJ, TYP H, 52,5 KVAR | 10490.75 | SZ | 1 | 27.90.51.0 | 23
4515 | 1 | A | DPX32 | Wyłączniki mocy DPX 250 do 1600 + akcesoria | Legrand | 422205 | WYŁ. DPX3 630 Sg+P 4P 630A 70kA | WYŁĄCZNIK DPX3 630 Sg+P 4P 630A 70kA | 10501.13 | SZ | 1 | 27.12.22.0 | 23
4516 | 1 | A | ELEMP | Elementy przyłaczeniowe Power | Legrand | 404602 | WSP VX3 IS XX3 GŁ975 W2200 | VX3 IS KONSTRUKCJA WSPORCZA DLA XL3 4000O WYS: 2200 MM, GŁ: 975 | 10501.13 | SZ | 1 | 27.12.40.0 | 23
4517 | 1 | A | DPX32 | Wyłączniki mocy DPX 250 do 1600 + akcesoria | Legrand | 422253 | WYŁ. DPX3 1600 TM 3P 1000A 36kA | WYŁĄCZNIK DPX3 1600 TM 3P 1000A 36kA | 10582.23 | SZ | 1 | 27.12.22.0 | 23
4518 | 1 | A | DPXIS | Rozłączniki DPX-IS | Legrand | 026592 | ROZŁ. DPX-IS 1600 3P 1000 A WYZ. | ROZŁĄCZNIK DPX-IS 1600 3P 1000 A WYZ. | 10630.34 | SZ | 1 | 27.12.23.0 | 23
4519 | 5 | A | ALTIS | Szafy Altis | Legrand | 047234 | ALTIS 2000X1600X500 DO SKŁ | ALTIS 2000X1600X500 DO SKŁADANIA | 10630.73 | SZ | 1 | 27.12.40.0 | 23
4520 | 1 | A | ELEMP | Elementy przyłaczeniowe Power | Legrand | 404647 | PODST IS333 DPX 630 4P BEZ RPR | VX3 IS PODSATAWA VX3 IS 333 DLA DPX3 630 BEZ ZABEZPIECZENIA, 4P | 10647.8 | SZ | 1 | 27.12.40.0 | 23
4521 | 1 | A | DPXIS | Rozłączniki DPX-IS | Legrand | 026591 | ROZŁ. DPX-IS 1600 3P 800 A WYZ. | ROZŁĄCZNIK DPX-IS 1600 3P 800 A WYZ, | 10658.82 | SZ | 1 | 27.12.23.0 | 23
4522 |  | A | BKOND | Kompensacja mocy biernej | Alpes Technologies | MH6040 | BATERIA KOND. TYP H 60 KVAR | ALPIMATIC BATERIA KONDENSATORÓW DO KOMPENSACJI AUTOMATYCZNEJ, TYP H, 60 KVAR | 10686.96 | SZ | 1 | 27.90.51.0 | 23
4523 | 1 | A | DPX32 | Wyłączniki mocy DPX 250 do 1600 + akcesoria | Legrand | 422256 | WYŁ. DPX3 1600 TM 4P 630A 36kA | WYŁĄCZNIK DPX3 1600 TM 4P 630A 36kA | 10693.62 | SZ | 1 | 27.12.22.0 | 23
4524 | 1 | A | DPX32 | Wyłączniki mocy DPX 250 do 1600 + akcesoria | Legrand | 422265 | WYŁ. DPX3 1600 TM 3P 1000A 50kA | WYŁĄCZNIK DPX3 1600 TM 3P 1000A 50kA | 10693.62 | SZ | 1 | 27.12.22.0 | 23 |  |  |  | 025803
4525 | 1 | A | DPX32 | Wyłączniki mocy DPX 250 do 1600 + akcesoria | Legrand | 422288 | WYŁ. DPX3 1600 TM 3P 800A 100kA | WYŁĄCZNIK DPX3 1600 TM 3P 800A 100kA | 10693.62 | SZ | 1 | 27.12.22.0 | 23 |  |  |  | 025830
4526 | 1 | A | DPX32 | Wyłączniki mocy DPX 250 do 1600 + akcesoria | Legrand | 026127 | ZDALNE STER. FR. DPX 1600 230V | NAPĘD SILNIKOWY DO DPX 1600 DLA IN=1600A 230 V | 10746.64 | SZ | 1 | 27.12.40.0 | 23
4527 | 1 | A | DPX32 | Wyłączniki mocy DPX 250 do 1600 + akcesoria | Legrand | 422541 | WYŁ. DPX3 1600 S1 3P 1000A 36KA | WYŁĄCZNIK DPX3 1600 S1 3P 1000A 36KA | 10805.02 | SZ | 1 | 27.12.22.0 | 23
4528 | 5 | A | ATLN | Szafki Atlantic IP66 | Legrand | 035239 | ATLANTIC HD 1000X800X300 | OBUDOWA ATLANTIC HD DLA PRZEMYSŁU SPOŻYWCZEGO 1000X800X300 | 10815 | SZ | 1 | 27.12.40.0 | 23 |  |  | Nowość lipiec 2016
4529 | 1 | A | ELEMP | Elementy przyłaczeniowe Power | Legrand | 404657 | PODST IS333 DPX 630 4P Z RPR | VX3 IS PODSTAWOWA VX3 IS 333 DLA DPX3 630 Z ZABEZPIECZENIEM, 4P | 10838.71 | SZ | 1 | 27.12.40.0 | 23
4530 | 1 | A | CTX3 | Styczniki przemysłowe | Legrand | 416526 | CTX3 4P 900A AC1 200-240V ACDC | STYCZNIK CTX3 4P 900A AC1 200-240V AC/DC | 10899.46 | SZ | 1 | 27.12.24.0 | 23
4531 |  | A | BKOND | Kompensacja mocy biernej | Alpes Technologies | MH67.540 | BATERIA KOND. TYP H 67,5 KVAR | ALPIMATIC BATERIA KONDENSATORÓW DO KOMPENSACJI AUTOMATYCZNEJ, TYP H, 67,5 KVAR | 10903.01 | SZ | 1 | 27.90.51.0 | 23
4532 | 1 | A | DPX32 | Wyłączniki mocy DPX 250 do 1600 + akcesoria | Legrand | 422268 | WYŁ. DPX3 1600 TM 4P 630A 50kA | WYŁĄCZNIK DPX3 1600 TM 4P 630A 50kA | 10916.4 | SZ | 1 | 27.12.22.0 | 23 |  |  |  | 025808
4533 | 1 | A | DPX32 | Wyłączniki mocy DPX 250 do 1600 + akcesoria | Legrand | 422545 | WYŁ. DPX3 1600 S1 4P 630A 36KA | WYŁĄCZNIK DPX3 1600 S1 4P 630A 36KA | 10916.4 | SZ | 1 | 27.12.22.0 | 23
4534 |  | A | BKOND | Kompensacja mocy biernej | Alpes Technologies | MH7540 | BATERIA KOND. TYP H 75 KVAR | ALPIMATIC BATERIA KONDENSATORÓW DO KOMPENSACJI AUTOMATYCZNEJ, TYP H, 75 KVAR | 10981.86 | SZ | 1 | 27.90.51.0 | 23
4535 | 1 | A | DMX3 | Wyłączniki mocy DMX3 i akcesoria | Legrand | 028903 | KASETA DO WERSJI WYSUW 4P 2500 | KASETA DO WERSJI WYSUWANEJ 4P 2500 | 11000.7 | SZ | 1 | 27.12.40.0 | 23
4536 | 1 | A | DCXM | Ręczne przełączanie zasilania | Legrand | 431132 | DCX-M PRZEŁ. I-0-II 1250A 3P+N | PRZEŁĄCZNIK ZASILANIA DCX-M 1250 A 3P+N | 11012.11 | SZ | 1 | 27.12.23.0 | 23
4537 | 1 | A | DPX32 | Wyłączniki mocy DPX 250 do 1600 + akcesoria | Legrand | 422214 | WYŁ. DPX3 630 Sg+P 4P 500A 100kA | WYŁĄCZNIK DPX3 630 Sg+P 4P 500A 100kA | 11026.95 | SZ | 1 | 27.12.22.0 | 23
4538 | 1 | A | DPX32 | Wyłączniki mocy DPX 250 do 1600 + akcesoria | Legrand | 422553 | WYŁ. DPX3 1600 S1 3P 1000A 50KA | WYŁĄCZNIK DPX3 1600 S1 3P 1000A 50KA | 11027.8 | SZ | 1 | 27.12.22.0 | 23
4539 | 1 | A | DPX32 | Wyłączniki mocy DPX 250 do 1600 + akcesoria | Legrand | 422564 | WYŁ. DPX3 1600 S1 3P 800A 70KA | WYŁĄCZNIK DPX3 1600 S1 3P 800A 70KA | 11086.14 | SZ | 1 | 27.12.22.0 | 23 |  |  |  | 025710
4540 | 1 | A | DPX32 | Wyłączniki mocy DPX 250 do 1600 + akcesoria | Legrand | 422299 | WYŁ. DPX3 1600 S2 3P 630A 36kA | WYŁĄCZNIK DPX3 1600 S2 3P 630A 36kA | 11094.63 | SZ | 1 | 27.12.22.0 | 23
4541 | 1 | A | DPX32 | Wyłączniki mocy DPX 250 do 1600 + akcesoria | Legrand | 422493 | ROZŁĄCZNIK DPX3-I 1600 3P 1600A | ROZŁĄCZNIK DPX3-I 1600 3P 1600A | 11116.91 | SZ | 1 | 27.12.22.0 | 23 |  |  |  | 025798
4542 | 1 | A | DPX32 | Wyłączniki mocy DPX 250 do 1600 + akcesoria | Legrand | 422257 | WYŁ. DPX3 1600 TM 4P 800A 36kA | WYŁĄCZNIK DPX3 1600 TM 4P 800A 36kA | 11139.19 | SZ | 1 | 27.12.22.0 | 23
4543 | 1 | A | DPX32 | Wyłączniki mocy DPX 250 do 1600 + akcesoria | Legrand | 422557 | WYŁ. DPX3 1600 S1 4P 630A 50KA | WYŁĄCZNIK DPX3 1600 S1 4P 630A 50KA | 11139.19 | SZ | 1 | 27.12.22.0 | 23 |  |  |  | 025705
4544 | 5 | A | ALTIS | Szafy Altis | Legrand | 047130 | ALTIS MONO 1800X1600X400 2D | ALTIS MONO 1800X1600X400 2D | 11246.3 | SZ | 1 | 27.12.40.0 | 23
4545 | 1 | A | DPX32 | Wyłączniki mocy DPX 250 do 1600 + akcesoria | Legrand | 422277 | WYŁ. DPX3 1600 TM 3P 1000A 70kA | WYŁĄCZNIK DPX3 1600 TM 3P 1000A 70kA | 11250.58 | SZ | 1 | 27.12.22.0 | 23 |  |  |  | 025817
4546 | 1 | A | DPX32 | Wyłączniki mocy DPX 250 do 1600 + akcesoria | Legrand | 422311 | WYŁ. DPX3 1600 S2 3P 630A 50kA | WYŁĄCZNIK DPX3 1600 S2 3P 630A 50kA | 11250.58 | SZ | 1 | 27.12.22.0 | 23 |  |  |  | 025725
4547 | 1 | A | DPX32 | Wyłączniki mocy DPX 250 do 1600 + akcesoria | Legrand | 422269 | WYŁ. DPX3 1600 TM 4P 800A 50kA | WYŁĄCZNIK DPX3 1600 TM 4P 800A 50kA | 11361.97 | SZ | 1 | 27.12.22.0 | 23 |  |  |  | 025809
4548 | 1 | A | DPX32 | Wyłączniki mocy DPX 250 do 1600 + akcesoria | Legrand | 422280 | WYŁ. DPX3 1600 TM 4P 630A 70kA | WYŁĄCZNIK DPX3 1600 TM 4P 630A 70kA | 11361.97 | SZ | 1 | 27.12.22.0 | 23 |  |  |  | 025822
4549 | 1 | A | DPX32 | Wyłączniki mocy DPX 250 do 1600 + akcesoria | Legrand | 422576 | WYŁ. DPX3 1600 S1 3P 800A 100KA | WYŁĄCZNIK DPX3 1600 S1 3P 800A 100KA | 11436.23 | SZ | 1 | 27.12.22.0 | 23
4550 | 5 | A | ATLIX | Szafki przemysłowe Atlantic Inox | Legrand | 035215 | SZAFA ATLANIC INOX 1400 x 800 x 400 | SZAFA ATLANIC INOX 1400 X 800 X 400 | 11462.87 | SZ | 1 | 27.12.40.0 | 23
4551 | 1 | A | DPX32 | Wyłączniki mocy DPX 250 do 1600 + akcesoria | Legrand | 422323 | WYŁ. DPX3 1600 S2 3P 630A 70kA | WYŁĄCZNIK DPX3 1600 S2 3P 630A 70kA | 11473.37 | SZ | 1 | 27.12.22.0 | 23 |  |  |  | 025733
4552 | 1 | A | DPX32 | Wyłączniki mocy DPX 250 do 1600 + akcesoria | Legrand | 422254 | WYŁ. DPX3 1600 TM 3P 1250A 36kA | WYŁĄCZNIK DPX3 1600 TM 3P 1250A 36kA | 11584.76 | SZ | 1 | 27.12.22.0 | 23
4553 | 1 | A | DPX32 | Wyłączniki mocy DPX 250 do 1600 + akcesoria | Legrand | 422215 | WYŁ. DPX3 630 Sg+P 4P 630A 100kA | WYŁĄCZNIK DPX3 630 Sg+P 4P 630A 100kA | 11588.65 | SZ | 1 | 27.12.22.0 | 23
4554 |  | A | BKOND | Kompensacja mocy biernej | Alpes Technologies | M87.540 | BATERIA KOND. STD. 87.5 KVAR | ALPIMATIC BATERIA KONDENSATORÓW DO KOMPENSACJI AUTOMATYCZNEJ, TYP N, 87,5 KVAR | 11588.66 | SZ | 1 | 27.90.51.0 | 23
4555 | 5 | A | ALTIS | Szafy Altis | Legrand | 047144 | ALTIS MONO 1800X1600X500 2D | ALTIS MONO 1800X1600X500 2D | 11605.15 | SZ | 1 | 27.12.40.0 | 23
4556 | 1 | A | DPXIS | Rozłączniki DPX-IS | Legrand | 026593 | ROZŁ. DPX-IS 1600 3P 1250 A WYZ. | ROZŁĄCZNIK DPX-IS 1600 3P 1250 A WYZ. | 11627.94 | SZ | 1 | 27.12.23.0 | 23
4557 | 1 | A | DPX32 | Wyłączniki mocy DPX 250 do 1600 + akcesoria | Legrand | 422289 | WYŁ. DPX3 1600 TM 3P 1000A 100kA | WYŁĄCZNIK DPX3 1600 TM 3P 1000A 100kA | 11696.15 | SZ | 1 | 27.12.22.0 | 23 |  |  |  | 025831
4558 | 1 | A | DMX3 | Wyłączniki mocy DMX3 i akcesoria | Legrand | 028803 | WYZW. ELEKTRONICZNY MP6 LSI | WYZWALACZ ELEKTRONICZNY MP6 LSI | 11713.62 | SZ | 1 | 27.12.22.0 | 23
4559 | 5 | A | ALTIS | Szafy Altis | Legrand | 047148 | ALTIS MONO 2000X1600X500 2D | ALTIS MONO 2000X1600X500 2D | 11746.26 | SZ | 1 | 27.12.40.0 | 23
4560 | 1 | A | DPX32 | Wyłączniki mocy DPX 250 do 1600 + akcesoria | Legrand | 422266 | WYŁ. DPX3 1600 TM 3P 1250A 50kA | WYŁĄCZNIK DPX3 1600 TM 3P 1250A 50kA | 11807.54 | SZ | 1 | 27.12.22.0 | 23 |  |  |  | 025804
4561 | 1 | A | DPX32 | Wyłączniki mocy DPX 250 do 1600 + akcesoria | Legrand | 422292 | WYŁ. DPX3 1600 TM 4P 630A 100kA | WYŁĄCZNIK DPX3 1600 TM 4P 630A 100kA | 11807.54 | SZ | 1 | 27.12.22.0 | 23 |  |  |  | 025838
4562 | 1 | A | DPX32 | Wyłączniki mocy DPX 250 do 1600 + akcesoria | Legrand | 422335 | WYŁ. DPX3 1600 S2 3P 630A 100kA | WYŁĄCZNIK DPX3 1600 S2 3P 630A 100kA | 11863.77 | SZ | 1 | 27.12.22.0 | 23
4563 | 1 | A | DPX32 | Wyłączniki mocy DPX 250 do 1600 + akcesoria | Legrand | 422546 | WYŁ. DPX3 1600 S1 4P 800A 36KA | WYŁĄCZNIK DPX3 1600 S1 4P 800A 36KA | 11903.02 | SZ | 1 | 27.12.22.0 | 23
4564 | 1 | A | DPX32 | Wyłączniki mocy DPX 250 do 1600 + akcesoria | Legrand | 422278 | WYŁ. DPX3 1600 TM 3P 1250A 70kA | WYŁĄCZNIK DPX3 1600 TM 3P 1250A 70kA | 12030.32 | SZ | 1 | 27.12.22.0 | 23 |  |  |  | 025818
4565 |  | A | BKOND | Kompensacja mocy biernej | Alpes Technologies | M10040 | BATERIA KOND. STD. 100 KVAR | ALPIMATIC BATERIA KONDENSATORÓW DO KOMPENSACJI AUTOMATYCZNEJ, TYP N, 100 KVAR | 12048.79 | SZ | 1 | 27.90.51.0 | 23
4566 | 1 | A | DPX32 | Wyłączniki mocy DPX 250 do 1600 + akcesoria | Legrand | 422300 | WYŁ. DPX3 1600 S2 3P 800A 36kA | WYŁĄCZNIK DPX3 1600 S2 3P 800A 36kA | 12078.07 | SZ | 1 | 27.12.22.0 | 23
4567 | 1 | A | DPX32 | Wyłączniki mocy DPX 250 do 1600 + akcesoria | Legrand | 422324 | WYŁ. DPX3 1600 S2 3P 800A 70kA | WYŁĄCZNIK DPX3 1600 S2 3P 800A 70kA | 12086.55 | SZ | 1 | 27.12.22.0 | 23 |  |  |  | 025734
4568 |  | A | BKOND | Kompensacja mocy biernej | Alpes Technologies | MH87.540 | BATERIA KOND. TYP H 87.5KVAR | ALPIMATIC BATERIA KONDENSATORÓW DO KOMPENSACJI AUTOMATYCZNEJ, TYP H, 87,5 KVAR | 12168.88 | SZ | 1 | 27.90.51.0 | 23
4569 | 1 | A | CTX3 | Styczniki przemysłowe | Legrand | 416356 | CTX3 3P 800A 2NO2NC 200V-240V AC/DC | STYCZNIK CTX3 3P 800A 2NO2NC 200V-240V AC/DC | 12195.61 | SZ | 1 | 27.12.24.0 | 23
4570 | 1 | A | CTX3 | Styczniki przemysłowe | Legrand | 416359 | CTX3 3P 800A 2NO2NC 380V-450V AC | STYCZNIK CTX3 3P 800A 2NO2NC 380V-450V AC | 12195.61 | SZ | 1 | 27.12.24.0 | 23
4571 | 1 | A | DPX32 | Wyłączniki mocy DPX 250 do 1600 + akcesoria | Legrand | 422347 | WYŁ. DPX3 1600 S2+P 3P 630A 36kA | WYŁĄCZNIK DPX3 1600 S2+P 3P 630A 36kA | 12197.94 | SZ | 1 | 27.12.22.0 | 23
4572 | 1 | A | DPXIS | Rozłączniki DPX-IS | Legrand | 026595 | ROZŁ. DPX-IS 1600 4P 800 A WYZ. | ROZŁĄCZNIK DPX-IS 1600 4P 800 A WYZ. | 12211.38 | SZ | 1 | 27.12.23.0 | 23
4573 | 1 | A | DPX32 | Wyłączniki mocy DPX 250 do 1600 + akcesoria | Legrand | 422558 | WYŁ. DPX3 1600 S1 4P 800A 50KA | WYŁĄCZNIK DPX3 1600 S1 4P 800A 50KA | 12253.11 | SZ | 1 | 27.12.22.0 | 23 |  |  |  | 025706
4574 | 1 | A | DPX32 | Wyłączniki mocy DPX 250 do 1600 + akcesoria | Legrand | 422281 | WYŁ. DPX3 1600 TM 4P 800A 70kA | WYŁĄCZNIK DPX3 1600 TM 4P 800A 70kA | 12309.34 | SZ | 1 | 27.12.22.0 | 23 |  |  |  | 025823
4575 | 1 | A | DPX32 | Wyłączniki mocy DPX 250 do 1600 + akcesoria | Legrand | 422312 | WYŁ. DPX3 1600 S2 3P 800A 50kA | WYŁĄCZNIK DPX3 1600 S2 3P 800A 50kA | 12323.12 | SZ | 1 | 27.12.22.0 | 23 |  |  |  | 025726
4576 | 1 | A | DPX32 | Wyłączniki mocy DPX 250 do 1600 + akcesoria | Legrand | 422359 | WYŁ. DPX3 1600 S2+P 3P 630A 50kA | WYŁĄCZNIK DPX3 1600 S2+P 3P 630A 50kA | 12364.5 | SZ | 1 | 27.12.22.0 | 23
4577 |  | A | BKOND | Kompensacja mocy biernej | Alpes Technologies | VS5040.189 | KOND. SAH ST. 50 KVAR 400V TC | ALPIVAR2 KONDENSATOR NN, TYP SAH - KLASA STANDARD, 50 KVAR | 12467.63 | SZ | 1 | 27.90.51.0 | 23
4578 | 1 | A | DPX32 | Wyłączniki mocy DPX 250 do 1600 + akcesoria | Legrand | 422565 | WYŁ. DPX3 1600 S1 3P 1000A 70KA | WYŁĄCZNIK DPX3 1600 S1 3P 1000A 70KA | 12475.89 | SZ | 1 | 27.12.22.0 | 23
4579 | 1 | A | DPX32 | Wyłączniki mocy DPX 250 do 1600 + akcesoria | Legrand | 422569 | WYŁ. DPX3 1600 S1 4P 630A 70KA | WYŁĄCZNIK DPX3 1600 S1 4P 630A 70KA | 12475.89 | SZ | 1 | 27.12.22.0 | 23 |  |  |  | 025713
4580 | 1 | A | DPX32 | Wyłączniki mocy DPX 250 do 1600 + akcesoria | Legrand | 422348 | WYŁ. DPX3 1600 S2+P 3P 800A 36kA | WYŁĄCZNIK DPX3 1600 S2+P 3P 800A 36kA | 12643.51 | SZ | 1 | 27.12.22.0 | 23
4581 |  | A | BKOND | Kompensacja mocy biernej | Alpes Technologies | MH10040 | BATERIA KOND. TYP H 100 KVAR | ALPIMATIC BATERIA KONDENSATORÓW DO KOMPENSACJI AUTOMATYCZNEJ, TYP H, 100 KVAR | 12653 | SZ | 1 | 27.90.51.0 | 23
4582 | 1 | A | DPX32 | Wyłączniki mocy DPX 250 do 1600 + akcesoria | Legrand | 422290 | WYŁ. DPX3 1600 TM 3P 1250A 100kA | WYŁĄCZNIK DPX3 1600 TM 3P 1250A 100kA | 12698.67 | SZ | 1 | 27.12.22.0 | 23 |  |  |  | 025832
4583 | 1 | A | DPX32 | Wyłączniki mocy DPX 250 do 1600 + akcesoria | Legrand | 422336 | WYŁ. DPX3 1600 S2 3P 800A 100kA | WYŁĄCZNIK DPX3 1600 S2 3P 800A 100kA | 12698.67 | SZ | 1 | 27.12.22.0 | 23
4584 | 1 | A | DPX32 | Wyłączniki mocy DPX 250 do 1600 + akcesoria | Legrand | 422371 | WYŁ. DPX3 1600 S2+P 3P 630A 70kA | WYŁĄCZNIK DPX3 1600 S2+P 3P 630A 70kA | 12754.91 | SZ | 1 | 27.12.22.0 | 23
4585 | 1 | A | DPX32 | Wyłączniki mocy DPX 250 do 1600 + akcesoria | Legrand | 422395 | WYŁ. DPX3 1600 Sg 3P 630A 36kA | WYŁĄCZNIK DPX3 1600 Sg 3P 630A 36kA | 12759.15 | SZ | 1 | 27.12.22.0 | 23
4586 | 1 | A | DPXIS | Rozłączniki DPX-IS | Legrand | 026596 | ROZŁ. DPX-IS 1600 4P 1000 A WYZ. | ROZŁĄCZNIK DPX-IS 1600 4P 1000 A WYZ | 12839.07 | SZ | 1 | 27.12.23.0 | 23
4587 |  | A | BKOND | Kompensacja mocy biernej | Alpes Technologies | B15040 | ALPIBLOC BAT. STAŁA 150 KVAR | ALPIBL BLOK KONDENSATORÓW TYP N, 3P, 150 KVAR, ICC 36 KA | 12868.57 | SZ | 1 | 27.90.51.0 | 23
4588 | 1 | A | DPX32 | Wyłączniki mocy DPX 250 do 1600 + akcesoria | Legrand | 422360 | WYŁ. DPX3 1600 S2+P 3P 800A 50kA | WYŁĄCZNIK DPX3 1600 S2+P 3P 800A 50kA | 12921.46 | SZ | 1 | 27.12.22.0 | 23
4589 | 1 | A | DPX32 | Wyłączniki mocy DPX 250 do 1600 + akcesoria | Legrand | 422407 | WYŁ. DPX3 1600 Sg 3P 630A 50kA | WYŁĄCZNIK DPX3 1600 Sg 3P 630A 50kA | 12938.43 | SZ | 1 | 27.12.22.0 | 23 |  |  |  | 025750
4590 | 1 | A | DPX32 | Wyłączniki mocy DPX 250 do 1600 + akcesoria | Legrand | 422301 | WYŁ. DPX3 1600 S2 3P 1000A 36kA | WYŁĄCZNIK DPX3 1600 S2 3P 1000A 36kA | 12966.01 | SZ | 1 | 27.12.22.0 | 23
4591 |  | A | BKOND | Kompensacja mocy biernej | Alpes Technologies | R7.R8040.189 | PANEL KOMP. SAH WZM. 80 KVAR | ALPIMATIC PANEL KOMPENSACYJNY Z DŁAWIKIEM OCHRONNYM, TYP DŁAWIKA, 3P, KLASA WZMOCNIONA, 80 KVAR | 12992 | SZ | 1 | 27.90.51.0 | 23
4592 | 1 | A | DPX32 | Wyłączniki mocy DPX 250 do 1600 + akcesoria | Legrand | 422497 | ROZŁĄCZNIK DPX3-I 1600 4P 1600A | ROZŁĄCZNIK DPX3-I 1600 4P 1600A | 13032.85 | SZ | 1 | 27.12.22.0 | 23 |  |  |  | 025799
4593 | 1 | A | DPX32 | Wyłączniki mocy DPX 250 do 1600 + akcesoria | Legrand | 422542 | WYŁ. DPX3 1600 S1 3P 1250A 36KA | WYŁĄCZNIK DPX3 1600 S1 3P 1250A 36KA | 13032.85 | SZ | 1 | 27.12.22.0 | 23
4594 | 1 | A | DPX32 | Wyłączniki mocy DPX 250 do 1600 + akcesoria | Legrand | 422383 | WYŁ. DPX3 1600 S2+P 3P 630A 100kA | WYŁĄCZNIK DPX3 1600 S2+P 3P 630A 100kA | 13089.08 | SZ | 1 | 27.12.22.0 | 23
4595 | 1 | A | DPX32 | Wyłączniki mocy DPX 250 do 1600 + akcesoria | Legrand | 422305 | WYŁ. DPX3 1600 S2 4P 630A 36kA | WYŁĄCZNIK DPX3 1600 S2 4P 630A 36kA | 13099.68 | SZ | 1 | 27.12.22.0 | 23
4596 | 1 | A | DPXIS | Rozłączniki DPX-IS | Legrand | 026597 | ROZŁ. DPX-IS 1600 4P 1250 A WYZ. | ROZŁĄCZNIK DPX-IS 1600 4P 1250 A WYZ. | 13127.24 | SZ | 1 | 27.12.23.0 | 23
4597 | 1 | A | DPX32 | Wyłączniki mocy DPX 250 do 1600 + akcesoria | Legrand | 422260 | WYŁ. DPX3 1600 TM 3P+N/2 1000A 36kA | WYŁĄCZNIK DPX3 1600 TM 3P+N/2 1000A 36kA | 13144.24 | SZ | 1 | 27.12.22.0 | 23
4598 | 1 | A | DPX32 | Wyłączniki mocy DPX 250 do 1600 + akcesoria | Legrand | 422419 | WYŁ. DPX3 1600 Sg 3P 630A 70kA | WYŁĄCZNIK DPX3 1600 Sg 3P 630A 70kA | 13194.11 | SZ | 1 | 27.12.22.0 | 23 |  |  |  | 025758
4599 | 1 | A | DPX32 | Wyłączniki mocy DPX 250 do 1600 + akcesoria | Legrand | 422293 | WYŁ. DPX3 1600 TM 4P 800A 100kA | WYŁĄCZNIK DPX3 1600 TM 4P 800A 100kA | 13200.47 | SZ | 1 | 27.12.22.0 | 23 |  |  |  | 025839
4600 | 1 | A | DPX32 | Wyłączniki mocy DPX 250 do 1600 + akcesoria | Legrand | 422372 | WYŁ. DPX3 1600 S2+P 3P 800A 70kA | WYŁĄCZNIK DPX3 1600 S2+P 3P 800A 70kA | 13211.08 | SZ | 1 | 27.12.22.0 | 23
4601 | 1 | A | DPXIS | Rozłączniki DPX-IS | Legrand | 026594 | ROZŁ. DPX-IS 1600 3P 1600 A WYZ. | ROZŁACZNIK DPX-IS 1600 3P 1600 A WYZ. | 13250.84 | SZ | 1 | 27.12.23.0 | 23
4602 | 1 | A | DPX32 | Wyłączniki mocy DPX 250 do 1600 + akcesoria | Legrand | 422258 | WYŁ. DPX3 1600 TM 4P 1000A 36kA | WYŁĄCZNIK DPX3 1600 TM 4P 1000A 36kA | 13255.64 | SZ | 1 | 27.12.22.0 | 23
4603 | 1 | A | DPX32 | Wyłączniki mocy DPX 250 do 1600 + akcesoria | Legrand | 422272 | WYŁ. DPX3 1600 TM 3P+N/2 1000A 50kA | WYŁĄCZNIK DPX3 1600 TM 3P+N/2 1000A 50kA | 13255.64 | SZ | 1 | 27.12.22.0 | 23
4604 | 1 | A | DPX32 | Wyłączniki mocy DPX 250 do 1600 + akcesoria | Legrand | 422396 | WYŁ. DPX3 1600 Sg 3P 800A 36kA | WYŁĄCZNIK DPX3 1600 Sg 3P 800A 36kA | 13256.69 | SZ | 1 | 27.12.22.0 | 23
4605 |  | A | BKOND | Kompensacja mocy biernej | Alpes Technologies | M112.540 | BATERIA KOND. STD. 112,5 KVAR | ALPIMATIC BATERIA KONDENSATORÓW DO KOMPENSACJI AUTOMATYCZNEJ, TYP N, 112,5 KVAR | 13313.39 | SZ | 1 | 27.90.51.0 | 23
4606 | 1 | A | DPX32 | Wyłączniki mocy DPX 250 do 1600 + akcesoria | Legrand | 422317 | WYŁ. DPX3 1600 S2 4P 630A 50kA | WYŁĄCZNIK DPX3 1600 S2 4P 630A 50kA | 13367.03 | SZ | 1 | 27.12.22.0 | 23 |  |  |  | 025729
4607 | 1 | A | DPX32 | Wyłączniki mocy DPX 250 do 1600 + akcesoria | Legrand | 422554 | WYŁ. DPX3 1600 S1 3P 1250A 50KA | WYŁĄCZNIK DPX3 1600 S1 3P 1250A 50KA | 13367.03 | SZ | 1 | 27.12.22.0 | 23 |  |  |  | 025703
4608 | 1 | A | DPX32 | Wyłączniki mocy DPX 250 do 1600 + akcesoria | Legrand | 422270 | WYŁ. DPX3 1600 TM 4P 1000A 50kA | WYŁĄCZNIK DPX3 1600 TM 4P 1000A 50kA | 13478.42 | SZ | 1 | 27.12.22.0 | 23 |  |  |  | 025810
4609 | 1 | A | DPX32 | Wyłączniki mocy DPX 250 do 1600 + akcesoria | Legrand | 422547 | WYŁ. DPX3 1600 S1 4P 1000A 36KA | WYŁĄCZNIK DPX3 1600 S1 4P 1000A 36KA | 13478.42 | SZ | 1 | 27.12.22.0 | 23
4610 | 1 | A | DPX32 | Wyłączniki mocy DPX 250 do 1600 + akcesoria | Legrand | 422408 | WYŁ. DPX3 1600 Sg 3P 800A 50kA | WYŁĄCZNIK DPX3 1600 Sg 3P 800A 50kA | 13528.28 | SZ | 1 | 27.12.22.0 | 23 |  |  |  | 025751
4611 | 1 | A | DPX32 | Wyłączniki mocy DPX 250 do 1600 + akcesoria | Legrand | 422581 | WYŁ. DPX3 1600 S1 4P 630A 100KA | WYŁĄCZNIK DPX3 1600 S1 4P 630A 100KA | 13534.11 | SZ | 1 | 27.12.22.0 | 23
4612 | 1 | A | DPX32 | Wyłączniki mocy DPX 250 do 1600 + akcesoria | Legrand | 422384 | WYŁ. DPX3 1600 S2+P 3P 800A 100kA | WYŁĄCZNIK DPX3 1600 S2+P 3P 800A 100kA | 13534.64 | SZ | 1 | 27.12.22.0 | 23
4613 | 1 | A | DMX3 | Wyłączniki mocy DMX3 i akcesoria | Legrand | ASZR-3W-DMX3 | AUTOMATYKA DO SZR 3W DMX3 | AUTOMATYKA DO SZR 3W DMX3 | 13535.08 | SZ | 1 | 27.12.40.0 | 23
4614 | 1 | A | DPX32 | Wyłączniki mocy DPX 250 do 1600 + akcesoria | Legrand | 422570 | WYŁ. DPX3 1600 S1 4P 800A 70KA | WYŁĄCZNIK DPX3 1600 S1 4P 800A 70KA | 13536.77 | SZ | 1 | 27.12.22.0 | 23 |  |  |  | 025714
4615 | 1 | A | DPX32 | Wyłączniki mocy DPX 250 do 1600 + akcesoria | Legrand | 422284 | WYŁ. DPX3 1600 TM 3P+N/2 1000A 70kA | WYŁĄCZNIK DPX3 1600 TM 3P+N/2 1000A 70kA | 13589.81 | SZ | 1 | 27.12.22.0 | 23
4616 | 1 | A | DPX32 | Wyłączniki mocy DPX 250 do 1600 + akcesoria | Legrand | 422431 | WYŁ. DPX3 1600 Sg 3P 630A 100kA | WYŁĄCZNIK DPX3 1600 Sg 3P 630A 100kA | 13646.04 | SZ | 1 | 27.12.22.0 | 23
4617 | 1 | A | DPX32 | Wyłączniki mocy DPX 250 do 1600 + akcesoria | Legrand | 422313 | WYŁ. DPX3 1600 S2 3P 1000A 50kA | WYŁĄCZNIK DPX3 1600 S2 3P 1000A 50kA | 13678.92 | SZ | 1 | 27.12.22.0 | 23
4618 | 1 | A | DPX32 | Wyłączniki mocy DPX 250 do 1600 + akcesoria | Legrand | 422261 | WYŁ. DPX3 1600 TM 3P+N/2 1250A 36kA | WYŁĄCZNIK DPX3 1600 TM 3P+N/2 1250A 36kA | 13701.21 | SZ | 1 | 27.12.22.0 | 23
4619 |  | A | BKOND | Kompensacja mocy biernej | Alpes Technologies | BH15040 | ALPIBLOC BAT. STAŁA H 150 KVAR | ALPIBL BLOK KONDENSATORÓW TYP H, 3P, 150 KVAR, ICC 36 KA | 13719.65 | SZ | 1 | 27.90.51.0 | 23
4620 |  | A | BKOND | Kompensacja mocy biernej | Alpes Technologies | VS.R4040.189 | KOND. SAH WZM. 40KVAR 400V TC | ALPIVAR2 KONDENSATOR NN, TYP SAH - KLASA WZMOCNIONA, 40 KVAR | 13724.14 | SZ | 1 | 27.90.51.0 | 23
4621 | 1 | A | DPX32 | Wyłączniki mocy DPX 250 do 1600 + akcesoria | Legrand | 422559 | WYŁ. DPX3 1600 S1 4P 1000A 50KA | WYŁĄCZNIK DPX3 1600 S1 4P 1000A 50KA | 13812.59 | SZ | 1 | 27.12.22.0 | 23
4622 | 1 | A | DPX32 | Wyłączniki mocy DPX 250 do 1600 + akcesoria | Legrand | 422577 | WYŁ. DPX3 1600 S1 3P 1000A 100KA | WYŁĄCZNIK DPX3 1600 S1 3P 1000A 100KA | 13812.59 | SZ | 1 | 27.12.22.0 | 23
4623 | 1 | A | DPX32 | Wyłączniki mocy DPX 250 do 1600 + akcesoria | Legrand | 422420 | WYŁ. DPX3 1600 Sg 3P 800A 70kA | WYŁĄCZNIK DPX3 1600 Sg 3P 800A 70kA | 13896.41 | SZ | 1 | 27.12.22.0 | 23 |  |  |  | 025759
4624 | 1 | A | DPX32 | Wyłączniki mocy DPX 250 do 1600 + akcesoria | Legrand | 422282 | WYŁ. DPX3 1600 TM 4P 1000A 70kA | WYŁĄCZNIK DPX3 1600 TM 4P 1000A 70kA | 13923.99 | SZ | 1 | 27.12.22.0 | 23 |  |  |  | 025824
4625 | 1 | A | DPX32 | Wyłączniki mocy DPX 250 do 1600 + akcesoria | Legrand | 422443 | WYŁ. DPX3 1600 Sg+P 3P 630A 36kA | WYŁĄCZNIK DPX3 1600 Sg+P 3P 630A 36kA | 14024.77 | SZ | 1 | 27.12.22.0 | 23
4626 | 1 | A | DMX3 | Wyłączniki mocy DMX3 i akcesoria | Legrand | 028804 | WYZW. ELEKTRONICZNY MP6 LSIg | WYZWALACZ ELEKTRONICZNY MP6 LSIG | 14026.57 | SZ | 1 | 27.12.22.0 | 23
4627 | 1 | A | DPX32 | Wyłączniki mocy DPX 250 do 1600 + akcesoria | Legrand | 422273 | WYŁ. DPX3 1600 TM 3P+N/2 1250A 50kA | WYŁĄCZNIK DPX3 1600 TM 3P+N/2 1250A 50kA | 14035.38 | SZ | 1 | 27.12.22.0 | 23
4628 | 1 | A | DPX32 | Wyłączniki mocy DPX 250 do 1600 + akcesoria | Legrand | 422296 | WYŁ. DPX3 1600 TM 3P+N/2 1000A 100kA | WYŁĄCZNIK DPX3 1600 TM 3P+N/2 1000A 100kA | 14035.38 | SZ | 1 | 27.12.22.0 | 23
4629 | 1 | A | DPX32 | Wyłączniki mocy DPX 250 do 1600 + akcesoria | Legrand | 422566 | WYŁ. DPX3 1600 S1 3P 1250A 70KA | WYŁĄCZNIK DPX3 1600 S1 3P 1250A 70KA | 14035.38 | SZ | 1 | 27.12.22.0 | 23 |  |  |  | 025711
4630 | 1 | A | DCXM | Ręczne przełączanie zasilania | Legrand | 431113 | DCX-M PRZEŁ. I-0-II 1600A 3P | PRZEŁĄCZNIK ZASILANIA DCX-M 1600 A 3P | 14165.63 | SZ | 1 | 27.12.23.0 | 23
4631 | 1 | A | DPX32 | Wyłączniki mocy DPX 250 do 1600 + akcesoria | Legrand | 422455 | WYŁ. DPX3 1600 Sg+P 3P 630A 50kA | WYŁĄCZNIK DPX3 1600 Sg+P 3P 630A 50kA | 14218.91 | SZ | 1 | 27.12.22.0 | 23
4632 | 1 | A | DPX32 | Wyłączniki mocy DPX 250 do 1600 + akcesoria | Legrand | 422259 | WYŁ. DPX3 1600 TM 4P 1250A 36kA | WYŁĄCZNIK DPX3 1600 TM 4P 1250A 36kA | 14258.16 | SZ | 1 | 27.12.22.0 | 23
4633 | 1 | A | DPX32 | Wyłączniki mocy DPX 250 do 1600 + akcesoria | Legrand | 422349 | WYŁ. DPX3 1600 S2+P 3P 1000A 36kA | WYŁĄCZNIK DPX3 1600 S2+P 3P 1000A 36kA | 14258.16 | SZ | 1 | 27.12.22.0 | 23
4634 |  | A | BKOND | Kompensacja mocy biernej | Alpes Technologies | B17540 | ALPIBLOC BAT. STAŁA 175 KVAR | ALPIBL BLOK KONDENSATORÓW TYP N, 3P, 175 KVAR, ICC 36 KA | 14260.81 | SZ | 1 | 27.90.51.0 | 23
4635 | 1 | A | DPX32 | Wyłączniki mocy DPX 250 do 1600 + akcesoria | Legrand | 422306 | WYŁ. DPX3 1600 S2 4P 800A 36kA | WYŁĄCZNIK DPX3 1600 S2 4P 800A 36kA | 14283.62 | SZ | 1 | 27.12.22.0 | 23
4636 |  | A | BKOND | Kompensacja mocy biernej | Alpes Technologies | MH112.540 | BATERIA KOND. TYP H 112,5KVAR | ALPIMATIC BATERIA KONDENSATORÓW DO KOMPENSACJI AUTOMATYCZNEJ, TYP H, 112,5 KVAR | 14364.66 | SZ | 1 | 27.90.51.0 | 23
4637 | 1 | A | DPX32 | Wyłączniki mocy DPX 250 do 1600 + akcesoria | Legrand | 422318 | WYŁ. DPX3 1600 S2 4P 800A 50kA | WYŁĄCZNIK DPX3 1600 S2 4P 800A 50kA | 14369.56 | SZ | 1 | 27.12.22.0 | 23 |  |  |  | 025730
4638 | 1 | A | DPX32 | Wyłączniki mocy DPX 250 do 1600 + akcesoria | Legrand | 422353 | WYŁ. DPX3 1600 S2+P 4P 630A 36kA | WYŁĄCZNIK DPX3 1600 S2+P 4P 630A 36kA | 14425.78 | SZ | 1 | 27.12.22.0 | 23
4639 | 1 | A | DPX32 | Wyłączniki mocy DPX 250 do 1600 + akcesoria | Legrand | 422285 | WYŁ. DPX3 1600 TM 3P+N/2 1250A 70kA | WYŁĄCZNIK DPX3 1600 TM 3P+N/2 1250A 70kA | 14436.39 | SZ | 1 | 27.12.22.0 | 23
4640 | 1 | A | DPX32 | Wyłączniki mocy DPX 250 do 1600 + akcesoria | Legrand | 422361 | WYŁ. DPX3 1600 S2+P 3P 1000A 50kA | WYŁĄCZNIK DPX3 1600 S2+P 3P 1000A 50kA | 14537.18 | SZ | 1 | 27.12.22.0 | 23
4641 | 1 | A | DPX32 | Wyłączniki mocy DPX 250 do 1600 + akcesoria | Legrand | 422444 | WYŁ. DPX3 1600 Sg+P 3P 800A 36kA | WYŁĄCZNIK DPX3 1600 Sg+P 3P 800A 36kA | 14537.18 | SZ | 1 | 27.12.22.0 | 23
4642 | 1 | A | DPX32 | Wyłączniki mocy DPX 250 do 1600 + akcesoria | Legrand | 422329 | WYŁ. DPX3 1600 S2 4P 630A 70kA | WYŁĄCZNIK DPX3 1600 S2 4P 630A 70kA | 14592.34 | SZ | 1 | 27.12.22.0 | 23 |  |  |  | 025737
4643 | 1 | A | DPX32 | Wyłączniki mocy DPX 250 do 1600 + akcesoria | Legrand | 422432 | WYŁ. DPX3 1600 Sg 3P 800A 100kA | WYŁĄCZNIK DPX3 1600 Sg 3P 800A 100kA | 14604.01 | SZ | 1 | 27.12.22.0 | 23
4644 |  | A | BKOND | Kompensacja mocy biernej | Alpes Technologies | M12540 | BATERIA KOND. STD. 125 KVAR | ALPIMATIC BATERIA KONDENSATORÓW DO KOMPENSACJI AUTOMATYCZNEJ, TYP N, 125 KVAR | 14621.05 | SZ | 1 | 27.90.51.0 | 23
4645 | 1 | A | DMX3 | Wyłączniki mocy DMX3 i akcesoria | Legrand | 028904 | KASETA DO WERSJI WYSUW 3P 4000 | KASETA DO WERSJI WYSUWANEJ 3P 4000 | 14640.26 | SZ | 1 | 27.12.40.0 | 23
4646 | 1 | A | DPX32 | Wyłączniki mocy DPX 250 do 1600 + akcesoria | Legrand | 422467 | WYŁ. DPX3 1600 Sg+P 3P 630A 70kA | WYŁĄCZNIK DPX3 1600 Sg+P 3P 630A 70kA | 14670.85 | SZ | 1 | 27.12.22.0 | 23
4647 | 1 | A | DPX32 | Wyłączniki mocy DPX 250 do 1600 + akcesoria | Legrand | 422271 | WYŁ. DPX3 1600 TM 4P 1250A 50kA | WYŁĄCZNIK DPX3 1600 TM 4P 1250A 50kA | 14703.73 | SZ | 1 | 27.12.22.0 | 23 |  |  |  | 025811
4648 | 1 | A | DPX32 | Wyłączniki mocy DPX 250 do 1600 + akcesoria | Legrand | 422294 | WYŁ. DPX3 1600 TM 4P 1000A 100kA | WYŁĄCZNIK DPX3 1600 TM 4P 1000A 100kA | 14703.73 | SZ | 1 | 27.12.22.0 | 23 |  |  |  | 025840
4649 | 1 | A | DPX32 | Wyłączniki mocy DPX 250 do 1600 + akcesoria | Legrand | 422365 | WYŁ. DPX3 1600 S2+P 4P 630A 50kA | WYŁĄCZNIK DPX3 1600 S2+P 4P 630A 50kA | 14703.73 | SZ | 1 | 27.12.22.0 | 23
4650 | 1 | A | DPX32 | Wyłączniki mocy DPX 250 do 1600 + akcesoria | Legrand | 422297 | WYŁ. DPX3 1600 TM 3P+N/2 1250A 100kA | WYŁĄCZNIK DPX3 1600 TM 3P+N/2 1250A 100kA | 14815.12 | SZ | 1 | 27.12.22.0 | 23
4651 | 1 | A | DPX32 | Wyłączniki mocy DPX 250 do 1600 + akcesoria | Legrand | 422571 | WYŁ. DPX3 1600 S1 4P 1000A 70KA | WYŁĄCZNIK DPX3 1600 S1 4P 1000A 70KA | 14815.12 | SZ | 1 | 27.12.22.0 | 23
4652 | 1 | A | ELEMP | Elementy przyłaczeniowe Power | Legrand | 404667 | PODST UNIW IS 333 DO 630A W300 | VX3 IS PODSTAWA UNIWERSALNA, WYS 300 MM, IS 333 | 14830.86 | SZ | 1 | 27.12.40.0 | 23
4653 | 1 | A | DPX32 | Wyłączniki mocy DPX 250 do 1600 + akcesoria | Legrand | 422325 | WYŁ. DPX3 1600 S2 3P 1000A 70kA | WYŁĄCZNIK DPX3 1600 S2 3P 1000A 70kA | 14859.68 | SZ | 1 | 27.12.22.0 | 23
4654 | 1 | A | DPX32 | Wyłączniki mocy DPX 250 do 1600 + akcesoria | Legrand | 422456 | WYŁ. DPX3 1600 Sg+P 3P 800A 50kA | WYŁĄCZNIK DPX3 1600 Sg+P 3P 800A 50kA | 14859.68 | SZ | 1 | 27.12.22.0 | 23
4655 | 1 | A | DPXIS | Rozłączniki DPX-IS | Legrand | 026598 | ROZŁ. DPX-IS 1600 4P 1600 A WYZ. | ROZŁĄCZNIK DPX-IS 1600 4P 1600 A WYZ. | 14898.48 | SZ | 1 | 27.12.23.0 | 23
4656 | 1 | A | DPX32 | Wyłączniki mocy DPX 250 do 1600 + akcesoria | Legrand | 422397 | WYŁ. DPX3 1600 Sg 3P 1000A 36kA | WYŁĄCZNIK DPX3 1600 Sg 3P 1000A 36kA | 14909.54 | SZ | 1 | 27.12.22.0 | 23
4657 | 1 | A | DPX32 | Wyłączniki mocy DPX 250 do 1600 + akcesoria | Legrand | 422283 | WYŁ. DPX3 1600 TM 4P 1250A 70kA | WYŁĄCZNIK DPX3 1600 TM 4P 1250A 70kA | 14926.51 | SZ | 1 | 27.12.22.0 | 23 |  |  |  | 025825
4658 | 1 | A | DPX32 | Wyłączniki mocy DPX 250 do 1600 + akcesoria | Legrand | 422582 | WYŁ. DPX3 1600 S1 4P 800A 100KA | WYŁĄCZNIK DPX3 1600 S1 4P 800A 100KA | 14937.12 | SZ | 1 | 27.12.22.0 | 23
4659 | 1 | A | DPX32 | Wyłączniki mocy DPX 250 do 1600 + akcesoria | Legrand | 422341 | WYŁ. DPX3 1600 S2 4P 630A 100kA | WYŁĄCZNIK DPX3 1600 S2 4P 630A 100kA | 14971.07 | SZ | 1 | 27.12.22.0 | 23
4660 | 1 | A | DPX32 | Wyłączniki mocy DPX 250 do 1600 + akcesoria | Legrand | 422354 | WYŁ. DPX3 1600 S2+P 4P 800A 36kA | WYŁĄCZNIK DPX3 1600 S2+P 4P 800A 36kA | 14982.74 | SZ | 1 | 27.12.22.0 | 23
4661 | 1 | A | DPX32 | Wyłączniki mocy DPX 250 do 1600 + akcesoria | Legrand | 422479 | WYŁ. DPX3 1600 Sg+P 3P 630A 100kA | WYŁĄCZNIK DPX3 1600 Sg+P 3P 630A 100kA | 15049.57 | SZ | 1 | 27.12.22.0 | 23
4662 | 1 | A | DPX32 | Wyłączniki mocy DPX 250 do 1600 + akcesoria | Legrand | 422401 | WYŁ. DPX3 1600 Sg 4P 630A 36kA | WYŁĄCZNIK DPX3 1600 Sg 4P 630A 36kA | 15060.18 | SZ | 1 | 27.12.22.0 | 23
4663 | 1 | A | DPX32 | Wyłączniki mocy DPX 250 do 1600 + akcesoria | Legrand | 422337 | WYŁ. DPX3 1600 S2 3P 1000A 100kA | WYŁĄCZNIK DPX3 1600 S2 3P 1000A 100kA | 15094.13 | SZ | 1 | 27.12.22.0 | 23
4664 | 1 | A | DPX32 | Wyłączniki mocy DPX 250 do 1600 + akcesoria | Legrand | 422578 | WYŁ. DPX3 1600 S1 3P 1250A 100KA | WYŁĄCZNIK DPX3 1600 S1 3P 1250A 100KA | 15104.74 | SZ | 1 | 27.12.22.0 | 23
4665 | 1 | A | DPX32 | Wyłączniki mocy DPX 250 do 1600 + akcesoria | Legrand | 422302 | WYŁ. DPX3 1600 S2 3P 1250A 36kA | WYŁĄCZNIK DPX3 1600 S2 3P 1250A 36kA | 15149.3 | SZ | 1 | 27.12.22.0 | 23
4666 | 1 | A | DPX32 | Wyłączniki mocy DPX 250 do 1600 + akcesoria | Legrand | 422468 | WYŁ. DPX3 1600 Sg+P 3P 800A 70kA | WYŁĄCZNIK DPX3 1600 Sg+P 3P 800A 70kA | 15192.8 | SZ | 1 | 27.12.22.0 | 23
4667 | 1 | A | DMX3 | Wyłączniki mocy DMX3 i akcesoria | Legrand | ASZR-4W-DMX3 | AUTOMATYKA DO SZR 4W DMX3 | AUTOMATYKA DO SZR 4W DMX3 | 15337.83 | SZ | 1 | 27.12.40.0 | 23
4668 | 1 | A | DPX32 | Wyłączniki mocy DPX 250 do 1600 + akcesoria | Legrand | 422314 | WYŁ. DPX3 1600 S2 3P 1250A 50kA | WYŁĄCZNIK DPX3 1600 S2 3P 1250A 50kA | 15372.08 | SZ | 1 | 27.12.22.0 | 23 |  |  |  | 025727
4669 | 1 | A | DPX32 | Wyłączniki mocy DPX 250 do 1600 + akcesoria | Legrand | 422413 | WYŁ. DPX3 1600 Sg 4P 630A 50kA | WYŁĄCZNIK DPX3 1600 Sg 4P 630A 50kA | 15372.08 | SZ | 1 | 27.12.22.0 | 23 |  |  |  | 025754
4670 | 1 | A | DPX32 | Wyłączniki mocy DPX 250 do 1600 + akcesoria | Legrand | 422548 | WYŁ. DPX3 1600 S1 4P 1250A 36KA | WYŁĄCZNIK DPX3 1600 S1 4P 1250A 36KA | 15372.08 | SZ | 1 | 27.12.22.0 | 23
4671 | 1 | A | DPX32 | Wyłączniki mocy DPX 250 do 1600 + akcesoria | Legrand | 422330 | WYŁ. DPX3 1600 S2 4P 800A 70kA | WYŁĄCZNIK DPX3 1600 S2 4P 800A 70kA | 15394.36 | SZ | 1 | 27.12.22.0 | 23 |  |  |  | 025738
4672 | 1 | A | DPX32 | Wyłączniki mocy DPX 250 do 1600 + akcesoria | Legrand | 422366 | WYŁ. DPX3 1600 S2+P 4P 800A 50kA | WYŁĄCZNIK DPX3 1600 S2+P 4P 800A 50kA | 15438.92 | SZ | 1 | 27.12.22.0 | 23
4673 | 1 | A | DPX32 | Wyłączniki mocy DPX 250 do 1600 + akcesoria | Legrand | ASZR-3W-DPX | AUTOMATYKA DO SZR 3W DPX | UKŁAD AUTOMATYKI DO SZR 3W DPX | 15480.32 | SZ | 1 | 27.12.40.0 | 23
4674 | 1 | A | DPX32 | Wyłączniki mocy DPX 250 do 1600 + akcesoria | Legrand | 422480 | WYŁ. DPX3 1600 Sg+P 3P 800A 100kA | WYŁĄCZNIK DPX3 1600 Sg+P 3P 800A 100kA | 15561.98 | SZ | 1 | 27.12.22.0 | 23
4675 | 1 | A | DPX32 | Wyłączniki mocy DPX 250 do 1600 + akcesoria | Legrand | 422295 | WYŁ. DPX3 1600 TM 4P 1250A 100kA | WYŁĄCZNIK DPX3 1600 TM 4P 1250A 100kA | 15594.86 | SZ | 1 | 27.12.22.0 | 23 |  |  |  | 025841
4676 | 1 | A | DPX32 | Wyłączniki mocy DPX 250 do 1600 + akcesoria | Legrand | 422373 | WYŁ. DPX3 1600 S2+P 3P 1000A 70kA | WYŁĄCZNIK DPX3 1600 S2+P 3P 1000A 70kA | 15651.09 | SZ | 1 | 27.12.22.0 | 23
4677 | 1 | A | DPX32 | Wyłączniki mocy DPX 250 do 1600 + akcesoria | Legrand | 422402 | WYŁ. DPX3 1600 Sg 4P 800A 36kA | WYŁĄCZNIK DPX3 1600 Sg 4P 800A 36kA | 15673.37 | SZ | 1 | 27.12.22.0 | 23
4678 | 1 | A | DPX32 | Wyłączniki mocy DPX 250 do 1600 + akcesoria | Legrand | 422560 | WYŁ. DPX3 1600 S1 4P 1250A 50KA | WYŁĄCZNIK DPX3 1600 S1 4P 1250A 50KA | 15706.26 | SZ | 1 | 27.12.22.0 | 23 |  |  |  | 025707
4679 | 1 | A | DPX32 | Wyłączniki mocy DPX 250 do 1600 + akcesoria | Legrand | 422409 | WYŁ. DPX3 1600 Sg 3P 1000A 50kA | WYŁĄCZNIK DPX3 1600 Sg 3P 1000A 50kA | 15728.53 | SZ | 1 | 27.12.22.0 | 23
4680 |  | A | BKOND | Kompensacja mocy biernej | Alpes Technologies | MH12540 | BATERIA KOND. TYP H 125 KVAR | ALPIMATIC BATERIA KONDENSATORÓW DO KOMPENSACJI AUTOMATYCZNEJ, TYP H, 125 KVAR | 15879.65 | SZ | 1 | 27.90.51.0 | 23
4681 |  | A | BKOND | Kompensacja mocy biernej | Alpes Technologies | BH17540 | ALPIBLOC BAT. STAŁA H 175 KVAR | ALPIBL BLOK KONDENSATORÓW TYP H, 3P, 175 KVAR, ICC 36 KA | 15891.68 | SZ | 1 | 27.90.51.0 | 23
4682 | 1 | A | DPX32 | Wyłączniki mocy DPX 250 do 1600 + akcesoria | Legrand | 422342 | WYŁ. DPX3 1600 S2 4P 800A 100kA | WYŁĄCZNIK DPX3 1600 S2 4P 800A 100kA | 15929.04 | SZ | 1 | 27.12.22.0 | 23
4683 | 1 | A | DPX32 | Wyłączniki mocy DPX 250 do 1600 + akcesoria | Legrand | 422377 | WYŁ. DPX3 1600 S2+P 4P 630A 70kA | WYŁĄCZNIK DPX3 1600 S2+P 4P 630A 70kA | 16084.99 | SZ | 1 | 27.12.22.0 | 23
4684 | 1 | A | DPX32 | Wyłączniki mocy DPX 250 do 1600 + akcesoria | Legrand | 422326 | WYŁ. DPX3 1600 S2 3P 1250A 70kA | WYŁĄCZNIK DPX3 1600 S2 3P 1250A 70kA | 16141.22 | SZ | 1 | 27.12.22.0 | 23 |  |  |  | 025735
4685 | 1 | A | DPX32 | Wyłączniki mocy DPX 250 do 1600 + akcesoria | Legrand | 422543 | WYŁ. DPX3 1600 S1 3P 1600A 36KA | WYŁĄCZNIK DPX3 1600 S1 3P 1600A 36KA | 16151.83 | SZ | 1 | 27.12.22.0 | 23
4686 | 1 | A | DPX32 | Wyłączniki mocy DPX 250 do 1600 + akcesoria | Legrand | 422307 | WYŁ. DPX3 1600 S2 4P 1000A 36kA | WYŁĄCZNIK DPX3 1600 S2 4P 1000A 36kA | 16174.1 | SZ | 1 | 27.12.22.0 | 23
4687 | 1 | A | DPX32 | Wyłączniki mocy DPX 250 do 1600 + akcesoria | Legrand | 422389 | WYŁ. DPX3 1600 S2+P 4P 630A 100kA | WYŁĄCZNIK DPX3 1600 S2+P 4P 630A 100kA | 16307.77 | SZ | 1 | 27.12.22.0 | 23
4688 | 1 | A | DPX32 | Wyłączniki mocy DPX 250 do 1600 + akcesoria | Legrand | 422385 | WYŁ. DPX3 1600 S2+P 3P 1000A 100kA | WYŁĄCZNIK DPX3 1600 S2+P 3P 1000A 100kA | 16330.05 | SZ | 1 | 27.12.22.0 | 23
4689 | 1 | A | DPX32 | Wyłączniki mocy DPX 250 do 1600 + akcesoria | Legrand | 422398 | WYŁ. DPX3 1600 Sg 3P 1250A 36kA | WYŁĄCZNIK DPX3 1600 Sg 3P 1250A 36kA | 16352.33 | SZ | 1 | 27.12.22.0 | 23
4690 | 1 | A | DPX32 | Wyłączniki mocy DPX 250 do 1600 + akcesoria | Legrand | 422445 | WYŁ. DPX3 1600 Sg+P 3P 1000A 36kA | WYŁĄCZNIK DPX3 1600 Sg+P 3P 1000A 36kA | 16396.88 | SZ | 1 | 27.12.22.0 | 23
4691 | 1 | A | DPX32 | Wyłączniki mocy DPX 250 do 1600 + akcesoria | Legrand | 422469 | WYŁ. DPX3 1600 Sg+P 3P 1000A 70kA | WYŁĄCZNIK DPX3 1600 Sg+P 3P 1000A 70kA | 16430.83 | SZ | 1 | 27.12.22.0 | 23
4692 | 1 | A | DPX32 | Wyłączniki mocy DPX 250 do 1600 + akcesoria | Legrand | 422414 | WYŁ. DPX3 1600 Sg 4P 800A 50kA | WYŁĄCZNIK DPX3 1600 Sg 4P 800A 50kA | 16525.26 | SZ | 1 | 27.12.22.0 | 23 |  |  |  | 025755
4693 | 1 | A | DPX32 | Wyłączniki mocy DPX 250 do 1600 + akcesoria | Legrand | 422319 | WYŁ. DPX3 1600 S2 4P 1000A 50kA | WYŁĄCZNIK DPX3 1600 S2 4P 1000A 50kA | 16575.11 | SZ | 1 | 27.12.22.0 | 23
4694 | 1 | A | DPX32 | Wyłączniki mocy DPX 250 do 1600 + akcesoria | Legrand | 422449 | WYŁ. DPX3 1600 Sg+P 4P 630A 36kA | WYŁĄCZNIK DPX3 1600 Sg+P 4P 630A 36kA | 16586.79 | SZ | 1 | 27.12.22.0 | 23
4695 | 1 | A | DPX32 | Wyłączniki mocy DPX 250 do 1600 + akcesoria | Legrand | 422350 | WYŁ. DPX3 1600 S2+P 3P 1250A 36kA | WYŁĄCZNIK DPX3 1600 S2+P 3P 1250A 36kA | 16597.39 | SZ | 1 | 27.12.22.0 | 23
4696 | 1 | A | DPX32 | Wyłączniki mocy DPX 250 do 1600 + akcesoria | Legrand | 422410 | WYŁ. DPX3 1600 Sg 3P 1250A 50kA | WYŁĄCZNIK DPX3 1600 Sg 3P 1250A 50kA | 16597.39 | SZ | 1 | 27.12.22.0 | 23 |  |  |  | 025752
4697 | 1 | A | DPX32 | Wyłączniki mocy DPX 250 do 1600 + akcesoria | Legrand | 422555 | WYŁ. DPX3 1600 S1 3P 1600A 50KA | WYŁĄCZNIK DPX3 1600 S1 3P 1600A 50KA | 16597.39 | SZ | 1 | 27.12.22.0 | 23 |  |  |  | 025704
4698 | 1 | A | DCXM | Ręczne przełączanie zasilania | Legrand | 431133 | DCX-M PRZEŁ. I-0-II 1600A 3P+N | PRZEŁĄCZNIK ZASILANIA DCX-M 1600 A 3P+N | 16713.69 | SZ | 1 | 27.12.23.0 | 23
4699 | 1 | A | DPX32 | Wyłączniki mocy DPX 250 do 1600 + akcesoria | Legrand | 422457 | WYŁ. DPX3 1600 Sg+P 3P 1000A 50kA | WYŁĄCZNIK DPX3 1600 Sg+P 3P 1000A 50kA | 16720.46 | SZ | 1 | 27.12.22.0 | 23
4700 | 1 | A | DMX3 | Wyłączniki mocy DMX3 i akcesoria | Legrand | 028905 | KASETA DO WERSJI WYSUW 4P 4000 | KASETA DO WERSJI WYSUWANEJ 4P 4000 | 16776.33 | SZ | 1 | 27.12.40.0 | 23
4701 | 1 | A | DPX32 | Wyłączniki mocy DPX 250 do 1600 + akcesoria | Legrand | 422425 | WYŁ. DPX3 1600 Sg 4P 630A 70kA | WYŁĄCZNIK DPX3 1600 Sg 4P 630A 70kA | 16780.92 | SZ | 1 | 27.12.22.0 | 23 |  |  |  | 025762
4702 | 1 | A | DPX32 | Wyłączniki mocy DPX 250 do 1600 + akcesoria | Legrand | 422362 | WYŁ. DPX3 1600 S2+P 3P 1250A 50kA | WYŁĄCZNIK DPX3 1600 S2+P 3P 1250A 50kA | 16820.18 | SZ | 1 | 27.12.22.0 | 23
4703 | 1 | A | DPX32 | Wyłączniki mocy DPX 250 do 1600 + akcesoria | Legrand | 422378 | WYŁ. DPX3 1600 S2+P 4P 800A 70kA | WYŁĄCZNIK DPX3 1600 S2+P 4P 800A 70kA | 16842.45 | SZ | 1 | 27.12.22.0 | 23
4704 | 1 | A | DPX32 | Wyłączniki mocy DPX 250 do 1600 + akcesoria | Legrand | 422461 | WYŁ. DPX3 1600 Sg+P 4P 630A 50kA | WYŁĄCZNIK DPX3 1600 Sg+P 4P 630A 50kA | 16909.29 | SZ | 1 | 27.12.22.0 | 23
4705 | 1 | A | DMX3 | Wyłączniki mocy DMX3 i akcesoria | Legrand | 028683 | ROZ.DMX3-I 2500 3P 1250A STAŁY | ROZŁĄCZNIK DMX3-I 2500 3P 1250A STACJONARNY | 16934.21 | SZ | 1 | 27.12.23.0 | 23
4706 | 1 | A | DPX32 | Wyłączniki mocy DPX 250 do 1600 + akcesoria | Legrand | 422422 | WYŁ. DPX3 1600 Sg 3P 1250A 70kA | WYŁĄCZNIK DPX3 1600 Sg 3P 1250A 70kA | 16948.54 | SZ | 1 | 27.12.22.0 | 23 |  |  |  | 025760
4707 | 1 | A | DPX32 | Wyłączniki mocy DPX 250 do 1600 + akcesoria | Legrand | 422421 | WYŁ. DPX3 1600 Sg 3P 1000A 70kA | WYŁĄCZNIK DPX3 1600 Sg 3P 1000A 70kA | 17087.52 | SZ | 1 | 27.12.22.0 | 23
4708 | 1 | A | DPX32 | Wyłączniki mocy DPX 250 do 1600 + akcesoria | Legrand | 422481 | WYŁ. DPX3 1600 Sg+P 3P 1000A 100kA | WYŁĄCZNIK DPX3 1600 Sg+P 3P 1000A 100kA | 17143.74 | SZ | 1 | 27.12.22.0 | 23
4709 | 1 | A | DPX32 | Wyłączniki mocy DPX 250 do 1600 + akcesoria | Legrand | 422583 | WYŁ. DPX3 1600 S1 4P 1000A 100KA | WYŁĄCZNIK DPX3 1600 S1 4P 1000A 100KA | 17154.35 | SZ | 1 | 27.12.22.0 | 23
4710 | 1 | A | DPX32 | Wyłączniki mocy DPX 250 do 1600 + akcesoria | Legrand | 422437 | WYŁ. DPX3 1600 Sg 4P 630A 100kA | WYŁĄCZNIK DPX3 1600 Sg 4P 630A 100kA | 17215.88 | SZ | 1 | 27.12.22.0 | 23
4711 | 1 | A | DPX32 | Wyłączniki mocy DPX 250 do 1600 + akcesoria | Legrand | 422450 | WYŁ. DPX3 1600 Sg+P 4P 800A 36kA | WYŁĄCZNIK DPX3 1600 Sg+P 4P 800A 36kA | 17232.85 | SZ | 1 | 27.12.22.0 | 23
4712 | 1 | A | DPX32 | Wyłączniki mocy DPX 250 do 1600 + akcesoria | Legrand | 422390 | WYŁ. DPX3 1600 S2+P 4P 800A 100kA | WYŁĄCZNIK DPX3 1600 S2+P 4P 800A 100kA | 17255.14 | SZ | 1 | 27.12.22.0 | 23
4713 | 1 | A | DPX32 | Wyłączniki mocy DPX 250 do 1600 + akcesoria | Legrand | 422433 | WYŁ. DPX3 1600 Sg 3P 1000A 100kA | WYŁĄCZNIK DPX3 1600 Sg 3P 1000A 100kA | 17354.86 | SZ | 1 | 27.12.22.0 | 23
4714 | 1 | A | DPX32 | Wyłączniki mocy DPX 250 do 1600 + akcesoria | Legrand | ASZR-4W-DPX | AUTOMATYKA DO SZR 4W DPX | UKŁAD AUTOMATYKI DO SZR 4W DPX | 17372.2 | SZ | 1 | 27.12.40.0 | 23
4715 | 1 | A | DPX32 | Wyłączniki mocy DPX 250 do 1600 + akcesoria | Legrand | 422446 | WYŁ. DPX3 1600 Sg+P 3P 1250A 36kA | WYŁĄCZNIK DPX3 1600 Sg+P 3P 1250A 36kA | 17421.69 | SZ | 1 | 27.12.22.0 | 23
4716 | 1 | A | DPX32 | Wyłączniki mocy DPX 250 do 1600 + akcesoria | Legrand | 422374 | WYŁ. DPX3 1600 S2+P 3P 1250A 70kA | WYŁĄCZNIK DPX3 1600 S2+P 3P 1250A 70kA | 17433.36 | SZ | 1 | 27.12.22.0 | 23
4717 | 1 | A | DPX32 | Wyłączniki mocy DPX 250 do 1600 + akcesoria | Legrand | 422338 | WYŁ. DPX3 1600 S2 3P 1250A 100kA | WYŁĄCZNIK DPX3 1600 S2 3P 1250A 100kA | 17443.97 | SZ | 1 | 27.12.22.0 | 23
4718 |  | A | BKOND | Kompensacja mocy biernej | Alpes Technologies | M15040 | BATERIA KOND. STD. 150 KVAR | ALPIMATIC BATERIA KONDENSATORÓW DO KOMPENSACJI AUTOMATYCZNEJ, TYP N, 150 KVAR | 17491.27 | SZ | 1 | 27.90.51.0 | 23
4719 | 1 | A | DPX32 | Wyłączniki mocy DPX 250 do 1600 + akcesoria | Legrand | 422567 | WYŁ. DPX3 1600 S1 3P 1600A 70KA | WYŁĄCZNIK DPX3 1600 S1 3P 1600A 70KA | 17599.92 | SZ | 1 | 27.12.22.0 | 23 |  |  |  | 025712
4720 | 1 | A | DPX32 | Wyłączniki mocy DPX 250 do 1600 + akcesoria | Legrand | 422458 | WYŁ. DPX3 1600 Sg+P 3P 1250A 50kA | WYŁĄCZNIK DPX3 1600 Sg+P 3P 1250A 50kA | 17656.15 | SZ | 1 | 27.12.22.0 | 23
4721 | 1 | A | DPX32 | Wyłączniki mocy DPX 250 do 1600 + akcesoria | Legrand | 422426 | WYŁ. DPX3 1600 Sg 4P 800A 70kA | WYŁĄCZNIK DPX3 1600 Sg 4P 800A 70kA | 17700.7 | SZ | 1 | 27.12.22.0 | 23 |  |  |  | 025763
4722 | 1 | A | DPX32 | Wyłączniki mocy DPX 250 do 1600 + akcesoria | Legrand | 422572 | WYŁ. DPX3 1600 S1 4P 1250A 70KA | WYŁĄCZNIK DPX3 1600 S1 4P 1250A 70KA | 17767 | SZ | 1 | 27.12.22.0 | 23 |  |  |  | 025715
4723 | 1 | A | DPX32 | Wyłączniki mocy DPX 250 do 1600 + akcesoria | Legrand | 422331 | WYŁ. DPX3 1600 S2 4P 1000A 70kA | WYŁĄCZNIK DPX3 1600 S2 4P 1000A 70kA | 17778.14 | SZ | 1 | 27.12.22.0 | 23
4724 | 1 | A | DPX32 | Wyłączniki mocy DPX 250 do 1600 + akcesoria | Legrand | 422355 | WYŁ. DPX3 1600 S2+P 4P 1000A 36kA | WYŁĄCZNIK DPX3 1600 S2+P 4P 1000A 36kA | 17789.82 | SZ | 1 | 27.12.22.0 | 23
4725 | 1 | A | DPX32 | Wyłączniki mocy DPX 250 do 1600 + akcesoria | Legrand | 422462 | WYŁ. DPX3 1600 Sg+P 4P 800A 50kA | WYŁĄCZNIK DPX3 1600 Sg+P 4P 800A 50kA | 17800.43 | SZ | 1 | 27.12.22.0 | 23
4726 | 1 | A | DMX3 | Wyłączniki mocy DMX3 i akcesoria | Legrand | 028622 | WYŁ DMX3 N 2500 3P 1000A STAŁY | WYŁĄCZNIK DMX3 N 2500 3P 1000A STACJONARNY | 18220.07 | SZ | 1 | 27.12.22.0 | 23
4727 | 1 | A | DPX32 | Wyłączniki mocy DPX 250 do 1600 + akcesoria | Legrand | 422367 | WYŁ. DPX3 1600 S2+P 4P 1000A 50kA | WYŁĄCZNIK DPX3 1600 S2+P 4P 1000A 50kA | 18235.39 | SZ | 1 | 27.12.22.0 | 23
4728 | 1 | A | DPX32 | Wyłączniki mocy DPX 250 do 1600 + akcesoria | Legrand | 422549 | WYŁ. DPX3 1600 S1 4P 1600A 36KA | WYŁĄCZNIK DPX3 1600 S1 4P 1600A 36KA | 18268.27 | SZ | 1 | 27.12.22.0 | 23
4729 | 1 | A | DPX32 | Wyłączniki mocy DPX 250 do 1600 + akcesoria | Legrand | 422470 | WYŁ. DPX3 1600 Sg+P 3P 1250A 70kA | WYŁĄCZNIK DPX3 1600 Sg+P 3P 1250A 70kA | 18302.22 | SZ | 1 | 27.12.22.0 | 23
4730 | 1 | A | DPX32 | Wyłączniki mocy DPX 250 do 1600 + akcesoria | Legrand | 422434 | WYŁ. DPX3 1600 Sg 3P 1250A 100kA | WYŁĄCZNIK DPX3 1600 Sg 3P 1250A 100kA | 18312.82 | SZ | 1 | 27.12.22.0 | 23
4731 | 1 | A | DPX32 | Wyłączniki mocy DPX 250 do 1600 + akcesoria | Legrand | 422438 | WYŁ. DPX3 1600 Sg 4P 800A 100kA | WYŁĄCZNIK DPX3 1600 Sg 4P 800A 100kA | 18318.13 | SZ | 1 | 27.12.22.0 | 23
4732 | 1 | A | DPX32 | Wyłączniki mocy DPX 250 do 1600 + akcesoria | Legrand | 422584 | WYŁ. DPX3 1600 S1 4P 1250A 100KA | WYŁĄCZNIK DPX3 1600 S1 4P 1250A 100KA | 18323.97 | SZ | 1 | 27.12.22.0 | 23
4733 |  | A | BKOND | Kompensacja mocy biernej | Alpes Technologies | VS7540.189 | KOND. SAH ST.75 KVAR 400V TC | ALPIVAR2 KONDENSATOR NN, TYP SAH - KLASA STANDARD, 75 KVAR | 18343.41 | SZ | 1 | 27.90.51.0 | 23
4734 | 1 | A | DPX32 | Wyłączniki mocy DPX 250 do 1600 + akcesoria | Legrand | 422308 | WYŁ. DPX3 1600 S2 4P 1250A 36kA | WYŁĄCZNIK DPX3 1600 S2 4P 1250A 36kA | 18446.49 | SZ | 1 | 27.12.22.0 | 23
4735 | 1 | A | DPX32 | Wyłączniki mocy DPX 250 do 1600 + akcesoria | Legrand | 422473 | WYŁ. DPX3 1600 Sg+P 4P 630A 70kA | WYŁĄCZNIK DPX3 1600 Sg+P 4P 630A 70kA | 18491.05 | SZ | 1 | 27.12.22.0 | 23
4736 | 1 | A | DPX32 | Wyłączniki mocy DPX 250 do 1600 + akcesoria | Legrand | 422561 | WYŁ. DPX3 1600 S1 4P 1600A 50KA | WYŁĄCZNIK DPX3 1600 S1 4P 1600A 50KA | 18491.05 | SZ | 1 | 27.12.22.0 | 23 |  |  |  | 025708
4737 | 1 | A | DPX32 | Wyłączniki mocy DPX 250 do 1600 + akcesoria | Legrand | 422403 | WYŁ. DPX3 1600 Sg 4P 1000A 36kA | WYŁĄCZNIK DPX3 1600 Sg 4P 1000A 36kA | 18597.14 | SZ | 1 | 27.12.22.0 | 23
4738 | 1 | A | DMX3 | Wyłączniki mocy DMX3 i akcesoria | Legrand | 028642 | WYŁ DMX3 H 2500 3P 1000A STAŁY | WYŁĄCZNIK DMX3 H 2500 3P 1000A STACJONARNY | 18628.92 | SZ | 1 | 27.12.22.0 | 23
4739 |  | A | BKOND | Kompensacja mocy biernej | Alpes Technologies | MH15040 | BATERIA KOND. TYP H 150 KVAR | ALPIMATIC BATERIA KONDENSATORÓW DO KOMPENSACJI AUTOMATYCZNEJ, TYP H, 150 KVAR | 18640.68 | SZ | 1 | 27.90.51.0 | 23
4740 | 1 | A | DPX32 | Wyłączniki mocy DPX 250 do 1600 + akcesoria | Legrand | 422451 | WYŁ. DPX3 1600 Sg+P 4P 1000A 36kA | WYŁĄCZNIK DPX3 1600 Sg+P 4P 1000A 36kA | 18680.95 | SZ | 1 | 27.12.22.0 | 23
4741 | 1 | A | DMX3 | Wyłączniki mocy DMX3 i akcesoria | Legrand | 028643 | WYŁ DMX3 H 2500 3P 1250A STAŁY | WYŁĄCZNIK DMX3 H 2500 3P 1250A STACJONARNY | 18729.57 | SZ | 1 | 27.12.22.0 | 23
4742 | 1 | A | DMX3 | Wyłączniki mocy DMX3 i akcesoria | Legrand | 028623 | WYŁ DMX3 N 2500 3P 1250A STAŁY | WYŁĄCZNIK DMX3 N 2500 3P 1250A STACJONARNY | 18731.67 | SZ | 1 | 27.12.22.0 | 23
4743 | 1 | A | DPX32 | Wyłączniki mocy DPX 250 do 1600 + akcesoria | Legrand | 422485 | WYŁ. DPX3 1600 Sg+P 4P 630A 100kA | WYŁĄCZNIK DPX3 1600 Sg+P 4P 630A 100kA | 18747.78 | SZ | 1 | 27.12.22.0 | 23
4744 |  | A | BKOND | Kompensacja mocy biernej | Alpes Technologies | BS5040.189 | ALPIBLOC BAT.STAŁA SAH 50KVAR | ALPIBL BLOK KONDENSATORÓW TYP DŁAWIKOWY SAH, 3P, KLASA STANDARD, 50 KVAR, 16 KA | 18813.95 | SZ | 1 | 27.90.51.0 | 23
4745 | 1 | A | DPX32 | Wyłączniki mocy DPX 250 do 1600 + akcesoria | Legrand | 422386 | WYŁ. DPX3 1600 S2+P 3P 1250A 100kA | WYŁĄCZNIK DPX3 1600 S2+P 3P 1250A 100kA | 18825.23 | SZ | 1 | 27.12.22.0 | 23
4746 | 1 | A | DPX32 | Wyłączniki mocy DPX 250 do 1600 + akcesoria | Legrand | 422320 | WYŁ. DPX3 1600 S2 4P 1250A 50kA | WYŁĄCZNIK DPX3 1600 S2 4P 1250A 50kA | 18847.51 | SZ | 1 | 27.12.22.0 | 23 |  |  |  | 025731
4747 | 1 | A | DPX32 | Wyłączniki mocy DPX 250 do 1600 + akcesoria | Legrand | 422303 | WYŁ. DPX3 1600 S2 3P 1600A 36kA | WYŁĄCZNIK DPX3 1600 S2 3P 1600A 36kA | 18936.62 | SZ | 1 | 27.12.22.0 | 23
4748 | 1 | A | DPX32 | Wyłączniki mocy DPX 250 do 1600 + akcesoria | Legrand | 422415 | WYŁ. DPX3 1600 Sg 4P 1000A 50kA | WYŁĄCZNIK DPX3 1600 Sg 4P 1000A 50kA | 19059.68 | SZ | 1 | 27.12.22.0 | 23
4749 | 1 | A | DPX32 | Wyłączniki mocy DPX 250 do 1600 + akcesoria | Legrand | 422315 | WYŁ. DPX3 1600 S2 3P 1600A 50kA | WYŁĄCZNIK DPX3 1600 S2 3P 1600A 50kA | 19159.4 | SZ | 1 | 27.12.22.0 | 23 |  |  |  | 025728
4750 | 1 | A | DPX32 | Wyłączniki mocy DPX 250 do 1600 + akcesoria | Legrand | 422343 | WYŁ. DPX3 1600 S2 4P 1000A 100kA | WYŁĄCZNIK DPX3 1600 S2 4P 1000A 100kA | 19215.63 | SZ | 1 | 27.12.22.0 | 23
4751 | 1 | A | DPX32 | Wyłączniki mocy DPX 250 do 1600 + akcesoria | Legrand | 422379 | WYŁ. DPX3 1600 S2+P 4P 1000A 70kA | WYŁĄCZNIK DPX3 1600 S2+P 4P 1000A 70kA | 19215.63 | SZ | 1 | 27.12.22.0 | 23
4752 | 1 | A | DPX32 | Wyłączniki mocy DPX 250 do 1600 + akcesoria | Legrand | 422474 | WYŁ. DPX3 1600 Sg+P 4P 800A 70kA | WYŁĄCZNIK DPX3 1600 Sg+P 4P 800A 70kA | 19365.21 | SZ | 1 | 27.12.22.0 | 23
4753 | 1 | A | DPX32 | Wyłączniki mocy DPX 250 do 1600 + akcesoria | Legrand | 422482 | WYŁ. DPX3 1600 Sg+P 3P 1250A 100kA | WYŁĄCZNIK DPX3 1600 Sg+P 3P 1250A 100kA | 19760.92 | SZ | 1 | 27.12.22.0 | 23
4754 | 1 | A | DPX32 | Wyłączniki mocy DPX 250 do 1600 + akcesoria | Legrand | 422486 | WYŁ. DPX3 1600 Sg+P 4P 800A 100kA | WYŁĄCZNIK DPX3 1600 Sg+P 4P 800A 100kA | 19827.75 | SZ | 1 | 27.12.22.0 | 23
4755 | 1 | A | DPX32 | Wyłączniki mocy DPX 250 do 1600 + akcesoria | Legrand | 422356 | WYŁ. DPX3 1600 S2+P 4P 1250A 36kA | WYŁĄCZNIK DPX3 1600 S2+P 4P 1250A 36kA | 19916.87 | SZ | 1 | 27.12.22.0 | 23
4756 | 1 | A | DPX32 | Wyłączniki mocy DPX 250 do 1600 + akcesoria | Legrand | 422404 | WYŁ. DPX3 1600 Sg 4P 1250A 36kA | WYŁĄCZNIK DPX3 1600 Sg 4P 1250A 36kA | 19916.87 | SZ | 1 | 27.12.22.0 | 23
4757 | 1 | A | DPX32 | Wyłączniki mocy DPX 250 do 1600 + akcesoria | Legrand | 422416 | WYŁ. DPX3 1600 Sg 4P 1250A 50kA | WYŁĄCZNIK DPX3 1600 Sg 4P 1250A 50kA | 19978.4 | SZ | 1 | 27.12.22.0 | 23 |  |  |  | 025756
4758 |  | A | BKOND | Kompensacja mocy biernej | Alpes Technologies | VS10040.189 | KOND. SAH ST. 100 KVAR 400V TC | ALPIVAR2 KONDENSATOR NN, TYP SAH - KLASA STANDARD, 100 KVAR | 20036.81 | SZ | 1 | 27.90.51.0 | 23
4759 | 1 | A | DPX32 | Wyłączniki mocy DPX 250 do 1600 + akcesoria | Legrand | 422399 | WYŁ. DPX3 1600 Sg 3P 1600A 36kA | WYŁĄCZNIK DPX3 1600 Sg 3P 1600A 36kA | 20072.82 | SZ | 1 | 27.12.22.0 | 23
4760 | 1 | A | DPX32 | Wyłączniki mocy DPX 250 do 1600 + akcesoria | Legrand | 422327 | WYŁ. DPX3 1600 S2 3P 1600A 70kA | WYŁĄCZNIK DPX3 1600 S2 3P 1600A 70kA | 20095.09 | SZ | 1 | 27.12.22.0 | 23 |  |  |  | 025736
4761 | 1 | A | DPX32 | Wyłączniki mocy DPX 250 do 1600 + akcesoria | Legrand | 422475 | WYŁ. DPX3 1600 Sg+P 4P 1000A 70kA | WYŁĄCZNIK DPX3 1600 Sg+P 4P 1000A 70kA | 20173.6 | SZ | 1 | 27.12.22.0 | 23
4762 | 1 | A | DPX32 | Wyłączniki mocy DPX 250 do 1600 + akcesoria | Legrand | 422332 | WYŁ. DPX3 1600 S2 4P 1250A 70kA | WYŁĄCZNIK DPX3 1600 S2 4P 1250A 70kA | 20307.27 | SZ | 1 | 27.12.22.0 | 23 |  |  |  | 025739
4763 | 1 | A | DPX32 | Wyłączniki mocy DPX 250 do 1600 + akcesoria | Legrand | 422411 | WYŁ. DPX3 1600 Sg 3P 1600A 50kA | WYŁĄCZNIK DPX3 1600 Sg 3P 1600A 50kA | 20307.27 | SZ | 1 | 27.12.22.0 | 23 |  |  |  | 025753
4764 | 1 | A | DPX32 | Wyłączniki mocy DPX 250 do 1600 + akcesoria | Legrand | 422368 | WYŁ. DPX3 1600 S2+P 4P 1250A 50kA | WYŁĄCZNIK DPX3 1600 S2+P 4P 1250A 50kA | 20362.43 | SZ | 1 | 27.12.22.0 | 23
4765 | 1 | A | DPX32 | Wyłączniki mocy DPX 250 do 1600 + akcesoria | Legrand | 422427 | WYŁ. DPX3 1600 Sg 4P 1000A 70kA | WYŁĄCZNIK DPX3 1600 Sg 4P 1000A 70kA | 20440.94 | SZ | 1 | 27.12.22.0 | 23
4766 | 1 | A | DPX32 | Wyłączniki mocy DPX 250 do 1600 + akcesoria | Legrand | 422573 | WYŁ. DPX3 1600 S1 4P 1600A 70KA | WYŁĄCZNIK DPX3 1600 S1 4P 1600A 70KA | 20496.11 | SZ | 1 | 27.12.22.0 | 23 |  |  |  | 025716
4767 | 1 | A | DPX32 | Wyłączniki mocy DPX 250 do 1600 + akcesoria | Legrand | 422391 | WYŁ. DPX3 1600 S2+P 4P 1000A 100kA | WYŁĄCZNIK DPX3 1600 S2+P 4P 1000A 100kA | 20585.22 | SZ | 1 | 27.12.22.0 | 23
4768 | 1 | A | DPX32 | Wyłączniki mocy DPX 250 do 1600 + akcesoria | Legrand | 422351 | WYŁ. DPX3 1600 S2+P 3P 1600A 36kA | WYŁĄCZNIK DPX3 1600 S2+P 3P 1600A 36kA | 20607.5 | SZ | 1 | 27.12.22.0 | 23
4769 |  | A | BKOND | Kompensacja mocy biernej | Alpes Technologies | M17540 | BATERIA KOND. STD. 175 KVAR | ALPIMATIC BATERIA KONDENSATORÓW DO KOMPENSACJI AUTOMATYCZNEJ, TYP N, 175 KVAR | 20719.16 | SZ | 1 | 27.90.51.0 | 23
4770 | 1 | A | DPX32 | Wyłączniki mocy DPX 250 do 1600 + akcesoria | Legrand | 422452 | WYŁ. DPX3 1600 Sg+P 4P 1250A 36kA | WYŁĄCZNIK DPX3 1600 Sg+P 4P 1250A 36kA | 20908.79 | SZ | 1 | 27.12.22.0 | 23
4771 | 1 | A | DPX32 | Wyłączniki mocy DPX 250 do 1600 + akcesoria | Legrand | 422363 | WYŁ. DPX3 1600 S2+P 3P 1600A 50kA | WYŁĄCZNIK DPX3 1600 S2+P 3P 1600A 50kA | 20941.67 | SZ | 1 | 27.12.22.0 | 23
4772 | 1 | A | DPX32 | Wyłączniki mocy DPX 250 do 1600 + akcesoria | Legrand | 422463 | WYŁ. DPX3 1600 Sg+P 4P 1000A 50kA | WYŁĄCZNIK DPX3 1600 Sg+P 4P 1000A 50kA | 20963.96 | SZ | 1 | 27.12.22.0 | 23
4773 | 1 | A | DPX32 | Wyłączniki mocy DPX 250 do 1600 + akcesoria | Legrand | 422423 | WYŁ. DPX3 1600 Sg 3P 1600A 70kA | WYŁĄCZNIK DPX3 1600 Sg 3P 1600A 70kA | 21097.63 | SZ | 1 | 27.12.22.0 | 23 |  |  |  | 025761
4774 | 1 | A | DPX32 | Wyłączniki mocy DPX 250 do 1600 + akcesoria | Legrand | 422428 | WYŁ. DPX3 1600 Sg 4P 1250A 70kA | WYŁĄCZNIK DPX3 1600 Sg 4P 1250A 70kA | 21320.41 | SZ | 1 | 27.12.22.0 | 23 |  |  |  | 025764
4775 | 1 | A | DPX32 | Wyłączniki mocy DPX 250 do 1600 + akcesoria | Legrand | 422464 | WYŁ. DPX3 1600 Sg+P 4P 1250A 50kA | WYŁĄCZNIK DPX3 1600 Sg+P 4P 1250A 50kA | 21376.63 | SZ | 1 | 27.12.22.0 | 23
4776 |  | A | BKOND | Kompensacja mocy biernej | Alpes Technologies | BS.R4040.189 | ALPIBLOC BAT.STAŁA SAH 40KVAR | ALPIBL BLOK KONDENSATORÓW TYP DŁAWIKOWY SAH, 3P, KLASA WZMOCNIONA, 40 KVAR, 16 KA | 21379.54 | SZ | 1 | 27.90.51.0 | 23
4777 | 1 | A | DPX32 | Wyłączniki mocy DPX 250 do 1600 + akcesoria | Legrand | 422375 | WYŁ. DPX3 1600 S2+P 3P 1600A 70kA | WYŁĄCZNIK DPX3 1600 S2+P 3P 1600A 70kA | 21409.52 | SZ | 1 | 27.12.22.0 | 23
4778 | 1 | A | DMX3 | Wyłączniki mocy DMX3 i akcesoria | Legrand | 028693 | ROZ.DMX3-I 2500 4P 1250A STAŁY | ROZŁĄCZNIK DMX3?-I 2500 4P 1250A STACJONARNY | 21480.95 | SZ | 1 | 27.12.23.0 | 23
4779 |  | A | BKOND | Kompensacja mocy biernej | Alpes Technologies | MH17540 | BATERIA KOND. TYP H 175 KVAR | ALPIMATIC BATERIA KONDENSATORÓW DO KOMPENSACJI AUTOMATYCZNEJ, TYP H, 175 KVAR | 21550.86 | SZ | 1 | 27.90.51.0 | 23
4780 | 1 | A | DPX32 | Wyłączniki mocy DPX 250 do 1600 + akcesoria | Legrand | 422487 | WYŁ. DPX3 1600 Sg+P 4P 1000A 100kA | WYŁĄCZNIK DPX3 1600 Sg+P 4P 1000A 100kA | 21610.02 | SZ | 1 | 27.12.22.0 | 23
4781 | 1 | A | DPX32 | Wyłączniki mocy DPX 250 do 1600 + akcesoria | Legrand | 422447 | WYŁ. DPX3 1600 Sg+P 3P 1600A 36kA | WYŁĄCZNIK DPX3 1600 Sg+P 3P 1600A 36kA | 21632.31 | SZ | 1 | 27.12.22.0 | 23
4782 | 1 | A | DPX32 | Wyłączniki mocy DPX 250 do 1600 + akcesoria | Legrand | 422380 | WYŁ. DPX3 1600 S2+P 4P 1250A 70kA | WYŁĄCZNIK DPX3 1600 S2+P 4P 1250A 70kA | 21676.86 | SZ | 1 | 27.12.22.0 | 23
4783 | 1 | A | DPX32 | Wyłączniki mocy DPX 250 do 1600 + akcesoria | Legrand | 422344 | WYŁ. DPX3 1600 S2 4P 1250A 100kA | WYŁĄCZNIK DPX3 1600 S2 4P 1250A 100kA | 21777.64 | SZ | 1 | 27.12.22.0 | 23
4784 | 1 | A | DMX3 | Wyłączniki mocy DMX3 i akcesoria | Legrand | 028684 | ROZ.DMX3-I 2500 3P 1600A STAŁY | ROZŁĄCZNIK DMX3-I 2500 3P 1600A STACJONARNY | 21799.85 | SZ | 1 | 27.12.23.0 | 23
4785 | 5 | A | ALTIS | Szafy Altis | Legrand | 047440 | ALTIS INOX MONOBL.1600X800X400 | ALTIS INOX MONOBLOK 1600X800X400 | 21831.88 | SZ | 1 | 27.12.40.0 | 23
4786 |  | A | BKOND | Kompensacja mocy biernej | Alpes Technologies | M20040 | BATERIA KOND. STD. 200 KVAR | ALPIMATIC BATERIA KONDENSATORÓW DO KOMPENSACJI AUTOMATYCZNEJ, TYP N, 200 KVAR | 21880.65 | SZ | 1 | 27.90.51.0 | 23
4787 | 1 | A | DPX32 | Wyłączniki mocy DPX 250 do 1600 + akcesoria | Legrand | 422309 | WYŁ. DPX3 1600 S2 4P 1600A 36kA | WYŁĄCZNIK DPX3 1600 S2 4P 1600A 36kA | 21921.92 | SZ | 1 | 27.12.22.0 | 23
4788 | 1 | A | DPX32 | Wyłączniki mocy DPX 250 do 1600 + akcesoria | Legrand | 422459 | WYŁ. DPX3 1600 Sg+P 3P 1600A 50kA | WYŁĄCZNIK DPX3 1600 Sg+P 3P 1600A 50kA | 21988.76 | SZ | 1 | 27.12.22.0 | 23
4789 | 1 | A | DPX32 | Wyłączniki mocy DPX 250 do 1600 + akcesoria | Legrand | 422439 | WYŁ. DPX3 1600 Sg 4P 1000A 100kA | WYŁĄCZNIK DPX3 1600 Sg 4P 1000A 100kA | 22100.15 | SZ | 1 | 27.12.22.0 | 23
4790 |  | A | BKOND | Kompensacja mocy biernej | Alpes Technologies | VS.R8040.189 | KOND. SAH WZM. 80KVAR 400V TC | ALPIVAR2 KONDENSATOR NN, TYP SAH - KLASA WZMOCNIONA, 80 KVAR | 22274.2 | SZ | 1 | 27.90.51.0 | 23
4791 | 1 | A | DMX3 | Wyłączniki mocy DMX3 i akcesoria | Legrand | 028632 | WYŁ DMX3 N 2500 4P 1000A STAŁY | WYŁĄCZNIK DMX3 N 2500 4P 1000A STACJONARNY | 22304.74 | SZ | 1 | 27.12.22.0 | 23
4792 | 1 | A | DPX32 | Wyłączniki mocy DPX 250 do 1600 + akcesoria | Legrand | 422471 | WYŁ. DPX3 1600 Sg+P 3P 1600A 70kA | WYŁĄCZNIK DPX3 1600 Sg+P 3P 1600A 70kA | 22478.89 | SZ | 1 | 27.12.22.0 | 23
4793 | 1 | A | DPX32 | Wyłączniki mocy DPX 250 do 1600 + akcesoria | Legrand | 422321 | WYŁ. DPX3 1600 S2 4P 1600A 50kA | WYŁĄCZNIK DPX3 1600 S2 4P 1600A 50kA | 22559.51 | SZ | 1 | 27.12.22.0 | 23 |  |  |  | 025732
4794 | 1 | A | DPX32 | Wyłączniki mocy DPX 250 do 1600 + akcesoria | Legrand | 422476 | WYŁ. DPX3 1600 Sg+P 4P 1250A 70kA | WYŁĄCZNIK DPX3 1600 Sg+P 4P 1250A 70kA | 22723.94 | SZ | 1 | 27.12.22.0 | 23
4795 | 1 | A | DPX32 | Wyłączniki mocy DPX 250 do 1600 + akcesoria | Legrand | 422440 | WYŁ. DPX3 1600 Sg 4P 1250A 100kA | WYŁĄCZNIK DPX3 1600 Sg 4P 1250A 100kA | 22869.29 | SZ | 1 | 27.12.22.0 | 23
4796 | 5 | A | ALTIS | Szafy Altis | Legrand | 048191 | ALTIS INOX SKŁ. 1800X600X400 | ALTIS INOX DO SKŁADANIA 1800X600X400 | 22896.22 | SZ | 1 | 27.12.40.0 | 23
4797 |  | A | BKOND | Kompensacja mocy biernej | Alpes Technologies | M22540 | BATERIA KOND. STD. 225 KVAR | ALPIMATIC BATERIA KONDENSATORÓW DO KOMPENSACJI AUTOMATYCZNEJ, TYP N, 225 KVAR | 22959.03 | SZ | 1 | 27.90.51.0 | 23
4798 |  | A | BKOND | Kompensacja mocy biernej | Alpes Technologies | MH20040 | BATERIA KOND. TYP H 200 KVAR | ALPIMATIC BATERIA KONDENSATORÓW DO KOMPENSACJI AUTOMATYCZNEJ, TYP H, 200 KVAR | 22973.49 | SZ | 1 | 27.90.51.0 | 23
4799 | 1 | A | DPX32 | Wyłączniki mocy DPX 250 do 1600 + akcesoria | Legrand | 422405 | WYŁ. DPX3 1600 Sg 4P 1600A 36kA | WYŁĄCZNIK DPX3 1600 Sg 4P 1600A 36kA | 23236.35 | SZ | 1 | 27.12.22.0 | 23
4800 |  | A | BKOND | Kompensacja mocy biernej | Alpes Technologies | MS7540.189 | BATERIA KOND. SAH STD. 75KVAR | ALPIMATIC BATERIA KONDENSATORÓW DO KOMPENSACJI AUTOMATYCZNEJ, TYP DŁAWIKOWY SAH, KLASA STANDARD, 75 KVAR | 23247.84 | SZ | 1 | 27.90.51.0 | 23
4801 | 1 | A | DMX3 | Wyłączniki mocy DMX3 i akcesoria | Legrand | 028662 | WYŁ DMX3 L 2500 3P 1000A STAŁY | WYŁĄCZNIK DMX3? L 2500 3P 1000A STACJONARNY | 23248.5 | SZ | 1 | 27.12.22.0 | 23
4802 | 1 | A | DMX3 | Wyłączniki mocy DMX3 i akcesoria | Legrand | 028624 | WYŁ DMX3 N 2500 3P 1600A STAŁY | WYŁĄCZNIK DMX3 N 2500 3P 1600A STACJONARNY | 23371.29 | SZ | 1 | 27.12.22.0 | 23
4803 | 5 | A | ALTIS | Szafy Altis | Legrand | 048192 | ALTIS INOX SKŁ. 1800X800X400 | ALTIS INOX DO SKŁADANIA 1800X800X400 | 23373.42 | SZ | 1 | 27.12.40.0 | 23
4804 | 1 | A | DPX32 | Wyłączniki mocy DPX 250 do 1600 + akcesoria | Legrand | 422392 | WYŁ. DPX3 1600 S2+P 4P 1250A 100kA | WYŁĄCZNIK DPX3 1600 S2+P 4P 1250A 100kA | 23559.91 | SZ | 1 | 27.12.22.0 | 23
4805 | 1 | A | DPX32 | Wyłączniki mocy DPX 250 do 1600 + akcesoria | Legrand | 422357 | WYŁ. DPX3 1600 S2+P 4P 1600A 36kA | WYŁĄCZNIK DPX3 1600 S2+P 4P 1600A 36kA | 23671.31 | SZ | 1 | 27.12.22.0 | 23
4806 |  | A | BKOND | Kompensacja mocy biernej | Alpes Technologies | BS7540.189 | ALPIBLOC BAT.STAŁA SAH 75KVAR | ALPIBL BLOK KONDENSATORÓW TYP DŁAWIKOWY SAH, 3P, KLASA STANDARD, 75 KVAR, 25 KA | 23785.26 | SZ | 1 | 27.90.51.0 | 23
4807 | 1 | A | DPX32 | Wyłączniki mocy DPX 250 do 1600 + akcesoria | Legrand | 422417 | WYŁ. DPX3 1600 Sg 4P 1600A 50kA | WYŁĄCZNIK DPX3 1600 Sg 4P 1600A 50kA | 23910 | SZ | 1 | 27.12.22.0 | 23 |  |  |  | 025757
4808 | 1 | A | DPX32 | Wyłączniki mocy DPX 250 do 1600 + akcesoria | Legrand | 422333 | WYŁ. DPX3 1600 S2 4P 1600A 70kA | WYŁĄCZNIK DPX3 1600 S2 4P 1600A 70kA | 24082.93 | SZ | 1 | 27.12.22.0 | 23 |  |  |  | 025740
4809 |  | A | BKOND | Kompensacja mocy biernej | Alpes Technologies | MH22540 | BATERIA KOND. TYP H 225 KVAR | ALPIMATIC BATERIA KONDENSATORÓW DO KOMPENSACJI AUTOMATYCZNEJ, TYP H, 225 KVAR | 24107.23 | SZ | 1 | 27.90.51.0 | 23
4810 | 1 | A | DPX32 | Wyłączniki mocy DPX 250 do 1600 + akcesoria | Legrand | 422369 | WYŁ. DPX3 1600 S2+P 4P 1600A 50kA | WYŁĄCZNIK DPX3 1600 S2+P 4P 1600A 50kA | 24361.93 | SZ | 1 | 27.12.22.0 | 23
4811 | 1 | A | DPX32 | Wyłączniki mocy DPX 250 do 1600 + akcesoria | Legrand | 422488 | WYŁ. DPX3 1600 Sg+P 4P 1250A 100kA | WYŁĄCZNIK DPX3 1600 Sg+P 4P 1250A 100kA | 24617.61 | SZ | 1 | 27.12.22.0 | 23
4812 |  | A | BKOND | Kompensacja mocy biernej | Alpes Technologies | M25040 | BATERIA KOND. STD. 250 KVAR | ALPIMATIC BATERIA KONDENSATORÓW DO KOMPENSACJI AUTOMATYCZNEJ, TYP N, 250 KVAR | 24792.06 | SZ | 1 | 27.90.51.0 | 23
4813 | 1 | A | DPX32 | Wyłączniki mocy DPX 250 do 1600 + akcesoria | Legrand | 422453 | WYŁ. DPX3 1600 Sg+P 4P 1600A 36kA | WYŁĄCZNIK DPX3 1600 Sg+P 4P 1600A 36kA | 24840.39 | SZ | 1 | 27.12.22.0 | 23
4814 | 1 | A | DPX32 | Wyłączniki mocy DPX 250 do 1600 + akcesoria | Legrand | 422429 | WYŁ. DPX3 1600 Sg 4P 1600A 70kA | WYŁĄCZNIK DPX3 1600 Sg 4P 1600A 70kA | 25285.96 | SZ | 1 | 27.12.22.0 | 23 |  |  |  | 025765
4815 | 5 | A | ALTIS | Szafy Altis | Legrand | 048198 | ALTIS INOX SKŁ. 2000X600X600 | ALTIS INOX DO SKŁADANIA 2000X600X600 | 25366.08 | SZ | 1 | 27.12.40.0 | 23
4816 | 1 | A | DMX3 | Wyłączniki mocy DMX3 i akcesoria | Legrand | 028652 | WYŁ DMX3 H 2500 4P 1000A STAŁY | WYŁĄCZNIK DMX3 H 2500 4P 1000A STACJONARNY | 25528.1 | SZ | 1 | 27.12.22.0 | 23
4817 | 1 | A | DPX32 | Wyłączniki mocy DPX 250 do 1600 + akcesoria | Legrand | 422465 | WYŁ. DPX3 1600 Sg+P 4P 1600A 50kA | WYŁĄCZNIK DPX3 1600 Sg+P 4P 1600A 50kA | 25575.57 | SZ | 1 | 27.12.22.0 | 23
4818 | 1 | A | DMX3 | Wyłączniki mocy DMX3 i akcesoria | Legrand | 028633 | WYŁ DMX3 N 2500 4P 1250A STAŁY | WYŁĄCZNIK DMX3 N 2500 4P 1250A STACJONARNY | 25629.66 | SZ | 1 | 27.12.22.0 | 23
4819 |  | A | BKOND | Kompensacja mocy biernej | Alpes Technologies | M27540 | BATERIA KOND. STD. 275 KVAR | ALPIMATIC BATERIA KONDENSATORÓW DO KOMPENSACJI AUTOMATYCZNEJ, TYP N, 275 KVAR | 25939.04 | SZ | 1 | 27.90.51.0 | 23
4820 | 1 | A | DPX32 | Wyłączniki mocy DPX 250 do 1600 + akcesoria | Legrand | 422381 | WYŁ. DPX3 1600 S2+P 4P 1600A 70kA | WYŁĄCZNIK DPX3 1600 S2+P 4P 1600A 70kA | 26010.53 | SZ | 1 | 27.12.22.0 | 23
4821 |  | A | BKOND | Kompensacja mocy biernej | Alpes Technologies | MH25040 | BATERIA KOND. TYP H 250 KVAR | ALPIMATIC BATERIA KONDENSATORÓW DO KOMPENSACJI AUTOMATYCZNEJ, TYP H, 250 KVAR | 26036.52 | SZ | 1 | 27.90.51.0 | 23
4822 | 1 | A | DMX3 | Wyłączniki mocy DMX3 i akcesoria | Legrand | 028663 | WYŁ DMX3 L 2500 3P 1250A STAŁY | WYŁĄCZNIK DMX3 L 2500 3P 1250A STACJONARNY | 26109.11 | SZ | 1 | 27.12.22.0 | 23
4823 | 1 | A | DMX3 | Wyłączniki mocy DMX3 i akcesoria | Legrand | 028644 | WYŁ DMX3 H 2500 3P 1600A STAŁY | WYŁĄCZNIK DMX3 H 2500 3P 1600A STACJONARNY | 26199.66 | SZ | 1 | 27.12.22.0 | 23
4824 | 1 | A | DMX3 | Wyłączniki mocy DMX3 i akcesoria | Legrand | 028694 | ROZ.DMX3-I 2500 4P 1600A STAŁY | ROZŁĄCZNIK DMX3-I 2500 4P 1600A STACJONARNY | 26438.61 | SZ | 1 | 27.12.23.0 | 23
4825 | 1 | A | DMX3 | Wyłączniki mocy DMX3 i akcesoria | Legrand | 028672 | WYŁ DMX3 L 2500 4P 1000A STAŁY | WYŁĄCZNIK DMX3 L 2500 4P 1000A STACJONARNY | 26446.94 | SZ | 1 | 27.12.22.0 | 23
4826 |  | A | BKOND | Kompensacja mocy biernej | Alpes Technologies | BS.R8040.189 | ALPIBLOC BAT.STAŁA SAH 80KVAR | ALPIBL BLOK KONDENSATORÓW TYP DŁAWIKOWY SAH, 3P, KLASA WZMOCNIONA, 80 KVAR, 25 KA | 26682.92 | SZ | 1 | 27.90.51.0 | 23
4827 |  | A | BKOND | Kompensacja mocy biernej | Alpes Technologies | MH27540 | BATERIA KOND. TYP H 275 KVAR | ALPIMATIC BATERIA KONDENSATORÓW DO KOMPENSACJI AUTOMATYCZNEJ, TYP H, 275 KVAR | 26960.86 | SZ | 1 | 27.90.51.0 | 23
4828 | 1 | A | DMX3 | Wyłączniki mocy DMX3 i akcesoria | Legrand | 028685 | ROZ.DMX3-I 2500 3P 2000A STAŁY | ROZŁĄCZNIK DMX3-I 2500 3P 2000A STACJONARNY | 27065.95 | SZ | 1 | 27.12.23.0 | 23
4829 | 5 | A | ALTIS | Szafy Altis | Legrand | 048194 | ALTIS INOX SKŁ. 2000X800X400 | ALTIS INOX DO SKŁADANIA 2000X800X400 | 27188.29 | SZ | 1 | 27.12.40.0 | 23
4830 | 5 | A | ALTIS | Szafy Altis | Legrand | 047443 | ALTIS INOX MONOBL.1800X800X400 | ALTIS INOX MONOBLOK 1800X800X400 | 27190.9 | SZ | 1 | 27.12.40.0 | 23
4831 |  | A | BKOND | Kompensacja mocy biernej | Alpes Technologies | M30040 | BATERIA KOND. STD. 300 KVAR | ALPIMATIC BATERIA KONDENSATORÓW DO KOMPENSACJI AUTOMATYCZNEJ, TYP N, 300 KVAR | 27296.64 | SZ | 1 | 27.90.51.0 | 23
4832 | 1 | A | DPX32 | Wyłączniki mocy DPX 250 do 1600 + akcesoria | Legrand | 422477 | WYŁ. DPX3 1600 Sg+P 4P 1600A 70kA | WYŁĄCZNIK DPX3 1600 Sg+P 4P 1600A 70kA | 27302.68 | SZ | 1 | 27.12.22.0 | 23
4833 | 1 | A | DMX3 | Wyłączniki mocy DMX3 i akcesoria | Legrand | 028653 | WYŁ DMX3 H 2500 4P 1250A STAŁY | WYŁĄCZNIK DMX3 H 2500 4P 1250A STACJONARNY | 27308.51 | SZ | 1 | 27.12.22.0 | 23
4834 |  | A | BKOND | Kompensacja mocy biernej | Alpes Technologies | VS15040.189 | KOND. SAH ST. 150 KVAR 400V TC | ALPIVAR2 KONDENSATOR NN, TYP SAH - KLASA STANDARD, 150 KVAR | 27318.31 | SZ | 1 | 27.90.51.0 | 23
4835 | 1 | A | DMX3 | Wyłączniki mocy DMX3 i akcesoria | Legrand | 028625 | WYŁ DMX3 N 2500 3P 2000A STAŁY | WYŁĄCZNIK DMX3 N 2500 3P 2000A STACJONARNY | 27365.87 | SZ | 1 | 27.12.22.0 | 23
4836 | 1 | A | DMX3 | Wyłączniki mocy DMX3 i akcesoria | Legrand | 028913 | KASETA DO WERSJI WYSUW 3P 6300 | DMX3 KASETA DO WERSJI WYSUWANEJ DLA DMX3/DMX3-I, GAB 3,3P | 27418.85 | SZ | 1 | 27.12.22.0 | 23
4837 | 1 | A | DMX3 | Wyłączniki mocy DMX3 i akcesoria | Legrand | 028722 | WYŁ. DMX3 N 2500 3P 1000A WYS. | WYŁĄCZNIK DMX3 N 2500 3P 1000A WYSUWNY | 27915.58 | SZ | 1 | 27.12.22.0 | 23
4838 | 1 | A | DMX3 | Wyłączniki mocy DMX3 i akcesoria | Legrand | 028783 | ROZŁ. DMX3-I 2500 3P 1250A WYS | ROZŁĄCZNIK DMX3-I 2500 3P 1250A WYSUWNY | 28094.39 | SZ | 1 | 27.12.23.0 | 23
4839 | 1 | A | DMX3 | Wyłączniki mocy DMX3 i akcesoria | Legrand | 028723 | WYŁ. DMX3 N 2500 3P 1250A WYS. | WYŁĄCZNIK DMX3 N 2500 3P 1250A WYSUWNY | 28367.6 | SZ | 1 | 27.12.22.0 | 23
4840 |  | A | BKOND | Kompensacja mocy biernej | Alpes Technologies | MH30040 | BATERIA KOND. TYP H 300 KVAR | ALPIMATIC BATERIA KONDENSATORÓW DO KOMPENSACJI AUTOMATYCZNEJ, TYP H, 300 KVAR | 28684.35 | SZ | 1 | 27.90.51.0 | 23
4841 | 5 | A | ALTIS | Szafy Altis | Legrand | 048199 | ALTIS INOX SKŁ. 2000X800X600 | ALTIS INOX DO SKŁADANIA 2000X800X600 | 28790.35 | SZ | 1 | 27.12.40.0 | 23
4842 | 1 | A | DMX3 | Wyłączniki mocy DMX3 i akcesoria | Legrand | 028784 | ROZŁ. DMX3-I 2500 3P 1600A WYS | ROZŁĄCZNIK DMX3-I 2500 3P 1600A WYSUWNY | 29076.23 | SZ | 1 | 27.12.23.0 | 23
4843 | 1 | A | DMX3 | Wyłączniki mocy DMX3 i akcesoria | Legrand | 028645 | WYŁ DMX3 H 2500 3P 2000A STAŁY | WYŁĄCZNIK DMX3 H 2500 3P 2000A STACJONARNY | 29282.92 | SZ | 1 | 27.12.22.0 | 23
4844 | 1 | A | DMX3 | Wyłączniki mocy DMX3 i akcesoria | Legrand | 028634 | WYŁ DMX3 N 2500 4P 1600A STAŁY | WYŁĄCZNIK DMX3 N 2500 4P 1600A STACJONARNY | 29362.57 | SZ | 1 | 27.12.22.0 | 23
4845 |  | A | BKOND | Kompensacja mocy biernej | Alpes Technologies | BS10040.189 | ALPIBLOC BAT.STAŁA SAH 100KVAR | ALPIBL BLOK KONDENSATORÓW TYP DŁAWIKOWY SAH, 3P, KLASA STANDARD, 100 KVAR, 36 KA | 29520.32 | SZ | 1 | 27.90.51.0 | 23
4846 |  | A | BKOND | Kompensacja mocy biernej | Alpes Technologies | MS10040.189 | BATERIA KOND. SAH STD. 100KVAR | ALPIMATIC BATERIA KONDENSATORÓW DO KOMPENSACJI AUTOMATYCZNEJ, TYP DŁAWIKOWY SAH, KLASA STANDARD, 100 KVAR | 29718.07 | SZ | 1 | 27.90.51.0 | 23
4847 | 1 | A | DMX3 | Wyłączniki mocy DMX3 i akcesoria | Legrand | 028742 | WYŁ. DMX3 H 2500 3P 1000A WYS. | WYŁĄCZNIK DMX3 H 2500 3P 1000A WYSUWNY | 30152.18 | SZ | 1 | 27.12.22.0 | 23
4848 | 1 | A | DMX3 | Wyłączniki mocy DMX3 i akcesoria | Legrand | 028724 | WYŁ. DMX3 N 2500 3P 1600A WYS. | WYŁĄCZNIK DMX3 N 2500 3P 1600A WYSUWNY | 30245.17 | SZ | 1 | 27.12.22.0 | 23
4849 | 1 | A | DMX3 | Wyłączniki mocy DMX3 i akcesoria | Legrand | 028664 | WYŁ DMX3 L 2500 3P 1600A STAŁY | WYŁĄCZNIK DMX3 L 2500 3P 1600A STACJONARNY | 30246.81 | SZ | 1 | 27.12.22.0 | 23
4850 |  | A | BKOND | Kompensacja mocy biernej | Alpes Technologies | VS.R12040.189 | KOND. SAH WZM. 120KVAR 400V TC | ALPIVAR2 KONDENSATOR NN, TYP SAH - KLASA WZMOCNIONA, 120 KVAR | 30824.28 | SZ | 1 | 27.90.51.0 | 23
4851 | 1 | A | DMX3 | Wyłączniki mocy DMX3 i akcesoria | Legrand | 028732 | WYŁ. DMX3 N 2500 4P 1000A WYS. | WYŁĄCZNIK DMX3 N 2500 4P 1000A WYSUWNY | 30897.63 | SZ | 1 | 27.12.22.0 | 23
4852 | 1 | A | DMX3 | Wyłączniki mocy DMX3 i akcesoria | Legrand | 028654 | WYŁ DMX3 H 2500 4P 1600A STAŁY | WYŁĄCZNIK DMX3 H 2500 4P 1600A STACJONARNY | 31139.41 | SZ | 1 | 27.12.22.0 | 23
4853 |  | A | BKOND | Kompensacja mocy biernej | Alpes Technologies | M35040 | BATERIA KOND. STD. 350 KVAR | ALPIMATIC BATERIA KONDENSATORÓW DO KOMPENSACJI AUTOMATYCZNEJ, TYP N, 350 KVAR | 31231.08 | SZ | 1 | 27.90.51.0 | 23
4854 | 1 | A | DMX3 | Wyłączniki mocy DMX3 i akcesoria | Legrand | 028743 | WYŁ. DMX3 H 2500 3P 1250A WYS. | WYŁĄCZNIK DMX3 H 2500 3P 1250A WYSUWNY | 31261.17 | SZ | 1 | 27.12.22.0 | 23
4855 | 1 | A | DMX3 | Wyłączniki mocy DMX3 i akcesoria | Legrand | 028673 | WYŁ DMX3 L 2500 4P 1250A STAŁY | WYŁĄZCNIK DMX3 L 2500 4P 1250A STACJONARNY | 31627.17 | SZ | 1 | 27.12.22.0 | 23
4856 | 1 | A | DMX3 | Wyłączniki mocy DMX3 i akcesoria | Legrand | 028733 | WYŁ. DMX3 N 2500 4P 1250A WYS. | WYŁĄCZNIK DMX3 N 2500 4P 1250A WYSUWNY | 32419.13 | SZ | 1 | 27.12.22.0 | 23
4857 | 1 | A | DMX3 | Wyłączniki mocy DMX3 i akcesoria | Legrand | 028793 | ROZŁ. DMX3-I 2500 4P 1250A WYS | ROZŁĄCZNIK DMX3-I 2500 4P 1250A WYSUWNY | 32607.09 | SZ | 1 | 27.12.23.0 | 23
4858 | 1 | A | DMX3 | Wyłączniki mocy DMX3 i akcesoria | Legrand | 028665 | WYŁ DMX3 L 2500 3P 2000A STAŁY | WYŁĄCZNIK DMX3 L 2500 3P 2000A STACJONARNY | 32659.35 | SZ | 1 | 27.12.22.0 | 23
4859 | 1 | A | DMX3 | Wyłączniki mocy DMX3 i akcesoria | Legrand | 028695 | ROZ.DMX3-I 2500 4P 2000A STAŁY | ROZŁĄCZNIK DMX3-I 2500 4P 2000A STACJONARNY | 32752.25 | SZ | 1 | 27.12.23.0 | 23
4860 |  | A | BKOND | Kompensacja mocy biernej | Alpes Technologies | MH35040 | BATERIA KOND. TYP H 350 KVAR | ALPIMATIC BATERIA KONDENSATORÓW DO KOMPENSACJI AUTOMATYCZNEJ, TYP H, 350 KVAR | 32792.09 | SZ | 1 | 27.90.51.0 | 23
4861 | 1 | A | DMX3 | Wyłączniki mocy DMX3 i akcesoria | Legrand | 028686 | ROZ.DMX3-I 2500 3P 2500A STAŁY | ROZŁĄCZNIK DMX3-I 2500 3P 2500A STACJONARNY | 32967.92 | SZ | 1 | 27.12.23.0 | 23
4862 | 1 | A | DMX3 | Wyłączniki mocy DMX3 i akcesoria | Legrand | 028744 | WYŁ. DMX3 H 2500 3P 1600A WYS. | WYŁĄCZNIK DMX3 H 2500 3P 1600A WYSUWNY | 33346.41 | SZ | 1 | 27.12.22.0 | 23
4863 | 1 | A | DMX3 | Wyłączniki mocy DMX3 i akcesoria | Legrand | 028914 | KASETA DO WERSJI WYSUW 4P 6300 | DMX3 KASETA DO WERSJI WYSUWANEJ DLA DMX3/DMX3-I, GAB 3,4P | 33377.11 | SZ | 1 | 27.12.22.0 | 23
4864 | 1 | A | DMX3 | Wyłączniki mocy DMX3 i akcesoria | Legrand | 028626 | WYŁ DMX3 N 2500 3P 2500A STAŁY | WYŁĄCZNIK DMX? N 2500 3P 2500A STACJONARNY | 33405.08 | SZ | 1 | 27.12.22.0 | 23
4865 | 1 | A | DMX3 | Wyłączniki mocy DMX3 i akcesoria | Legrand | 028635 | WYŁ DMX3 N 2500 4P 2000A STAŁY | WYŁĄCZNIK DMX3 N 2500 4P 2000A STACJONARNY | 33640.55 | SZ | 1 | 27.12.22.0 | 23
4866 |  | A | BKOND | Kompensacja mocy biernej | Alpes Technologies | M40040 | BATERIA KOND. STD. 400 KVAR | ALPIMATIC BATERIA KONDENSATORÓW DO KOMPENSACJI AUTOMATYCZNEJ, TYP N, 400 KVAR | 33770.58 | SZ | 1 | 27.90.51.0 | 23
4867 | 1 | A | DMX3 | Wyłączniki mocy DMX3 i akcesoria | Legrand | 028752 | WYŁ. DMX3 H 2500 4P 1000A WYS. | WYŁĄCZNIK DMX3 H 2500 4P 1000A WYSUWNY | 33870.86 | SZ | 1 | 27.12.22.0 | 23
4868 |  | A | BKOND | Kompensacja mocy biernej | Alpes Technologies | MS12540.189 | BATERIA KOND. SAH STD. 125KVAR | ALPIMATIC BATERIA KONDENSATORÓW DO KOMPENSACJI AUTOMATYCZNEJ, TYP DŁAWIKOWY SAH, KLASA STANDARD, 125 KVAR | 34315.75 | SZ | 1 | 27.90.51.0 | 23
4869 | 1 | A | DMX3 | Wyłączniki mocy DMX3 i akcesoria | Legrand | 028762 | WYŁ. DMX3 L 2500 3P 1000A WYS. | WYŁĄCZNIK DMX3 L 2500 3P 1000A WYSUWNY | 34713.11 | SZ | 1 | 27.12.22.0 | 23
4870 |  | A | BKOND | Kompensacja mocy biernej | Alpes Technologies | MH40040 | BATERIA KOND. TYP H 400 KVAR | ALPIMATIC BATERIA KONDENSATORÓW DO KOMPENSACJI AUTOMATYCZNEJ, TYP H, 400 KVAR | 35459.15 | SZ | 1 | 27.90.51.0 | 23
4871 | 1 | A | DMX3 | Wyłączniki mocy DMX3 i akcesoria | Legrand | 028725 | WYŁ. DMX3 N 2500 3P 2000A WYS. | WYŁĄCZNIK DMX3 N 2500 3P 2000A WYSUWNY | 35472.15 | SZ | 1 | 27.12.22.0 | 23
4872 | 5 | A | ALTIS | Szafy Altis | Legrand | 048193 | ALTIS INOX SKŁ. 1800X1200X400 | ALTIS INOX DO SKŁADANIA 1800X1200X400 | 36006.79 | SZ | 1 | 27.12.40.0 | 23
4873 | 1 | A | DMX3 | Wyłączniki mocy DMX3 i akcesoria | Legrand | 028753 | WYŁ. DMX3 H 2500 4P 1250A WYS. | WYŁĄCZNIK DMX3 H 2500 4P 1250A WYSUWNY | 36163.52 | SZ | 1 | 27.12.22.0 | 23
4874 | 1 | A | DMX3 | Wyłączniki mocy DMX3 i akcesoria | Legrand | 028794 | ROZŁ. DMX3-I 2500 4P 1600A WYS | ROZŁĄCZNIK DMX3-I 2500 4P 1600A WYSUWNY | 36446.27 | SZ | 1 | 27.12.23.0 | 23
4875 | 1 | A | DMX3 | Wyłączniki mocy DMX3 i akcesoria | Legrand | 028674 | WYŁ DMX3 L 2500 4P 1600A STAŁY | WYŁĄCZNIK DMX3 L 2500 4P 1600A STACJONARNY | 36465.12 | SZ | 1 | 27.12.22.0 | 23
4876 |  | A | BKOND | Kompensacja mocy biernej | Alpes Technologies | BS15040.189 | ALPIBLOC BAT.STAŁA SAH 150KVAR | ALPIBL BLOK KONDENSATORÓW TYP DŁAWIKOWY SAH, 3P, KLASA STANDARD, 150 KVAR, 36 KA | 36901.03 | SZ | 1 | 27.90.51.0 | 23
4877 | 1 | A | DMX3 | Wyłączniki mocy DMX3 i akcesoria | Legrand | 028785 | ROZŁ. DMX3-I 2500 3P 2000A WYS | ROZŁĄCZNIK DMX3-I 2500 3P 2000A WYSUWNY | 36949.02 | SZ | 1 | 27.12.23.0 | 23
4878 |  | A | BKOND | Kompensacja mocy biernej | Alpes Technologies | M45040 | BATERIA KOND. STD. 450 KVAR | ALPIMATIC BATERIA KONDENSATORÓW DO KOMPENSACJI AUTOMATYCZNEJ, TYP N, 450 KVAR | 36964.82 | SZ | 1 | 27.90.51.0 | 23
4879 | 1 | A | DMX3 | Wyłączniki mocy DMX3 i akcesoria | Legrand | 028745 | WYŁ. DMX3 H 2500 3P 2000A WYS. | WYŁĄCZNIK DMX3 H 2500 3P 2000A WYSUWNY | 37019.58 | SZ | 1 | 27.12.22.0 | 23
4880 | 1 | A | DMX3 | Wyłączniki mocy DMX3 i akcesoria | Legrand | 028646 | WYŁ DMX3 H 2500 3P 2500A STAŁY | WYŁĄCZNIK DMX3 H 2500 3P 2500A STACJONARNY | 37224.13 | SZ | 1 | 27.12.22.0 | 23
4881 |  | A | BKOND | Kompensacja mocy biernej | Alpes Technologies | VS.R16040.189 | KOND. SAH WZM. 160KVAR 400V TC | ALPIVAR2 KONDENSATOR NN, TYP SAH - KLASA WZMOCNIONA, 160 KVAR | 37471.49 | SZ | 1 | 27.90.51.0 | 23
4882 | 1 | A | DMX3 | Wyłączniki mocy DMX3 i akcesoria | Legrand | 028655 | WYŁ DMX3 H 2500 4P 2000A STAŁY | WYŁĄCZNIK DMX3 H 2500 4P 2000A STACJONARNY | 37484.1 | SZ | 1 | 27.12.22.0 | 23
4883 | 1 | A | DMX3 | Wyłączniki mocy DMX3 i akcesoria | Legrand | 028734 | WYŁ. DMX3 N 2500 4P 1600A WYS. | WYŁĄCZNIK DMX3 N 2500 4P 1600A WYSUWNY | 37890.66 | SZ | 1 | 27.12.22.0 | 23
4884 |  | A | BKOND | Kompensacja mocy biernej | Alpes Technologies | BS.R12040.189 | ALPIBLOC BAT.STAŁA SAH 120KVAR | ALPIBL BLOK KONDENSATORÓW TYP DŁAWIKOWY SAH, 3P, KLASA WZMOCNIONA, 120 KVAR, 36 KA | 37910.79 | SZ | 1 | 27.90.51.0 | 23
4885 | 5 | A | ALTIS | Szafy Altis | Legrand | 047445 | ALTIS INOX MONO. 1800X1200X400 | ALTIS INOX MONOBLOK 1800X1200X400 | 37941.18 | SZ | 1 | 27.12.40.0 | 23
4886 |  | A | BKOND | Kompensacja mocy biernej | Alpes Technologies | MS15040.189 | BATERIA KOND. SAH STD. 150KVAR | ALPIMATIC BATERIA KONDENSATORÓW DO KOMPENSACJI AUTOMATYCZNEJ, TYP DŁAWIKOWY SAH, KLASA STANDARD, 150 KVAR | 37986.03 | SZ | 1 | 27.90.51.0 | 23
4887 |  | A | BKOND | Kompensacja mocy biernej | Alpes Technologies | MH45040 | BATERIA KOND. TYP H 450 KVAR | ALPIMATIC BATERIA KONDENSATORÓW DO KOMPENSACJI AUTOMATYCZNEJ, TYP H, 450 KVAR | 38814.67 | SZ | 1 | 27.90.51.0 | 23
4888 |  | A | BKOND | Kompensacja mocy biernej | Alpes Technologies | MS.R12040.189 | BATERIA KOND. SAH WZM. 120KVAR | ALPIMATIC BATERIA KONDENSATORÓW DO KOMPENSACJI AUTOMATYCZNEJ, TYP DŁAWIKOWY SAH, KLASA WZMOCNIONA, 120 KVAR | 38858 | SZ | 1 | 27.90.51.0 | 23
4889 |  | A | BKOND | Kompensacja mocy biernej | Alpes Technologies | VS20040.189 | KOND. SAH ST. 200 KVAR 400V TC | ALPIVAR2 KONDENSATOR NN, TYP SAH - KLASA STANDARD, 200 KVAR | 39538.01 | SZ | 1 | 27.90.51.0 | 23
4890 | 1 | A | DMX3 | Wyłączniki mocy DMX3 i akcesoria | Legrand | 028772 | WYŁ. DMX3 L 2500 4P 1000A WYS. | WYŁĄCZNIK DMX3 L 2500 4P 1000A WYSUWNY | 39588.49 | SZ | 1 | 27.12.22.0 | 23
4891 | 5 | A | ALTIS | Szafy Altis | Legrand | 048195 | ALTIS INOX SKŁ. 2000X1200X400 | ALTIS INOX DO SKŁADANIA 2000X1200X400 | 40445.11 | SZ | 1 | 27.12.40.0 | 23
4892 | 5 | A | ALTIS | Szafy Altis | Legrand | 048200 | ALTIS INOX SKŁ. 2000X1200X600 | ALTIS INOX DO SKŁADANIA 2000X1200X600 | 40445.11 | SZ | 1 | 27.12.40.0 | 23
4893 | 1 | A | DMX3 | Wyłączniki mocy DMX3 i akcesoria | Legrand | 028754 | WYŁ. DMX3 H 2500 4P 1600A WYS. | WYŁĄCZNIK DMX3 H 2500 4P 1600A WYSUWNY | 40448.97 | SZ | 1 | 27.12.22.0 | 23
4894 | 1 | A | DMX3 | Wyłączniki mocy DMX3 i akcesoria | Legrand | 028696 | ROZ.DMX3-I 2500 4P 2500A STAŁY | ROZŁĄCZNIK DMX3-I 2500 4P 2500A STACJONARNY | 40539.44 | SZ | 1 | 27.12.23.0 | 23
4895 | 1 | A | DMX3 | Wyłączniki mocy DMX3 i akcesoria | Legrand | 028763 | WYŁ. DMX3 L 2500 3P 1250A WYS. | WYŁĄCZNIK DMX3 L 2500 3P 1250A WYSUWNY | 40717.02 | SZ | 1 | 27.12.22.0 | 23
4896 | 1 | A | DMX3 | Wyłączniki mocy DMX3 i akcesoria | Legrand | 028687 | ROZ.DMX3-I 4000 3P 3200A STAŁY | ROZŁĄCZNIK DMX3-I 4000 3P 3200A STACJONARNY | 40977.9 | SZ | 1 | 27.12.23.0 | 23
4897 | 1 | A | DMX3 | Wyłączniki mocy DMX3 i akcesoria | Legrand | 028773 | WYŁ. DMX3 L 2500 4P 1250A WYS. | WYŁĄCZNIK DMX3 L 2500 4P 1250A WYSUWNY | 41463.66 | SZ | 1 | 27.12.22.0 | 23
4898 | 1 | A | DMX3 | Wyłączniki mocy DMX3 i akcesoria | Legrand | 028764 | WYŁ. DMX3 L 2500 3P 1600A WYS. | WYŁĄCZNIK DMX3 L 2500 3P 1600A WYSUWNY | 41972.88 | SZ | 1 | 27.12.22.0 | 23
4899 | 1 | A | DMX3 | Wyłączniki mocy DMX3 i akcesoria | Legrand | 028666 | WYŁ DMX3 L 2500 3P 2500A STAŁY | WYŁĄCZNIK DMX3 L 2500 3P 2500A STACJONARNY | 42038.2 | SZ | 1 | 27.12.22.0 | 23
4900 | 1 | A | DMX3 | Wyłączniki mocy DMX3 i akcesoria | Legrand | 028627 | WYŁ DMX3 N 4000 3P 3200A STAŁY | WYŁĄCZNIK DMX3N 4000 3P 3200A STACJONARNY | 42268.4 | SZ | 1 | 27.12.22.0 | 23
4901 | 1 | A | DMX3 | Wyłączniki mocy DMX3 i akcesoria | Legrand | 028636 | WYŁ DMX3 N 2500 4P 2500A STAŁY | WYŁĄCZNIK DMX3 N 2500 4P 2500A STACJONARNY | 42352.34 | SZ | 1 | 27.12.22.0 | 23
4902 | 1 | A | DMX3 | Wyłączniki mocy DMX3 i akcesoria | Legrand | 028675 | WYŁ DMX3 L 2500 4P 2000A STAŁY | WYŁĄCZNIK DMX3 L 2500 4P 2000A STACJONARNY | 43019.22 | SZ | 1 | 27.12.22.0 | 23
4903 | 5 | A | ALTIS | Szafy Altis | Legrand | 047446 | ALTIS INOX MONO. 1800X1600X400 | ALTIS INOX MONOBLOK 1800X1600X400 | 43208.97 | SZ | 1 | 27.12.40.0 | 23
4904 |  | A | BKOND | Kompensacja mocy biernej | Alpes Technologies | M50040 | BATERIA KOND. STD. 500 KVAR | ALPIMATIC BATERIA KONDENSATORÓW DO KOMPENSACJI AUTOMATYCZNEJ, TYP N, 500 KVAR | 43216.08 | SZ | 1 | 27.90.51.0 | 23
4905 | 1 | A | DMX3 | Wyłączniki mocy DMX3 i akcesoria | Legrand | 028735 | WYŁ. DMX3 N 2500 4P 2000A WYS. | WYŁĄCZNIK DMX3 N 2500 4P 2000A WYSUWNY | 43495.99 | SZ | 1 | 27.12.22.0 | 23
4906 | 1 | A | DMX3 | Wyłączniki mocy DMX3 i akcesoria | Legrand | 028647 | WYŁ DMX3 H 4000 3P 3200A STAŁY | WYŁĄCZNIK DMX3 H 4000 3P 3200A STACJONARNY | 43746.61 | SZ | 1 | 27.12.22.0 | 23
4907 | 1 | A | DMX3 | Wyłączniki mocy DMX3 i akcesoria | Legrand | 028795 | ROZŁ. DMX3-I 2500 4P 2000A WYS | ROZŁĄCZNIK DMX3-I 2500 4P 2000A WYSUWNY | 44070.76 | SZ | 1 | 27.12.23.0 | 23
4908 | 1 | A | DMX3 | Wyłączniki mocy DMX3 i akcesoria | Legrand | 028726 | WYŁ. DMX3 N 2500 3P 2500A WYS. | WYŁĄCZNIK DMX3 N 2500 3P 2500A WYSUWNY | 44700.2 | SZ | 1 | 27.12.22.0 | 23
4909 |  | A | BKOND | Kompensacja mocy biernej | Alpes Technologies | MH50040 | BATERIA KOND. TYP H 500 KVAR | ALPIMATIC BATERIA KONDENSATORÓW DO KOMPENSACJI AUTOMATYCZNEJ, TYP H, 500 KVAR | 45381.28 | SZ | 1 | 27.90.51.0 | 23
4910 |  | A | BKOND | Kompensacja mocy biernej | Alpes Technologies | BS.R16040.189 | ALPIBLOC BAT.STAŁA SAH 160KVAR | ALPIBL BLOK KONDENSATORÓW TYP DŁAWIKOWY SAH, 3P, KLASA WZMOCNIONA, 160 KVAR, 36 KA | 45750.24 | SZ | 1 | 27.90.51.0 | 23
4911 | 1 | A | DMX3 | Wyłączniki mocy DMX3 i akcesoria | Legrand | 028786 | ROZŁ. DMX3-I 2500 3P 2500A WYS | ROZŁĄCZNIK DMX3-I 2500 3P 2500A WYSUWNY | 46196.49 | SZ | 1 | 27.12.23.0 | 23
4912 |  | A | BKOND | Kompensacja mocy biernej | Alpes Technologies | VS.R20040.189 | KOND. SAH WZM. 200KVAR 400V TC | ALPIVAR2 KONDENSATOR NN, TYP SAH - KLASA WZMOCNIONA, 200 KVAR | 46377.83 | SZ | 1 | 27.90.51.0 | 23
4913 | 1 | A | DMX3 | Wyłączniki mocy DMX3 i akcesoria | Legrand | 028656 | WYŁ DMX3 H 2500 4P 2500A STAŁY | WYŁĄCZNIK DMX3 H 2500 4P 2500A STACJONARNY | 46611.57 | SZ | 1 | 27.12.22.0 | 23
4914 |  | A | BKOND | Kompensacja mocy biernej | Alpes Technologies | MS20040.189 | BATERIA KOND. SAH STD. 200KVAR | ALPIMATIC BATERIA KONDENSATORÓW DO KOMPENSACJI AUTOMATYCZNEJ, TYP DŁAWIKOWY SAH, KLASA STANDARD, 200 KVAR | 46672.3 | SZ | 1 | 27.90.51.0 | 23
4915 |  | A | BKOND | Kompensacja mocy biernej | Alpes Technologies | M55040 | BATERIA KOND. STD. 550 KVAR | ALPIMATIC BATERIA KONDENSATORÓW DO KOMPENSACJI AUTOMATYCZNEJ, TYP N, 550 KVAR | 46861.65 | SZ | 1 | 27.90.51.0 | 23
4916 | 1 | A | DMX3 | Wyłączniki mocy DMX3 i akcesoria | Legrand | 028755 | WYŁ. DMX3 H 2500 4P 2000A WYS. | WYŁĄCZNIK DMX3 H 2500 4P 2000A WYSUWNY | 47098.65 | SZ | 1 | 27.12.22.0 | 23
4917 |  | A | BKOND | Kompensacja mocy biernej | Alpes Technologies | VS25040.189 | KOND. SAH ST. 250 KVAR 400V TC | ALPIVAR2 KONDENSATOR NN, TYP SAH - KLASA STANDARD, 250 KVAR | 47164.96 | SZ | 1 | 27.90.51.0 | 23
4918 | 1 | A | DMX3 | Wyłączniki mocy DMX3 i akcesoria | Legrand | 028746 | WYŁ. DMX3 H 2500 3P 2500A WYS. | WYŁĄCZNIK DMX3 H 2500 3P 2500A WYSUWNY | 47797.64 | SZ | 1 | 27.12.22.0 | 23
4919 | 1 | A | DMX3 | Wyłączniki mocy DMX3 i akcesoria | Legrand | 028765 | WYŁ. DMX3 L 2500 3P 2000A WYS. | WYŁĄCZNIK DMX3 L 2500 3P 2000A WYSUWNY | 48153.75 | SZ | 1 | 27.12.22.0 | 23
4920 | 1 | A | DMX3 | Wyłączniki mocy DMX3 i akcesoria | Legrand | 028667 | WYŁ DMX3 L 4000 3P 3200A STAŁY | WYŁĄCZNIK DMX3 L 4000 3P 3200A STACJONARNY | 48219.66 | SZ | 1 | 27.12.22.0 | 23
4921 |  | A | BKOND | Kompensacja mocy biernej | Alpes Technologies | BS20040.189 | ALPIBLOC BAT.STAŁA SAH 200KVAR | ALPIBL BLOK KONDENSATORÓW TYP DŁAWIKOWY SAH, 3P, KLASA STANDARD, 200 KVAR, 36 KA | 48506.48 | SZ | 1 | 27.90.51.0 | 23
4922 |  | A | BKOND | Kompensacja mocy biernej | Alpes Technologies | MH55040 | BATERIA KOND. TYP H 550 KVAR | ALPIMATIC BATERIA KONDENSATORÓW DO KOMPENSACJI AUTOMATYCZNEJ, TYP H, 550 KVAR | 48931.77 | SZ | 1 | 27.90.51.0 | 23
4923 |  | A | BKOND | Kompensacja mocy biernej | Alpes Technologies | M60040 | BATERIA KOND. STD. 600 KVAR | ALPIMATIC BATERIA KONDENSATORÓW DO KOMPENSACJI AUTOMATYCZNEJ, TYP N, 600 KVAR | 49113.5 | SZ | 1 | 27.90.51.0 | 23
4924 |  | A | BKOND | Kompensacja mocy biernej | Alpes Technologies | MS.R16040.189 | BATERIA KOND. SAH WZM. 160KVAR | ALPIMATIC BATERIA KONDENSATORÓW DO KOMPENSACJI AUTOMATYCZNEJ, TYP DŁAWIKOWY SAH, KLASA WZMOCNIONA, 160 KVAR | 49174.88 | SZ | 1 | 27.90.51.0 | 23
4925 | 1 | A | DMX3 | Wyłączniki mocy DMX3 i akcesoria | Legrand | 028774 | WYŁ. DMX3 L 2500 4P 1600A WYS. | WYŁĄCZNIK DMX3L 2500 4P 1600A WYSUWNY | 49357.61 | SZ | 1 | 27.12.22.0 | 23
4926 |  | A | BKOND | Kompensacja mocy biernej | Alpes Technologies | VS30040.189 | KOND. SAH ST. 300 KVAR 400V TC | ALPIVAR2 KONDENSATOR NN, TYP SAH - KLASA STANDARD, 300 KVAR | 49442.07 | SZ | 1 | 27.90.51.0 | 23
4927 | 1 | A | DMX3 | Wyłączniki mocy DMX3 i akcesoria | Legrand | 028697 | ROZ.DMX3-I 4000 4P 3200A STAŁY | ROZŁĄCZNIK DMX3-I 4000 4P 3200A STACJONARNY | 50281.9 | SZ | 1 | 27.12.23.0 | 23
4928 |  | A | BKOND | Kompensacja mocy biernej | Alpes Technologies | MS22540.189 | BATERIA KOND. SAH STD. 225KVAR | ALPIMATIC BATERIA KONDENSATORÓW DO KOMPENSACJI AUTOMATYCZNEJ, TYP DŁAWIKOWY SAH, KLASA STANDARD, 225 KVAR | 50959.63 | SZ | 1 | 27.90.51.0 | 23
4929 |  | A | BKOND | Kompensacja mocy biernej | Alpes Technologies | MH60040 | BATERIA KOND. TYP H 600 KVAR | ALPIMATIC BATERIA KONDENSATORÓW DO KOMPENSACJI AUTOMATYCZNEJ, TYP H, 600 KVAR | 51567.57 | SZ | 1 | 27.90.51.0 | 23
4930 | 1 | A | DMX3 | Wyłączniki mocy DMX3 i akcesoria | Legrand | 028766 | WYŁ. DMX3 L 2500 3P 2500A WYS. | WYŁĄCZNIK DMX3L 2500 3P 2500A WYSUWNY | 53028.99 | SZ | 1 | 27.12.22.0 | 23
4931 | 1 | A | DMX3 | Wyłączniki mocy DMX3 i akcesoria | Legrand | 028637 | WYŁ DMX3 N 4000 4P 3200A STAŁY | WYŁĄCZNIK DMX3 N 4000 4P 3200A STACJONARNY | 53641.65 | SZ | 1 | 27.12.22.0 | 23
4932 |  | A | BKOND | Kompensacja mocy biernej | Alpes Technologies | MS25040.189 | BATERIA KOND. SAH STD. 250KVAR | ALPIMATIC BATERIA KONDENSATORÓW DO KOMPENSACJI AUTOMATYCZNEJ, TYP DŁAWIKOWY SAH, KLASA STANDARD, 250 KVAR | 53682.89 | SZ | 1 | 27.90.51.0 | 23
4933 | 1 | A | DMX3 | Wyłączniki mocy DMX3 i akcesoria | Legrand | 028775 | WYŁ. DMX3 L 2500 4P 2000A WYS. | WYŁĄCZNIK DMX3 L 2500 4P 2000A WYSUWNY | 53723.24 | SZ | 1 | 27.12.22.0 | 23
4934 | 1 | A | DMX3 | Wyłączniki mocy DMX3 i akcesoria | Legrand | 028676 | WYŁ DMX3 L 2500 4P 2500A STAŁY | WYŁĄCZNIK DMX3 L 2500 4P 2500A STACJONARNY | 53943.58 | SZ | 1 | 27.12.22.0 | 23
4935 |  | A | BKOND | Kompensacja mocy biernej | Alpes Technologies | MS.R20040.189 | BATERIA KOND. SAH WZM. 200KVAR | ALPIMATIC BATERIA KONDENSATORÓW DO KOMPENSACJI AUTOMATYCZNEJ, TYP DŁAWIKOWY SAH, KLASA WZMOCNIONA, 200 KVAR | 53960.23 | SZ | 1 | 27.90.51.0 | 23
4936 |  | A | BKOND | Kompensacja mocy biernej | Alpes Technologies | VS.R24040.189 | KOND. SAH WZM. 240KVAR 400V TC | ALPIVAR2 KONDENSATOR NN, TYP SAH - KLASA WZMOCNIONA, 240 KVAP | 55299.79 | SZ | 1 | 27.90.51.0 | 23
4937 |  | A | BKOND | Kompensacja mocy biernej | Alpes Technologies | BS.R20040.189 | ALPIBLOC BAT.STAŁA SAH 200KVAR | ALPIBL BLOK KONDENSATORÓW TYP DŁAWIKOWY SAH, 3P, KLASA WZMOCNIONA, 200 KVAR, 36 KA | 55428.41 | SZ | 1 | 27.90.51.0 | 23
4938 | 1 | A | DMX3 | Wyłączniki mocy DMX3 i akcesoria | Legrand | 028787 | ROZŁ. DMX3-I 4000 3P 3200A WYS | ROZŁĄCZNIK DMX3-I 4000 3P 3200A WYSUWNY | 55618.78 | SZ | 1 | 27.12.23.0 | 23
4939 | 1 | A | DMX3 | Wyłączniki mocy DMX3 i akcesoria | Legrand | 028657 | WYŁ DMX3 H 4000 4P 3200A STAŁY | WYŁĄCZNIK DMX3 H 4000 4P 3200A STACJONARNY | 56293.76 | SZ | 1 | 27.12.22.0 | 23
4940 |  | A | BKOND | Kompensacja mocy biernej | Alpes Technologies | M67540 | BATERIA KOND. STD. 675 KVAR | ALPIMATIC BATERIA KONDENSATORÓW DO KOMPENSACJI AUTOMATYCZNEJ, TYP N, 675 KVAR | 56700.72 | SZ | 1 | 27.90.51.0 | 23
4941 | 1 | A | DMX3 | Wyłączniki mocy DMX3 i akcesoria | Legrand | 028736 | WYŁ. DMX3 N 2500 4P 2500A WYS. | WYŁĄCZNIK DMX3 N 2500 4P 2500A WYSUWNY | 56764.74 | SZ | 1 | 27.12.22.0 | 23
4942 |  | A | BKOND | Kompensacja mocy biernej | Alpes Technologies | BS25040.189 | ALPIBLOC BAT.STAŁA SAH 250KVAR | ALPIBL BLOK KONDENSATORÓW TYP DŁAWIKOWY SAH, 3P, KLASA STANDARD, 250 KVAR, 36 KA | 57209.32 | SZ | 1 | 27.90.51.0 | 23
4943 | 1 | A | DMX3 | Wyłączniki mocy DMX3 i akcesoria | Legrand | 028727 | WYŁ. DMX3 N 4000 3P 3200A WYS. | WYŁĄCZNIK DMX3 N 4000 3P 3200A WYSUWNY | 57576.82 | SZ | 1 | 27.12.22.0 | 23
4944 | 1 | A | DMX3 | Wyłączniki mocy DMX3 i akcesoria | Legrand | 028796 | ROZŁ. DMX3-I 2500 4P 2500A WYS | ROZŁACZNIK DMX3-I 2500 4P 2500A WYSUWNY | 57911.84 | SZ | 1 | 27.12.23.0 | 23
4945 |  | A | BKOND | Kompensacja mocy biernej | Alpes Technologies | VS.R28040.189 | KOND. SAH WZM. 280KVAR 400V TC | ALPIVAR2 KONDENSATOR NN, TYP SAH - KLASA WZMOCNIONA, 280 KVAR | 58064.36 | SZ | 1 | 27.90.51.0 | 23
4946 | 1 | A | DMX3 | Wyłączniki mocy DMX3 i akcesoria | Legrand | 028688 | ROZ.DMX3-I 4000 3P 4000A STAŁY | ROZŁĄCZNIK DMX3-I 4000 3P 4000A STACJONARNY | 58656.88 | SZ | 1 | 27.12.23.0 | 23
4947 | 1 | A | DMX3 | Wyłączniki mocy DMX3 i akcesoria | Legrand | 028747 | WYŁ. DMX3 H 4000 3P 3200A WYS. | WYŁĄZCNIK DMX3 H 4000 3P 3200A WYSUWNY | 59406.24 | SZ | 1 | 27.12.22.0 | 23
4948 |  | A | BKOND | Kompensacja mocy biernej | Alpes Technologies | MS27540.189 | BATERIA KOND. SAH STD. 275KVAR | ALPIMATIC BATERIA KONDENSATORÓW DO KOMPENSACJI AUTOMATYCZNEJ, TYP DŁAWIKOWY SAH, KLASA STANDARD, 275 KVAR | 59433.67 | SZ | 1 | 27.90.51.0 | 23
4949 |  | A | BKOND | Kompensacja mocy biernej | Alpes Technologies | MH67540 | BATERIA KOND. TYP H 675 KVAR | ALPIMATIC BATERIA KONDENSATORÓW DO KOMPENSACJI AUTOMATYCZNEJ, TYP H, 675 KVAR | 59536.31 | SZ | 1 | 27.90.51.0 | 23
4950 |  | A | BKOND | Kompensacja mocy biernej | Alpes Technologies | MS.R24040.189 | BATERIA KOND. SAH WZM. 240KVAR | ALPIMATIC BATERIA KONDENSATORÓW DO KOMPENSACJI AUTOMATYCZNEJ, TYP DŁAWIKOWY SAH, KLASA WZMOCNIONA, 240 KVAR | 61354.87 | SZ | 1 | 27.90.51.0 | 23
4951 | 1 | A | DMX3 | Wyłączniki mocy DMX3 i akcesoria | Legrand | 028628 | WYŁ DMX3 N 4000 3P 4000A STAŁY | WYŁĄCZNIK DMX3 N 4000 3P 4000A STACJONARNY | 61804.34 | SZ | 1 | 27.12.22.0 | 23
4952 |  | A | BKOND | Kompensacja mocy biernej | Alpes Technologies | BS.R24040.189 | ALPIBLOC BAT.STAŁA SAH 240KVAR | ALPIBL BLOK KONDENSATORÓW TYP DŁAWIKOWY SAH, 3P, KLASA WZMOCNIONA, 240 KVAR, 36 KA | 62558.22 | SZ | 1 | 27.90.51.0 | 23
4953 | 1 | A | DMX3 | Wyłączniki mocy DMX3 i akcesoria | Legrand | 028648 | WYŁ DMX3 H 4000 3P 4000A STAŁY | WYŁĄCZNIK DMX3 H 4000 3P 4000A STACJONARNY | 62825.2 | SZ | 1 | 27.12.22.0 | 23
4954 | 1 | A | DMX3 | Wyłączniki mocy DMX3 i akcesoria | Legrand | 028677 | WYŁ DMX3 L 4000 4P 3200A STAŁY | WYŁĄCZNIK DMX3 L 4000 4P 3200A STACJONARNY | 62994.27 | SZ | 1 | 27.12.22.0 | 23
4955 | 1 | A | DMX3 | Wyłączniki mocy DMX3 i akcesoria | Legrand | 028756 | WYŁ. DMX3 H 2500 4P 2500A WYS. | WYŁĄCZNIK DMX3 H 2500 4P 2500A WYSUWNY | 63213.77 | SZ | 1 | 27.12.22.0 | 23
4956 |  | A | BKOND | Kompensacja mocy biernej | Alpes Technologies | M75040 | BATERIA KOND. STD. 750 KVAR | ALPIMATIC BATERIA KONDENSATORÓW DO KOMPENSACJI AUTOMATYCZNEJ, TYP N, 750 KVAR | 63527.29 | SZ | 1 | 27.90.51.0 | 23
4957 |  | A | BKOND | Kompensacja mocy biernej | Alpes Technologies | MS30040.189 | BATERIA KOND. SAH STD. 300KVAR | ALPIMATIC BATERIA KONDENSATORÓW DO KOMPENSACJI AUTOMATYCZNEJ, TYP DŁAWIKOWY SAH, KLASA STANDARD, 300 KVAR | 64338.02 | SZ | 1 | 27.90.51.0 | 23
4958 |  | A | BKOND | Kompensacja mocy biernej | Alpes Technologies | BS30040.189 | ALPIBLOC BAT.STAŁA SAH 300KVAR | ALPIBL BLOK KONDENSATORÓW TYP DŁAWIKOWY SAH, 3P, KLASA STANDARD, 300 KVAR, 36 KA | 65111.5 | SZ | 1 | 27.90.51.0 | 23
4959 | 1 | A | DMX3 | Wyłączniki mocy DMX3 i akcesoria | Legrand | 028767 | WYŁ. DMX3 L 4000 3P 3200A WYS. | WYŁĄCZNIK DMX3 L 4000 3P 3200A WYSUWNY | 65998.78 | SZ | 1 | 27.12.22.0 | 23
4960 |  | A | BKOND | Kompensacja mocy biernej | Alpes Technologies | MH75040 | BATERIA KOND. TYP H 750 KVAR | ALPIMATIC BATERIA KONDENSATORÓW DO KOMPENSACJI AUTOMATYCZNEJ, TYP H, 750 KVAR | 66701.07 | SZ | 1 | 27.90.51.0 | 23
4961 |  | A | BKOND | Kompensacja mocy biernej | Alpes Technologies | MS.R28040.189 | BATERIA KOND. SAH WZM. 280KVAR | ALPIMATIC BATERIA KONDENSATORÓW DO KOMPENSACJI AUTOMATYCZNEJ, TYP DŁAWIKOWY SAH, KLASA WZMOCNIONA, 280 KVAR | 67056.13 | SZ | 1 | 27.90.51.0 | 23
4962 | 1 | A | DMX3 | Wyłączniki mocy DMX3 i akcesoria | Legrand | 028797 | ROZŁ. DMX3-I 4000 4P 3200A WYS | ROZŁĄCZNIK DMX3-I 4000 4P 3200A WYSUWNY | 68044.7 | SZ | 1 | 27.12.23.0 | 23
4963 |  | A | BKOND | Kompensacja mocy biernej | Alpes Technologies | BS.R28040.189 | ALPIBLOC BAT.STAŁA SAH 280KVAR | ALPIBL BLOK KONDENSATORÓW TYP DŁAWIKOWY SAH, 3P, KLASA WZMOCNIONA, 280 KVAR, 36 KA | 69014.01 | SZ | 1 | 27.90.51.0 | 23
4964 | 1 | A | DMX3 | Wyłączniki mocy DMX3 i akcesoria | Legrand | 028668 | WYŁ DMX3 L 4000 3P 4000A STAŁY | WYŁĄCZNIK DMX3 L 4000 3P 4000A STACJONARNY | 69946.07 | SZ | 1 | 27.12.22.0 | 23
4965 | 1 | A | DMX3 | Wyłączniki mocy DMX3 i akcesoria | Legrand | 028970 | ROZ.DMX3-I 6300 3P 5000A STAŁY | DMX3-I 6300, 3P, IN 6300, WYKONANIE STACJONARNE | 69983.37 | SZ | 1 | 27.12.22.0 | 23
4966 | 1 | A | DMX3 | Wyłączniki mocy DMX3 i akcesoria | Legrand | 028737 | WYŁ. DMX3 N 4000 4P 3200A WYS. | WYŁĄCZNIK DMX3 N 4000 4P 3200A WYSUWNY | 71021.97 | SZ | 1 | 27.12.22.0 | 23
4967 | 1 | A | DMX3 | Wyłączniki mocy DMX3 i akcesoria | Legrand | 028950 | WYŁ DMX3 L 6300 3P 5000A STAŁY | DMX3-L 6300 ICU 100 KA, IN 5000 A, 3P, STACJONARNE | 72044.44 | SZ | 1 | 27.12.22.0 | 23
4968 | 1 | A | DMX3 | Wyłączniki mocy DMX3 i akcesoria | Legrand | 028776 | WYŁ. DMX3 L 2500 4P 2500A WYS. | WYŁĄCZNIK DMX3 L 2500 4P 2500A WYSUWNY | 72159.54 | SZ | 1 | 27.12.22.0 | 23
4969 |  | A | BKOND | Kompensacja mocy biernej | Alpes Technologies | M82540 | BATERIA KOND. STD. 825 KVAR | ALPIMATIC BATERIA KONDENSATORÓW DO KOMPENSACJI AUTOMATYCZNEJ, TYP N, 825 KVAR | 72262.71 | SZ | 1 | 27.90.51.0 | 23
4970 |  | A | BKOND | Kompensacja mocy biernej | Alpes Technologies | MS35040.189 | BATERIA KOND. SAH STD. 350KVAR | ALPIMATIC BATERIA KONDENSATORÓW DO KOMPENSACJI AUTOMATYCZNEJ, TYP DŁAWIKOWY SAH, KLASA STANDARD, 350 KVAR | 72834.81 | SZ | 1 | 27.90.51.0 | 23
4971 | 1 | A | DMX3 | Wyłączniki mocy DMX3 i akcesoria | Legrand | 028698 | ROZ.DMX3-I 4000 4P 4000A STAŁY | ROZŁĄCZNIK DMX3-I 4000 4P 4000A STACJONARNY | 73254.22 | SZ | 1 | 27.12.23.0 | 23
4972 |  | A | BKOND | Kompensacja mocy biernej | Alpes Technologies | MS.R32040.189 | BATERIA KOND. SAH WZM. 320KVAR | ALPIMATIC BATERIA KONDENSATORÓW DO KOMPENSACJI AUTOMATYCZNEJ, TYP DŁAWIKOWY SAH, KLASA WZMOCNIONA, 320 KVAR | 73900.74 | SZ | 1 | 27.90.51.0 | 23
4973 |  | A | BKOND | Kompensacja mocy biernej | Alpes Technologies | M90040 | BATERIA KOND. STD. 900 KVAR | ALPIMATIC BATERIA KONDENSATORÓW DO KOMPENSACJI AUTOMATYCZNEJ, TYP N, 900 KVAR | 75136.8 | SZ | 1 | 27.90.51.0 | 23
4974 | 1 | A | DMX3 | Wyłączniki mocy DMX3 i akcesoria | Legrand | 028757 | WYŁ. DMX3 H 4000 4P 3200A WYS. | WYŁĄCZNIK DMX3 H 4000 4P 3200A WYSUWNY | 75185.05 | SZ | 1 | 27.12.22.0 | 23
4975 |  | A | BKOND | Kompensacja mocy biernej | Alpes Technologies | MH82540 | BATERIA KOND. TYP H 825 KVAR | ALPIMATIC BATERIA KONDENSATORÓW DO KOMPENSACJI AUTOMATYCZNEJ, TYP H, 825 KVAR | 75811.99 | SZ | 1 | 27.90.51.0 | 23
4976 | 1 | A | DMX3 | Wyłączniki mocy DMX3 i akcesoria | Legrand | 028638 | WYŁ DMX3 N 4000 4P 4000A STAŁY | WYŁĄCZNIK DMX3N 4000 4P 4000A STACJONARNY | 76494.64 | SZ | 1 | 27.12.22.0 | 23
4977 | 1 | A | DMX3 | Wyłączniki mocy DMX3 i akcesoria | Legrand | 028788 | ROZŁ. DMX3-I 4000 3P 4000A WYS | ROZŁĄCZNIK DMX3-I 4000 3P 4000A WYSUWNY | 76575.73 | SZ | 1 | 27.12.23.0 | 23
4978 | 1 | A | DMX3 | Wyłączniki mocy DMX3 i akcesoria | Legrand | 028658 | WYŁ DMX3 H 4000 4P 4000A STAŁY | WYŁĄCZNIK DMX3 H 4000 4P 4000A STACJONARNY | 76687.1 | SZ | 1 | 27.12.22.0 | 23
4979 |  | A | BKOND | Kompensacja mocy biernej | Alpes Technologies | MH90040 | BATERIA KOND. TYP H 900 KVAR | ALPIMATIC BATERIA KONDENSATORÓW DO KOMPENSACJI AUTOMATYCZNEJ, TYP H, 900 KVAR | 78438.15 | SZ | 1 | 27.90.51.0 | 23
4980 | 1 | A | DMX3 | Wyłączniki mocy DMX3 i akcesoria | Legrand | 028728 | WYŁ. DMX3 N 4000 3P 4000A WYS. | WYŁĄCZNIK DMX3 N 4000 3P 4000A WYSUWNY | 79691.89 | SZ | 1 | 27.12.22.0 | 23
4981 |  | A | BKOND | Kompensacja mocy biernej | Alpes Technologies | MS37540.189 | BATERIA KOND. SAH STD. 375KVAR | ALPIMATIC BATERIA KONDENSATORÓW DO KOMPENSACJI AUTOMATYCZNEJ, TYP DŁAWIKOWY SAH, KLASA STANDARD, 375 KVAR | 81224.81 | SZ | 1 | 27.90.51.0 | 23
4982 | 1 | A | DMX3 | Wyłączniki mocy DMX3 i akcesoria | Legrand | 028678 | WYŁ DMX3 L 4000 4P 4000A STAŁY | WYŁĄCZNIK DMX3 L 4000 4P 4000A STACJONARNY | 81249.63 | SZ | 1 | 27.12.22.0 | 23
4983 | 1 | A | DMX3 | Wyłączniki mocy DMX3 i akcesoria | Legrand | 028748 | WYŁ. DMX3 H 4000 3P 4000A WYS. | WYŁĄCZNIK DMX3 H 4000 3P 4000A WYSUWNY | 81918.5 | SZ | 1 | 27.12.22.0 | 23
4984 | 1 | A | DMX3 | Wyłączniki mocy DMX3 i akcesoria | Legrand | 028777 | WYŁ. DMX3 L 4000 4P 3200A WYS. | WYŁĄCZNIK DMX3 L 4000 4P 3200A WYSUWNY | 83906.14 | SZ | 1 | 27.12.22.0 | 23
4985 |  | A | BKOND | Kompensacja mocy biernej | Alpes Technologies | MS.R36040.189 | BATERIA KOND. SAH WZM. 360KVAR | ALPIMATIC BATERIA KONDENSATORÓW DO KOMPENSACJI AUTOMATYCZNEJ, TYP DŁAWIKOWY SAH, KLASA WZMOCNIONA, 360 KVAR | 84561.41 | SZ | 1 | 27.90.51.0 | 23
4986 | 1 | A | DMX3 | Wyłączniki mocy DMX3 i akcesoria | Legrand | 028768 | WYŁ. DMX3 L 4000 3P 4000A WYS. | WYŁĄCZNIK DMX3 L 4000 3P 4000A WYSUWNY | 87334.59 | SZ | 1 | 27.12.22.0 | 23
4987 |  | A | BKOND | Kompensacja mocy biernej | Alpes Technologies | MS45040.189 | BATERIA KOND. SAH STD. 450KVAR | ALPIMATIC BATERIA KONDENSATORÓW DO KOMPENSACJI AUTOMATYCZNEJ, TYP DŁAWIKOWY SAH, KLASA STANDARD, 450 KVAR | 92520.26 | SZ | 1 | 27.90.51.0 | 23
4988 |  | A | BKOND | Kompensacja mocy biernej | Alpes Technologies | MS.R40040.189 | BATERIA KOND. SAH WZM. 400KVAR | ALPIMATIC BATERIA KONDENSATORÓW DO KOMPENSACJI AUTOMATYCZNEJ, TYP DŁAWIKOWY SAH, KLASA WZMOCNIONA, 400 KVAR | 93404.71 | SZ | 1 | 27.90.51.0 | 23
4989 | 1 | A | DMX3 | Wyłączniki mocy DMX3 i akcesoria | Legrand | 028960 | WYŁ DMX3 L 6300 4P 5000A STAŁY | DMX3-L 6300 ICU 100 KA, IN 5000 A, 4P, STACJONARNE | 94222.02 | SZ | 1 | 27.12.22.0 | 23
4990 | 1 | A | DMX3 | Wyłączniki mocy DMX3 i akcesoria | Legrand | 028971 | ROZ.DMX3-I 6300 4P 6300A STAŁY | DMX3-I 6300, 4P, IN 6300, WYKONANIE STACJONARNE | 94268.65 | SZ | 1 | 27.12.22.0 | 23
4991 | 1 | A | DMX3 | Wyłączniki mocy DMX3 i akcesoria | Legrand | 028951 | WYŁ DMX3 L 6300 3P 6300A STAŁY | DMX3-L 6300 ICU 100 KA, IN 6300 A, 3P, STACJONARNE | 96105.89 | SZ | 1 | 27.12.22.0 | 23
4992 | 1 | A | DMX3 | Wyłączniki mocy DMX3 i akcesoria | Legrand | 028798 | ROZŁ. DMX3-I 4000 4P 4000A WYS | ROZŁĄCZNIK DMX3-I 4000 4P 4000A WYSUWNY | 97831 | SZ | 1 | 27.12.23.0 | 23
4993 | 1 | A | DMX3 | Wyłączniki mocy DMX3 i akcesoria | Legrand | 028738 | WYŁ. DMX3 N 4000 4P 4000A WYS. | WYŁĄCZNIK DMX3 N 4000 4P 4000A WYSUWNY | 100393.44 | SZ | 1 | 27.12.22.0 | 23
4994 | 1 | A | DMX3 | Wyłączniki mocy DMX3 i akcesoria | Legrand | 028758 | WYŁ. DMX3 H 4000 4P 4000A WYS. | WYŁĄCZNIK DMX3 H 4000 4P 4000A WYSUWNY | 104451.66 | SZ | 1 | 27.12.22.0 | 23
4995 |  | A | BKOND | Kompensacja mocy biernej | Alpes Technologies | MS52540.189 | BATERIA KOND. SAH STD. 525KVAR | ALPIMATIC BATERIA KONDENSATORÓW DO KOMPENSACJI AUTOMATYCZNEJ, TYP DŁAWIKOWY SAH, KLASA STANDARD, 525 KVAR | 105289.47 | SZ | 1 | 27.90.51.0 | 23
4996 | 1 | A | DMX3 | Wyłączniki mocy DMX3 i akcesoria | Legrand | 028778 | WYŁ. DMX3 L 4000 4P 4000A WYS. | WYŁĄCZNIK DMX3 L 4000 4P 4000A WYSUWNY | 105908.03 | SZ | 1 | 27.12.22.0 | 23
4997 |  | A | BKOND | Kompensacja mocy biernej | Alpes Technologies | MS.R44040.189 | BATERIA KOND. SAH WZM. 440KVAR | ALPIMATIC BATERIA KONDENSATORÓW DO KOMPENSACJI AUTOMATYCZNEJ, TYP DŁAWIKOWY SAH, KLASA WZMOCNIONA, 440 KVAR | 106400.39 | SZ | 1 | 27.90.51.0 | 23
4998 | 1 | A | DMX3 | Wyłączniki mocy DMX3 i akcesoria | Legrand | 028977 | ROZ.DMX3-I 6300 3P 5000A WYS | DMX3-I 6300, 3P, IN 6300, WYKONANIE WYSUWNE | 110841.19 | SZ | 1 | 27.12.22.0 | 23
4999 | 1 | A | DMX3 | Wyłączniki mocy DMX3 i akcesoria | Legrand | 028952 | WYŁ. DMX3 L 6300 3P 5000A WYS. | DMX3-L 6300 ICU 100 KA, IN 5000 A, 3P, WYSUWNE | 112065.26 | SZ | 1 | 27.12.22.0 | 23
5000 |  | A | BKOND | Kompensacja mocy biernej | Alpes Technologies | MS.R48040.189 | BATERIA KOND. SAH WZM. 480KVAR | ALPIMATIC BATERIA KONDENSATORÓW DO KOMPENSACJI AUTOMATYCZNEJ, TYP DŁAWIKOWY SAH, KLASA WZMOCNIONA, 480 KVAR | 112160.59 | SZ | 1 | 27.90.51.0 | 23
5001 | 1 | A | DMX3 | Wyłączniki mocy DMX3 i akcesoria | Legrand | 028961 | WYŁ DMX3 L 6300 4P 6300A STAŁY | DMX3-L 6300 ICU 100 KA, IN 6300 A, 4P, STACJONARNE | 118622.21 | SZ | 1 | 27.12.22.0 | 23
5002 |  | A | BKOND | Kompensacja mocy biernej | Alpes Technologies | MS.R52040.189 | BATERIA KOND. SAH WZM. 520KVAR | ALPIMATIC BATERIA KONDENSATORÓW DO KOMPENSACJI AUTOMATYCZNEJ, TYP DŁAWIKOWY SAH, KLASA WZMOCNIONA, 520 KVAR | 121089.76 | SZ | 1 | 27.90.51.0 | 23
5003 |  | A | BKOND | Kompensacja mocy biernej | Alpes Technologies | MS60040.189 | BATERIA KOND. SAH STD. 600KVAR | ALPIMATIC BATERIA KONDENSATORÓW DO KOMPENSACJI AUTOMATYCZNEJ, TYP DŁAWIKOWY SAH, KLASA STANDARD, 600 KVAR | 123425.77 | SZ | 1 | 27.90.51.0 | 23
5004 | 1 | A | DMX3 | Wyłączniki mocy DMX3 i akcesoria | Legrand | 028953 | WYŁ. DMX3 L 6300 3P 6300A WYS. | DMX3-L 6300 ICU 100 KA, IN 6300 A, 3P, WYSUWNE | 124233.55 | SZ | 1 | 27.12.22.0 | 23
5005 |  | A | BKOND | Kompensacja mocy biernej | Alpes Technologies | MS.R56040.189 | BATERIA KOND. SAH WZM. 560KVAR | ALPIMATIC BATERIA KONDENSATORÓW DO KOMPENSACJI AUTOMATYCZNEJ, TYP DŁAWIKOWY SAH, KLASA WZMOCNIONA, 560 KVAR | 133102.46 | SZ | 1 | 27.90.51.0 | 23
5006 |  | A | BKOND | Kompensacja mocy biernej | Alpes Technologies | MS67540.189 | BATERIA KOND. SAH STD. 675KVAR | ALPIMATIC BATERIA KONDENSATORÓW DO KOMPENSACJI AUTOMATYCZNEJ, TYP DŁAWIKOWY SAH, KLASA STANDARD, 675 KVAR | 136229.3 | SZ | 1 | 27.90.51.0 | 23
5007 | 1 | A | DMX3 | Wyłączniki mocy DMX3 i akcesoria | Legrand | 028978 | ROZ.DMX3-I 6300 4P 6300A WYS | DMX3-I 6300, 4P, IN 6300, WYKONANIE WYSUWNE | 140395.74 | SZ | 1 | 27.12.22.0 | 23
5008 | 1 | A | DMX3 | Wyłączniki mocy DMX3 i akcesoria | Legrand | 028963 | WYŁ. DMX3 L 6300 4P 6300A WYS. | DMX3-L 6300 ICU 100 KA, IN 6300 A, 4P, WYSUWNE | 143902.36 | SZ | 1 | 27.12.22.0 | 23
5009 | 1 | A | DMX3 | Wyłączniki mocy DMX3 i akcesoria | Legrand | 028962 | WYŁ. DMX3 L 6300 4P 5000A WYS. | DMX3-L 6300 ICU 100 KA, IN 5000 A, 4P, WYSUWNE | 144718.41 | SZ | 1 | 27.12.22.0 | 23
5010 |  | A | BKOND | Kompensacja mocy biernej | Alpes Technologies | MS.R60040.189 | BATERIA KOND. SAH WZM. 600KVAR | ALPIMATIC BATERIA KONDENSATORÓW DO KOMPENSACJI AUTOMATYCZNEJ, TYP DŁAWIKOWY SAH, KLASA WZMOCNIONA, 600 KVAR | 149071.23 | SZ | 1 | 27.90.51.0 | 23
5011 |  | A | BKOND | Kompensacja mocy biernej | Alpes Technologies | MS75040.189 | BATERIA KOND. SAH STD. 750KVAR | ALPIMATIC BATERIA KONDENSATORÓW DO KOMPENSACJI AUTOMATYCZNEJ, TYP DŁAWIKOWY SAH, KLASA STANDARD, 750 KVAR | 151356.79 | SZ | 1 | 27.90.51.0 | 23
5012 |  | A | BKOND | Kompensacja mocy biernej | Alpes Technologies | MS.R64040.189 | BATERIA KOND. SAH WZM. 640KVAR | ALPIMATIC BATERIA KONDENSATORÓW DO KOMPENSACJI AUTOMATYCZNEJ, TYP DŁAWIKOWY SAH, KLASA WZMOCNIONA, 640 KVAR | 170177.82 | SZ | 1 | 27.90.51.0 | 23
5013 |  | A | BKOND | Kompensacja mocy biernej | Alpes Technologies | MS.R72040.189 | BATERIA KOND. SAH WZM. 720KVAR | ALPIMATIC BATERIA KONDENSATORÓW DO KOMPENSACJI AUTOMATYCZNEJ, TYP DŁAWIKOWY SAH, KLASA WZMOCNIONA, 720 KVAR | 187000.11 | SZ | 1 | 27.90.51.0 | 23
5014 |  | A | BKOND | Kompensacja mocy biernej | Alpes Technologies | MS.R80040.189 | BATERIA KOND. SAH WZM. 800KVAR | ALPIMATIC BATERIA KONDENSATORÓW DO KOMPENSACJI AUTOMATYCZNEJ, TYP DŁAWIKOWY SAH, KLASA WZMOCNIONA, 800 KVAR | 209434.39 | SZ | 1 | 27.90.51.0 | 23
5015 | 5 | A | ATLIX | Szafki przemysłowe Atlantic Inox | Legrand | 035216 | ATLANTIC INOX 1200X1000X300 | OBUDOWA ATLANTIC INOX 1200X1000X300 | 12200 | SZ | 1 | 27.12.40.0 | 23 |  |  | Nowość lipiec 2016
5016 | 5 | A | ATLIX | Szafki przemysłowe Atlantic Inox | Legrand | 035207 | ATLANTIC INOX 400X400X200 | OBUDOWA ATLANTIC INOX 400X400X200 | 2770 | SZ | 1 | 27.12.40.0 | 23 |  |  | Nowość lipiec 2016
5017 | 5 | A | ATLIX | Szafki przemysłowe Atlantic Inox | Legrand | 035209 | ATLANTIC INOX 600X600X250 | OBUDOWA ATLANTIC INOX 600X600X250 | 3760 | SZ | 1 | 27.12.40.0 | 23 |  |  | Nowość lipiec 2016
5018 | 5 | A | ATLIX | Szafki przemysłowe Atlantic Inox | Legrand | 035212 | ATLANTIC INOX 800X800X300 | OBUDOWA ATLANTIC INOX 800X800X300 | 6880 | SZ | 1 | 27.12.40.0 | 23 |  |  | Nowość lipiec 2016
5019 | 5 | A | ATLIX | Szafki przemysłowe Atlantic Inox | Legrand | 035204 | ATLANTIC INOX 300X400X200 | OBUDOWA ATLANTIC INOX 300X400X200 | 1975 | SZ | 1 | 27.12.40.0 | 23 |  |  | Nowość lipiec 2016
5020 | 5 | A | ATLIX | Szafki przemysłowe Atlantic Inox | Legrand | 035208 | ATLANTIC INOX 400X600X250 | OBUDOWA ATLANTIC INOX 400X600X250 | 3100 | SZ | 1 | 27.12.40.0 | 23 |  |  | Nowość lipiec 2016
5021 | 5 | A | AKCSP | Akcesoria do szafek przemysłowych | Legrand | 036079 | PŁYTA PERF. LINA12,5 1400X1000 |  | 1450 | SZ | 1 | 27.12.40.0 | 23 |  |  | Nowość styczeń 2017
5022 |  | A | BKOND | Kompensacja mocy biernej | Alpes Technologies | R7.R1040.189 | PANEL KOMP. SAH WZM 10 KVAR |  | 6640.2 | SZ | 1 | 27.90.51.0 | 23 |  |  | Nowość styczeń 2017
5023 |  | A | BKOND | Kompensacja mocy biernej | Alpes Technologies | R7.R540.189 | PANEL KOMP. SAH WZM 5 KVAR |  | 6036.5 | SZ | 1 | 27.90.51.0 | 23 |  |  | Nowość styczeń 2017
5024 | 1 | A | DPX32 | Wyłączniki mocy DPX 250 do 1600 + akcesoria | Legrand | 026404 | DPX3 630 WYS PDST.MNT.SZR UNIW | PODST. MONT. SZR DO DPX³ 630 WYSUW. | 1480 | SZ | 1 | 31.20.40-90.301119-5 | 23 |  |  | Nowość styczeń 2017
5025 | 1 | A | DPX32 | Wyłączniki mocy DPX 250 do 1600 + akcesoria | Legrand | 026405 | DPX3 1600 WT/WYS PDST.MONT.SZR | PODSTAWA SZR DO DPX³ WTYK. LUB WYSUWN. | 3680 | SZ | 1 | 31.20.40-90.301119-5 | 23 |  |  | Nowość styczeń 2017
5026 | 1 | A | DPX32 | Wyłączniki mocy DPX 250 do 1600 + akcesoria | Legrand | 026409 | DPX3 630 STAC PDST.MNT.SZR UNI | PODST. MONT. SZR DO DPX³ 630 STACJ. | 765 | SZ | 1 | 31.20.40-90.301119-5 | 23 |  |  | Nowość styczeń 2017
5027 | 1 | A | DPX32 | Wyłączniki mocy DPX 250 do 1600 + akcesoria | Legrand | 026410 | DPX3 1600 STACJ PODST.MONT.SZR | PODSTAWA SZR DO DPX³ STACJ. | 2320 | SZ | 1 | 31.20.40-90.301119-5 | 23 |  |  | Nowość styczeń 2017
5028 | 1 | A | DPX32 | Wyłączniki mocy DPX 250 do 1600 + akcesoria | Legrand | 422680 | STER. SZR - 2 ŹRÓDŁA STD |  | 3600 | SZ | 1 | 27.12.40.0 | 23 |  |  | Nowość styczeń 2017
5029 | 1 | A | DPX32 | Wyłączniki mocy DPX 250 do 1600 + akcesoria | Legrand | 422682 | STER. SZR - 2 ŹRÓDŁA ZAAWANS. |  | 5410 | SZ | 1 | 27.12.40.0 | 23 |  |  | Nowość styczeń 2017 | 026193
5030 | 1 | A | DPX32 | Wyłączniki mocy DPX 250 do 1600 + akcesoria | Legrand | 422683 | STER. SZR - 3 ŹRÓDŁA ZAAWANS. |  | 9800 | SZ | 1 | 27.12.40.0 | 23 |  |  | Nowość styczeń 2017
5031 | 1 | A | DPX32 | Wyłączniki mocy DPX 250 do 1600 + akcesoria | Legrand | 422686 | MODUŁ ZASIL UNIWERS. |  | 1950 | SZ | 1 | 27.12.40.0 | 23 |  |  | Nowość styczeń 2017
5032 | 1 | A | DPX32 | Wyłączniki mocy DPX 250 do 1600 + akcesoria | Legrand | 422687 | MODUŁ KOMUNIK. USB |  | 960 | SZ | 1 | 27.12.40.0 | 23 |  |  | Nowość styczeń 2017
5033 | 1 | A | DPX32 | Wyłączniki mocy DPX 250 do 1600 + akcesoria | Legrand | 422688 | MODUŁ KOMUNIK. WIFI |  | 2540 | SZ | 1 | 27.12.40.0 | 23 |  |  | Nowość styczeń 2017
5034 | 1 | A | DPX32 | Wyłączniki mocy DPX 250 do 1600 + akcesoria | Legrand | 422689 | MODUŁ KOMUNIK. RS485 |  | 990 | SZ | 1 | 27.12.40.0 | 23 |  |  | Nowość styczeń 2017
5035 | 1 | A | DPX32 | Wyłączniki mocy DPX 250 do 1600 + akcesoria | Legrand | 422690 | MODUŁ 4WY PÓŁPRZ. OPT.IZOL. |  | 635 | SZ | 1 | 27.12.40.0 | 23 |  |  | Nowość styczeń 2017
5036 | 1 | A | DPX32 | Wyłączniki mocy DPX 250 do 1600 + akcesoria | Legrand | 422691 | MODUŁ 2WY PRZEKAŹN. 5A 250V |  | 710 | SZ | 1 | 27.12.40.0 | 23 |  |  | Nowość styczeń 2017
5037 | 1 | A | DPX32 | Wyłączniki mocy DPX 250 do 1600 + akcesoria | Legrand | 422692 | MODUŁ 2WE CYFR I 2WY PRZEKAŹN |  | 875 | SZ | 1 | 27.12.40.0 | 23 |  |  | Nowość styczeń 2017
5038 | 5 | A | SIGNI | Urządzenia sterujące i sygnalizacyjne Signis | Legrand | 024181 | OSMOZ BLOKADA NA KŁÓDKĘ-ŻÓŁTA |  | 28.54 | SZ | 1 | 27.12.40.0 | 23 |  |  | Nowość styczeń 2017
5039 | 1 | A | SPX | Rozłączniki bezpiecznikowe SPX | Legrand | 605850 | ROZŁ.B.LIST.NH SPX3-V 00 160A |  | 702.7 | SZ | 1 | 27.12.23.0 | 23 |  |  | Nowość styczeń 2017 | 605210
5040 | 1 | A | SPX | Rozłączniki bezpiecznikowe SPX | Legrand | 605851 | ROZŁ.B.LIST.NH SPX3-V 1 250A |  | 1611.45 | SZ | 1 | 27.12.23.0 | 23 |  |  | Nowość styczeń 2017 | 605211
5041 | 1 | A | SPX | Rozłączniki bezpiecznikowe SPX | Legrand | 605852 | ROZŁ.B.LIST.NH SPX3-V 2 400A |  | 1650.72 | SZ | 1 | 27.12.23.0 | 23 |  |  | Nowość styczeń 2017 | 605212
5042 | 1 | A | SPX | Rozłączniki bezpiecznikowe SPX | Legrand | 605853 | ROZŁ.B.LIST.NH SPX3-V 3 630A |  | 1833.7 | SZ | 1 | 27.12.23.0 | 23 |  |  | Nowość styczeń 2017 | 605213
5043 | 1 | A | SPX | Rozłączniki bezpiecznikowe SPX | Legrand | 605860 | ADAPTER DPX3 1600 PRZYŁ. GÓRNE |  | 9750 | SZ | 1 | 27.12.23.0 | 23 |  |  | Nowość styczeń 2017
5044 | 1 | A | SPX | Rozłączniki bezpiecznikowe SPX | Legrand | 605865 | ZACISK PRZYŁ. SPX3-V 160 |  | 48 | SZ | 30 | 27.12.23.0 | 23 |  |  | Nowość styczeń 2017
5045 | 1 | A | SPX | Rozłączniki bezpiecznikowe SPX | Legrand | 605866 | ZACISK PRZYŁ.SPX3-V 1/2/3 CUAL |  | 96 | SZ | 30 | 27.12.23.0 | 23 |  |  | Nowość styczeń 2017
5046 | 1 | A | SPX | Rozłączniki bezpiecznikowe SPX | Legrand | 605867 | ZACISK PRZYŁ. SPX3-V250/630 |  | 155 | SZ | 3 | 27.12.40.0 | 23 |  |  | Nowość styczeń 2017
5047 | 1 | A | SPX | Rozłączniki bezpiecznikowe SPX | Legrand | 605870 | CT 80A DO SPX3-V NH00 |  | 420 | SZ | 3 | 27.12.23.0 | 23 |  |  | Nowość styczeń 2017
5048 | 1 | A | SPX | Rozłączniki bezpiecznikowe SPX | Legrand | 605871 | CT 150A DO SPX3-V NH00 |  | 425 | SZ | 3 | 27.12.23.0 | 23 |  |  | Nowość styczeń 2017
5049 | 1 | A | SPX | Rozłączniki bezpiecznikowe SPX | Legrand | 605873 | CT 150A DO SPX3-V NH1/2/3 |  | 645 | SZ | 3 | 27.12.23.0 | 23 |  |  | Nowość styczeń 2017
5050 | 1 | A | SPX | Rozłączniki bezpiecznikowe SPX | Legrand | 605874 | CT 200A DO SPX3-V NH1/2/3 |  | 645 | SZ | 3 | 27.12.23.0 | 23 |  |  | Nowość styczeń 2017
5051 | 1 | A | SPX | Rozłączniki bezpiecznikowe SPX | Legrand | 605875 | CT 250A DO SPX3-V NH1/2/3 |  | 650 | SZ | 3 | 27.12.23.0 | 23 |  |  | Nowość styczeń 2017
5052 | 1 | A | SPX | Rozłączniki bezpiecznikowe SPX | Legrand | 605876 | CT 400A DO SPX3-V NH1/2/3 |  | 650 | SZ | 3 | 27.12.23.0 | 23 |  |  | Nowość styczeń 2017
5053 | 1 | A | SPX | Rozłączniki bezpiecznikowe SPX | Legrand | 605877 | CT 600A DO SPX3-V NH1/2/3 |  | 910 | SZ | 3 | 27.12.23.0 | 23 |  |  | Nowość styczeń 2017
5054 | 1 | A | SPX | Rozłączniki bezpiecznikowe SPX | Legrand | 605880 | WSPOR.IZOL.SYS.SZYN ZB. 185MM |  | 182.08 | SZ | 4 | 27.12.23.0 | 23 |  |  | Nowość styczeń 2017 | 605262
5055 | 1 | A | VIST1 | Rozłączniki Vistop 32-160A montaż na wsporniku TH35 | Legrand | 022730 | VISTOP 32A NAP.POŚR.LEWY CZARN |  | 51 | SZ | 1 | 27.12.23.0 | 23 |  |  | Nowość styczeń 2017
5056 | 1 | A | X4000 | Rozdz. i szafy XL3 4000 | Legrand | 021050 | ZESTAW MONTAŻ. SPX3-V |  | 245 | SZ | 1 | 27.12.40.0 | 23 |  |  | Nowość styczeń 2017 | 020692
5057 | 1 | A | X4000 | Rozdz. i szafy XL3 4000 | Legrand | 021051 | OSŁONA METAL. SPX3-V 24M |  | 640 | SZ | 1 | 27.12.40.0 | 23 |  |  | Nowość styczeń 2017 | 020700
5058 | 1 | A | X4000 | Rozdz. i szafy XL3 4000 | Legrand | 021052 | OSŁONA METAL. SPX3-V 36M |  | 860 | SZ | 1 | 27.12.40.0 | 23 |  |  | Nowość styczeń 2017
5059 | 1 | A | X4000 | Rozdz. i szafy XL3 4000 | Legrand | 021053 | OSŁONA DPX3 1600 POZIOM. |  | 560 | SZ | 1 | 27.12.40.0 | 23 |  |  | Nowość styczeń 2017
5060 | 1 | A | X4000 | Rozdz. i szafy XL3 4000 | Legrand | 021054 | ZESTAW MONTAŻ. SPX3-V POZIOM. |  | 160 | SZ | 1 | 27.12.40.0 | 23 |  |  | Nowość styczeń 2017
5061 | 1 | A | X4000 | Rozdz. i szafy XL3 4000 | Legrand | 021055 | OSŁONA METAL. SPX3-V POZIOM. |  | 690 | SZ | 1 | 27.12.40.0 | 23 |  |  | Nowość styczeń 2017
5062 | 1 | A | X4000 | Rozdz. i szafy XL3 4000 | Legrand | 021056 | OSŁONA DPX3 1600 POZIOM. |  | 400 | SZ | 1 | 27.12.40.0 | 23 |  |  | Nowość styczeń 2017
5063 | 1 | A | X4000 | Rozdz. i szafy XL3 4000 | Legrand | 021057 | ZAŚLPEKA DO SPX3-V |  | 94 | SZ | 1 | 27.12.40.0 | 23 |  |  | Nowość styczeń 2017
5064 | 1 | A | X4000 | Rozdz. i szafy XL3 4000 | Legrand | 021060 | PODST. MOTAŻ. DPX3 WYS. PION |  | 588 | SZ | 1 | 27.12.40.0 | 23 |  |  | Nowość styczeń 2017
5065 | 1 | A | XL400 | Rozdz. i szafy XL3 400 | Legrand | 020225 | PODST.MONT.DPX3 630 BEZ BL.RPR |  | 207 | SZ | 1 | 27.12.40.0 | 23 |  |  | Nowość styczeń 2017
5066 | 1 | A | XL400 | Rozdz. i szafy XL3 400 | Legrand | 020325 | OSŁONA FRONT. DPX3 630 POZIOM |  | 265 | SZ | 1 | 27.12.40.0 | 23 |  |  | Nowość styczeń 2017
5067 | 5 | A | WKLAP | Wkładki bezpiecznikowe przemysłowe | Legrand | 016318 | WKL.BEZP.NOZ.00/gG 25A WSK. |  | 42 | SZ | 10 | 27.12.21.0 | 23 |  |  | Nowość styczeń 2017
5068 | 5 | A | WKLAP | Wkładki bezpiecznikowe przemysłowe | Legrand | 016320 | WKL.BEZP.NOZ.00/gG 32A WSK. |  | 42 | SZ | 10 | 27.12.21.0 | 23 |  |  | Nowość styczeń 2017
5069 | 5 | A | WKLAP | Wkładki bezpiecznikowe przemysłowe | Legrand | 016322 | WKL.BEZP.NOZ.00/gG 36A WSK. |  | 42 | SZ | 10 | 27.12.21.0 | 23 |  |  | Nowość styczeń 2017
5070 | 5 | A | WKLAP | Wkładki bezpiecznikowe przemysłowe | Legrand | 016325 | WKL.BEZP.NOZ.00/gG 40A WSK. |  | 42 | SZ | 10 | 27.12.21.0 | 23 |  |  | Nowość styczeń 2017
5071 | 5 | A | WKLAP | Wkładki bezpiecznikowe przemysłowe | Legrand | 016330 | WKL.BEZP.NOZ.00/gG 50A WSK. |  | 42 | SZ | 10 | 27.12.21.0 | 23 |  |  | Nowość styczeń 2017
5072 | 5 | A | WKLAP | Wkładki bezpiecznikowe przemysłowe | Legrand | 016335 | WKL.BEZP.NOZ.00/gG 63A WSK. |  | 42 | SZ | 10 | 27.12.21.0 | 23 |  |  | Nowość styczeń 2017
5073 | 5 | A | WKLAP | Wkładki bezpiecznikowe przemysłowe | Legrand | 016340 | WKL.BEZP.NOZ.00/gG 80A WSK. |  | 42 | SZ | 10 | 27.12.21.0 | 23 |  |  | Nowość styczeń 2017
5074 | 5 | A | WKLAP | Wkładki bezpiecznikowe przemysłowe | Legrand | 016345 | WKL.BEZP.NOZ.00/gG 100A WSK. |  | 42 | SZ | 10 | 27.12.21.0 | 23 |  |  | Nowość styczeń 2017
5075 | 5 | A | WKLAP | Wkładki bezpiecznikowe przemysłowe | Legrand | 016350 | WKL.BEZP.NOZ.00/gG 125A WSK. |  | 42 | SZ | 10 | 27.12.21.0 | 23 |  |  | Nowość styczeń 2017
5076 | 5 | A | WKLAP | Wkładki bezpiecznikowe przemysłowe | Legrand | 016355 | WKL.BEZP.NOZ.00/gG 160A WSK. |  | 42 | SZ | 10 | 27.12.21.0 | 23 |  |  | Nowość styczeń 2017
5077 | 5 | A | WKLAP | Wkładki bezpiecznikowe przemysłowe | Legrand | 016835 | WKL.BEZP.NOZ.0/gG 63A WSK. |  | 60 | SZ | 3 | 27.12.21.0 | 23 |  |  | Nowość styczeń 2017
5078 | 5 | A | WKLAP | Wkładki bezpiecznikowe przemysłowe | Legrand | 016840 | WKL.BEZP.NOZ.0/gG 80A WSK. |  | 60 | SZ | 3 | 27.12.21.0 | 23 |  |  | Nowość styczeń 2017
5079 | 5 | A | WKLAP | Wkładki bezpiecznikowe przemysłowe | Legrand | 016845 | WKL.BEZP.NOZ.0/gG 100A WSK. |  | 60 | SZ | 3 | 27.12.21.0 | 23 |  |  | Nowość styczeń 2017
5080 | 5 | A | WKLAP | Wkładki bezpiecznikowe przemysłowe | Legrand | 016850 | WKL.BEZP.NOZ.0/gG 125A WSK. |  | 65 | SZ | 3 | 27.12.21.0 | 23 |  |  | Nowość styczeń 2017
5081 | 5 | A | WKLAP | Wkładki bezpiecznikowe przemysłowe | Legrand | 016855 | WKL.BEZP.NOZ.0/gG 160A WSK. |  | 65 | SZ | 3 | 27.12.21.0 | 23 |  |  | Nowość styczeń 2017
5082 | 5 | A | WKLAP | Wkładki bezpiecznikowe przemysłowe | Legrand | 016860 | WKL.BEZP.NOZ.0/gG 200A WSK. |  | 67 | SZ | 3 | 27.12.21.0 | 23 |  |  | Nowość styczeń 2017
5083 | 5 | A | WKLAP | Wkładki bezpiecznikowe przemysłowe | Legrand | 016935 | WKL.BEZP.NOZ.0/gG 63A WYBIJ. |  | 130 | SZ | 3 | 27.12.21.0 | 23 |  |  | Nowość styczeń 2017
5084 | 5 | A | WKLAP | Wkładki bezpiecznikowe przemysłowe | Legrand | 016940 | WKL.BEZP.NOZ.0/gG 80A WYBIJ. |  | 130 | SZ | 3 | 27.12.21.0 | 23 |  |  | Nowość styczeń 2017
5085 | 5 | A | WKLAP | Wkładki bezpiecznikowe przemysłowe | Legrand | 016945 | WKL.BEZP.NOZ.0/gG100A WYBIJ. |  | 130 | SZ | 3 | 27.12.21.0 | 23 |  |  | Nowość styczeń 2017
5086 | 5 | A | WKLAP | Wkładki bezpiecznikowe przemysłowe | Legrand | 016950 | WKL.BEZP.NOZ.0/gG 125A WYBIJ. |  | 130 | SZ | 3 | 27.12.21.0 | 23 |  |  | Nowość styczeń 2017
5087 | 5 | A | WKLAP | Wkładki bezpiecznikowe przemysłowe | Legrand | 016955 | WKL.BEZP.NOZ.0/gG 160A WYBIJ. |  | 130 | SZ | 3 | 27.12.21.0 | 23 |  |  | Nowość styczeń 2017
5088 | 5 | A | WKLAP | Wkładki bezpiecznikowe przemysłowe | Legrand | 017350 | WKL.BEZP.NOZ.1/gG 125A WSK. |  | 89 | SZ | 3 | 27.12.21.0 | 23 |  |  | Nowość styczeń 2017
5089 | 5 | A | WKLAP | Wkładki bezpiecznikowe przemysłowe | Legrand | 017355 | WKL.BEZP.NOZ.1/gG 160A WSK. |  | 89 | SZ | 3 | 27.12.21.0 | 23 |  |  | Nowość styczeń 2017
5090 | 5 | A | WKLAP | Wkładki bezpiecznikowe przemysłowe | Legrand | 017360 | WKL.BEZP.NOZ.1/gG 200A WSK. |  | 89 | SZ | 3 | 27.12.21.0 | 23 |  |  | Nowość styczeń 2017
5091 | 5 | A | WKLAP | Wkładki bezpiecznikowe przemysłowe | Legrand | 017365 | WKL.BEZP.NOZ.1/gG 250A WSK. |  | 89 | SZ | 3 | 27.12.21.0 | 23 |  |  | Nowość styczeń 2017
5092 | 5 | A | WKLAP | Wkładki bezpiecznikowe przemysłowe | Legrand | 017450 | WKL.BEZP.NOZ.1/gG 125A WYBIJ. |  | 150 | SZ | 3 | 27.12.21.0 | 23 |  |  | Nowość styczeń 2017
5093 | 5 | A | WKLAP | Wkładki bezpiecznikowe przemysłowe | Legrand | 017455 | WKL.BEZP.NOZ.1/gG 160A WYBIJ. |  | 150 | SZ | 3 | 27.12.21.0 | 23 |  |  | Nowość styczeń 2017
5094 | 5 | A | WKLAP | Wkładki bezpiecznikowe przemysłowe | Legrand | 017460 | WKL.BEZP.NOZ.1/gG 200A WYBIJ. |  | 150 | SZ | 3 | 27.12.21.0 | 23 |  |  | Nowość styczeń 2017
5095 | 5 | A | WKLAP | Wkładki bezpiecznikowe przemysłowe | Legrand | 017465 | WKL.BEZP.NOZ.1/gG 250A WYBIJ. |  | 150 | SZ | 3 | 27.12.21.0 | 23 |  |  | Nowość styczeń 2017
5096 | 5 | A | WKLAP | Wkładki bezpiecznikowe przemysłowe | Legrand | 017860 | WKL.BEZP.NOZ.2/gG 200A WSK. |  | 95 | SZ | 3 | 27.12.21.0 | 23 |  |  | Nowość styczeń 2017
5097 | 5 | A | WKLAP | Wkładki bezpiecznikowe przemysłowe | Legrand | 017865 | WKL.BEZP.NOZ.2/gG 250A WSK. |  | 100 | SZ | 3 | 27.12.21.0 | 23 |  |  | Nowość styczeń 2017
5098 | 5 | A | WKLAP | Wkładki bezpiecznikowe przemysłowe | Legrand | 017870 | WKL.BEZP.NOZ.2/gG 315A WSK. |  | 105 | SZ | 3 | 27.12.21.0 | 23 |  |  | Nowość styczeń 2017
5099 | 5 | A | WKLAP | Wkładki bezpiecznikowe przemysłowe | Legrand | 017875 | WKL.BEZP.NOZ.2/gG 400A WSK. |  | 130 | SZ | 3 | 27.12.21.0 | 23 |  |  | Nowość styczeń 2017
5100 | 5 | A | WKLAP | Wkładki bezpiecznikowe przemysłowe | Legrand | 017960 | WKL.BEZP.NOZ.2/gG 200A WYBIJ. |  | 165 | SZ | 3 | 27.12.21.0 | 23 |  |  | Nowość styczeń 2017
5101 | 5 | A | WKLAP | Wkładki bezpiecznikowe przemysłowe | Legrand | 017965 | WKL.BEZP.NOZ.2/gG 250A WYBIJ. |  | 165 | SZ | 3 | 27.12.21.0 | 23 |  |  | Nowość styczeń 2017
5102 | 5 | A | WKLAP | Wkładki bezpiecznikowe przemysłowe | Legrand | 017970 | WKL.BEZP.NOZ.2/gG 315A WYBIJ. |  | 175 | SZ | 3 | 27.12.21.0 | 23 |  |  | Nowość styczeń 2017
5103 | 5 | A | WKLAP | Wkładki bezpiecznikowe przemysłowe | Legrand | 017975 | WKL.BEZP.NOZ.2/gG 400A WYBIJ. |  | 225 | SZ | 3 | 27.12.21.0 | 23 |  |  | Nowość styczeń 2017
5104 | 5 | A | WKLAP | Wkładki bezpiecznikowe przemysłowe | Legrand | 018175 | WKL.BEZP.NOZ.3/gG 500A WYBIJ. |  | 390 | SZ | 3 | 27.12.21.0 | 23 |  |  | Nowość styczeń 2017
5105 | 5 | A | WKLAP | Wkładki bezpiecznikowe przemysłowe | Legrand | 018180 | WKL.BEZP.NOZ.3/gG 630A WYBIJ. |  | 390 | SZ | 3 | 27.12.21.0 | 23 |  |  | Nowość styczeń 2017
5106 | 5 | A | WKLAP | Wkładki bezpiecznikowe przemysłowe | Legrand | 018580 | WKL.BEZP.NOZ.4/gG 630A WYBIJ. |  | 900 | SZ | 1 | 27.12.21.0 | 23 |  |  | Nowość styczeń 2017
5107 | 5 | A | WKLAP | Wkładki bezpiecznikowe przemysłowe | Legrand | 018585 | WKL.BEZP.NOZ.4/gG 800A WYBIJ. |  | 945 | SZ | 1 | 27.12.21.0 | 23 |  |  | Nowość styczeń 2017
5108 | 5 | A | WKLAP | Wkładki bezpiecznikowe przemysłowe | Legrand | 018590 | WKL.BEZP.NOZ.4/gG 1000A WYBIJ |  | 1010 | SZ | 1 | 27.12.21.0 | 23 |  |  | Nowość styczeń 2017
5109 | 5 | A | WKLAP | Wkładki bezpiecznikowe przemysłowe | Legrand | 018595 | WKL.BEZP.NOZ.4/gG 1250A WYBIJ |  | 1010 | SZ | 1 | 27.12.21.0 | 23 |  |  | Nowość styczeń 2017
5110 | 5 | A | WKLAP | Wkładki bezpiecznikowe przemysłowe | Legrand | 016025 | WKL.BEZP.NOZ.00/aM 40A WSK. |  | 42 | SZ | 3 | 27.12.21.0 | 23 |  |  | Nowość styczeń 2017
5111 | 5 | A | WKLAP | Wkładki bezpiecznikowe przemysłowe | Legrand | 016030 | WKL.BEZP.NOZ.00/aM 50A WSK. |  | 42 | SZ | 3 | 27.12.21.0 | 23 |  |  | Nowość styczeń 2017
5112 | 5 | A | WKLAP | Wkładki bezpiecznikowe przemysłowe | Legrand | 016035 | WKL.BEZP.NOZ.00/aM 63A WSK. |  | 42 | SZ | 3 | 27.12.21.0 | 23 |  |  | Nowość styczeń 2017
5113 | 5 | A | WKLAP | Wkładki bezpiecznikowe przemysłowe | Legrand | 016040 | WKL.BEZP.NOZ.00/aM 80A WSK. |  | 42 | SZ | 3 | 27.12.21.0 | 23 |  |  | Nowość styczeń 2017
5114 | 5 | A | WKLAP | Wkładki bezpiecznikowe przemysłowe | Legrand | 016045 | WKL.BEZP.NOZ.00/aM 100A WSK. |  | 42 | SZ | 3 | 27.12.21.0 | 23 |  |  | Nowość styczeń 2017
5115 | 5 | A | WKLAP | Wkładki bezpiecznikowe przemysłowe | Legrand | 016050 | WKL.BEZP.NOZ.00/aM 125A WSK. |  | 42 | SZ | 3 | 27.12.21.0 | 23 |  |  | Nowość styczeń 2017
5116 | 5 | A | WKLAP | Wkładki bezpiecznikowe przemysłowe | Legrand | 016535 | WKL.BEZP.NOZ.0/aM 63A WSK. |  | 60 | SZ | 3 | 27.12.21.0 | 23 |  |  | Nowość styczeń 2017
5117 | 5 | A | WKLAP | Wkładki bezpiecznikowe przemysłowe | Legrand | 016540 | WKL.BEZP.NOZ.0/aM 80A WSK. |  | 60 | SZ | 3 | 27.12.21.0 | 23 |  |  | Nowość styczeń 2017
5118 | 5 | A | WKLAP | Wkładki bezpiecznikowe przemysłowe | Legrand | 016545 | WKL.BEZP.NOZ.0/aM 100A WSK. |  | 60 | SZ | 3 | 27.12.21.0 | 23 |  |  | Nowość styczeń 2017
5119 | 5 | A | WKLAP | Wkładki bezpiecznikowe przemysłowe | Legrand | 016550 | WKL.BEZP.NOZ.0/aM 125A WSK. |  | 60 | SZ | 3 | 27.12.21.0 | 23 |  |  | Nowość styczeń 2017
5120 | 5 | A | WKLAP | Wkładki bezpiecznikowe przemysłowe | Legrand | 016555 | WKL.BEZP.NOZ.0/aM 160A WSK. |  | 60 | SZ | 3 | 27.12.21.0 | 23 |  |  | Nowość styczeń 2017
5121 | 5 | A | WKLAP | Wkładki bezpiecznikowe przemysłowe | Legrand | 016635 | WKL.BEZP.NOZ.0/aM 63A WYBIJ. |  | 130 | SZ | 3 | 27.12.21.0 | 23 |  |  | Nowość styczeń 2017
5122 | 5 | A | WKLAP | Wkładki bezpiecznikowe przemysłowe | Legrand | 016640 | WKL.BEZP.NOZ.0/aM 80A WYBIJ. |  | 130 | SZ | 3 | 27.12.21.0 | 23 |  |  | Nowość styczeń 2017
5123 | 5 | A | WKLAP | Wkładki bezpiecznikowe przemysłowe | Legrand | 016645 | WKL.BEZP.NOZ.0/aM 100A WYBIJ. |  | 130 | SZ | 3 | 27.12.21.0 | 23 |  |  | Nowość styczeń 2017
5124 | 5 | A | WKLAP | Wkładki bezpiecznikowe przemysłowe | Legrand | 016650 | WKL.BEZP.NOZ.0/aM 125A WYBIJ. |  | 140 | SZ | 3 | 27.12.21.0 | 23 |  |  | Nowość styczeń 2017
5125 | 5 | A | WKLAP | Wkładki bezpiecznikowe przemysłowe | Legrand | 016655 | WKL.BEZP.NOZ.0/aM 160A WYBIJ. |  | 140 | SZ | 3 | 27.12.21.0 | 23 |  |  | Nowość styczeń 2017
5126 | 5 | A | WKLAP | Wkładki bezpiecznikowe przemysłowe | Legrand | 017050 | WKL.BEZP.NOZ.1/aM 125A WSK. |  | 90 | SZ | 3 | 27.12.21.0 | 23 |  |  | Nowość styczeń 2017
5127 | 5 | A | WKLAP | Wkładki bezpiecznikowe przemysłowe | Legrand | 017055 | WKL.BEZP.NOZ.1/aM 160A WSK. |  | 90 | SZ | 3 | 27.12.21.0 | 23 |  |  | Nowość styczeń 2017
5128 | 5 | A | WKLAP | Wkładki bezpiecznikowe przemysłowe | Legrand | 017060 | WKL.BEZP.NOZ.1/aM 200A WSK. |  | 90 | SZ | 3 | 27.12.21.0 | 23 |  |  | Nowość styczeń 2017
5129 | 5 | A | WKLAP | Wkładki bezpiecznikowe przemysłowe | Legrand | 017065 | WKL.BEZP.NOZ.1/aM 250A WSK. |  | 90 | SZ | 3 | 27.12.21.0 | 23 |  |  | Nowość styczeń 2017
5130 | 5 | A | WKLAP | Wkładki bezpiecznikowe przemysłowe | Legrand | 017150 | WKL.BEZP.NOZ.1/aM 125A WYBIJ. |  | 150 | SZ | 3 | 27.12.21.0 | 23 |  |  | Nowość styczeń 2017
5131 | 5 | A | WKLAP | Wkładki bezpiecznikowe przemysłowe | Legrand | 017155 | WKL.BEZP.NOZ.1/aM 160A WYBIJ. |  | 150 | SZ | 3 | 27.12.21.0 | 23 |  |  | Nowość styczeń 2017
5132 | 5 | A | WKLAP | Wkładki bezpiecznikowe przemysłowe | Legrand | 017160 | WKL.BEZP.NOZ.1/aM 200A WYBIJ. |  | 150 | SZ | 3 | 27.12.21.0 | 23 |  |  | Nowość styczeń 2017
5133 | 5 | A | WKLAP | Wkładki bezpiecznikowe przemysłowe | Legrand | 017165 | WKL.BEZP.NOZ.1/aM 250A WYBIJ. |  | 150 | SZ | 3 | 27.12.21.0 | 23 |  |  | Nowość styczeń 2017
5134 | 5 | A | WKLAP | Wkładki bezpiecznikowe przemysłowe | Legrand | 017560 | WKL.BEZP.NOZ.2/aM 200A WSK. |  | 100 | SZ | 3 | 27.12.21.0 | 23 |  |  | Nowość styczeń 2017
5135 | 5 | A | WKLAP | Wkładki bezpiecznikowe przemysłowe | Legrand | 017565 | WKL.BEZP.NOZ.2/aM 250A WSK. |  | 100 | SZ | 3 | 27.12.21.0 | 23 |  |  | Nowość styczeń 2017
5136 | 5 | A | WKLAP | Wkładki bezpiecznikowe przemysłowe | Legrand | 017570 | WKL.BEZP.NOZ.2/aM 315A WSK. |  | 100 | SZ | 3 | 27.12.21.0 | 23 |  |  | Nowość styczeń 2017
5137 | 5 | A | WKLAP | Wkładki bezpiecznikowe przemysłowe | Legrand | 017575 | WKL.BEZP.NOZ.2/aM 400A WSK. |  | 135 | SZ | 3 | 27.12.21.0 | 23 |  |  | Nowość styczeń 2017
5138 | 5 | A | WKLAP | Wkładki bezpiecznikowe przemysłowe | Legrand | 017660 | WKL.BEZP.NOZ.2/aM 200A WYBIJ. |  | 165 | SZ | 3 | 27.12.21.0 | 23 |  |  | Nowość styczeń 2017
5139 | 5 | A | WKLAP | Wkładki bezpiecznikowe przemysłowe | Legrand | 017665 | WKL.BEZP.NOZ.2/aM 250A WYBIJ. |  | 165 | SZ | 3 | 27.12.21.0 | 23 |  |  | Nowość styczeń 2017
5140 | 5 | A | WKLAP | Wkładki bezpiecznikowe przemysłowe | Legrand | 017670 | WKL.BEZP.NOZ.2/aM 315A WYBIJ. |  | 175 | SZ | 3 | 27.12.21.0 | 23 |  |  | Nowość styczeń 2017
5141 | 5 | A | WKLAP | Wkładki bezpiecznikowe przemysłowe | Legrand | 017675 | WKL.BEZP.NOZ.2/aM 400A WYBIJ. |  | 215 | SZ | 3 | 27.12.21.0 | 23 |  |  | Nowość styczeń 2017
5142 | 5 | A | WKLAP | Wkładki bezpiecznikowe przemysłowe | Legrand | 018075 | WKL.BEZP.NOZ.3/aM 500A WYBIJ. |  | 365 | SZ | 3 | 27.12.21.0 | 23 |  |  | Nowość styczeń 2017
5143 | 5 | A | WKLAP | Wkładki bezpiecznikowe przemysłowe | Legrand | 018080 | WKL.BEZP.NOZ.3/aM 630A WYBIJ. |  | 405 | SZ | 3 | 27.12.21.0 | 23 |  |  | Nowość styczeń 2017
5144 | 5 | A | WKLAP | Wkładki bezpiecznikowe przemysłowe | Legrand | 018480 | WKL.BEZP.NOZ.4/aM 630A WYBIJ. |  | 910 | SZ | 1 | 27.12.21.0 | 23 |  |  | Nowość styczeń 2017
5145 | 5 | A | WKLAP | Wkładki bezpiecznikowe przemysłowe | Legrand | 018485 | WKL.BEZP.NOZ.4/aM 800A WYBIJ. |  | 940 | SZ | 1 | 27.12.21.0 | 23 |  |  | Nowość styczeń 2017
5146 | 5 | A | WKLAP | Wkładki bezpiecznikowe przemysłowe | Legrand | 018490 | WKL.BEZP.NOZ.4/aM 1000A WYBIJ |  | 995 | SZ | 1 | 27.12.21.0 | 23 |  |  | Nowość styczeń 2017
5147 | 5 | A | WKLAP | Wkładki bezpiecznikowe przemysłowe | Legrand | 016304 | WKL.BEZP.NOZ. AD "N" WIELK.00 |  | 33 | SZ | 10 | 27.12.21.0 | 23 |  |  | Nowość styczeń 2017
5148 | 5 | A | WKLAP | Wkładki bezpiecznikowe przemysłowe | Legrand | 016804 | WKLADKA NOZOWA "N" WIELK.0 |  | 80 | SZ | 1 | 27.12.21.0 | 23 |  |  | Nowość styczeń 2017
5149 | 5 | A | WKLAP | Wkładki bezpiecznikowe przemysłowe | Legrand | 017304 | WKLADKA NOZOWA "N" WIELK.1 |  | 80 | SZ | 1 | 27.12.21.0 | 23 |  |  | Nowość styczeń 2017
5150 | 5 | A | WKLAP | Wkładki bezpiecznikowe przemysłowe | Legrand | 017804 | WKLADKA NOZOWA "N" WIELK.2 |  | 95 | SZ | 1 | 27.12.21.0 | 23 |  |  | Nowość styczeń 2017
5151 | 5 | A | WKLAP | Wkładki bezpiecznikowe przemysłowe | Legrand | 018104 | WKLADKA NOZOWA "N" WIELK.3 |  | 165 | SZ | 1 | 27.12.21.0 | 23 |  |  | Nowość styczeń 2017
5152 | 5 | A | WKLAP | Wkładki bezpiecznikowe przemysłowe | Legrand | 018504 | WKLADKA NOZOWA "N" WIELK.4 |  | 345 | SZ | 1 | 27.12.21.0 | 23 |  |  | Nowość styczeń 2017
5153 | 1 | A | R300 | Rozłączniki izolacyjne z bezpiecznikami | Legrand | 606698 | ATRAPA WKŁADKI TOPIKOWEJ D01 | ATRAPA WKŁADKI TOPIKOWEJ D01 | 1.74 | SZ | 30/360 | 27.12.40.0 | 23
5154 | 1 | A | SL300 | Szyny łączeniowe | Legrand | 404989 | OSŁONKA KOŃCÓWEK SZYN OSS 1 | OSŁONKI KOŃCÓWEK SZYN JEDNOBIEGUNOWYCH OSS 1 | 2.07 | SZ | 40 | 27.32.13.0 | 23
5155 | 1 | A | R300 | Rozłączniki izolacyjne z bezpiecznikami | Legrand | 606699 | ATRAPA WKŁADKI TOPIKOWEJ D02 | ATRAPA WKŁADKI TOPIKOWEJ D02 | 2.15 | SZ | 30/360 | 27.12.40.0 | 23
5156 | 1 | A | SL300 | Szyny łączeniowe | Legrand | 404990 | OSŁONKA KOŃCÓWEK SZYN OSS 3 | OSŁONKI KOŃCÓWEK SZYN DWUBIEGUNOWYCH I TRÓJBIEGUNOWYCH OSS 3 | 2.51 | SZ | 20 | 27.32.13.0 | 23
5157 | 1 | A | SL300 | Szyny łączeniowe | Legrand | 404991 | OSŁONKA KOŃCÓWEK SZYN OSS 4 | OSŁONKI KOŃCÓWEK SZYN CZTEROBIEGUNOWYCH OSS 4 | 2.75 | SZ | 20 | 27.32.13.0 | 23
5158 | 1 | A | EXN | Rozdzielnice naścienne Ekinoxe TX | Legrand | 001398 | DŁAWIK ELASTYCZNY BIAŁY | DŁAWIK ELASTYCZNY BIAŁY | 3.46 | SZ | 10 | 27.12.40.0 | 23
5159 | 1 | A | SL300 | Szyny łączeniowe | Legrand | 404988 | OSŁONA OCHRONNA SZTYFT.12 MOD. | OSŁONA OCHRONNA | 3.81 | SZ | 20 | 27.32.13.0 | 23
5160 | 1 | A | RN65 | Rozdzielnice naścienne RN65 o stopniu ochrony IP65 | Legrand | 001961 | OSŁONKA 5M | OSŁONKA 5M | 5.12 | SZ | 20 | 27.12.40.0 | 23
5161 | 1 | A | NEDBO | Rozdzielnice naścienne Nedbox | Legrand | 001660 | OSŁONKA 5 MOD. BIAŁA | OSŁONKA 5 MODUŁÓW BIAŁA | 5.2 | SZ | 20 | 27.12.40.0 | 23
5162 | 1 | A | LISTP | Listwy przyłączeniowe | Legrand | 004818 | IZOL. WSPORNIK LISTEW PRZYŁ. | IZOLOWANY WSPORNIK LISTEW PRZYŁĄCZENIOWYCH | 5.53 | SZ | 5 | 27.12.40.0 | 23
5163 | 1 | A | OBUD | Obudowy S | Legrand | 001356 | OBUDOWA IZOL. S2 BIAŁA | OBUDOWA IZOLACYJNA S2 BIAŁA | 5.7 | SZ | 50 | 27.12.40.0 | 23
5164 | 1 | A | WKLAD | Wkładki bezpiecznikowe domowe | Legrand | 011310 | WKŁADKA TOPIKOWA 8,5 x 23 10 A | WKŁADKA TOPIKOWA 8,5 X 23 10 A | 5.82 | SZ | 10 | 27.12.21.0 | 23
5165 | 1 | A | WKLAD | Wkładki bezpiecznikowe domowe | Legrand | 011304 | WKŁADKA TOPIKOWA 8,5 x 23 4 A | WKŁADKA TOPIKOWA 8,5 X 23 4 A | 5.82 | SZ | 10 | 27.12.21.0 | 23
5166 | 1 | A | WKLAD | Wkładki bezpiecznikowe domowe | Legrand | 011306 | WKŁADKA TOPIKOWA 8,5 x 23 6 A | WKŁADKA TOPIKOWA 8,5 X 23 6 A | 5.82 | SZ | 10 | 27.12.21.0 | 23
5167 | 1 | A | WKLAD | Wkładki bezpiecznikowe domowe | Legrand | 011302 | WKŁADKA TOPIKOWA 8,5 x 23 2 A | WKŁADKA TOPIKOWA 8,5 X 23 2 A | 6.13 | SZ | 10 | 27.12.21.0 | 23
5168 | 1 | A | XL125 | Rozdzielnice naścienne XL3 125 | Legrand | 401850 | RAMKA DO MONTAŻU MOSAIC | AKCES. DO MOCOWANIA OSPRZĘTU MOSAIC XL3 125 | 6.14 | SZ | 5 | 27.12.40.0 | 23
5169 | 1 | A | PODST | Podstawy bezpiecznikowe | Legrand | 005792 | ZESTAW SPRZĘGAJĄCY 2B | ZESTAW SPRZĘGAJĄCY 2B | 6.43 | SZ | 10 | 27.12.40.0 | 23
5170 | 1 | A | RN65 | Rozdzielnice naścienne RN65 o stopniu ochrony IP65 | Legrand | 001971 | WSPORNIK PLEXO DLA RN65 |  | 6.5 | SZ | 5 | 27.12.40.0 | 23
5171 | 1 | A | DRIVA | Rozdz. naścienne 13 mod Drivia | Legrand | 401389 | UCHWYT NA DOKUMENTACJĘ | UCHWYT NA DOKUMENTACJĘ DRIVIA | 6.64 | SZ | 10 | 27.12.40.0 | 23
5172 | 1 | A | LISTP | Listwy przyłączeniowe | Legrand | 404818 | IZOLACYJNY WSPORNIK LISTEW PRZYŁĄCZENIOWYCH | IZOLACYJNY WSPORNIK LISTEW PRZYŁĄCZENIOWYCH | 6.81 | SZ | 1 | 27.12.40.0 | 23
5173 | 1 | A | WKLAD | Wkładki bezpiecznikowe domowe | Legrand | 010202 | WKŁADKA TOPIKOWA 5 x 20 0,2 A | WKŁADKA TOPIKOWA 5 X 20 0,2 A | 6.98 | SZ | 10 | 27.12.21.0 | 23
5174 | 1 | A | WKLAD | Wkładki bezpiecznikowe domowe | Legrand | 010205 | WKŁADKA TOPIKOWA 5 x 20 0,5 A | WKŁADKA TOPIKOWA 5 X 20 0,5 A | 6.98 | SZ | 10 | 27.12.21.0 | 23
5175 | 1 | A | WKLAD | Wkładki bezpiecznikowe domowe | Legrand | 010206 | WKŁADKA TOPIKOWA 5 x 20 0,63 A | WKŁADKA TOPIKOWA 5 X 20 0,63 A | 6.98 | SZ | 10 | 27.12.21.0 | 23
5176 | 1 | A | WKLAD | Wkładki bezpiecznikowe domowe | Legrand | 010210 | WKŁADKA TOPIKOWA 5 x 20 1 A | WKŁADKA TOPIKOWA 5 X 20 1 A | 6.98 | SZ | 10 | 27.12.21.0 | 23
5177 | 1 | A | WKLAD | Wkładki bezpiecznikowe domowe | Legrand | 010212 | WKŁADKA TOPIKOWA 5 x 20 1,25 A | WKŁADKA TOPIKOWA 5 X 20 1,25 A | 6.98 | SZ | 10 | 27.12.21.0 | 23
5178 | 1 | A | WKLAD | Wkładki bezpiecznikowe domowe | Legrand | 010216 | WKŁADKA TOPIKOWA 5 x 20 1,6 A | WKŁADKA TOPIKOWA 5 X 20 1,6 A | 6.98 | SZ | 10 | 27.12.21.0 | 23
5179 | 1 | A | WKLAD | Wkładki bezpiecznikowe domowe | Legrand | 010296 | WKŁADKA TOPIKOWA 5 x 20 10 A | WKŁADKA TOPIKOWA 5 X 20 10 A | 6.98 | SZ | 10 | 27.12.21.0 | 23
5180 | 1 | A | WKLAD | Wkładki bezpiecznikowe domowe | Legrand | 010220 | WKŁADKA TOPIKOWA 5 x 20 2 A | WKŁADKA TOPIKOWA 5 X 20 2 A | 6.98 | SZ | 10 | 27.12.21.0 | 23
5181 | 1 | A | WKLAD | Wkładki bezpiecznikowe domowe | Legrand | 010225 | WKŁADKA TOPIKOWA 5 x 20 2,5 A | WKŁADKA TOPIKOWA 5 X 20 2,5 A | 6.98 | SZ | 10 | 27.12.21.0 | 23
5182 | 1 | A | WKLAD | Wkładki bezpiecznikowe domowe | Legrand | 010230 | WKŁADKA TOPIKOWA 5 x 20 3,15 A | WKŁADKA TOPIKOWA 5 X 20 3,15 A | 6.98 | SZ | 10 | 27.12.21.0 | 23
5183 | 1 | A | WKLAD | Wkładki bezpiecznikowe domowe | Legrand | 010250 | WKŁADKA TOPIKOWA 5 x 20 5 A | WKŁADKA TOPIKOWA 5 X 20 5 A | 6.98 | SZ | 10 | 27.12.21.0 | 23
5184 | 1 | A | WKLAD | Wkładki bezpiecznikowe domowe | Legrand | 010263 | WKŁADKA TOPIKOWA 5 x 20 6,3 A | WKŁADKA TOPIKOWA 5 X 20 6,3 A | 6.98 | SZ | 10 | 27.12.21.0 | 23
5185 | 1 | A | OBUD | Obudowy S | Legrand | 605270 | OBUDOWA IZOL. S4 BIAŁA | OBUDOWA IZOLACYJNA S4 BIAŁA | 7 | SZ | 30 | 27.12.40.0 | 23
5186 | 1 | A | WKLAD | Wkładki bezpiecznikowe domowe | Legrand | 012301 | WKŁADKA TOPIKOWA 8,5 x 31,5 1 A GG | WKŁADKA TOPIKOWA 8,5 X 31,5 1 A GG | 7.14 | SZ | 10 | 27.12.21.0 | 23
5187 | 1 | A | WKLAD | Wkładki bezpiecznikowe domowe | Legrand | 012310 | WKŁADKA TOPIKOWA 8,5 x 31,5 10 A GG | WKŁADKA TOPIKOWA 8,5 X 31,5 10 A GG | 7.14 | SZ | 10 | 27.12.21.0 | 23
5188 | 1 | A | WKLAD | Wkładki bezpiecznikowe domowe | Legrand | 012312 | WKŁADKA TOPIKOWA 8,5 x 31,5 12 A GG | WKŁADKA TOPIKOWA 8,5 X 31,5 12 A GG | 7.14 | SZ | 10 | 27.12.21.0 | 23
5189 | 1 | A | WKLAD | Wkładki bezpiecznikowe domowe | Legrand | 012316 | WKŁADKA TOPIKOWA 8,5 x 31,5 16 A GG | WKŁADKA TOPIKOWA 8,5 X 31,5 16 A GG | 7.14 | SZ | 10 | 27.12.21.0 | 23
5190 | 1 | A | WKLAD | Wkładki bezpiecznikowe domowe | Legrand | 012302 | WKŁADKA TOPIKOWA 8,5 x 31,5 2 A GG | WKŁADKA TOPIKOWA 8,5 X 31,5 2 A GG | 7.14 | SZ | 10 | 27.12.21.0 | 23
5191 | 1 | A | WKLAD | Wkładki bezpiecznikowe domowe | Legrand | 012320 | WKŁADKA TOPIKOWA 8,5 x 31,5 20 A | WKŁADKA TOPIKOWA 8,5 X 31,5 20 A | 7.14 | SZ | 10 | 27.12.21.0 | 23
5192 | 1 | A | WKLAD | Wkładki bezpiecznikowe domowe | Legrand | 012304 | WKŁADKA TOPIKOWA 8,5 x 31,5 4 A GG | WKŁADKA TOPIKOWA 8,5 X 31,5 4 A GG | 7.14 | SZ | 10 | 27.12.21.0 | 23
5193 | 1 | A | WKLAD | Wkładki bezpiecznikowe domowe | Legrand | 012306 | WKŁADKA TOPIKOWA 8,5 x 31,5 6 A GG | WKŁADKA TOPIKOWA 8,5 X 31,5 6 A GG | 7.14 | SZ | 10 | 27.12.21.0 | 23
5194 | 1 | A | WKLAD | Wkładki bezpiecznikowe domowe | Legrand | 012308 | WKŁADKA TOPIKOWA 8,5 x 31,5 8 A GG | WKŁADKA TOPIKOWA 8,5 X 31,5 8 A GG | 7.39 | SZ | 10 | 27.12.21.0 | 23
5195 | 1 | A | MPX3 | Wyłączniki silnikowe przemysłowe | Legrand | 417479 | OSŁONA DO PLOMBOWANIA MPX3 | OSŁONA DO PLOMBOWANIA MPX3 | 7.42 | SZ | 10 | 27.12.40.0 | 23
5196 | 1 | A | WKLAD | Wkładki bezpiecznikowe domowe | Legrand | 011610 | WKŁADKA TOPIKOWA 10,3 x 25,8 10 A | WKŁADKA TOPIKOWA 10,3 X 25,8 10 A | 7.73 | SZ | 10 | 27.12.21.0 | 23
5197 | 1 | A | WKLAD | Wkładki bezpiecznikowe domowe | Legrand | 011616 | WKŁADKA TOPIKOWA 10,3 x 25,8 16 A | WKŁADKA TOPIKOWA 10,3 X 25,8 16 A | 7.73 | SZ | 10 | 27.12.21.0 | 23
5198 | 1 | A | WKLAD | Wkładki bezpiecznikowe domowe | Legrand | 011606 | WKŁADKA TOPIKOWA 10,3 x 25,8 6 A | WKŁADKA TOPIKOWA 10,3 X 25,8 6 A | 7.73 | SZ | 10 | 27.12.21.0 | 23
5199 | 1 | A | WKLAD | Wkładki bezpiecznikowe domowe | Legrand | 013325 | WKŁADKA TOPIKOWA 10,3 x 38 25 A GG | WKŁADKA TOPIKOWA 10,3 X 38 25 A GG | 8.03 | SZ | 10 | 27.12.21.0 | 23
5200 | 1 | A | WKLAD | Wkładki bezpiecznikowe domowe | Legrand | 013332 | WKŁADKA TOPIKOWA 10,3 x 38 32 A GG | WKŁADKA TOPIKOWA 10,3 X 38 32 A GG | 8.03 | SZ | 10 | 27.12.21.0 | 23
5201 | 1 | A | M600 | Wyłączniki silnikowe (montaż na płycie) | Legrand | 66-922002 | PŁYTKA SZYBKIEGO MOC. M-611 | PŁYTKA SZYBKIEGO MOC. M-611 | 8.23 | SZ | 50 | 27.12.40.0 | 23
5202 | 1 | A | XL125 | Rozdzielnice naścienne XL3 125 | Legrand | 401857 | PODSTAWA.LISTEW.ZACIS.PODWÓJNA |  | 8.9 | SZ | 1 | 27.12.40.0 | 23
5203 | 1 | A | M600 | Wyłączniki silnikowe (montaż na płycie) | Legrand | 66-923002 | STYK POMOCNICZY M610 1Z/1R | STYK POMOCNICZY M610 1Z/1R | 9.22 | SZ | 10 | 27.12.40.0 | 23
5204 | 1 | A | RN65 | Rozdzielnice naścienne RN65 o stopniu ochrony IP65 | Legrand | 001970 | ŁĄCZNIK SKRZYNKA-POKRYWA | ŁĄCZNIK SKRZYNKA-POKRYWA | 9.47 | SZ | 2 | 27.12.40.0 | 23
5205 | 1 | A | L300 | Lampki sygnalizacyjne | Legrand | 004432 | ŻARÓWKA E10 8/12 V Z12 | ŻARÓWKA E10 8/12 V Z12 | 9.69 | SZ | 10 | 27.40.14.0 | 23
5206 | 1 | A | PODST | Podstawy bezpiecznikowe | Legrand | 005793 | ZESTAW SPRZĘGAJĄCY 3B | ZESTAW SPRZĘGAJĄCY 3B | 9.7 | SZ | 10 | 27.12.40.0 | 23
5207 | 1 | A | WKLAD | Wkładki bezpiecznikowe domowe | Legrand | 012625 | WKŁADKA TOPIKOWA 10,3 x 31,5 25 A | WKŁADKA TOPIKOWA 10,3 X 31,5 25 A | 9.83 | SZ | 10 | 27.12.21.0 | 23
5208 | 1 | A | WKLAD | Wkładki bezpiecznikowe domowe | Legrand | 012620 | WKŁADKA TOPIKOWA 10,3 x 31,5 20 A | WKŁADKA TOPIKOWA 10,3 X 31,5 20 A | 10.04 | SZ | 10 | 27.12.21.0 | 23
5209 | 1 | A | RN65 | Rozdzielnice naścienne RN65 o stopniu ochrony IP65 | Legrand | 001972 | UCHW. WSPOR. DLA RN65 1 I 2 RZ |  | 10.2 | SZ | 1 | 27.12.40.0 | 23
5210 | 1 | A | M600 | Wyłączniki silnikowe (montaż na płycie) | Legrand | 66-921002 | WYPOS. USZCZEL. GJ IP65 M-611 | WYPOS. USZCZEL. GJ IP65 M-611 | 10.54 | SZ | 50 | 27.12.40.0 | 23
5211 | 1 | A | SRX3 | Wyłączniki nadprądowe RX3 | Legrand | 419136 | WYŁĄCZNIK NADPR. RX3 B16A 1P | WYŁĄCZNIK NADPRĄDOWY RX3 1P B 16A 6000A | 10.81 | SZ | 12 | 27.12.22.0 | 23
5212 | 1 | A | L300 | Lampki sygnalizacyjne | Legrand | 004433 | ŻARÓWKA E10 24 V Z24 | ŻARÓWKA E10 24 V Z24 | 11.05 | SZ | 10 | 27.40.14.0 | 23
5213 | 1 | A | SRX3 | Wyłączniki nadprądowe RX3 | Legrand | 419134 | WYŁĄCZNIK NADPR. RX3 B10A 1P | WYŁĄCZNIK NADPRĄDOWY RX3 1P B 10A 6000A | 11.22 | SZ | 12 | 27.12.22.0 | 23
5214 | 1 | A | WKLAD | Wkładki bezpiecznikowe domowe | Legrand | 012410 | WKŁADKA TOPIKOWA 8,5 x 31,5 10 A GG SYG. | WKŁADKA TOPIKOWA 8,5 X 31,5 10 A GG SYG. | 11.36 | SZ | 10 | 27.12.21.0 | 23
5215 | 1 | A | WKLAD | Wkładki bezpiecznikowe domowe | Legrand | 012416 | WKŁADKA TOPIKOWA 8,5 x 31,5 16 A GG SYG. | WKŁADKA TOPIKOWA 8,5 X 31,5 16 A GG SYG. | 11.36 | SZ | 10 | 27.12.21.0 | 23
5216 | 1 | A | WKLAD | Wkładki bezpiecznikowe domowe | Legrand | 012402 | WKŁADKA TOPIKOWA 8,5 x 31,5 2 A GG SYG. | WKŁADKA TOPIKOWA 8,5 X 31,5 2 A GG SYG. | 11.36 | SZ | 10 | 27.12.21.0 | 23
5217 | 1 | A | WKLAD | Wkładki bezpiecznikowe domowe | Legrand | 012420 | WKŁADKA TOPIKOWA 8,5 x 31,5 20 A | WKŁADKA TOPIKOWA 8,5 X 31,5 20 A | 11.36 | SZ | 10 | 27.12.21.0 | 23
5218 | 1 | A | WKLAD | Wkładki bezpiecznikowe domowe | Legrand | 012404 | WKŁADKA TOPIKOWA 8,5 x 31,5 4 A GG SYG. | WKŁADKA TOPIKOWA 8,5 X 31,5 4 A GG SYG. | 11.36 | SZ | 10 | 27.12.21.0 | 23
5219 | 1 | A | WKLAD | Wkładki bezpiecznikowe domowe | Legrand | 012406 | WKŁADKA TOPIKOWA 8,5 x 31,5 6 A GG SYG. | WKŁADKA TOPIKOWA 8,5 X 31,5 6 A GG SYG. | 11.36 | SZ | 10 | 27.12.21.0 | 23
5220 | 1 | A | WKLAD | Wkładki bezpiecznikowe domowe | Legrand | 012394 | WKŁADKA TOPIKOWA 8,5 x 31,5 0,5 A GG | WKŁADKA TOPIKOWA 8,5 X 31,5 0,5 A GG | 11.47 | SZ | 10 | 27.12.21.0 | 23
5221 | 1 | A | LISTP | Listwy przyłączeniowe | Legrand | 004801 | LISTWA STAND. 4 x 16 + 1 x 25 mm2 | LISTWA STANDARDOWA 4 X 16 + 1 X 25 MM2 | 11.49 | SZ | 10 | 27.12.40.0 | 23
5222 | 1 | A | XL125 | Rozdzielnice naścienne XL3 125 | Legrand | 404821 | WSPORNIK LIST. PRZYŁ. 50 ZAC. |  | 11.5 | SZ | 5 | 27.12.40.0 | 23
5223 | 1 | A | LISTP | Listwy przyłączeniowe | Legrand | 004815 | LISTWA PRZYŁĄCZENIOWA IP2x N | LISTWA PRZYŁĄCZENIOWA IP2X N | 11.72 | SZ | 10 | 27.12.40.0 | 23
5224 | 1 | A | PRAC3 | Rozdzielnice wnękowe Practibox3 | Legrand | 401727 | PŁASKI WSPORNIK 12X2 | PŁASKI WSPORNIK 12 X 2 DO MONTAŻU LISTEW PRZYŁĄCZENIOWYCH DLA ROZDZIELNIC PRACTIBOX3 | 11.76 | SZ | 1 | 27.12.40.0 | 23
5225 | 1 | A | EXN | Rozdzielnice naścienne Ekinoxe TX | Legrand | 001690 | WSPORNIK OSŁONY WO 1 | WSPORNIK OSŁONY WO 1 | 11.79 | SZ | 10 | 27.12.40.0 | 23
5226 | 1 | A | PG300 | Programatory czasowe | Legrand | 412859 | UCHWYT DO PROGRAMATORA | UCHWYT DO PROGRAMATORA | 12.25 | SZ | 1 | 27.12.40.0 | 23
5227 | 1 | A | SRX3 | Wyłączniki nadprądowe RX3 | Legrand | 419137 | WYŁĄCZNIK NADPR. RX3 B20A 1P | WYŁĄCZNIK NADPRĄDOWY RX3 1P B 20A 6000A | 12.45 | SZ | 12 | 27.12.22.0 | 23
5228 | 1 | A | PODST | Podstawy bezpiecznikowe | Legrand | 021696 | ELEMENT SPRZĘGAJĄCY PODST. SP | ELEMENT SPRZĘGAJĄCY PODSTAWY SP | 12.48 | SZ | 5 | 27.12.40.0 | 23
5229 | 1 | A | S30TX | Wyłączniki nadrądowe 6000A S 300 serii TX3 | Legrand | 403357 | WYŁ. S301 TX3 6000A B16 1P | WYŁĄCZNIK NADPRĄDOWY S 301 1P B 16A 6000A SERII TX3 | 12.57 | SZ | 10 | 27.12.22.0 | 23
5230 | 1 | A | PRAC3 | Rozdzielnice wnękowe Practibox3 | Legrand | 401722 | PRZEGR. SEPARAC. PRACTIBOX3 | PRZEGRODA SEPARACYJNA DLA ROZDZIELNIC PRACTIBOX3 | 13.34 | SZ | 1 | 27.12.40.0 | 23
5231 | 1 | A | S30TX | Wyłączniki nadrądowe 6000A S 300 serii TX3 | Legrand | 403355 | WYŁ. S301 TX3 6000A B10 1P | WYŁĄCZNIK NADPRĄDOWY S 301 1P B 10A 6000A SERII TX3 | 13.39 | SZ | 10 | 27.12.22.0 | 23
5232 | 1 | A | OBUD | Obudowy S | Legrand | 605272 | OBUDOWA IZOL. S6-B BIAŁA | OBUDOWA IZOLACYJNA S6-B BIAŁA | 13.53 | SZ | 20 | 27.12.40.0 | 23
5233 | 1 | A | SRX3 | Wyłączniki nadprądowe RX3 | Legrand | 419138 | WYŁĄCZNIK NADPR. RX3 B25A 1P | WYŁĄCZNIK NADPRĄDOWY RX3 1P B 25A 6000A | 13.59 | SZ | 12 | 27.12.22.0 | 23
5234 | 1 | A | WKLAD | Wkładki bezpiecznikowe domowe | Legrand | 012725 | WKŁADKA TOPIKOWA 10,3 x 31,5 25 A SYG. | WKŁADKA TOPIKOWA 10,3 X 31,5 25 A SYG. | 13.65 | SZ | 10 | 27.12.21.0 | 23
5235 | 1 | A | PODST | Podstawy bezpiecznikowe | Legrand | 005794 | ZESTAW SPRZĘGAJĄCY 4B | ZESTAW SPRZĘGAJĄCY 4B | 13.79 | SZ | 10 | 27.12.40.0 | 23
5236 | 1 | A | RN65 | Rozdzielnice naścienne RN65 o stopniu ochrony IP65 | Legrand | 001973 | UCHW. WSPOR. DLA RN65 3 I 4 RZ |  | 14 | SZ | 1 | 27.12.40.0 | 23
5237 | 1 | A | SRX3 | Wyłączniki nadprądowe RX3 | Legrand | 419202 | WYŁĄCZNIK NADPR. RX3 C16A 1P | WYŁĄCZNIK NADPRĄDOWY RX3 1P C 16A 6000A | 14.16 | SZ | 12 | 27.12.22.0 | 23
5238 | 1 | A | SL300 | Szyny łączeniowe | Legrand | 404906 | PRZYŁĄCZE SZTYFTOWE 35 MM2 | PRZYŁĄCZA SZTYFTOWE (6 ÷ 35 MM2) | 14.19 | SZ | 20 | 27.32.13.0 | 23
5239 | 1 | A | SRX3 | Wyłączniki nadprądowe RX3 | Legrand | 419200 | WYŁĄCZNIK NADPR. RX3 C10A 1P | WYŁĄCZNIK NADPRĄDOWY RX3 1P C 10A 6000A | 14.53 | SZ | 12 | 27.12.22.0 | 23
5240 | 1 | A | SRX3 | Wyłączniki nadprądowe RX3 | Legrand | 419203 | WYŁĄCZNIK NADPR. RX3 C20A 1P | WYŁĄCZNIK NADPRĄDOWY RX3 1P C 20A 6000A | 14.64 | SZ | 12 | 27.12.22.0 | 23
5241 | 1 | A | NEDBO | Rozdzielnice naścienne Nedbox | Legrand | 001389 | WYP. DO PLOMB. NEDBOX/EKINOXE | WYPOSAŻENIE DO PLOMBOWANIA NEDBOX/EKINOXE | 14.69 | SZ | 1 | 27.12.40.0 | 23
5242 | 1 | A | SRX3 | Wyłączniki nadprądowe RX3 | Legrand | 419204 | WYŁĄCZNIK NADPR. RX3 C25A 1P | WYŁĄCZNIK NADPRĄDOWY RX3 1P C 25A 6000A | 14.96 | SZ | 12 | 27.12.22.0 | 23
5243 | 1 | A | M600 | Wyłączniki silnikowe (montaż na płycie) | Legrand | 66-917006 | STYK POMOCNICZY M630 1Z/1R | STYK POMOCNICZY M630 1Z/1R | 15.13 | SZ | 100 | 27.12.40.0 | 23
5244 | 1 | A | LISTP | Listwy przyłączeniowe | Legrand | 601290 | LISTWA KOMP. 8N + 8PE | LISTWA KOMP. 8N + 8PE | 15.28 | SZ | 10 | 27.12.40.0 | 23
5245 | 1 | A | S30TX | Wyłączniki nadrądowe 6000A S 300 serii TX3 | Legrand | 403358 | WYŁ. S301 TX3 6000A B20 1P | WYŁĄCZNIK NADPRĄDOWY S 301 1P B 20A 6000A SERII TX3 | 15.34 | SZ | 10 | 27.12.22.0 | 23
5246 | 1 | A | S31TX | Wyłączniki nadprądowe 10000A S 310 serii TX3 | Legrand | 406307 | SPACJA 0,5 MOD. | SPACJA 0,5 MODUŁU | 15.78 | SZ | 10 | 27.12.40.0 | 23
5247 | 1 | A | DRIVA | Rozdz. naścienne 13 mod Drivia | Legrand | 980376 | ZESTAW MONTAŻOWY DRIVIA | ZESTAW MONTAŻOWY DRIVIA | 15.84 | SZ | 1 | 27.12.40.0 | 23
5248 | 1 | A | LISTP | Listwy przyłączeniowe | Legrand | 004803 | LISTWA STAND. 8 x 16 + 1 x 25 mm2 | LISTWA STANDARDOWA 8 X 16 + 1 X 25 MM2 | 16.24 | SZ | 10 | 27.12.40.0 | 23
5249 | 1 | A | LISTP | Listwy przyłączeniowe | Legrand | 004850 | LISTWA PRZYŁĄCZENIOWA IP2x C-4 | LISTWA PRZYŁĄCZENIOWA IP2X C-4 | 16.27 | SZ | 10 | 27.12.40.0 | 23
5250 | 1 | A | LISTP | Listwy przyłączeniowe | Legrand | 004830 | LISTWA PRZYŁĄCZENIOWA IP2x Z-4 | LISTWA PRZYŁĄCZENIOWA IP2X Z-4 | 16.27 | SZ | 10 | 27.12.40.0 | 23
5251 | 1 | A | XL125 | Rozdzielnice naścienne XL3 125 | Legrand | 401856 | KLAMRY MOCUJĄCE DO MONTAŻU NATYNK. | UCHWYTY MOCUJĄCE XL3 125 | 16.46 | SZ | 1 | 27.12.40.0 | 23
5252 | 1 | A | LISTP | Listwy przyłączeniowe | Legrand | 004840 | LISTWA PRZYŁĄCZENIOWA IP2x N-4 | LISTWA PRZYŁĄCZENIOWA IP2X N-4 | 16.59 | SZ | 10 | 27.12.40.0 | 23
5253 | 1 | A | WKLAD | Wkładki bezpiecznikowe domowe | Legrand | 013425 | WKŁADKA TOPIKOWA 10 x 38 25 A GG | WKŁADKA TOPIKOWA 10 X 38 25 A GG | 16.69 | SZ | 10 | 27.12.21.0 | 23
5254 | 1 | A | WKLAD | Wkładki bezpiecznikowe domowe | Legrand | 013432 | WKŁADKA TOPIKOWA 10,3 x 38 32 A SYG. | WKŁADKA TOPIKOWA 10,3 X 38 32 A SYG. | 16.69 | SZ | 10 | 27.12.21.0 | 23
5255 | 1 | A | S30TX | Wyłączniki nadrądowe 6000A S 300 serii TX3 | Legrand | 403353 | WYŁ. S301 TX3 6000A B6 1P | WYŁĄCZNIK NADPRĄDOWY S 301 1P B 6A 6000A SERII TX3 | 16.97 | SZ | 10 | 27.12.22.0 | 23
5256 | 1 | A | S31TX | Wyłączniki nadprądowe 10000A S 310 serii TX3 | Legrand | 406304 | OSŁONA WKRĘTU 1MOD/BIEG | OSŁONA WKRĘTU DLA APARATÓW O SZEROKOŚCI 1 MODUŁU NA BIEGUN DLA TX3 I DX3 | 17.78 | SZ | 2 | 27.12.40.0 | 23
5257 | 1 | A | PODST | Podstawy bezpiecznikowe | Legrand | 005790 | SYGNALIZ. PRZEPAL. WKŁADKI | SYGNALIZ. PRZEPAL. WKŁADKI | 18.38 | SZ | 10 | 27.12.40.0 | 23
5258 | 1 | A | LISTP | Listwy przyłączeniowe | Legrand | 004820 | LISTWA UNIW. 4 x 16 mm2 | LISTWA UNIWERSALNA 4 X 16 MM2 | 18.46 | SZ | 10 | 27.12.40.0 | 23
5259 | 1 | A | LM300 | Liczniki i mierniki | Legrand | 004613 | SKALA 0-100 A | SKALA 0-100 A | 18.61 | SZ | 2 | 26.51.82.0 | 23
5260 | 1 | A | LM300 | Liczniki i mierniki | Legrand | 004622 | SKALA 0-1000 A | SKALA 0-1000 A | 18.61 | SZ | 2 | 26.51.82.0 | 23
5261 | 1 | A | LM300 | Liczniki i mierniki | Legrand | 004666 | SKALA 0-1250 A | SKALA 0-1250 A | 18.61 | SZ | 2 | 26.51.82.0 | 23
5262 | 1 | A | LM300 | Liczniki i mierniki | Legrand | 004615 | SKALA 0-200 A | SKALA 0-200 A | 18.61 | SZ | 2 | 26.51.82.0 | 23
5263 | 1 | A | LM300 | Liczniki i mierniki | Legrand | 004616 | SKALA 0-250 A | SKALA 0-250 A | 18.61 | SZ | 2 | 26.51.82.0 | 23
5264 | 1 | A | LM300 | Liczniki i mierniki | Legrand | 004617 | SKALA 0-300 A | SKALA 0-300 A | 18.61 | SZ | 2 | 26.51.82.0 | 23
5265 | 1 | A | LM300 | Liczniki i mierniki | Legrand | 004618 | SKALA 0-400 A | SKALA 0-400 A | 18.61 | SZ | 2 | 26.51.82.0 | 23
5266 | 1 | A | LM300 | Liczniki i mierniki | Legrand | 004610 | SKALA 0-50 A | SKALA 0-50 A | 18.61 | SZ | 2 | 26.51.82.0 | 23
5267 | 1 | A | LM300 | Liczniki i mierniki | Legrand | 004620 | SKALA 0-600 A | SKALA 0-600 A | 18.61 | SZ | 2 | 26.51.82.0 | 23
5268 | 1 | A | LM300 | Liczniki i mierniki | Legrand | 004621 | SKALA 0-800 A | SKALA 0-800 A | 18.61 | SZ | 2 | 26.51.82.0 | 23
5269 | 1 | A | LM300 | Liczniki i mierniki | Legrand | 004624 | SKALA DO AMPEROMIERZA 0-1500 | SKALA DO AMPEROMIERZA 0-1500 | 18.62 | SZ | 2 | 26.51.82.0 | 23
5270 | 1 | A | LM300 | Liczniki i mierniki | Legrand | 004625 | SKALA DO AMPEROMIERZA 0-2000 | SKALA DO AMPEROMIERZA 0-2000 | 18.62 | SZ | 2 | 26.51.82.0 | 23
5271 | 5 | A | P17 | Gniazda i wtyczki przemysłowe P17, zestawy zasilające P17 | Legrand | 555128 | P17 TEMPRA PRO: WT. PRZEN.16A 3P+Z 400V IP44 | P17 TEMPRA PRO WTYCZKA PRZENOŚNA 16A 3P+Z 400V IP44 | 18.88 | SZ | 10 | 27.33.13.0 | 23
5272 | 1 | A | LISTP | Listwy przyłączeniowe | Legrand | 004852 | LISTWA PRZYŁĄCZENIOWA IP2x C-8 | LISTWA PRZYŁĄCZENIOWA IP2X C-8 | 19 | SZ | 10 | 27.12.40.0 | 23
5273 | 1 | A | LISTP | Listwy przyłączeniowe | Legrand | 004842 | LISTWA PRZYŁĄCZENIOWA IP2x N-8 | LISTWA PRZYŁĄCZENIOWA IP2X N-8 | 19 | SZ | 10 | 27.12.40.0 | 23
5274 | 1 | A | LISTP | Listwy przyłączeniowe | Legrand | 004832 | LISTWA PRZYŁĄCZENIOWA IP2x Z-8 | LISTWA PRZYŁĄCZENIOWA IP2X Z-8 | 19 | SZ | 10 | 27.12.40.0 | 23
5275 | 1 | A | AS300 | Aparaty sterujące | Legrand | 004441 | SPACJA S1M 1 MOD. | SPACJA S1M 1 MOD. | 19.02 | SZ | 5 | 27.12.40.0 | 23
5276 | 1 | A | SL300 | Szyny łączeniowe | Legrand | 404926 | PRZYŁ. SZTYFTOWE BIS1-16-13 | SZYNY ŁĄCZENIOWE 16 MM2 - BIS1-16-13 PRZYŁ. SZTYFTOWE | 19.17 | SZ | 20 | 27.32.13.0 | 23
5277 | 5 | A | P17 | Gniazda i wtyczki przemysłowe P17, zestawy zasilające P17 | Legrand | 555127 | P17 TEMPRA PRO: WT. PRZEN.16A 3P+N+Z 400V IP44 | P17 TEMPRA PRO WTYCZKA PRZENOŚNA 16A 2P+Z 400V IP44 | 19.67 | SZ | 5 | 27.33.13.0 | 23
5278 | 5 | A | P17 | Gniazda i wtyczki przemysłowe P17, zestawy zasilające P17 | Legrand | 555124 | P17 TEMPRA PRO: WT. PRZEN.16A 2P+Z 230V IP44 | P17 TEMPRA PRO WTYCZKA PRZENOŚNA 16A 2P+Z 230V IP44 | 19.8 | SZ | 10 | 27.33.13.0 | 23
5279 | 1 | A | S30DX | Wyłączniki nadprądowe 6000A S 300 serii DX3 | Legrand | 407432 | WYŁ. S301 DX3 6000A B16 1P | WYŁĄCZNIK NADPRĄDOWY S 301 1P B 16A 6000A SERII DX3 | 20.5 | SZ | 10 | 27.12.40.0 | 23
5280 | 1 | A | RN65 | Rozdzielnice naścienne RN65 o stopniu ochrony IP65 | Legrand | 001968 | WYPOSAŻENIE DO PLOMBOWANIA | WYPOSAŻENIE DO PLOMBOWANIA | 21.08 | SZ | 1 | 27.12.40.0 | 23
5281 | 1 | A | LISTP | Listwy przyłączeniowe | Legrand | 004811 | PODSTAWA MONT. LISTEW PRZYŁ. | PODSTAWA MONTAŻU LISTEW PRZYŁĄCZENIOWYCH | 21.18 | SZ | 5 | 27.12.40.0 | 23
5282 | 1 | A | MPX3 | Wyłączniki silnikowe przemysłowe | Legrand | 417440 | ŁĄCZNIK MPX3 32S DO CTX MINIAC | ŁĄCZNIK MPX3 32S DO CTX3 MINI AC | 21.19 | SZ | 2 | 27.12.40.0 | 23
5283 | 1 | A | MPX3 | Wyłączniki silnikowe przemysłowe | Legrand | 417441 | ŁĄCZNIK MPX3 32S DO CTX MINIDC | ŁĄCZNIK MPX3 32S DO CTX3 MINI DC | 21.19 | SZ | 2 | 27.12.40.0 | 23
5284 | 1 | A | MPX3 | Wyłączniki silnikowe przemysłowe | Legrand | 417442 | ŁĄCZNIK MPX3 32H DO CTX MINIAC | ŁĄCZNIK MPX3 32H DO CTX3 MINI AC | 21.19 | SZ | 2 | 27.12.40.0 | 23
5285 | 1 | A | MPX3 | Wyłączniki silnikowe przemysłowe | Legrand | 417443 | ŁĄCZNIK MPX3 32H DO CTX MINIDC | ŁĄCZNIK MPX3 32H DO CTX3 MINI DC | 21.19 | SZ | 2 | 27.12.40.0 | 23
5286 | 1 | A | S30TX | Wyłączniki nadrądowe 6000A S 300 serii TX3 | Legrand | 403359 | WYŁ. S301 TX3 6000A B25 1P | WYŁĄCZNIK NADPRĄDOWY S 301 1P B 25A 6000A SERII TX3 | 21.41 | SZ | 10 | 27.12.22.0 | 23
5287 | 1 | A | SL300 | Szyny łączeniowe | Legrand | 404905 | PRZYŁĄCZE SZTYFTOWE 4-25 MM2 | PRZYŁĄCZA SZTYFTOWE (4 ÷ 25 MM2) | 21.92 | SZ | 20 | 27.32.13.0 | 23
5288 | 1 | A | S31TX | Wyłączniki nadprądowe 10000A S 310 serii TX3 | Legrand | 406305 | WSTAWKA SEPARUJĄCA TX3/DX3 | WSTAWKA SEPARUJĄCA DLA TX3 I DX3 | 22.55 | SZ | 1 | 27.12.40.0 | 23
5289 | 1 | A | S30DX | Wyłączniki nadprądowe 6000A S 300 serii DX3 | Legrand | 407430 | WYŁ. S301 DX3 6000A B10 1P | WYŁĄCZNIK NADPRĄDOWY S 301 1P B 10A 6000A SERII DX3 | 22.56 | SZ | 10 | 27.12.40.0 | 23
5290 | 5 | A | P17 | Gniazda i wtyczki przemysłowe P17, zestawy zasilające P17 | Legrand | 555129 | P17 TEMPRA PRO: WT. PRZEN.16A 3P+N+Z 400V IP44 | P17 TEMPRA PRO WTYCZKA PRZENOŚNA 16A 3P+N+Z 400V IP44 | 22.6 | SZ | 10 | 27.33.13.0 | 23
5291 | 1 | A | S30TX | Wyłączniki nadrądowe 6000A S 300 serii TX3 | Legrand | 403434 | WYŁ. S301 TX3 6000A C16 1P | WYŁĄCZNIK NADPRĄDOWY S 301 1P C 16A 6000A SERII TX3 | 22.61 | SZ | 10 | 27.12.22.0 | 23
5292 | 1 | A | S31TX | Wyłączniki nadprądowe 10000A S 310 serii TX3 | Legrand | 406303 | BLOKADA DŹWIGNI TX3/DX3 | BLOKADA DŹWIGNI ZAŁĄCZAJĄCEJ DLA TX3 I DX3 | 22.76 | SZ | 2 | 27.12.40.0 | 23
5293 | 1 | A | LISTP | Listwy przyłączeniowe | Legrand | 004822 | LISTWA UNIW. 8 x 16 mm2 | LISTWA UNIWERSALNA 8 X 16 MM2 | 23.01 | SZ | 10 | 27.12.40.0 | 23
5294 | 1 | A | S30TX | Wyłączniki nadrądowe 6000A S 300 serii TX3 | Legrand | 403435 | WYŁ. S301 TX3 6000A C20 1P | WYŁĄCZNIK NADPRĄDOWY S 301 1P C 20A 6000A SERII TX3 | 23.08 | SZ | 10 | 27.12.22.0 | 23
5295 | 1 | A | OBUD | Obudowy S | Legrand | 605271 | OBUDOWA IZOL. S6 BIAŁA N+PE | OBUDOWA IZOLACYJNA S6 BIAŁA N+PE | 23.39 | SZ | 20 | 27.12.40.0 | 23
5296 | 1 | A | PRACT | Rozdzielnice wnękowe do 12 modułów PRACTIBOX | Legrand | 001966 | ZAMEK I KLUCZ NR 850 | ZAMEK I KLUCZ NR 850 | 23.48 | SZ | 1 | 27.12.40.0 | 23
5297 | 1 | A | S30TX | Wyłączniki nadrądowe 6000A S 300 serii TX3 | Legrand | 403432 | WYŁ. S301 TX3 6000A C10 1P | WYŁĄCZNIK NADPRĄDOWY S 301 1P C 10A 6000A SERII TX3 | 23.64 | SZ | 10 | 27.12.22.0 | 23
5298 | 1 | A | SL300 | Szyny łączeniowe | Legrand | 607045 | SZYNA ŁĄCZ. W IZOL. BI1/16 x 12 | SZYNY ŁĄCZENIOWE W IZOLACJI BI1/16 X 12 | 23.96 | SZ | 24 | 27.32.13.0 | 23
5299 | 1 | A | M600 | Wyłączniki silnikowe (montaż na płycie) | Legrand | 66-902002 | POKRYWA AJ IP40 M-611 | POKRYWA AJ IP40 M-611 | 24.22 | SZ | 100 | 27.12.40.0 | 23
5300 | 5 | A | P17 | Gniazda i wtyczki przemysłowe P17, zestawy zasilające P17 | Legrand | 555125 | P17 TEMPRA PRO: WT. PRZEN.16A 3P+Z 230V IP44 | P17 TEMPRA PRO WTYCZKA PRZENOŚNA 16A 3P+Z 230V IP44 | 24.43 | SZ | 5 | 27.33.13.0 | 23
5301 | 1 | A | S30TX | Wyłączniki nadrądowe 6000A S 300 serii TX3 | Legrand | 403356 | WYŁ. S301 TX3 6000A B13 1P | WYŁĄCZNIK NADPRĄDOWY S 301 1P B 13A 6000A SERII TX3 | 24.5 | SZ | 10 | 27.12.22.0 | 23
5302 | 1 | A | S30DX | Wyłączniki nadprądowe 6000A S 300 serii DX3 | Legrand | 407433 | WYŁ. S301 DX3 6000A B20 1P | WYŁĄCZNIK NADPRĄDOWY S 301 1P B 20A 6000A SERII DX3 | 24.5 | SZ | 1 | 27.12.40.0 | 23
5303 | 1 | A | LISTP | Listwy przyłączeniowe | Legrand | 004854 | LISTWA PRZYŁĄCZENIOWA IP2x C13 | LISTWA PRZYŁĄCZENIOWA IP2X C13 | 24.54 | SZ | 10 | 27.12.40.0 | 23
5304 | 1 | A | LISTP | Listwy przyłączeniowe | Legrand | 004844 | LISTWA PRZYŁĄCZENIOWA IP2x N13 | LISTWA PRZYŁĄCZENIOWA IP2X N13 | 24.54 | SZ | 10 | 27.12.40.0 | 23
5305 | 1 | A | LISTP | Listwy przyłączeniowe | Legrand | 004834 | LISTWA PRZYŁĄCZENIOWA IP2x Z13 | LISTWA PRZYŁĄCZENIOWA IP2X Z13 | 24.54 | SZ | 10 | 27.12.40.0 | 23
5306 | 1 | A | EXN | Rozdzielnice naścienne Ekinoxe TX | Legrand | 004405 | WSPORNIK MODUŁOWY 4405 | WSPORNIK MODUŁOWY 4405 | 24.59 | SZ | 10 | 27.32.13.0 | 23
5307 | 1 | A | LISTP | Listwy przyłączeniowe | Legrand | 004805 | LISTWA STAND. 14 x 16 + 1 x 25 mm2 | LISTWA STANDARDOWA 14 X 16 + 1 X 25 MM2 | 24.65 | SZ | 10 | 27.12.40.0 | 23
5308 | 5 | A | P17 | Gniazda i wtyczki przemysłowe P17, zestawy zasilające P17 | Legrand | 555238 | P17 TEMPRA PRO: WT. PRZEN.32A 3P+Z 400V IP44 | P17 TEMPRA PRO WTYCZKA PRZENOŚNA 32A 3P+Z 400V IP44 | 24.65 | SZ | 10 | 27.33.13.0 | 23
5309 | 1 | A | EXN | Rozdzielnice naścienne Ekinoxe TX | Legrand | 004406 | WSPORNIK MODUŁOWY 4406 | WSPORNIK MODUŁOWY 4406 | 24.75 | SZ | 10 | 27.32.13.0 | 23
5310 | 1 | A | S30TX | Wyłączniki nadrądowe 6000A S 300 serii TX3 | Legrand | 403436 | WYŁ. S301 TX3 6000A C25 1P | WYŁĄCZNIK NADPRĄDOWY S 301 1P C 25A 6000A SERII TX3 | 25.16 | SZ | 10 | 27.12.22.0 | 23
5311 | 1 | A | LISTP | Listwy przyłączeniowe | Legrand | 004819 | WSPORNIK LISTEW PRZYŁ. 1 M | WSPORNIK LISTEW PRZYŁĄCZENIOWYCH 1 M | 25.17 | SZ | 10 | 27.12.40.0 | 23
5312 | 5 | A | P17 | Gniazda i wtyczki przemysłowe P17, zestawy zasilające P17 | Legrand | 052125 | POKR. OCHR. P17 2P+Z 16A |  | 25.5 | SZ | 10 | 27.33.13.0 | 23
5313 | 1 | A | PRAC3 | Rozdzielnice wnękowe Practibox3 | Legrand | 401724 | ZEST. MONTAŻOWY PRACTIBOX3 | ZESTAW DO MONTAŻU ROZDZIELNIC PRACTIBOX3 W ŚCIANACH PUSTYCH | 25.5 | SZ | 1 | 27.12.40.0 | 23
5314 | 5 | A | P17 | Gniazda i wtyczki przemysłowe P17, zestawy zasilające P17 | Legrand | 555188 | P17 TEMPRA PRO: GN. TABL. 16A 3P+Z 400V IP44 | P17 TEMPRA PRO GNIAZDO TABLICOWE 16A 3P+Z 400V IP44 | 25.88 | SZ | 10 | 27.33.13.0 | 23
5315 | 1 | A | XL125 | Rozdzielnice naścienne XL3 125 | Legrand | 401855 | OSŁONA PEŁNA DO XL3 125 | OSŁONA PEŁNA XL3 125 | 25.92 | SZ | 2 | 27.12.40.0 | 23
5316 | 1 | A | SL300 | Szyny łączeniowe | Legrand | 404911 | PRZYŁ. GRZEBIEN. BI1-10-12 | SZYNY ŁĄCZENIOWE 10 MM2 - BI1-10-12 PRZYŁ. GRZEBIENIOWE | 26.09 | SZ | 20 | 27.32.13.0 | 23
5317 | 1 | A | RN65 | Rozdzielnice naścienne RN65 o stopniu ochrony IP65 | Legrand | 001969 | WYPOS. DO MOC. DO ŚCIANY | WYPOSAŻENIE DO MOCOWANIA DO ŚCIANY | 26.27 | SZ | 1 | 27.12.40.0 | 23
5318 | 5 | A | P17 | Gniazda i wtyczki przemysłowe P17, zestawy zasilające P17 | Legrand | 555154 | P17 TEMPRA PRO: GN. STAŁE 16A 2P+Z 230V IP44 | P17 TEMPRA PRO GNIAZDO STAŁE 16A 2P+Z 230V IP44 | 26.37 | SZ | 10 | 27.33.13.0 | 23
5319 | 1 | A | PODST | Podstawy bezpiecznikowe | Legrand | 005810 | PODST. BEZP. 1P 10 A 250 V RB 310 | PODSTAWA BEZPIECZNIKOWA 1P 10 A 250 V RB 310 | 26.43 | SZ | 10 | 27.12.40.0 | 23
5320 | 1 | A | PODST | Podstawy bezpiecznikowe | Legrand | 005811 | PODST. BEZP. 1P 16 A 250 V RB 311 | PODSTAWA BEZPIECZNIKOWA 1P 16 A 250 V RB 311 | 26.43 | SZ | 10 | 27.12.40.0 | 23
5321 | 5 | A | P17 | Gniazda i wtyczki przemysłowe P17, zestawy zasilające P17 | Legrand | 052126 | POKR. OCHR. P17 3P+Z 16A |  | 26.5 | SZ | 5 | 27.33.13.0 | 23
5322 | 1 | A | S30TX | Wyłączniki nadrądowe 6000A S 300 serii TX3 | Legrand | 403360 | WYŁ. S301 TX3 6000A B32 1P | WYŁĄCZNIK NADPRĄDOWY S 301 1P B 32A 6000A SERII TX3 | 26.6 | SZ | 10 | 27.12.22.0 | 23
5323 | 1 | A | PODST | Podstawy bezpiecznikowe | Legrand | 005814 | PODST. BEZP. 1P 32 A 400 V RB 314 | PODSTAWA BEZPIECZNIKOWA 1P 32 A 400 V RB 314 | 26.83 | SZ | 10 | 27.12.40.0 | 23
5324 | 5 | A | P17 | Gniazda i wtyczki przemysłowe P17, zestawy zasilające P17 | Legrand | 555158 | P17 TEMPRA PRO: GN. STAŁE 16A 3P+Z 400V IP44 | P17 TEMPRA PRO GNIAZDO STAŁE 16A 3P+Z 400V IP44 | 26.86 | SZ | 10 | 27.33.13.0 | 23
5325 | 5 | A | P17 | Gniazda i wtyczki przemysłowe P17, zestawy zasilające P17 | Legrand | 555184 | P17 TEMPRA PRO: GN. TABL. 16A 2P+Z 230V IP44 | P17 TEMPRA PRO GNIAZDO TABLICOWE 16A 2P+Z 230V IP44 | 26.91 | SZ | 10 | 27.33.13.0 | 23
5326 | 1 | A | PODST | Podstawy bezpiecznikowe | Legrand | 005813 | PODST. BEZP. 1P 25 A 400 V RB 313 | PODSTAWA BEZPIECZNIKOWA 1P 25 A 400 V RB 313 | 26.93 | SZ | 10 | 27.12.40.0 | 23
5327 | 5 | A | P17 | Gniazda i wtyczki przemysłowe P17, zestawy zasilające P17 | Legrand | 555237 | P17 TEMPRA PRO: WT. PRZEN.32A 2P+Z 400V IP44 | P17 TEMPRA PRO WTYCZKA PRZENOŚNA 32A 2P+Z 400V IP44 | 27.12 | SZ | 5 | 27.33.13.0 | 23
5328 | 1 | A | S30TX | Wyłączniki nadrądowe 6000A S 300 serii TX3 | Legrand | 403433 | WYŁ. S301 TX3 6000A C13 1P | WYŁĄCZNIK NADPRĄDOWY S 301 1P C 13A 6000A SERII TX3 | 27.15 | SZ | 10 | 27.12.22.0 | 23
5329 | 5 | A | P17 | Gniazda i wtyczki przemysłowe P17, zestawy zasilające P17 | Legrand | 555107 | P17 TEMPRA PRO: GN. PRZEN. 16A 2P+Z 400V IP44 | P17 TEMPRA PRO GNIAZDO PRZENOŚNE 16A 2P+Z 400V IP44 | 27.18 | SZ | 5 | 27.33.13.0 | 23
5330 | 5 | A | P17 | Gniazda i wtyczki przemysłowe P17, zestawy zasilające P17 | Legrand | 555108 | P17 TEMPRA PRO: GN. PRZEN. 16A 3P+Z 400V IP44 | P17 TEMPRA PRO GNIAZDO PRZENOŚNE 16A 3P+Z 400V IP44 | 27.18 | SZ | 10 | 27.33.13.0 | 23
5331 | 1 | A | S30TX | Wyłączniki nadrądowe 6000A S 300 serii TX3 | Legrand | 403430 | WYŁ. S301 TX3 6000A C6 1P | WYŁĄCZNIK NADPRĄDOWY S 301 1P C 6A 6000A SERII TX3 | 27.21 | SZ | 10 | 27.12.22.0 | 23
5332 | 5 | A | P17 | Gniazda i wtyczki przemysłowe P17, zestawy zasilające P17 | Legrand | 555104 | P17 TEMPRA PRO: GN. PRZEN. 16A 2P+Z 230V IP44 | P17 TEMPRA PRO GNIAZDO PRZENOŚNE 16A 2P+Z 230V IP44 | 27.8 | SZ | 10 | 27.33.13.0 | 23
5333 | 1 | A | RN65 | Rozdzielnice naścienne RN65 o stopniu ochrony IP65 | Legrand | 001964 | POKRYWA PEŁNA 12M | POKRYWA PEŁNA 12M | 27.83 | SZ | 2 | 27.12.40.0 | 23
5334 | 1 | A | LISTP | Listwy przyłączeniowe | Legrand | 004824 | LISTWA UNIW. 12 x 16 + 1 x 25 mm2 | LISTWA UNIWERSALNA 12 X 16 + 1 X 25 MM2 | 27.92 | SZ | 10 | 27.12.40.0 | 23
5335 | 1 | A | PODST | Podstawy bezpiecznikowe | Legrand | 005812 | PODST. BEZP. 1P 20 A 400 V RB 312 | PODSTAWA BEZPIECZNIKOWA 1P 20 A 400 V RB 312 | 28.02 | SZ | 10 | 27.12.40.0 | 23
5336 | 5 | A | P17 | Gniazda i wtyczki przemysłowe P17, zestawy zasilające P17 | Legrand | 555126 | P17 TEMPRA PRO: WT. PRZEN.16A 3P+N+Z 230V IP44 | P17 TEMPRA PRO WTYCZKA PRZENOŚNA 16A 3P+N+Z 230V IP44 | 28.09 | SZ | 5 | 27.33.13.0 | 23
5337 | 1 | A | PODST | Podstawy bezpiecznikowe | Legrand | 005806 | PODST. BEZP. 1P 8,5 x 31,5 RB 306 | PODSTAWA BEZPIECZNIKOWA 1P 8,5 X 31,5 RB 306 | 28.17 | SZ | 10 | 27.12.40.0 | 23
5338 | 1 | A | S30TX | Wyłączniki nadrądowe 6000A S 300 serii TX3 | Legrand | 403437 | WYŁ. S301 TX3 6000A C32 1P | WYŁĄCZNIK NADPRĄDOWY S 301 1P C 32A 6000A SERII TX3 | 28.32 | SZ | 10 | 27.12.22.0 | 23
5339 | 5 | A | P17 | Gniazda i wtyczki przemysłowe P17, zestawy zasilające P17 | Legrand | 555239 | P17 TEMPRA PRO: WT. PRZEN.32A 3P+N+Z 400V IP44 | P17 TEMPRA PRO WTYCZKA PRZENOŚNA 32A 3P+N+Z 400V IP44 | 28.38 | SZ | 10 | 27.33.13.0 | 23
5340 | 1 | A | RN65 | Rozdzielnice naścienne RN65 o stopniu ochrony IP65 | Legrand | 001965 | POKRYWA PEŁNA 18M | POKRYWA PEŁNA 18M | 28.4 | SZ | 2 | 27.12.40.0 | 23
5341 | 1 | A | S30TX | Wyłączniki nadrądowe 6000A S 300 serii TX3 | Legrand | 403352 | WYŁ. S301 TX3 6000A B4 1P | WYŁĄCZNIK NADPRĄDOWY S 301 1P B 4A 6000A SERII TX3 | 28.4 | SZ | 1 | 27.12.22.0 | 23
5342 | 1 | A | LISTP | Listwy przyłączeniowe | Legrand | 004817 | WSP. LISTEW PRZYŁ. IZOL. 350 TW. | WSPORNIK LISTEW PRZYŁĄCZENIOWYCH IZOLOWANYCH 350 TW. | 28.59 | SZ | 5 | 27.12.40.0 | 23
5343 | 1 | A | XL125 | Rozdzielnice naścienne XL3 125 | Legrand | 401844 | KIESZEŃ NA DOKUMENTACJE | KIESZEŃ NA DOKUMENTACJĘ XL3 125 | 28.97 | SZ | 2 | 27.12.40.0 | 23
5344 | 1 | A | S30DX | Wyłączniki nadprądowe 6000A S 300 serii DX3 | Legrand | 407429 | WYŁ. S301 DX3 6000A B6 1P | WYŁĄCZNIK NADPRĄDOWY S 301 1P B 6A 6000A SERII DX3 | 29.03 | SZ | 1 | 27.12.40.0 | 23
5345 | 1 | A | S30TX | Wyłączniki nadrądowe 6000A S 300 serii TX3 | Legrand | 403349 | WYŁ. S301 TX3 6000A B1 1P | WYŁĄCZNIK NADPRĄDOWY S 301 1P B 1A 6000A SERII TX3 | 29.13 | SZ | 1 | 27.12.22.0 | 23
5346 | 1 | A | S30TX | Wyłączniki nadrądowe 6000A S 300 serii TX3 | Legrand | 403351 | WYŁ. S301 TX3 6000A B3 1P | WYŁĄCZNIK NADPRĄDOWY S 301 1P B 3A 6000A SERII TX3 | 29.13 | SZ | 1 | 27.12.22.0 | 23
5347 | 1 | A | S30TX | Wyłączniki nadrądowe 6000A S 300 serii TX3 | Legrand | 403350 | WYŁ. S301 TX3 6000A B2 1P | WYŁĄCZNIK NADPRĄDOWY S 301 1P B 2A 6000A SERII TX3 | 29.13 | SZ | 1 | 27.12.22.0 | 23
5348 | 5 | A | P17 | Gniazda i wtyczki przemysłowe P17, zestawy zasilające P17 | Legrand | 555234 | P17 TEMPRA PRO: WT. PRZEN.32A 2P+Z 230V IP44 | P17 TEMPRA PRO WTYCZKA PRZENOŚNA 32A 2P+Z 230V IP44 | 29.46 | SZ | 10 | 27.33.13.0 | 23
5349 | 1 | A | LISTP | Listwy przyłączeniowe | Legrand | 404814 | LISTWA PRZYŁĄCZENIOWA IP2x 3P+N | ZESTAW LISTEW PRZYŁĄCZENIOWYCH IP2X 3P+N | 29.51 | SZ | 1 | 27.12.40.0 | 23
5350 | 1 | A | S30TX | Wyłączniki nadrądowe 6000A S 300 serii TX3 | Legrand | 403719 | WYŁ. S301 TX3 6000A D10 1P | WYŁĄCZNIK NADPRĄDOWY S 301 1P D 10A 6000A SERII TX3 | 29.67 | SZ | 10 | 27.12.22.0 | 23
5351 | 1 | A | S30TX | Wyłączniki nadrądowe 6000A S 300 serii TX3 | Legrand | 403721 | WYŁ. S301 TX3 6000A D16 1P | WYŁĄCZNIK NADPRĄDOWY S 301 1P D 16A 6000A SERII TX3 | 29.67 | SZ | 10 | 27.12.22.0 | 23
5352 | 5 | A | P17 | Gniazda i wtyczki przemysłowe P17, zestawy zasilające P17 | Legrand | 555159 | P17 TEMPRA PRO: GN. STAŁE 16A 3P+N+Z 400V IP44 | P17 TEMPRA PRO GNIAZDO STAŁE 16A 3P+N+Z 400V IP44 | 29.88 | SZ | 10 | 27.33.13.0 | 23
5353 | 1 | A | S30TX | Wyłączniki nadrądowe 6000A S 300 serii TX3 | Legrand | 403722 | WYŁ. S301 TX3 6000A D20 1P | WYŁĄCZNIK NADPRĄDOWY S 301 1P D 20A 6000A SERII TX3 | 29.88 | SZ | 10 | 27.12.22.0 | 23
5354 | 1 | A | S30TX | Wyłączniki nadrądowe 6000A S 300 serii TX3 | Legrand | 403720 | WYŁ. S301 TX3 6000A D13 1P | WYŁĄCZNIK NADPRĄDOWY S 301 1P D 13A 6000A SERII TX3 | 30.26 | SZ | 10 | 27.12.22.0 | 23
5355 | 1 | A | LISTP | Listwy przyłączeniowe | Legrand | 004855 | LISTWA PRZYŁĄCZENIOWA IP2x C17 | LISTWA PRZYŁĄCZENIOWA IP2X C17 | 30.35 | SZ | 10 | 27.12.40.0 | 23
5356 | 1 | A | MPX3 | Wyłączniki silnikowe przemysłowe | Legrand | 417448 | ŁĄCZNIK MPX3 32S DO CTX 22AC | ŁĄCZNIK MPX3 32S DO CTX3 22 AC | 30.74 | SZ | 2 | 27.12.40.0 | 23
5357 | 1 | A | MPX3 | Wyłączniki silnikowe przemysłowe | Legrand | 417449 | ŁĄCZNIK MPX3 32S DO CTX 22DC | ŁĄCZNIK MPX3 32S DO CTX3 22 DC | 30.74 | SZ | 2 | 27.12.40.0 | 23
5358 | 1 | A | MPX3 | Wyłączniki silnikowe przemysłowe | Legrand | 417450 | ŁĄCZNIK MPX3 32H DO CTX 22AC | ŁĄCZNIK MPX3 32H DO CTX3 22 AC | 30.74 | SZ | 2 | 27.12.40.0 | 23
5359 | 1 | A | MPX3 | Wyłączniki silnikowe przemysłowe | Legrand | 417451 | ŁĄCZNIK MPX3 32H DO CTX 22DC | ŁĄCZNIK MPX3 32H DO CTX3 22 DC | 30.74 | SZ | 2 | 27.12.40.0 | 23
5360 | 1 | A | LM300 | Liczniki i mierniki | Legrand | 014666 | SKALA 0-1250 A | SKALA 0-1250 A | 30.8 | SZ | 1 | 26.51.82.0 | 23
5361 | 1 | A | LM300 | Liczniki i mierniki | Legrand | 014613 | SKALA DO AMP. NADRZW. 0-100 A | SKALA DO AMPEROMIERZA NA DRZWI 0-100 A | 30.8 | SZ | 1 | 26.51.82.0 | 23
5362 | 1 | A | LM300 | Liczniki i mierniki | Legrand | 014622 | SKALA DO AMP. NADRZW. 0-1000 A | SKALA DO AMPEROMIERZA NA DRZWI 0-1000 A | 30.8 | SZ | 1 | 26.51.82.0 | 23
5363 | 1 | A | LM300 | Liczniki i mierniki | Legrand | 014624 | SKALA DO AMP. NADRZW. 0-1500 A | SKALA DO AMPEROMIERZA NA DRZWI 0-1500 A | 30.8 | SZ | 1 | 26.51.82.0 | 23
5364 | 1 | A | LM300 | Liczniki i mierniki | Legrand | 014615 | SKALA DO AMP. NADRZW. 0-200 A | SKALA DO AMPEROMIERZA NA DRZWI 0-200 A | 30.8 | SZ | 1 | 26.51.82.0 | 23
5365 | 1 | A | LM300 | Liczniki i mierniki | Legrand | 014625 | SKALA DO AMP. NADRZW. 0-2000 A | SKALA DO AMPEROMIERZA NA DRZWI 0-2000 A | 30.8 | SZ | 1 | 26.51.82.0 | 23
5366 | 1 | A | LM300 | Liczniki i mierniki | Legrand | 014626 | SKALA DO AMP. NADRZW. 0-2500 A | SKALA DO AMPEROMIERZA NA DRZWI 0-2500 A | 30.8 | SZ | 1 | 26.51.82.0 | 23
5367 | 1 | A | LM300 | Liczniki i mierniki | Legrand | 014617 | SKALA DO AMP. NADRZW. 0-300 A | SKALA DO AMPEROMIERZA NA DRZWI 0-300 A | 30.8 | SZ | 1 | 26.51.82.0 | 23
5368 | 1 | A | LM300 | Liczniki i mierniki | Legrand | 014618 | SKALA DO AMP. NADRZW. 0-400 A | SKALA DO AMPEROMIERZA NA DRZWI 0-400 A | 30.8 | SZ | 1 | 26.51.82.0 | 23
5369 | 1 | A | LM300 | Liczniki i mierniki | Legrand | 014628 | SKALA DO AMP. NADRZW. 0-4000 A | SKALA DO AMPEROMIERZA NA DRZWI 0-4000 A | 30.8 | SZ | 1 | 26.51.82.0 | 23
5370 | 1 | A | LM300 | Liczniki i mierniki | Legrand | 014610 | SKALA DO AMP. NADRZW. 0-50 A | SKALA DO AMPEROMIERZA NA DRZWI 0-50 A | 30.8 | SZ | 1 | 26.51.82.0 | 23
5371 | 1 | A | LM300 | Liczniki i mierniki | Legrand | 014620 | SKALA DO AMP. NADRZW. 0-600 A | SKALA DO AMPEROMIERZA NA DRZWI 0-600 A | 30.8 | SZ | 1 | 26.51.82.0 | 23
5372 | 1 | A | LM300 | Liczniki i mierniki | Legrand | 014621 | SKALA DO AMP. NADRZW. 0-800 A | SKALA DO AMPEROMIERZA NA DRZWI 0-800 A | 30.8 | SZ | 1 | 26.51.82.0 | 23
5373 | 1 | A | LM300 | Liczniki i mierniki | Legrand | 014616 | SKALA 0-250 A | SKALA 0-250 A | 30.82 | SZ | 1 | 26.51.82.0 | 23
5374 | 1 | A | LISTP | Listwy przyłączeniowe | Legrand | 004845 | LISTWA PRZYŁĄCZENIOWA IP2x N17 | LISTWA PRZYŁĄCZENIOWA IP2X N17 | 30.95 | SZ | 10 | 27.12.40.0 | 23
5375 | 1 | A | LISTP | Listwy przyłączeniowe | Legrand | 004835 | LISTWA PRZYŁĄCZENIOWA IP2x Z17 | LISTWA PRZYŁĄCZENIOWA IP2X Z17 | 30.95 | SZ | 10 | 27.12.40.0 | 23
5376 | 5 | A | P17 | Gniazda i wtyczki przemysłowe P17, zestawy zasilające P17 | Legrand | 555185 | P17 TEMPRA PRO: GN. TABL. 16A 3P+Z 230V IP44 | P17 TEMPRA PRO GNIAZDO TABLICOWE 16A 3P+Z 230V IP44 | 30.95 | SZ | 5 | 27.33.13.0 | 23
5377 | 5 | A | P17 | Gniazda i wtyczki przemysłowe P17, zestawy zasilające P17 | Legrand | 555384 | P17 TEMPRA PRO: GN. TABL. 16A 2P+Z 230V IP67 | P17 TEMPRA PRO GNIAZDO TABLICOWE 16A 2P+Z 230V IP67 | 31.05 | SZ | 5 | 27.33.13.0 | 23
5378 | 1 | A | EXN | Rozdzielnice naścienne Ekinoxe TX | Legrand | 001691 | OSŁONA PRZYŁĄCZY OP 1 | OSŁONA PRZYŁĄCZY OP 1 | 31.47 | SZ | 5 | 27.12.40.0 | 23
5379 | 1 | A | S30TX | Wyłączniki nadrądowe 6000A S 300 serii TX3 | Legrand | 403723 | WYŁ. S301 TX3 6000A D25 1P | WYŁĄCZNIK NADPRĄDOWY S 301 1P D 25A 6000A SERII TX3 | 31.51 | SZ | 10 | 27.12.22.0 | 23
5380 | 1 | A | S30TX | Wyłączniki nadrądowe 6000A S 300 serii TX3 | Legrand | 403717 | WYŁ. S301 TX3 6000A D6 1P | WYŁĄCZNIK NADPRĄDOWY S 301 1P D 6A 6000A SERII TX3 | 31.56 | SZ | 10 | 27.12.22.0 | 23
5381 | 1 | A | LISTP | Listwy przyłączeniowe | Legrand | 004814 | LISTWA PRZYŁĄCZENIOWA 3P+N | LISTWA PRZYŁĄCZENIOWA 3P+N | 31.6 | SZ | 1 | 27.12.40.0 | 23
5382 | 1 | A | S30DX | Wyłączniki nadprądowe 6000A S 300 serii DX3 | Legrand | 407670 | WYŁ. S301 DX3 6000A C16 1P | WYŁĄCZNIK NADPRĄDOWY S 301 1P C 16A 6000A SERII DX3 | 31.65 | SZ | 10 | 27.12.40.0 | 23
5383 | 5 | A | P17 | Gniazda i wtyczki przemysłowe P17, zestawy zasilające P17 | Legrand | 555105 | P17 TEMPRA PRO: GN. PRZEN. 16A 3P+Z 230V IP44 | P17 TEMPRA PRO GNIAZDO PRZENOŚNE 16A 3P+Z 230V IP44 | 31.96 | SZ | 5 | 27.33.13.0 | 23
5384 | 1 | A | M250 | Wyłączniki silnikowe (montaż na TH35) | Legrand | 606794 | PRZYSTAWKA PS M250 | PRZYSTAWKA PS M250 | 32.07 | SZ | 14/126 | 27.90.40.0 | 23
5385 | 5 | A | P17 | Gniazda i wtyczki przemysłowe P17, zestawy zasilające P17 | Legrand | 555189 | P17 TEMPRA PRO: GN. TABL. 16A 3P+N+Z 400V IP44 | P17 TEMPRA PRO GNIAZDO TABLICOWE 16A 3P+N+Z 400V IP44 | 32.1 | SZ | 10 | 27.33.13.0 | 23
5386 | 5 | A | P17 | Gniazda i wtyczki przemysłowe P17, zestawy zasilające P17 | Legrand | 555109 | P17 TEMPRA PRO: GN. PRZEN. 16A 3P+N+Z 400V IP44 | P17 TEMPRA PRO GNIAZDO PRZENOŚNE 16A 3P+N+Z 400V IP44 | 32.13 | SZ | 10 | 27.33.13.0 | 23
5387 | 5 | A | P17 | Gniazda i wtyczki przemysłowe P17, zestawy zasilające P17 | Legrand | 555157 | P17 TEMPRA PRO: GN. STAŁE 16A 2P+Z 400V IP44 | P17 TEMPRA PRO GNIAZDO STAŁE 16A 2P+Z 400V IP44 | 32.23 | SZ | 5 | 27.33.13.0 | 23
5388 | 1 | A | S30DX | Wyłączniki nadprądowe 6000A S 300 serii DX3 | Legrand | 407434 | WYŁ. S301 DX3 6000A B25 1P | WYŁĄCZNIK NADPRĄDOWY S 301 1P B 25A 6000A SERII DX3 | 32.28 | SZ | 1 | 27.12.40.0 | 23
5389 | 1 | A | S30DX | Wyłączniki nadprądowe 6000A S 300 serii DX3 | Legrand | 407671 | WYŁ. S301 DX3 6000A C20 1P | WYŁĄCZNIK NADPRĄDOWY S 301 1P C 20A 6000A SERII DX3 | 32.31 | SZ | 1 | 27.12.40.0 | 23
5390 | 5 | A | P17 | Gniazda i wtyczki przemysłowe P17, zestawy zasilające P17 | Legrand | 555324 | P17 TEMPRA PRO: WT. PRZEN.16A 2P+Z 230V IP67 | P17 TEMPRA PRO WTYCZKA PRZENOŚNA 16A 2P+Z 230V IP67 | 32.91 | SZ | 5 | 27.33.13.0 | 23
5391 | 1 | A | SL300 | Szyny łączeniowe | Legrand | 404904 | ZACISK PRZYŁ. GRZEBIEN. ZPG | PRZYŁĄCZA GRZEBIENIOWE (4 ÷ 25 MM2) | 32.95 | SZ | 10 | 27.32.13.0 | 23
5392 | 5 | A | P17 | Gniazda i wtyczki przemysłowe P17, zestawy zasilające P17 | Legrand | 555155 | P17 TEMPRA PRO: GN. STAŁE 16A 3P+Z 230V IP44 | P17 TEMPRA PRO GNIAZDO STAŁE 16A 3P+Z 230V IP44 | 32.96 | SZ | 5 | 27.33.13.0 | 23
5393 | 1 | A | S30TX | Wyłączniki nadrądowe 6000A S 300 serii TX3 | Legrand | 403361 | WYŁ. S301 TX3 6000A B40 1P | WYŁĄCZNIK NADPRĄDOWY S 301 1P B 40A 6000A SERII TX3 | 33.06 | SZ | 10 | 27.12.22.0 | 23
5394 | 1 | A | S30DX | Wyłączniki nadprądowe 6000A S 300 serii DX3 | Legrand | 407668 | WYŁ. S301 DX3 6000A C10 1P | WYŁĄCZNIK NADPRĄDOWY S 301 1P C 10A 6000A SERII DX3 | 33.09 | SZ | 10 | 27.12.40.0 | 23
5395 | 1 | A | PODST | Podstawy bezpiecznikowe | Legrand | 005808 | PODST. BEZP. 1P 10 x 38 RB 308 | PODSTAWA BEZPIECZNIKOWA 1P 10 X 38 RB 308 | 33.48 | SZ | 10 | 27.12.40.0 | 23
5396 | 1 | A | S30TX | Wyłączniki nadrądowe 6000A S 300 serii TX3 | Legrand | 403724 | WYŁ. S301 TX3 6000A D32 1P | WYŁĄCZNIK NADPRĄDOWY S 301 1P D 32A 6000A SERII TX3 | 33.57 | SZ | 10 | 27.12.22.0 | 23
5397 | 5 | A | P17 | Gniazda i wtyczki przemysłowe P17, zestawy zasilające P17 | Legrand | 555235 | P17 TEMPRA PRO: WT. PRZEN.32A 3P+Z 230V IP44 | P17 TEMPRA PRO WTYCZKA PRZENOŚNA 32A 3P+Z 230V IP44 | 33.88 | SZ | 5 | 27.33.13.0 | 23
5398 | 5 | A | P17 | Gniazda i wtyczki przemysłowe P17, zestawy zasilające P17 | Legrand | 555329 | P17 TEMPRA PRO: WT. PRZEN.16A 3P+N+Z 400V IP67 | P17 TEMPRA PRO WTYCZKA PRZENOŚNA 16A 3P+N+Z 400V IP67 | 33.89 | SZ | 5 | 27.33.13.0 | 23
5399 | 5 | A | P17 | Gniazda i wtyczki przemysłowe P17, zestawy zasilające P17 | Legrand | 555328 | P17 TEMPRA PRO: WT. PRZEN.16A 3P+Z 400V IP67 | P17 TEMPRA PRO WTYCZKA PRZENOŚNA 16A 3P+Z 400V IP67 | 34.31 | SZ | 5 | 27.33.13.0 | 23
5400 | 1 | A | PRACT | Rozdzielnice wnękowe do 12 modułów PRACTIBOX | Legrand | 601110 | ROZDZIELNICA PRACTIBOX 1X6 | ROZDZIELNICA PRACTIBOX 1X6 | 34.69 | SZ | 1 | 27.12.40.0 | 23
5401 | 1 | A | MPX3 | Wyłączniki silnikowe przemysłowe | Legrand | 417403 | STYK POMOC. MPX3 FRONT. 1NO1NC | STYK POMOCNICZY FRONTOWY 1NO + 1NC DO MPX3 | 34.74 | SZ | 10 | 27.12.40.0 | 23
5402 | 1 | A | MPX3 | Wyłączniki silnikowe przemysłowe | Legrand | 417404 | STYK POMOC. MPX3 FRONT. 2NO | STYK POMOCNICZY FRONTOWY 2NO DO MPX3 | 34.74 | SZ | 10 | 27.12.40.0 | 23
5403 | 1 | A | L300 | Lampki sygnalizacyjne | Legrand | 604078 | LAMPKA SYGN. L311 CZERW. 230 V | LAMPKA SYGNALIZACYJNA L311 CZERWONA 230 V | 34.95 | SZ | 12/72 | 27.90.40.0 | 23
5404 | 1 | A | L300 | Lampki sygnalizacyjne | Legrand | 604077 | LAMPKA SYGN. L313 ZIEL. 230 V | LAMPKA SYGNALIZACYJNA L313 ZIELONA 230 V | 34.95 | SZ | 12/72 | 27.90.40.0 | 23
5405 | 1 | A | L300 | Lampki sygnalizacyjne | Legrand | 604079 | LAMPKA SYGN. L316 POM. 230 V | LAMPKA SYGNALIZACYJNA L316 POMARAŃCZOWA 230 V | 34.95 | SZ | 12/72 | 27.90.40.0 | 23
5406 | 5 | A | P17 | Gniazda i wtyczki przemysłowe P17, zestawy zasilające P17 | Legrand | 555258 | P17 TEMPRA PRO: GN. STAŁE 32A 3P+Z 400V IP44 | P17 TEMPRA PRO GNIAZDO STAŁE 32A 3P+Z 400V IP44 | 35.01 | SZ | 10 | 27.33.13.0 | 23
5407 | 5 | A | P17 | Gniazda i wtyczki przemysłowe P17, zestawy zasilające P17 | Legrand | 555217 | P17 TEMPRA PRO: GN. PRZEN. 32A 2P+Z 400V IP44 | P17 TEMPRA PRO GNIAZDO PRZENOŚNE 32A 2P+Z 400V IP44 | 35.1 | SZ | 5 | 27.33.13.0 | 23
5408 | 5 | A | P17 | Gniazda i wtyczki przemysłowe P17, zestawy zasilające P17 | Legrand | 555218 | P17 TEMPRA PRO: GN. PRZEN. 32A 3P+Z 400V IP44 | P17 TEMPRA PRO GNIAZDO PRZENOŚNE 32A 3P+Z 400V IP44 | 35.1 | SZ | 10 | 27.33.13.0 | 23
5409 | 1 | A | S30DX | Wyłączniki nadprądowe 6000A S 300 serii DX3 | Legrand | 407672 | WYŁ. S301 DX3 6000A C25 1P | WYŁĄCZNIK NADPRĄDOWY S 301 1P C 25A 6000A SERII DX3 | 35.23 | SZ | 1 | 27.12.40.0 | 23
5410 | 1 | A | S30TX | Wyłączniki nadrądowe 6000A S 300 serii TX3 | Legrand | 403427 | WYŁ. S301 TX3 6000A C2 1P | WYŁĄCZNIK NADPRĄDOWY S 301 1P C 2A 6000A SERII TX3 | 35.29 | SZ | 10 | 27.12.22.0 | 23
5411 | 1 | A | S30TX | Wyłączniki nadrądowe 6000A S 300 serii TX3 | Legrand | 403429 | WYŁ. S301 TX3 6000A C4 1P | WYŁĄCZNIK NADPRĄDOWY S 301 1P C 4A 6000A SERII TX3 | 35.29 | SZ | 10 | 27.12.22.0 | 23
5412 | 1 | A | S30TX | Wyłączniki nadrądowe 6000A S 300 serii TX3 | Legrand | 403426 | WYŁ. S301 TX3 6000A C1 1P | WYŁĄCZNIK NADPRĄDOWY S 301 1P C 1A 6000A SERII TX3 | 35.29 | SZ | 10 | 27.12.22.0 | 23
5413 | 1 | A | S30TX | Wyłączniki nadrądowe 6000A S 300 serii TX3 | Legrand | 403428 | WYŁ. S301 TX3 6000A C3 1P | WYŁĄCZNIK NADPRĄDOWY S 301 1P C 3A 6000A SERII TX3 | 35.29 | SZ | 10 | 27.12.22.0 | 23
5414 | 1 | A | MPX3 | Wyłączniki silnikowe przemysłowe | Legrand | 417405 | STYK POMOC. MPX3 FRONT. 2NC | STYK POMOCNICZY FRONTOWY 2NC DO MPX3 | 35.36 | SZ | 10 | 27.12.40.0 | 23
5415 | 1 | A | MPX3 | Wyłączniki silnikowe przemysłowe | Legrand | 417471 | SZYNA ŁĄCZ. MPX3 32S/H/MA 2 AP | SZYNA ŁĄCZENIOWA DO MPX3 32S/H/MA NA 2 APARATY | 35.55 | SZ | 10 | 27.12.40.0 | 23
5416 | 1 | A | S30TX | Wyłączniki nadrądowe 6000A S 300 serii TX3 | Legrand | 403438 | WYŁ. S301 TX3 6000A C40 1P | WYŁĄCZNIK NADPRĄDOWY S 301 1P C 40A 6000A SERII TX3 | 35.58 | SZ | 10 | 27.12.22.0 | 23
5417 | 5 | A | P17 | Gniazda i wtyczki przemysłowe P17, zestawy zasilające P17 | Legrand | 555186 | P17 TEMPRA PRO: GN. TABL. 16A 3P+N+Z 230V IP44 | P17 TEMPRA PRO GNIAZDO TABLICOWE 16A 3P+N+Z 230V IP44 | 35.59 | SZ | 5 | 27.33.13.0 | 23
5418 | 5 | A | P17 | Gniazda i wtyczki przemysłowe P17, zestawy zasilające P17 | Legrand | 555385 | P17 TEMPRA PRO: GN. TABL. 16A 3P+Z 230V IP67 | P17 TEMPRA PRO GNIAZDO TABLICOWE 16A 3P+Z 230V IP67 | 35.71 | SZ | 5 | 27.33.13.0 | 23
5419 | 1 | A | PODST | Podstawy bezpiecznikowe | Legrand | 005804 | PODST. BEZP. BIEGUN N RB 304 | PODSTAWA BEZPIECZNIKOWA BIEGUN N RB 304 | 36.4 | SZ | 10 | 27.12.40.0 | 23
5420 | 5 | A | P17 | Gniazda i wtyczki przemysłowe P17, zestawy zasilające P17 | Legrand | 555259 | P17 TEMPRA PRO: GN. STAŁE 32A 3P+N+Z 400V IP44 | P17 TEMPRA PRO GNIAZDO STAŁE 32A 3P+N+Z 400V IP44 | 36.63 | SZ | 10 | 27.33.13.0 | 23
5421 | 1 | A | RN65 | Rozdzielnice naścienne RN65 o stopniu ochrony IP65 | Legrand | 001967 | ZESTAW DO ŁĄCZENIA ROZDZ. | ZESTAW DO ŁĄCZENIA ROZDZIELNICA | 36.63 | SZ | 2 | 27.12.40.0 | 23
5422 | 5 | A | P17 | Gniazda i wtyczki przemysłowe P17, zestawy zasilające P17 | Legrand | 555106 | P17 TEMPRA PRO: GN. PRZEN. 16A 3P+N+Z 230V IP44 | P17 TEMPRA PRO GNIAZDO PRZENOŚNE 16A 3P+N+Z 230V IP44 | 36.76 | SZ | 5 | 27.33.13.0 | 23
5423 | 1 | A | OBUD | Obudowy S | Legrand | 001306 | ROZDZ. NAŚCIENNA EKINOXE 1 x 6 | ROZDZ. NAŚCIENNA EKINOXE 1 X 6 | 36.96 | SZ | 5 | 27.12.40.0 | 23
5424 | 1 | A | S30DX | Wyłączniki nadprądowe 6000A S 300 serii DX3 | Legrand | 407666 | WYŁ. S301 DX3 6000A C6 1P | WYŁĄCZNIK NADPRĄDOWY S 301 1P C 6A 6000A SERII DX3 | 36.99 | SZ | 1 | 27.12.40.0 | 23
5425 | 1 | A | S31DX | Wyłączniki nadprądowe 10000A S 310 serii DX3 | Legrand | 405224 | AKCES. DO MONT. W XL3 160 | AKCESORIUM DO MONTAŻU BLOKÓW ROZDZIELCZYCH HX3 125A W ROZDZIELNICACH XL3 160 | 37.13 | SZ | 1 | 27.12.40.0 | 23
5426 | 5 | A | P17 | Gniazda i wtyczki przemysłowe P17, zestawy zasilające P17 | Legrand | 555388 | P17 TEMPRA PRO: GN. TABL. 16A 3P+Z 400V IP67 | P17 TEMPRA PRO GNIAZDO TABLICOWE 16A 3P+Z 400V IP67 | 37.26 | SZ | 5 | 27.33.13.0 | 23
5427 | 1 | A | S30DX | Wyłączniki nadprądowe 6000A S 300 serii DX3 | Legrand | 407426 | WYŁ. S301 DX3 6000A B2 1P | WYŁĄCZNIK NADPRĄDOWY S 301 1P B 2A 6000A SERII DX3 | 37.32 | SZ | 1 | 27.12.40.0 | 23
5428 | 1 | A | PODST | Podstawy bezpiecznikowe | Legrand | 005800 | PODST. BEZP. 1P 5 x 20 RB 300 | PODSTAWA BEZPIECZNIKOWA 1P 5 X 20 RB 300 | 37.4 | SZ | 5 | 27.12.40.0 | 23
5429 | 1 | A | PODST | Podstawy bezpiecznikowe | Legrand | 021695 | MIKROŁĄCZNIK DO SP51, SP58 | MIKROŁĄCZNIK DO SP51, SP58 | 37.49 | SZ | 10 | 27.12.40.0 | 23
5430 | 1 | A | MPX3 | Wyłączniki silnikowe przemysłowe | Legrand | 417477 | MODUŁ ZASIL. MPX3 32S/H/MA | MODUŁ ZASIAJĄCY DO MPX3 32S/H/MA | 37.52 | SZ | 4 | 27.12.40.0 | 23
5431 | 5 | A | P17 | Gniazda i wtyczki przemysłowe P17, zestawy zasilające P17 | Legrand | 555254 | P17 TEMPRA PRO: GN. STAŁE 32A 2P+Z 230V IP44 | P17 TEMPRA PRO GNIAZDO STAŁE 32A 2P+Z 230V IP44 | 37.52 | SZ | 5 | 27.33.13.0 | 23
5432 | 1 | A | LISTP | Listwy przyłączeniowe | Legrand | 004806 | LISTWA STAND. 19 x 16 + 1 x 25 mm2 | LISTWA STANDARDOWA 19 X 16 + 1 X 25 MM2 | 37.69 | SZ | 10 | 27.12.40.0 | 23
5433 | 5 | A | P17 | Gniazda i wtyczki przemysłowe P17, zestawy zasilające P17 | Legrand | 555325 | P17 TEMPRA PRO: WT. PRZEN.16A 3P+Z 230V IP67 | P17 TEMPRA PRO WTYCZKA PRZENOŚNA 16A 3P+Z 230V IP67 | 37.85 | SZ | 5 | 27.33.13.0 | 23
5434 | 5 | A | P17 | Gniazda i wtyczki przemysłowe P17, zestawy zasilające P17 | Legrand | 555156 | P17 TEMPRA PRO: GN. STAŁE 16A 3P+N+Z 230V IP44 | P17 TEMPRA PRO GNIAZDO STAŁE 16A 3P+N+Z 230V IP44 | 37.91 | SZ | 5 | 27.33.13.0 | 23
5435 | 1 | A | S30DX | Wyłączniki nadprądowe 6000A S 300 serii DX3 | Legrand | 407428 | WYŁ. S301 DX3 6000A B4 1P | WYŁĄCZNIK NADPRĄDOWY S 301 1P B 4A 6000A SERII DX3 | 38.04 | SZ | 1 | 27.12.40.0 | 23
5436 | 1 | A | MPX3 | Wyłączniki silnikowe przemysłowe | Legrand | 417460 | PODST. MONT. MPX3 32S/H/MA | PODSTAWA MONTAŻOWA DLA MPX3 32S/H/MA | 38.12 | SZ | 1 | 27.12.40.0 | 23
5437 | 5 | A | P17 | Gniazda i wtyczki przemysłowe P17, zestawy zasilające P17 | Legrand | 555304 | P17 TEMPRA PRO: GN. PRZEN.16A 2P+Z 230V IP67 | P17 TEMPRA PRO GNIAZDO PRZENOŚNE 16A 2P+Z 230V IP67 | 38.16 | SZ | 5 | 27.33.13.0 | 23
5438 | 1 | A | S30DX | Wyłączniki nadprądowe 6000A S 300 serii DX3 | Legrand | 407425 | WYŁ. S301 DX3 6000A B1 1P | WYŁĄCZNIK NADPRĄDOWY S 301 1P B 1A 6000A SERII DX3 | 38.41 | SZ | 1 | 27.12.40.0 | 23
5439 | 5 | A | P17 | Gniazda i wtyczki przemysłowe P17, zestawy zasilające P17 | Legrand | 052127 | POKR. OCHR. P17 2P+Z/3P+Z 32A |  | 38.5 | SZ | 5 | 27.33.13.0 | 23
5440 | 5 | A | P17 | Gniazda i wtyczki przemysłowe P17, zestawy zasilające P17 | Legrand | 052799 | POKR. OCHR. P17 3P+N+Z 32A |  | 38.5 | SZ | 5 | 27.33.13.0 | 23
5441 | 1 | A | S30DX | Wyłączniki nadprądowe 6000A S 300 serii DX3 | Legrand | 407431 | WYŁ. S301 DX3 6000A B13 1P | WYŁĄCZNIK NADPRĄDOWY S 301 1P B 13A 6000A SERII DX3 | 38.73 | SZ | 1 | 27.12.40.0 | 23
5442 | 5 | A | P17 | Gniazda i wtyczki przemysłowe P17, zestawy zasilające P17 | Legrand | 555288 | P17 TEMPRA PRO: GN. TABL. 32A 3P+Z 400V IP44 | P17 TEMPRA PRO GNIAZDO TABLICOWE 32A 3P+Z 400V IP44 | 38.85 | SZ | 10 | 27.33.13.0 | 23
5443 | 5 | A | P17 | Gniazda i wtyczki przemysłowe P17, zestawy zasilające P17 | Legrand | 555214 | P17 TEMPRA PRO: GN. PRZEN. 32A 2P+Z 230V IP44 | P17 TEMPRA PRO GNIAZDO PRZENOŚNE 32A 2P+Z 230V IP44 | 38.91 | SZ | 10 | 27.33.13.0 | 23
5444 | 5 | A | P17 | Gniazda i wtyczki przemysłowe P17, zestawy zasilające P17 | Legrand | 555236 | P17 TEMPRA PRO: WT. PRZEN.32A 3P+N+Z 230V IP44 | P17 TEMPRA PRO WTYCZKA PRZENOŚNA 32A 3P+N+Z 230V IP44 | 38.96 | SZ | 5 | 27.33.13.0 | 23
5445 | 1 | A | S30DX | Wyłączniki nadprądowe 6000A S 300 serii DX3 | Legrand | 407673 | WYŁ. S301 DX3 6000A C32 1P | WYŁĄCZNIK NADPRĄDOWY S 301 1P C 32A 6000A SERII DX3 | 39.06 | SZ | 1 | 27.12.40.0 | 23
5446 | 1 | A | L300 | Lampki sygnalizacyjne | Legrand | 004437 | NEONÓWKA FLUO. 230 V NF 230 | NEONÓWKA FLUOROSCENCYJNA 230 V NF 230 | 39.08 | SZ | 10 | 27.40.15.0 | 23
5447 | 1 | A | S30DX | Wyłączniki nadprądowe 6000A S 300 serii DX3 | Legrand | 407427 | WYŁ. S301 DX3 6000A B3 1P | WYŁĄCZNIK NADPRĄDOWY S 301 1P B 3A 6000A SERII DX3 | 39.15 | SZ | 1 | 27.12.40.0 | 23
5448 | 5 | A | P17 | Gniazda i wtyczki przemysłowe P17, zestawy zasilające P17 | Legrand | 555484 | P17 TEMPRA PRO: GN. TABL. 32A 2P+Z 230V IP67 | P17 TEMPRA PRO GNIAZDO TABLICOWE 32A 2P+Z 230V IP67 | 39.33 | SZ | 5 | 27.33.13.0 | 23
5449 | 1 | A | LISTP | Listwy przyłączeniowe | Legrand | 004810 | ZESTAW UCHWYTÓW IP2X | ZESTAW UCHWYTÓW IP2X | 39.34 | SZ | 1 | 27.12.40.0 | 23
5450 | 1 | A | MPX3 | Wyłączniki silnikowe przemysłowe | Legrand | 417400 | STYK POMOC. MPX3 BOCZN. 1NO1NC | STYK POMOCNICZY BOCZNY 1NO + 1NC DO MPX3 | 39.37 | SZ | 2 | 27.12.40.0 | 23
5451 | 1 | A | MPX3 | Wyłączniki silnikowe przemysłowe | Legrand | 417401 | STYK POMOC. MPX3 BOCZN. 2NO | STYK POMOCNICZY BOCZNY 2NO DO MPX3 | 39.37 | SZ | 2 | 27.12.40.0 | 23
5452 | 1 | A | MPX3 | Wyłączniki silnikowe przemysłowe | Legrand | 417402 | STYK POMOC. MPX3 BOCZN. 2NC | STYK POMOCNICZY BOCZNY 2NC DO MPX3 | 39.46 | SZ | 2 | 27.12.40.0 | 23
5453 | 1 | A | S30DX | Wyłączniki nadprądowe 6000A S 300 serii DX3 | Legrand | 407669 | WYŁ. S301 DX3 6000A C13 1P | WYŁĄCZNIK NADPRĄDOWY S 301 1P C 13A 6000A SERII DX3 | 39.56 | SZ | 1 | 27.12.40.0 | 23
5454 | 1 | A | S30TX | Wyłączniki nadrądowe 6000A S 300 serii TX3 | Legrand | 403715 | WYŁ. S301 TX3 6000A D3 1P | WYŁĄCZNIK NADPRĄDOWY S 301 1P D 3A 6000A SERII TX3 | 39.76 | SZ | 10 | 27.12.22.0 | 23
5455 | 1 | A | S30TX | Wyłączniki nadrądowe 6000A S 300 serii TX3 | Legrand | 403713 | WYŁ. S301 TX3 6000A D1 1P | WYŁĄCZNIK NADPRĄDOWY S 301 1P D 1A 6000A SERII TX3 | 39.76 | SZ | 10 | 27.12.22.0 | 23
5456 | 1 | A | S30TX | Wyłączniki nadrądowe 6000A S 300 serii TX3 | Legrand | 403714 | WYŁ. S301 TX3 6000A D2 1P | WYŁĄCZNIK NADPRĄDOWY S 301 1P D 2A 6000A SERII TX3 | 39.76 | SZ | 10 | 27.12.22.0 | 23
5457 | 1 | A | S30TX | Wyłączniki nadrądowe 6000A S 300 serii TX3 | Legrand | 403716 | WYŁ. S301 TX3 6000A D4 1P | WYŁĄCZNIK NADPRĄDOWY S 301 1P D 4A 6000A SERII TX3 | 39.76 | SZ | 10 | 27.12.22.0 | 23
5458 | 1 | A | XL125 | Rozdzielnice naścienne XL3 125 | Legrand | 401851 | ZAMEK Z KLUCZ NR850 DO XL3 125 | WKŁADKA ZAMKA Z KLUCZEM XL3125 | 40.02 | SZ | 2 | 27.12.40.0 | 23
5459 | 1 | A | XL125 | Rozdzielnice naścienne XL3 125 | Legrand | 401845 | ZESTAW DO ŁĄCZ. PION. I POZIOM. ROZDZ. | WYP. DO ŁĄCZENIA PIONOWEGO I POZIOMEGO XL3 125 | 40.14 | SZ | 2 | 27.12.40.0 | 23
5460 | 5 | A | P17 | Gniazda i wtyczki przemysłowe P17, zestawy zasilające P17 | Legrand | 555219 | P17 TEMPRA PRO: GN. PRZEN. 32A 3P+N+Z 400V IP44 | P17 TEMPRA PRO GNIAZDO PRZENOŚNE 32A 3P+N+Z 400V IP44 | 40.24 | SZ | 10 | 27.33.13.0 | 23
5461 | 1 | A | MPX3 | Wyłączniki silnikowe przemysłowe | Legrand | 417452 | ŁĄCZNIK MPX3 32S DO CTX 40AC | ŁĄCZNIK MPX3 32S DO CTX3 40 AC | 40.26 | SZ | 2 | 27.12.40.0 | 23
5462 | 1 | A | MPX3 | Wyłączniki silnikowe przemysłowe | Legrand | 417453 | ŁĄCZNIK MPX3 32S DO CTX 40DC | ŁĄCZNIK MPX3 32S DO CTX3 40 DC | 40.26 | SZ | 2 | 27.12.40.0 | 23
5463 | 1 | A | MPX3 | Wyłączniki silnikowe przemysłowe | Legrand | 417454 | ŁĄCZNIK MPX3 32H DO CTX 40AC | ŁĄCZNIK MPX3 32H DO CTX3 40 AC | 40.26 | SZ | 2 | 27.12.40.0 | 23
5464 | 1 | A | MPX3 | Wyłączniki silnikowe przemysłowe | Legrand | 417455 | ŁĄCZNIK MPX3 32H DO CTX 40DC | ŁĄCZNIK MPX3 32H DO CTX3 40 DC | 40.26 | SZ | 2 | 27.12.40.0 | 23
5465 | 5 | A | P17 | Gniazda i wtyczki przemysłowe P17, zestawy zasilające P17 | Legrand | 555434 | P17 TEMPRA PRO: WT. PRZEN.32A 2P+Z 230V IP67 | P17 TEMPRA PRO WTYCZKA PRZENOŚNA 32A 2P+Z 230V IP67 | 40.29 | SZ | 5 | 27.33.13.0 | 23
5466 | 1 | A | M600 | Wyłączniki silnikowe (montaż na płycie) | Legrand | 66-903016 | PŁYTA CZOŁOWA FJ IP55 M-611 | PŁYTA CZOŁOWA FJ IP55 M-611 | 40.59 | SZ | 45 | 27.12.40.0 | 23
5467 | 1 | A | S30TX | Wyłączniki nadrądowe 6000A S 300 serii TX3 | Legrand | 403425 | WYŁ. S301 TX3 6000A C0,5 1P | WYŁĄCZNIK NADPRĄDOWY S 301 1P C 0,5A 6000A SERII TX3 | 40.97 | SZ | 10 | 27.12.22.0 | 23
5468 | 1 | A | FR300 | Rozłączniki i przełączniki izolacyjne | Legrand | 406400 | ROZŁ. IZOL. FR301 16A 1P | ROZŁĄCZNIK IZOLACYJNY FR 301 16A 1P | 41.02 | SZ | 10 | 27.12.40.0 | 23
5469 | 5 | A | P17 | Gniazda i wtyczki przemysłowe P17, zestawy zasilające P17 | Legrand | 555386 | P17 TEMPRA PRO: GN. TABL. 16A 3P+N+Z 230V IP67 | P17 TEMPRA PRO GNIAZDO TABLICOWE 16A 3P+N+Z 230V IP67 | 41.07 | SZ | 5 | 27.33.13.0 | 23
5470 | 1 | A | S30DX | Wyłączniki nadprądowe 6000A S 300 serii DX3 | Legrand | 407435 | WYŁ. S301 DX3 6000A B32 1P | WYŁĄCZNIK NADPRĄDOWY S 301 1P B 32A 6000A SERII DX3 | 41.1 | SZ | 1 | 27.12.40.0 | 23
5471 | 5 | A | P17 | Gniazda i wtyczki przemysłowe P17, zestawy zasilające P17 | Legrand | 555438 | P17 TEMPRA PRO: WT. PRZEN.32A 3P+Z 400V IP67 | P17 TEMPRA PRO WTYCZKA PRZENOŚNA 32A 3P+Z 400V IP67 | 41.59 | SZ | 5 | 27.33.13.0 | 23
5472 | 1 | A | EXN | Rozdzielnice naścienne Ekinoxe TX | Legrand | 001630 | ZESTAW REGUL. DO WSP. TH 35 EKINOXE TX | ZESTAW REGULACYJNY DO WSPORNIKA TH 35 EKINOXE TX | 41.97 | SZ | 1 | 27.12.40.0 | 23
5473 | 5 | A | TRAFO | Transformatory bezpieczeństwa, separacyjne, sterownicze | Legrand | 042899 | PŁYTKA DO MONT. TRANSF. NA TH 35 | PŁYTKA DO MONTAŻU TRANSFORMATORA NA TH 35 | 42.12 | SZ | 5 | 27.12.40.0 | 23
5474 | 1 | A | S30DX | Wyłączniki nadprądowe 6000A S 300 serii DX3 | Legrand | 407971 | WYŁ. S301 DX3 6000A D16 1P | WYŁĄCZNIK NADPRĄDOWY S 301 1P D 16A 6000A SERII DX3 | 42.79 | SZ | 1 | 27.12.40.0 | 23
5475 | 5 | A | P17 | Gniazda i wtyczki przemysłowe P17, zestawy zasilające P17 | Legrand | 555284 | P17 TEMPRA PRO: GN. TABL. 32A 2P+Z 230V IP44 | P17 TEMPRA PRO GNIAZDO TABLICOWE 32A 2P+Z 230V IP44 | 42.83 | SZ | 10 | 27.33.13.0 | 23
5476 | 5 | A | P17 | Gniazda i wtyczki przemysłowe P17, zestawy zasilające P17 | Legrand | 555389 | P17 TEMPRA PRO: GN. TABL. 16A 3P+N+Z 400V IP67 | P17 TEMPRA PRO GNIAZDO TABLICOWE 16A 3P+N+Z 400V IP67 | 42.85 | SZ | 5 | 27.33.13.0 | 23
5477 | 1 | A | S30DX | Wyłączniki nadprądowe 6000A S 300 serii DX3 | Legrand | 407972 | WYŁ. S301 DX3 6000A D20 1P | WYŁĄCZNIK NADPRĄDOWY S 301 1P D 20A 6000A SERII DX3 | 43.08 | SZ | 1 | 27.12.40.0 | 23
5478 | 1 | A | FR300 | Rozłączniki i przełączniki izolacyjne | Legrand | 406420 | ROZŁ. IZOL. FR301 40A 1P | ROZŁĄCZNIK IZOLACYJNY FR 301 40A 1P | 43.11 | SZ | 10 | 27.12.40.0 | 23
5479 | 1 | A | FR300 | Rozłączniki i przełączniki izolacyjne | Legrand | 406401 | ROZŁ. IZOL. FR301 20A 1P | ROZŁĄCZNIK IZOLACYJNY FR 301 20A 1P | 42.67 | SZ | 10 | 27.12.40.0 | 23
5480 | 1 | A | FR300 | Rozłączniki i przełączniki izolacyjne | Legrand | 406421 | ROZŁ. IZOL. FR301 63A 1P | ROZŁĄCZNIK IZOLACYJNY FR 301 63A 1P | 43.37 | SZ | 10 | 27.12.40.0 | 23
5481 | 5 | A | P17 | Gniazda i wtyczki przemysłowe P17, zestawy zasilające P17 | Legrand | 555488 | P17 TEMPRA PRO: GN. TABL. 32A 3P+Z 400V IP67 | P17 TEMPRA PRO GNIAZDO TABLICOWE 32A 3P+Z 400V IP67 | 43.47 | SZ | 5 | 27.33.13.0 | 23
5482 | 5 | A | P17 | Gniazda i wtyczki przemysłowe P17, zestawy zasilające P17 | Legrand | 555326 | P17 TEMPRA PRO: WT. PRZEN.16A 3P+N+Z 230V IP67 | P17 TEMPRA PRO WTYCZKA PRZENOŚNA 16A 3P+N+Z 230V IP67 | 43.53 | SZ | 5 | 27.33.13.0 | 23
5483 | 1 | A | FR300 | Rozłączniki i przełączniki izolacyjne | Legrand | 406419 | ROZŁ. IZOL. FR301 32A 1P | ROZŁĄCZNIK IZOLACYJNY FR 301 32A 1P | 43.02 | SZ | 10 | 27.12.40.0 | 23
5484 | 5 | A | P17 | Gniazda i wtyczki przemysłowe P17, zestawy zasilające P17 | Legrand | 555289 | P17 TEMPRA PRO: GN. TABL. 32A 3P+N+Z 400V IP44 | P17 TEMPRA PRO GNIAZDO TABLICOWE 32A 3P+N+Z 400V IP44 | 43.67 | SZ | 10 | 27.33.13.0 | 23
5485 | 1 | A | OBUD | Obudowy S | Legrand | 001328 | DRZWI BIAŁE EKINOXE 1 x 8 | DRZWI BIAŁE EKINOXE 1 X 8 | 43.72 | SZ | 2 | 27.12.40.0 | 23
5486 | 5 | A | P17 | Gniazda i wtyczki przemysłowe P17, zestawy zasilające P17 | Legrand | 555257 | P17 TEMPRA PRO: GN. STAŁE 32A 2P+Z 400V IP44 | P17 TEMPRA PRO GNIAZDO STAŁE 32A 2P+Z 400V IP44 | 43.77 | SZ | 5 | 27.33.13.0 | 23
5487 | 5 | A | P17 | Gniazda i wtyczki przemysłowe P17, zestawy zasilające P17 | Legrand | 555305 | P17 TEMPRA PRO: GN. PRZEN.16A 3P+Z 230V IP67 | P17 TEMPRA PRO GNIAZDO PRZENOŚNE 16A 3P+Z 230V IP67 | 43.88 | SZ | 5 | 27.33.13.0 | 23
5488 | 1 | A | SRX3 | Wyłączniki nadprądowe RX3 | Legrand | 419169 | WYŁĄCZNIK NADPR. RX3 B16A 3P | WYŁĄCZNIK NADPRĄDOWY RX3 3P B 16A 6000A | 44.11 | SZ | 4 | 27.12.22.0 | 23
5489 | 1 | A | PRAC3 | Rozdzielnice wnękowe Practibox3 | Legrand | 401725 | OSŁONA PEŁNA PRACTIBOX3 | OSŁONA PEŁNA DLA ROZDZIELNIC PRACTIBOX3 | 44.25 | SZ | 1 | 27.12.40.0 | 23
5490 | 1 | A | S30DX | Wyłączniki nadprądowe 6000A S 300 serii DX3 | Legrand | 407969 | WYŁ. S301 DX3 6000A D10 1P | WYŁĄCZNIK NADPRĄDOWY S 301 1P D 10A 6000A SERII DX3 | 44.31 | SZ | 1 | 27.12.40.0 | 23
5491 | 1 | A | SL300 | Szyny łączeniowe | Legrand | 404938 | SZYNA ŁĄCZENIOWA BIS2-10-12 | SZYNY ŁĄCZENIOWE 10 MM2 - BIS2-10-12 PRZYŁ. SZTYFTOWE | 44.41 | SZ | 50 | 27.32.13.0 | 23
5492 | 5 | A | P17 | Gniazda i wtyczki przemysłowe P17, zestawy zasilające P17 | Legrand | 555215 | P17 TEMPRA PRO: GN. PRZEN. 32A 3P+Z 230V IP44 | P17 TEMPRA PRO GNIAZDO PRZENOŚNE 32A 3P+Z 230V IP44 | 44.73 | SZ | 5 | 27.33.13.0 | 23
5493 | 5 | A | P17 | Gniazda i wtyczki przemysłowe P17, zestawy zasilające P17 | Legrand | 555308 | P17 TEMPRA PRO: GN. PRZEN.16A 3P+Z 400V IP67 | P17 TEMPRA PRO GNIAZDO PRZENOŚNE 16A 3P+Z 400V IP67 | 44.92 | SZ | 5 | 27.33.13.0 | 23
5494 | 1 | A | PRACT | Rozdzielnice wnękowe do 12 modułów PRACTIBOX | Legrand | 601111 | ROZDZIELNICA PRACTIBOX 1X8 | ROZDZIELNICA PRACTIBOX 1X8 | 44.99 | SZ | 1 | 27.12.40.0 | 23
5495 | 1 | A | PRAC3 | Rozdzielnice wnękowe Practibox3 | Legrand | 401723 | ZEST. DO ŁĄCZENIA PRACTIBOX3 | ZESTAW DO ŁĄCZENIA ROZDZIELNIC PRACTIBOX3 W PIONIE LUB POZIOMIE | 45 | SZ | 1 | 27.12.40.0 | 23
5496 | 1 | A | S30TX | Wyłączniki nadrądowe 6000A S 300 serii TX3 | Legrand | 403725 | WYŁ. S301 TX3 6000A D40 1P | WYŁĄCZNIK NADPRĄDOWY S 301 1P D 40A 6000A SERII TX3 | 45.08 | SZ | 10 | 27.12.22.0 | 23
5497 | 5 | A | P17 | Gniazda i wtyczki przemysłowe P17, zestawy zasilające P17 | Legrand | 555485 | P17 TEMPRA PRO: GN. TABL. 32A 3P+Z 230V IP67 | P17 TEMPRA PRO GNIAZDO TABLICOWE 32A 3P+Z 230V IP67 | 45.23 | SZ | 5 | 27.33.13.0 | 23
5498 | 1 | A | S30DX | Wyłączniki nadprądowe 6000A S 300 serii DX3 | Legrand | 407973 | WYŁ. S301 DX3 6000A D25 1P | WYŁĄCZNIK NADPRĄDOWY S 301 1P D 25A 6000A SERII DX3 | 45.43 | SZ | 1 | 27.12.40.0 | 23
5499 | 1 | A | LISTP | Listwy przyłączeniowe | Legrand | 004825 | LISTWA UNIW. 16 x 16 + 1 x 25 mm2 | LISTWA UNIWERSALNA 16 X 16 + 1 X 25 MM2 | 46.01 | SZ | 10 | 27.12.40.0 | 23
5500 | 1 | A | PODST | Podstawy bezpiecznikowe | Legrand | 005821 | PODST. BEZP. 1P+N 16 A RB 321 | PODSTAWA BEZPIECZNIKOWA 1P+N 16 A RB 321 | 46.09 | SZ | 10 | 27.12.40.0 | 23
5501 | 5 | A | P17 | Gniazda i wtyczki przemysłowe P17, zestawy zasilające P17 | Legrand | 555435 | P17 TEMPRA PRO: WT. PRZEN.32A 3P+Z 230V IP67 | P17 TEMPRA PRO WTYCZKA PRZENOŚNA 32A 3P+Z 230V IP67 | 46.34 | SZ | 5 | 27.33.13.0 | 23
5502 | 1 | A | S30DX | Wyłączniki nadprądowe 6000A S 300 serii DX3 | Legrand | 407663 | WYŁ. S301 DX3 6000A C2 1P | WYŁĄCZNIK NADPRĄDOWY S 301 1P C 2A 6000A SERII DX3 | 46.43 | SZ | 1 | 27.12.40.0 | 23
5503 | 1 | A | RWN | Rozdzielnice wnękowe RWN | Legrand | 001490 | WYPOSAŻENIE MONTAŻOWE RWN | WYPOSAŻENIE MONTAŻOWE RWN | 46.48 | SZ | 1 | 27.12.40.0 | 23
5504 | 1 | A | MPX3 | Wyłączniki silnikowe przemysłowe | Legrand | 417456 | ŁĄCZNIK MPX3 63H DO CTX 65AC | ŁĄCZNIK MPX3 63H DO CTX3 65 AC | 46.62 | SZ | 2 | 27.12.40.0 | 23
5505 | 1 | A | MPX3 | Wyłączniki silnikowe przemysłowe | Legrand | 417457 | ŁĄCZNIK MPX3 63H DO CTX 65DC | ŁĄCZNIK MPX3 63H DO CTX3 65 DC | 46.62 | SZ | 2 | 27.12.40.0 | 23
5506 | 1 | A | MPX3 | Wyłączniki silnikowe przemysłowe | Legrand | 417458 | ŁĄCZNIK MPX3 100H DO CTX 100AC | ŁĄCZNIK MPX3 100H DO CTX3 100 AC | 46.62 | SZ | 1 | 27.12.40.0 | 23
5507 | 1 | A | MPX3 | Wyłączniki silnikowe przemysłowe | Legrand | 417459 | ŁĄCZNIK MPX3 100H DO CTX 100DC | ŁĄCZNIK MPX3 100H DO CTX3 100 DC | 46.62 | SZ | 1 | 27.12.40.0 | 23
5508 | 1 | A | SL300 | Szyny łączeniowe | Legrand | 404913 | PRZYŁ. GRZEBIEN. BI2-10-12 | SZYNY ŁĄCZENIOWE 10 MM2 - BI2-10-12 PRZYŁ. GRZEBIENIOWE | 46.68 | SZ | 5 | 27.32.13.0 | 23
5509 | 1 | A | LISTP | Listwy przyłączeniowe | Legrand | 004807 | LISTWA STAND. 24 x 16 + 1 x 25 mm2 | LISTWA STANDARDOWA 24 X 16 + 1 X 25 MM2 | 46.7 | SZ | 10 | 27.12.40.0 | 23
5510 | 5 | A | P17 | Gniazda i wtyczki przemysłowe P17, zestawy zasilające P17 | Legrand | 555309 | P17 TEMPRA PRO: GN. PRZEN.16A 3P+N+Z 400V IP67 | P17 TEMPRA PRO GNIAZDO PRZENOŚNE 16A 3P+N+Z 400V IP67 | 46.74 | SZ | 5 | 27.33.13.0 | 23
5511 | 1 | A | L400 | Lampki sygnalizacyjne LED | Legrand | 412930 | LAMPKA POJ. LED BIAŁ. 110/400V | LAMPKA POJEDYNCZA LED BIAŁA 110/400V | 46.92 | SZ | 10 | 27.90.40.0 | 23 |  |  |  | 004487
5512 | 1 | A | L400 | Lampki sygnalizacyjne LED | Legrand | 412925 | LAMPKA POJ. LED BIAŁ. 12/48V | LAMPKA POJEDYNCZA LED BIAŁA 12/48V | 46.92 | SZ | 10 | 27.90.40.0 | 23
5513 | 1 | A | S30DX | Wyłączniki nadprądowe 6000A S 300 serii DX3 | Legrand | 407967 | WYŁ. S301 DX3 6000A D6 1P | WYŁĄCZNIK NADPRĄDOWY S 301 1P D 6A 6000A SERII DX3 | 47.13 | SZ | 1 | 27.12.40.0 | 23
5514 | 5 | A | P17 | Gniazda i wtyczki przemysłowe P17, zestawy zasilające P17 | Legrand | 555439 | P17 TEMPRA PRO: WT. PRZEN.32A 3P+N+Z 400V IP67 | P17 TEMPRA PRO WTYCZKA PRZENOŚNA 32A 3P+N+Z 400V IP67 | 47.18 | SZ | 5 | 27.33.13.0 | 23
5515 | 1 | A | S30DX | Wyłączniki nadprądowe 6000A S 300 serii DX3 | Legrand | 407665 | WYŁ. S301 DX3 6000A C4 1P | WYŁĄCZNIK NADPRĄDOWY S 301 1P C 4A 6000A SERII DX3 | 47.41 | SZ | 1 | 27.12.40.0 | 23
5516 | 1 | A | SRX3 | Wyłączniki nadprądowe RX3 | Legrand | 419170 | WYŁĄCZNIK NADPR. RX3 B20A 3P | WYŁĄCZNIK NADPRĄDOWY RX3 3P B 20A 6000A | 47.42 | SZ | 4 | 27.12.22.0 | 23
5517 | 1 | A | LISTP | Listwy przyłączeniowe | Legrand | 004856 | LISTWA PRZYŁĄCZENIOWA IP2x C22 | LISTWA PRZYŁĄCZENIOWA IP2X C22 | 47.43 | SZ | 10 | 27.12.40.0 | 23
5518 | 1 | A | S30TX | Wyłączniki nadrądowe 6000A S 300 serii TX3 | Legrand | 403362 | WYŁ. S301 TX3 6000A B50 1P | WYŁĄCZNIK NADPRĄDOWY S 301 1P B 50A 6000A SERII TX3 | 47.88 | SZ | 10 | 27.12.22.0 | 23
5519 | 1 | A | S30DX | Wyłączniki nadprądowe 6000A S 300 serii DX3 | Legrand | 407662 | WYŁ. S301 DX3 6000A C1 1P | WYŁĄCZNIK NADPRĄDOWY S 301 1P C 1A 6000A SERII DX3 | 47.91 | SZ | 1 | 27.12.40.0 | 23
5520 | 1 | A | L400 | Lampki sygnalizacyjne LED | Legrand | 412926 | LAMPKA POJ. LED ZIEL. 110/400V | LAMPKA POJEDYNCZA LED ZIELONA 110/400V | 48.1 | SZ | 10 | 27.90.40.0 | 23 |  |  |  | 004483
5521 | 1 | A | L400 | Lampki sygnalizacyjne LED | Legrand | 412928 | LAMPKA POJ. LED ZÓŁT. 110/400V | LAMPKA POJEDYNCZA LED ŻÓŁTA 110/400V | 48.1 | SZ | 10 | 27.90.40.0 | 23 |  |  |  | 004485
5522 | 1 | A | L400 | Lampki sygnalizacyjne LED | Legrand | 412929 | LAMPKA POJ. LED NIEB. 110/400V | LAMPKA POJEDYNCZA LED NIEBIESKA 110/400V | 48.1 | SZ | 10 | 27.90.40.0 | 23 |  |  |  | 004486
5523 | 1 | A | L400 | Lampki sygnalizacyjne LED | Legrand | 412921 | LAMPKA POJ. LED ZIEL. 12/48V | LAMPKA POJEDYNCZA LED ZIELONA 12/48V | 48.1 | SZ | 10 | 27.90.40.0 | 23
5524 | 1 | A | L400 | Lampki sygnalizacyjne LED | Legrand | 412923 | LAMPKA POJ. LED ZÓŁT. 12/48V | LAMPKA POJEDYNCZA LED ŻÓŁTA 12/48V | 48.1 | SZ | 10 | 27.90.40.0 | 23
5525 | 1 | A | L400 | Lampki sygnalizacyjne LED | Legrand | 412924 | LAMPKA POJ. LED NIEB. 12/48V | LAMPKA POJEDYNCZA LED NIEBIESKA 12/48V | 48.1 | SZ | 10 | 27.90.40.0 | 23
5526 | 1 | A | S30DX | Wyłączniki nadprądowe 6000A S 300 serii DX3 | Legrand | 407974 | WYŁ. S301 DX3 6000A D32 1P | WYŁĄCZNIK NADPRĄDOWY S 301 1P D 32A 6000A SERII DX3 | 48.41 | SZ | 1 | 27.12.40.0 | 23
5527 | 1 | A | MPX3 | Wyłączniki silnikowe przemysłowe | Legrand | 417473 | SZYNA ŁĄCZ. MPX3 32S/H/MA 3 AP | SZYNA ŁĄCZENIOWA DO MPX3 32S/H/MA NA 3 APARATY | 48.43 | SZ | 10 | 27.12.40.0 | 23
5528 | 1 | A | OBUD | Obudowy S | Legrand | 001338 | DRZWI TRANSP. EKINOXE 1 x 8 | DRZWI TRANSP. EKINOXE 1 X 8 | 48.5 | SZ | 1 | 27.12.40.0 | 23
5529 | 1 | A | S30TX | Wyłączniki nadrądowe 6000A S 300 serii TX3 | Legrand | 403439 | WYŁ. S301 TX3 6000A C50 1P | WYŁĄCZNIK NADPRĄDOWY S 301 1P C 50A 6000A SERII TX3 | 48.52 | SZ | 10 | 27.12.22.0 | 23
5530 | 5 | A | P17 | Gniazda i wtyczki przemysłowe P17, zestawy zasilające P17 | Legrand | 555255 | P17 TEMPRA PRO: GN. STAŁE 32A 3P+Z 230V IP44 | P17 TEMPRA PRO GNIAZDO STAŁE 32A 3P+Z 230V IP44 | 48.78 | SZ | 5 | 27.33.13.0 | 23
5531 | 1 | A | L400 | Lampki sygnalizacyjne LED | Legrand | 412927 | LAMPKA POJ. LED CZERW. 110/400V | LAMPKA POJEDYNCZA LED CZERWONA 110/400V | 48.79 | SZ | 10 | 27.90.40.0 | 23 |  |  |  | 004484
5532 | 1 | A | L400 | Lampki sygnalizacyjne LED | Legrand | 412922 | LAMPKA POJ. LED CZERW. 12/48V | LAMPKA POJEDYNCZA LED CZERWONA 12/48V | 48.79 | SZ | 10 | 27.90.40.0 | 23
5533 | 1 | A | MPX3 | Wyłączniki silnikowe przemysłowe | Legrand | 417475 | SZYNA ŁĄCZ. MPX3 32S/H/MA 4 AP | SZYNA ŁĄCZENIOWA DO MPX3 32S/H/MA NA 4 APARATY | 48.8 | SZ | 10 | 27.12.40.0 | 23
5534 | 1 | A | S30DX | Wyłączniki nadprądowe 6000A S 300 serii DX3 | Legrand | 407664 | WYŁ. S301 DX3 6000A C3 1P | WYŁĄCZNIK NADPRĄDOWY S 301 1P C 3A 6000A SERII DX3 | 48.93 | SZ | 1 | 27.12.40.0 | 23
5535 | 1 | A | EXN | Rozdzielnice naścienne Ekinoxe TX | Legrand | 001390 | ZAMEK DO DRZWICZEK EKINOXE 1 x 8 | ZAMEK DO DRZWICZEK EKINOXE | 49.14 | SZ | 1 | 27.12.40.0 | 23
5536 | 5 | A | P17 | Gniazda i wtyczki przemysłowe P17, zestawy zasilające P17 | Legrand | 555285 | P17 TEMPRA PRO: GN. TABL. 32A 3P+Z 230V IP44 | P17 TEMPRA PRO GNIAZDO TABLICOWE 32A 3P+Z 230V IP44 | 49.26 | SZ | 5 | 27.33.13.0 | 23
5537 | 1 | A | LISTP | Listwy przyłączeniowe | Legrand | 404839 | LISTWA PRZYŁĄCZENIOWA IP2x PE | LISTWA PRZYŁĄCZENIOWA IP2X PE | 49.33 | SZ | 1 | 27.12.40.0 | 23
5538 | 1 | A | SRX3 | Wyłączniki nadprądowe RX3 | Legrand | 419171 | WYŁĄCZNIK NADPR. RX3 B25A 3P | WYŁĄCZNIK NADPRĄDOWY RX3 3P B 25A 6000A | 49.81 | SZ | 4 | 27.12.22.0 | 23
5539 | 1 | A | S30TX | Wyłączniki nadrądowe 6000A S 300 serii TX3 | Legrand | 403712 | WYŁ. S301 TX3 6000A D0,5 1P | WYŁĄCZNIK NADPRĄDOWY S 301 1P D 0,5A 6000A SERII TX3 | 49.81 | SZ | 10 | 27.12.22.0 | 23
5540 | 1 | A | S30DX | Wyłączniki nadprądowe 6000A S 300 serii DX3 | Legrand | 407970 | WYŁ. S301 DX3 6000A D13 1P | WYŁĄCZNIK NADPRĄDOWY S 301 1P D 13A 6000A SERII DX3 | 49.87 | SZ | 1 | 27.12.40.0 | 23
5541 | 5 | A | P17 | Gniazda i wtyczki przemysłowe P17, zestawy zasilające P17 | Legrand | 555489 | P17 TEMPRA PRO: GN. TABL. 32A 3P+N+Z 400V IP67 | P17 TEMPRA PRO GNIAZDO TABLICOWE 32A 3P+N+Z 400V IP67 | 49.99 | SZ | 5 | 27.33.13.0 | 23
5542 | 5 | A | P17 | Gniazda i wtyczki przemysłowe P17, zestawy zasilające P17 | Legrand | 555306 | P17 TEMPRA PRO: GN. PRZEN.16A 3P+N+Z 230V IP67 | P17 TEMPRA PRO GNIAZDO PRZENOŚNE 16A 3P+N+Z 230V IP67 | 50.47 | SZ | 5 | 27.33.13.0 | 23
5543 | 1 | A | M600 | Wyłączniki silnikowe (montaż na płycie) | Legrand | 66-904006 | OBUDOWA GJ IP41 M-611 | OBUDOWA GJ IP41 M-611 | 50.53 | SZ | 45 | 27.12.40.0 | 23
5544 | 1 | A | S30TX | Wyłączniki nadrądowe 6000A S 300 serii TX3 | Legrand | 403363 | WYŁ. S301 TX3 6000A B63 1P | WYŁĄCZNIK NADPRĄDOWY S 301 1P B 63A 6000A SERII TX3 | 50.66 | SZ | 10 | 27.12.22.0 | 23
5545 | 1 | A | PODST | Podstawy bezpiecznikowe | Legrand | 005816 | PODST. BEZP. 1P+N 8,5 x 31,5 RB 316 | PODSTAWA BEZPIECZNIKOWA 1P+N 8,5 X 31,5 RB 316 | 50.71 | SZ | 10 | 27.12.40.0 | 23
5546 | 1 | A | S30TX | Wyłączniki nadrądowe 6000A S 300 serii TX3 | Legrand | 403440 | WYŁ. S301 TX3 6000A C63 1P | WYŁĄCZNIK NADPRĄDOWY S 301 1P C 63A 6000A SERII TX3 | 50.92 | SZ | 10 | 27.12.22.0 | 23
5547 | 1 | A | S30DX | Wyłączniki nadprądowe 6000A S 300 serii DX3 | Legrand | 407436 | WYŁ. S301 DX3 6000A B40 1P | WYŁĄCZNIK NADPRĄDOWY S 301 1P B 40A 6000A SERII DX3 | 51.09 | SZ | 1 | 27.12.40.0 | 23
5548 | 1 | A | S30DX | Wyłączniki nadprądowe 6000A S 300 serii DX3 | Legrand | 407674 | WYŁ. S301 DX3 6000A C40 1P | WYŁĄCZNIK NADPRĄDOWY S 301 1P C 40A 6000A SERII DX3 | 51.3 | SZ | 1 | 27.12.40.0 | 23
5549 | 1 | A | SRX3 | Wyłączniki nadprądowe RX3 | Legrand | 419235 | WYŁĄCZNIK NADPR. RX3 C16A 3P | WYŁĄCZNIK NADPRĄDOWY RX3 3P C 16A 6000A | 51.44 | SZ | 4 | 27.12.22.0 | 23
5550 | 5 | A | P17 | Gniazda i wtyczki przemysłowe P17, zestawy zasilające P17 | Legrand | 555216 | P17 TEMPRA PRO: GN. PRZEN. 32A 3P+N+Z 230V IP44 | P17 TEMPRA PRO GNIAZDO PRZENOŚNE 32A 3P+N+Z 230V IP44 | 51.45 | SZ | 5 | 27.33.13.0 | 23
5551 | 1 | A | SRX3 | Wyłączniki nadprądowe RX3 | Legrand | 419236 | WYŁĄCZNIK NADPR. RX3 C20A 3P | WYŁĄCZNIK NADPRĄDOWY RX3 3P C 20A 6000A | 51.6 | SZ | 4 | 27.12.22.0 | 23
5552 | 1 | A | RWN | Rozdzielnice wnękowe RWN | Legrand | 001491 | ZAMEK Z KLUCZEM | ZAMEK Z KLUCZEM | 51.66 | SZ | 1 | 27.12.40.0 | 23
5553 | 5 | A | P17 | Gniazda i wtyczki przemysłowe P17, zestawy zasilające P17 | Legrand | 555441 | P17 TEMPRA PRO: WT. PRZEN.32A 3P+Z 440V IP67 | P17 TEMPRA PRO WTYCZKA PRZENOŚNA 32A 3P+Z 440V IP67 DLA KONTENERÓW CHŁODNICZYCH | 51.89 | SZ | 5 | 27.33.13.0 | 23
5554 | 5 | A | P17 | Gniazda i wtyczki przemysłowe P17, zestawy zasilające P17 | Legrand | 555486 | P17 TEMPRA PRO: GN. TABL. 32A 3P+N+Z 230V IP67 | P17 TEMPRA PRO GNIAZDO TABLICOWE 32A 3P+N+Z 230V IP67 | 52.02 | SZ | 5 | 27.33.13.0 | 23
5555 | 5 | A | P17 | Gniazda i wtyczki przemysłowe P17, zestawy zasilające P17 | Legrand | 555418 | P17 TEMPRA PRO: GN. PRZEN. 32A 3P+Z 400V IP67 | P17 TEMPRA PRO GNIAZDO PRZENOŚNE 32A 3P+Z 400V IP67 | 52.29 | SZ | 5 | 27.33.13.0 | 23
5556 | 1 | A | MPX3 | Wyłączniki silnikowe przemysłowe | Legrand | 417406 | STYK SYGNAL. MPX3 MAGNET-TERM | STYK SYGNALIZACYJNY DO MPX3 Z WYZWALACZEM MAGNETYCZNYM I TERMICZNYM | 52.44 | SZ | 1 | 27.12.40.0 | 23
5557 | 5 | A | P17 | Gniazda i wtyczki przemysłowe P17, zestawy zasilające P17 | Legrand | 555414 | P17 TEMPRA PRO: GN. PRZEN. 32A 2P+Z 230V IP67 | P17 TEMPRA PRO GNIAZDO PRZENOŚNE 32A 2P+Z 230V IP67 | 52.58 | SZ | 5 | 27.33.13.0 | 23
5558 | 1 | A | SL300 | Szyny łączeniowe | Legrand | 404942 | SZYNA ŁĄCZENIOWA BIS3-10-12 | SZYNY ŁĄCZENIOWE 10 MM2 - BIS3-10-12 PRZYŁ. SZTYFTOWE | 52.97 | SZ | 40 | 27.32.13.0 | 23
5559 | 5 | A | P17 | Gniazda i wtyczki przemysłowe P17, zestawy zasilające P17 | Legrand | 555436 | P17 TEMPRA PRO: WT. PRZEN.32A 3P+N+Z 230V IP67 | P17 TEMPRA PRO WTYCZKA PRZENOŚNA 32A 3P+N+Z 230V IP67 | 53.28 | SZ | 5 | 27.33.13.0 | 23
5560 | 1 | A | RN65 | Rozdzielnice naścienne RN65 o stopniu ochrony IP65 | Legrand | 001955 | ZESTAW PRZEPUSTÓW | ZESTAW PRZEPUSTÓW | 53.32 | SZ | 1 | 27.12.40.0 | 23
5561 | 1 | A | S30TX | Wyłączniki nadrądowe 6000A S 300 serii TX3 | Legrand | 403402 | WYŁ. S303 TX3 6000A B16 3P | WYŁĄCZNIK NADPRĄDOWY S 303 3P B 16A 6000A SERII TX3 | 53.97 | SZ | 1 | 27.12.22.0 | 23
5562 | 1 | A | SRX3 | Wyłączniki nadprądowe RX3 | Legrand | 419237 | WYŁĄCZNIK NADPR. RX3 C25A 3P | WYŁĄCZNIK NADPRĄDOWY RX3 3P C 25A 6000A | 54.4 | SZ | 4 | 27.12.22.0 | 23
5563 | 5 | A | P17 | Gniazda i wtyczki przemysłowe P17, zestawy zasilające P17 | Legrand | 555354 | P17 TEMPRA PRO: GN. STAŁE 16A 2P+Z 230V IP67 | P17 TEMPRA PRO GNIAZDO STAŁE 16A 2P+Z 230V IP67 | 54.62 | SZ | 5 | 27.33.13.0 | 23
5564 | 5 | A | P17 | Gniazda i wtyczki przemysłowe P17, zestawy zasilające P17 | Legrand | 055271 | P17 WT. PRZEN. 32 A/24 V/2P IP44 | P17 WTYCZKA PRZENOŚNA 32 A/24 V/2P IP44 | 54.77 | SZ | 5 | 27.33.13.0 | 23
5565 | 5 | A | P17 | Gniazda i wtyczki przemysłowe P17, zestawy zasilające P17 | Legrand | 555491 | P17 TEMPRA PRO: GN. TABL. 32A 3P+Z 440V IP67 | P17 TEMPRA PRO GNIAZDO TABLICOWE 32A 3P+Z 440V IP67 DLA KONTENERÓW CHŁODNICZYCH | 54.99 | SZ | 5 | 27.33.13.0 | 23
5566 | 5 | A | P17 | Gniazda i wtyczki przemysłowe P17, zestawy zasilające P17 | Legrand | 057584 | P17 WT. ODB. 16 A/230 V/2P+Z IP44 | P17 WTYCZKA ODBIORNIKOWA 16 A/230 V/2P+Z IP44 | 55.1 | SZ | 5 | 27.33.13.0 | 23
5567 | 1 | A | S30DX | Wyłączniki nadprądowe 6000A S 300 serii DX3 | Legrand | 407965 | WYŁ. S301 DX3 6000A D3 1P | WYŁĄCZNIK NADPRĄDOWY S 301 1P D 3A 6000A SERII DX3 | 55.31 | SZ | 1 | 27.12.40.0 | 23
5568 | 1 | A | S30TX | Wyłączniki nadrądowe 6000A S 300 serii TX3 | Legrand | 403726 | WYŁ. S301 TX3 6000A D50 1P | WYŁĄCZNIK NADPRĄDOWY S 301 1P D 50A 6000A SERII TX3 | 55.34 | SZ | 10 | 27.12.22.0 | 23
5569 | 5 | A | P17 | Gniazda i wtyczki przemysłowe P17, zestawy zasilające P17 | Legrand | 057588 | P17 WT. ODB. 16 A/400 V/3P+Z IP44 | P17 WTYCZKA ODBIORNIKOWA 16 A/400 V/3P+Z IP44 | 55.78 | SZ | 5 | 27.33.13.0 | 23
5570 | 1 | A | PODST | Podstawy bezpiecznikowe | Legrand | 005818 | PODST. BEZP. 1P+N 10 x 38 RB 318 | PODSTAWA BEZPIECZNIKOWA 1P+N 10 X 38 RB 318 | 56.08 | SZ | 10 | 27.12.40.0 | 23
5571 | 5 | A | P17 | Gniazda i wtyczki przemysłowe P17, zestawy zasilające P17 | Legrand | 555256 | P17 TEMPRA PRO: GN. STAŁE 32A 3P+N+Z 230V IP44 | P17 TEMPRA PRO GNIAZDO STAŁE 32A 3P+N+Z 230V IP44 | 56.09 | SZ | 5 | 27.33.13.0 | 23
5572 | 1 | A | S31DX | Wyłączniki nadprądowe 10000A S 310 serii DX3 | Legrand | 409434 | WYŁ. S311 DX3 10000A D25 1P | WYŁĄCZNIK NADPRĄDOWY S 311 1P D 25A 10000A SERII DX3 | 56.12 | SZ | 1 | 27.12.22.0 | 23
5573 | 1 | A | FR300 | Rozłączniki i przełączniki izolacyjne | Legrand | 406404 | ROZŁ. IZOL. FR301 20A 1P S | ROZŁĄCZNIK IZOLACYJNY FR 301 20A 1P Z ZSYGNALIZACJĄ | 55.5 | SZ | 10 | 27.12.40.0 | 23
5574 | 5 | A | P17 | Gniazda i wtyczki przemysłowe P17, zestawy zasilające P17 | Legrand | 555286 | P17 TEMPRA PRO: GN. TABL. 32A 3P+N+Z 230V IP44 | P17 TEMPRA PRO GNIAZDO TABLICOWE 32A 3P+N+Z 230V IP44 | 56.65 | SZ | 5 | 27.33.13.0 | 23
5575 | 1 | A | PRACT | Rozdzielnice wnękowe do 12 modułów PRACTIBOX | Legrand | 601117 | ROZDZIELNICA PRACTIBOX 1X12 | ROZDZIELNICA PRACTIBOX 1X12 | 56.78 | SZ | 1 | 27.12.40.0 | 23
5576 | 5 | A | P17 | Gniazda i wtyczki przemysłowe P17, zestawy zasilające P17 | Legrand | 055221 | P17 WT. PRZEN.16 A/24 V/2P IP44 | P17 WTYCZKA PRZENOŚNA 16 A/24 V/2P IP44 | 57.07 | SZ | 5 | 27.33.13.0 | 23
5577 | 1 | A | S31DX | Wyłączniki nadprądowe 10000A S 310 serii DX3 | Legrand | 409430 | WYŁ. S311 DX3 10000A D10 1P | WYŁĄCZNIK NADPRĄDOWY S 311 1P D 10A 10000A SERII DX3 | 57.07 | SZ | 1 | 27.12.22.0 | 23
5578 | 1 | A | S31DX | Wyłączniki nadprądowe 10000A S 310 serii DX3 | Legrand | 409432 | WYŁ. S311 DX3 10000A D16 1P | WYŁĄCZNIK NADPRĄDOWY S 311 1P D 16A 10000A SERII DX3 | 57.07 | SZ | 1 | 27.12.22.0 | 23
5579 | 1 | A | S31DX | Wyłączniki nadprądowe 10000A S 310 serii DX3 | Legrand | 409433 | WYŁ. S311 DX3 10000A D20 1P | WYŁĄCZNIK NADPRĄDOWY S 311 1P D 20A 10000A SERII DX3 | 57.07 | SZ | 1 | 27.12.22.0 | 23
5580 | 1 | A | S30DX | Wyłączniki nadprądowe 6000A S 300 serii DX3 | Legrand | 407963 | WYŁ. S301 DX3 6000A D1 1P | WYŁĄCZNIK NADPRĄDOWY S 301 1P D 1A 6000A SERII DX3 | 57.08 | SZ | 1 | 27.12.40.0 | 23
5581 | 1 | A | S30DX | Wyłączniki nadprądowe 6000A S 300 serii DX3 | Legrand | 407964 | WYŁ. S301 DX3 6000A D2 1P | WYŁĄCZNIK NADPRĄDOWY S 301 1P D 2A 6000A SERII DX3 | 57.33 | SZ | 1 | 27.12.40.0 | 23
5582 | 1 | A | PODST | Podstawy bezpiecznikowe | Legrand | 005802 | PODST. BEZP. 1P+N 5 x 20 RB 302 | PODSTAWA BEZPIECZNIKOWA 1P+N 5 X 20 RB 302 | 57.44 | SZ | 5 | 27.12.40.0 | 23
5583 | 1 | A | M250 | Wyłączniki silnikowe (montaż na TH35) | Legrand | 606795 | OBUDOWA GJ IP41 M250 | OBUDOWA GJ IP41 M250 | 57.83 | SZ | 1/20 | 27.12.40.0 | 23
5584 | 5 | A | P17 | Gniazda i wtyczki przemysłowe P17, zestawy zasilające P17 | Legrand | 555358 | P17 TEMPRA PRO: GN. STAŁE 16A 3P+Z 400V IP67 | P17 TEMPRA PRO GNIAZDO STAŁE 16A 3P+Z 400V IP67 | 57.86 | SZ | 5 | 27.33.13.0 | 23
5585 | 5 | A | P17 | Gniazda i wtyczki przemysłowe P17, zestawy zasilające P17 | Legrand | 555458 | P17 TEMPRA PRO: GN. STAŁE 32A 3P+Z 400V IP67 | P17 TEMPRA PRO GNIAZDO STAŁE 32A 3P+Z 400V IP67 | 57.86 | SZ | 5 | 27.33.13.0 | 23
5586 | 1 | A | PODST | Podstawy bezpiecznikowe | Legrand | 021692 | STYK SYG. DO SP51, SP58 | STYK SYG. DO SP51, SP58 | 58.25 | SZ | 6 | 27.12.40.0 | 23
5587 | 1 | A | SL300 | Szyny łączeniowe | Legrand | 404917 | PRZYŁ. GRZEBIEN. BI3-10-12 | SZYNY ŁĄCZENIOWE 10 MM2 - BI3-10-12 PRZYŁ. GRZEBIENIOWE | 59.3 | SZ | 5 | 27.32.13.0 | 23
5588 | 1 | A | LISTP | Listwy przyłączeniowe | Legrand | 004826 | LISTWA UNIW. 21 x 16 + 1 x 25 mm2 | LISTWA UNIWERSALNA 21 X 16 + 1 X 25 MM2 | 59.32 | SZ | 10 | 27.12.40.0 | 23
5589 | 1 | A | S30DX | Wyłączniki nadprądowe 6000A S 300 serii DX3 | Legrand | 407966 | WYŁ. S301 DX3 6000A D4 1P | WYŁĄCZNIK NADPRĄDOWY S 301 1P D 4A 6000A SERII DX3 | 59.38 | SZ | 1 | 27.12.40.0 | 23
5590 | 5 | A | P17 | Gniazda i wtyczki przemysłowe P17, zestawy zasilające P17 | Legrand | 555419 | P17 TEMPRA PRO: GN. PRZEN. 32A 3P+N+Z 400V IP67 | P17 TEMPRA PRO GNIAZDO PRZENOŚNE 32A 3P+N+Z 400V IP67 | 59.53 | SZ | 5 | 27.33.13.0 | 23
5591 | 1 | A | DRIVA | Rozdz. naścienne 13 mod Drivia | Legrand | 401391 | ZAMEK DO DRZWICZEK DRIVIA | ZAMEK DO DRZWI DRIVIA | 59.59 | SZ | 1 | 27.12.40.0 | 23
5592 | 1 | A | S30TX | Wyłączniki nadrądowe 6000A S 300 serii TX3 | Legrand | 403403 | WYŁ. S303 TX3 6000A B20 3P | WYŁĄCZNIK NADPRĄDOWY S 303 3P B 20A 6000A SERII TX3 | 59.75 | SZ | 1 | 27.12.22.0 | 23
5593 | 1 | A | S31TX | Wyłączniki nadprądowe 10000A S 310 serii TX3 | Legrand | 406313 | KŁÓDKA BLOKADY DŹWIGNI ZAŁ. | KŁÓDKA BLOKADY DŹWIGNI ZAŁĄCZAJĄCEJ DLA TX3 I DX3 | 59.76 | SZ | 1 | 27.12.40.0 | 23
5594 | 1 | A | NEDBO | Rozdzielnice naścienne Nedbox | Legrand | 601245 | ROZDZ. NEDBOX 1 x 8 DRZWI TRANSP. | ROZDZIELNICA NEDBOX 1 X 8 DRZWI TRANSPARENTNE | 59.81 | SZ | 5 | 27.12.40.0 | 23
5595 | 1 | A | S30TX | Wyłączniki nadrądowe 6000A S 300 serii TX3 | Legrand | 403727 | WYŁ. S301 TX3 6000A D63 1P | WYŁĄCZNIK NADPRĄDOWY S 301 1P D 63A 6000A SERII TX3 | 59.86 | SZ | 10 | 27.12.22.0 | 23
5596 | 1 | A | S30DX | Wyłączniki nadprądowe 6000A S 300 serii DX3 | Legrand | 407675 | WYŁ. S301 DX3 6000A C50 1P | WYŁĄCZNIK NADPRĄDOWY S 301 1P C 50A 6000A SERII DX3 | 59.97 | SZ | 1 | 27.12.40.0 | 23
5597 | 1 | A | NEDBO | Rozdzielnice naścienne Nedbox | Legrand | 601235 | ROZDZ. NEDBOX 1 x 8 DRZWI BIAŁE | ROZDZIELNICA NEDBOX 1 X 8 DRZWI BIAŁE | 60.1 | SZ | 5 | 27.12.40.0 | 23
5598 | 1 | A | PODST | Podstawy bezpiecznikowe | Legrand | 021501 | PODST. BEZP. SP51 1P | PODSTAWA BEZPIECZNIKOWA SP51 1P | 60.18 | SZ | 5 | 27.12.40.0 | 23
5599 | 1 | A | M600 | Wyłączniki silnikowe (montaż na płycie) | Legrand | 66-905006 | OBUDOWA GJ IP65 M-611 | OBUDOWA GJ IP65 M-611 | 60.22 | SZ | 45 | 27.12.40.0 | 23
5600 | 1 | A | S30DX | Wyłączniki nadprądowe 6000A S 300 serii DX3 | Legrand | 407975 | WYŁ. S301 DX3 6000A D40 1P | WYŁĄCZNIK NADPRĄDOWY S 301 1P D 40A 6000A SERII DX3 | 60.36 | SZ | 1 | 27.12.40.0 | 23
5601 | 5 | A | P17 | Gniazda i wtyczki przemysłowe P17, zestawy zasilające P17 | Legrand | 555415 | P17 TEMPRA PRO: GN. PRZEN. 32A 3P+Z 230V IP67 | P17 TEMPRA PRO GNIAZDO PRZENOŚNE 32A 3P+Z 230V IP67 | 60.46 | SZ | 5 | 27.33.13.0 | 23
5602 | 1 | A | S31DX | Wyłączniki nadprądowe 10000A S 310 serii DX3 | Legrand | 409435 | WYŁ. S311 DX3 10000A D32 1P | WYŁĄCZNIK NADPRĄDOWY S 311 1P D 32A 10000A SERII DX3 | 60.86 | SZ | 1 | 27.12.22.0 | 23
5603 | 1 | A | M600 | Wyłączniki silnikowe (montaż na płycie) | Legrand | 66-906006 | OBUDOWA PGJW IP41 M-611 | OBUDOWA PGJW IP41 M-611 | 60.9 | SZ | 42 | 27.12.40.0 | 23
5604 | 1 | A | S30DX | Wyłączniki nadprądowe 6000A S 300 serii DX3 | Legrand | 407676 | WYŁ. S301 DX3 6000A C63 1P | WYŁĄCZNIK NADPRĄDOWY S 301 1P C 63A 6000A SERII DX3 | 61.71 | SZ | 1 | 27.12.40.0 | 23
5605 | 1 | A | MPX3 | Wyłączniki silnikowe przemysłowe | Legrand | 417407 | STYK SYGNAL. MPX3 MAGNET | STYK SYGNALIZACYJNY DO MPX3 Z WYZWALACZEM MAGNETYCZNYCH | 62.23 | SZ | 2 | 27.12.40.0 | 23
5606 | 1 | A | SL300 | Szyny łączeniowe | Legrand | 607047 | SZYNA ŁĄCZ. W IZOL. BI3/16 x 12 | SZYNA ŁĄCZENIOWA W IZOLACJI BI3/16 X 12 | 62.32 | SZ | 12 | 27.32.13.0 | 23
5607 | 5 | A | P17 | Gniazda i wtyczki przemysłowe P17, zestawy zasilające P17 | Legrand | 055222 | P17 WT. PRZEN.16 A/24 V/3P IP44 | P17 WTYCZKA PRZENOŚNA 16 A/24 V/3P IP44 | 62.38 | SZ | 5 | 27.33.13.0 | 23
5608 | 5 | A | P17 | Gniazda i wtyczki przemysłowe P17, zestawy zasilające P17 | Legrand | 555359 | P17 TEMPRA PRO: GN. STAŁE 16A 3P+N+Z 400V IP67 | P17 TEMPRA PRO GNIAZDO STAŁE 16A 3P+N+Z 400V IP67 | 62.48 | SZ | 5 | 27.33.13.0 | 23
5609 | 1 | A | AS300 | Aparaty sterujące | Legrand | 004280 | GNIAZDO 2P+Z 10/16 A 250 V G380 | GNIAZDO 2P+Z 10/16 A 250 V G380 | 62.77 | SZ | 10 | 27.33.13.0 | 23
5610 | 5 | A | P17 | Gniazda i wtyczki przemysłowe P17, zestawy zasilające P17 | Legrand | 555355 | P17 TEMPRA PRO: GN. STAŁE 16A 3P+Z 230V IP67 | P17 TEMPRA PRO GNIAZDO STAŁE 16A 3P+Z 230V IP67 | 62.81 | SZ | 5 | 27.33.13.0 | 23
5611 | 1 | A | S30TX | Wyłączniki nadrądowe 6000A S 300 serii TX3 | Legrand | 403546 | WYŁ. S303 TX3 6000A C20 3P | WYŁĄCZNIK NADPRĄDOWY S 303 3P C 20A 6000A SERII TX3 | 62.89 | SZ | 1 | 27.12.22.0 | 23
5612 | 5 | A | P17 | Gniazda i wtyczki przemysłowe P17, zestawy zasilające P17 | Legrand | 055231 | P17 GN. PRZEN. 16 A/24 V/2P IP44 | P17 GNIAZDO PRZENOŚNE 16 A/24 V/2P IP44 | 63.02 | SZ | 5 | 27.33.13.0 | 23
5613 | 1 | A | S30TX | Wyłączniki nadrądowe 6000A S 300 serii TX3 | Legrand | 403545 | WYŁ. S303 TX3 6000A C16 3P | WYŁĄCZNIK NADPRĄDOWY S 303 3P C 16A 6000A SERII TX3 | 63.33 | SZ | 1 | 27.12.22.0 | 23
5614 | 1 | A | LISTP | Listwy przyłączeniowe | Legrand | 004858 | LISTWA PRZYŁĄCZENIOWA IP2x C35 | LISTWA PRZYŁĄCZENIOWA IP2X C35 | 63.48 | SZ | 10 | 27.12.40.0 | 23
5615 | 5 | A | P17 | Gniazda i wtyczki przemysłowe P17, zestawy zasilające P17 | Legrand | 058288 | P17 WT. ODB. 32 A/400 V/3P+Z IP44 | P17 WTYCZKA ODBIORNIKOWA 32 A/400 V/3P+Z IP44 | 63.48 | SZ | 5 | 27.33.13.0 | 23
5616 | 1 | A | S30DX | Wyłączniki nadprądowe 6000A S 300 serii DX3 | Legrand | 407962 | WYŁ. S301 DX3 6000A D0,5 1P | WYŁĄCZNIK NADPRĄDOWY S 301 1P D 0,5A 6000A SERII DX3 | 63.53 | SZ | 1 | 27.12.40.0 | 23
5617 | 1 | A | S31TX | Wyłączniki nadprądowe 10000A S 310 serii TX3 | Legrand | 406250 | STYK POMOCNICZY TX3/DX3 | STYK POMOCNICZY DLA TX3, DX3, FR 300 I FRX 300 | 63.59 | SZ | 1 | 27.12.40.0 | 23
5618 | 1 | A | S31TX | Wyłączniki nadprądowe 10000A S 310 serii TX3 | Legrand | 406252 | STYK SYGNALIZACYJNY TX3/DX3 | STYK SYGNALIZACYJNY DLA TX3 I DX3 | 63.59 | SZ | 1 | 27.12.40.0 | 23
5619 | 5 | A | P17 | Gniazda i wtyczki przemysłowe P17, zestawy zasilające P17 | Legrand | 057589 | P17 WT. ODB. 16 A/400 V/3P+N+Z IP44 | P17 WTYCZKA ODBIORNIKOWA 16 A/400 V/3P+N+Z IP44 | 63.66 | SZ | 5 | 27.33.13.0 | 23
5620 | 5 | A | P17 | Gniazda i wtyczki przemysłowe P17, zestawy zasilające P17 | Legrand | 055281 | P17 GN. PRZEN. 32 A/24 V/2P IP44 | P17 GNIAZDO PRZENOŚNE 32 A/24 V/2P IP44 | 63.97 | SZ | 5 | 27.33.13.0 | 23
5621 | 1 | A | NEDRX | Rozdzielnice mieszkaniowe Nedbox RX | Legrand | 607580 | NEDBOX RX 1x12M DRZWI BIAŁE | ROZDZIELNICA IZOLACYJNA NEDBOX RX 1 X 12 MODUŁÓW Z DRZWIAMI BIAŁYMI | 64 | SZ | 1 | 27.12.40.0 | 23
5622 | 1 | A | S30TX | Wyłączniki nadrądowe 6000A S 300 serii TX3 | Legrand | 403547 | WYŁ. S303 TX3 6000A C25 3P | WYŁĄCZNIK NADPRĄDOWY S 303 3P C 25A 6000A SERII TX3 | 64.5 | SZ | 1 | 27.12.22.0 | 23
5623 | 5 | A | P17 | Gniazda i wtyczki przemysłowe P17, zestawy zasilające P17 | Legrand | 555421 | P17 TEMPRA PRO: GN. PRZEN. 32A 3P+Z 440V IP67 | P17 TEMPRA PRO GNIAZDO PRZENOŚNE 32A 3P+Z 440V IP67 DLA KONTENERÓW CHŁODNICZYCH | 65.48 | SZ | 5 | 27.33.13.0 | 23
5624 | 1 | A | DRIVA | Rozdz. naścienne 13 mod Drivia | Legrand | 401331 | DRZWI BIAŁE DO ROZDZIELNICY DRIVIA 1 x 13 | DRZWI BIAŁE DO ROZDZIELNICY DRIVIA 1X13 | 65.95 | SZ | 1 | 27.12.40.0 | 23
5625 | 1 | A | DRIVA | Rozdz. naścienne 13 mod Drivia | Legrand | 401341 | DRZWI PRZEZROCZYSTE DO ROZDZIELNICY DRIVIA 1 x 13 | DRZWI PRZEZROCZYSTE DO ROZDZIELNICY DRIVIA 1X13 | 65.95 | SZ | 1 | 27.12.40.0 | 23
5626 | 1 | A | OBUD | Obudowy S | Legrand | 001308 | ROZDZ. NAŚCIENNA EKINOXE 1 x 8 | ROZDZ. NAŚCIENNA EKINOXE 1 X 8 | 66.22 | SZ | 1 | 27.12.40.0 | 23
5627 | 1 | A | S30TX | Wyłączniki nadrądowe 6000A S 300 serii TX3 | Legrand | 403387 | WYŁ. S302 TX3 6000A B16 2P | WYŁĄCZNIK NADPRĄDOWY S 302 2P B 16A 6000A SERII TX3 | 66.29 | SZ | 5 | 27.12.22.0 | 23
5628 | 1 | A | SL300 | Szyny łączeniowe | Legrand | 607046 | SZYNA ŁĄCZ. W IZOL. BI1/16 x 54 | SZYNY ŁĄCZENIOWE W IZOLACJI BI1/16 X 54 | 66.41 | SZ | 50 | 27.32.13.0 | 23
5629 | 1 | A | S30DX | Wyłączniki nadprądowe 6000A S 300 serii DX3 | Legrand | 407437 | WYŁ. S301 DX3 6000A B50 1P | WYŁĄCZNIK NADPRĄDOWY S 301 1P B 50A 6000A SERII DX3 | 66.57 | SZ | 1 | 27.12.40.0 | 23
5630 | 5 | A | P17 | Gniazda i wtyczki przemysłowe P17, zestawy zasilające P17 | Legrand | 055291 | P17 WT. ODB. 32 A/24 V/2P IP44 | P17 WTYCZKA ODBIORNIKOWA 32 A/24 V/2P IP44 | 66.79 | SZ | 5 | 27.33.13.0 | 23
5631 | 1 | A | S31TX | Wyłączniki nadprądowe 10000A S 310 serii TX3 | Legrand | 406312 | OSŁONA WKRĘTU 1,5MOD/BIEG | OSŁONA WKRĘTU DLA APARATÓW O SZEROKOŚCI 1,5 MODUŁU NA BIEGUN DLA DX3 | 67.01 | SZ | 2 | 27.12.40.0 | 23
5632 | 5 | A | P17 | Gniazda i wtyczki przemysłowe P17, zestawy zasilające P17 | Legrand | 555454 | P17 TEMPRA PRO: GN. STAŁE 32A 2P+Z 230V IP67 | P17 TEMPRA PRO GNIAZDO STAŁE 32A 2P+Z 230V IP67 | 67.11 | SZ | 5 | 27.33.13.0 | 23
5633 | 1 | A | S30TX | Wyłączniki nadrądowe 6000A S 300 serii TX3 | Legrand | 403736 | WYŁ. S302 TX3 6000A D10 2P | WYŁĄCZNIK NADPRĄDOWY S 302 2P D 10A 6000A SERII TX3 | 67.26 | SZ | 5 | 27.12.22.0 | 23
5634 | 1 | A | S30TX | Wyłączniki nadrądowe 6000A S 300 serii TX3 | Legrand | 403738 | WYŁ. S302 TX3 6000A D16 2P | WYŁĄCZNIK NADPRĄDOWY S 302 2P D 16A 6000A SERII TX3 | 67.26 | SZ | 5 | 27.12.22.0 | 23
5635 | 1 | A | S30TX | Wyłączniki nadrądowe 6000A S 300 serii TX3 | Legrand | 403739 | WYŁ. S302 TX3 6000A D20 2P | WYŁĄCZNIK NADPRĄDOWY S 302 2P D 20A 6000A SERII TX3 | 67.26 | SZ | 5 | 27.12.22.0 | 23
5636 | 1 | A | NEDRX | Rozdzielnice mieszkaniowe Nedbox RX | Legrand | 607581 | NEDBOX RX 1x12M DRZWI PRZEZR. | ROZDZIELNICA IZOLACYJNA NEDBOX RX 1 X 12 MODUŁÓW Z DRZWIAMI PRZEZROCZYSTYMI | 67.5 | SZ | 1 | 27.12.40.0 | 23
5637 | 5 | A | P17 | Gniazda i wtyczki przemysłowe P17, zestawy zasilające P17 | Legrand | 057671 | P17 GN. TABL. IP44 230 V 16 A 2P+Z | P17 GNIAZDO TABLICOWE IP44 230 V 16 A 2P+Z | 67.6 | SZ | 20 | 27.33.13.0 | 23
5638 | 1 | A | FR300 | Rozłączniki i przełączniki izolacyjne | Legrand | 406431 | ROZŁ. IZOL. FR302 16A 2P | ROZŁĄCZNIK IZOLACYJNY FR 302 16A 2P | 66.67 | SZ | 10 | 27.12.40.0 | 23
5639 | 1 | A | MPX3 | Wyłączniki silnikowe przemysłowe | Legrand | 417461 | PODST. MONT. MPX3 63H | PODSTAWA MONTAŻOWA DLA MPX3 63H | 67.79 | SZ | 1 | 27.12.40.0 | 23
5640 | 1 | A | S30DX | Wyłączniki nadprądowe 6000A S 300 serii DX3 | Legrand | 407438 | WYŁ. S301 DX3 6000A B63 1P | WYŁĄCZNIK NADPRĄDOWY S 301 1P B 63A 6000A SERII DX3 | 67.84 | SZ | 1 | 27.12.40.0 | 23
5641 | 1 | A | L400 | Lampki sygnalizacyjne LED | Legrand | 412931 | LAMPKA PODW. LED C+Z. 110/400V | LAMPKA PODWÓJNA LED CZERWONA I ZIELONA 110/400V | 68.31 | SZ | 10 | 27.90.40.0 | 23 |  |  |  | 004488
5642 | 1 | A | S30DX | Wyłączniki nadprądowe 6000A S 300 serii DX3 | Legrand | 407976 | WYŁ. S301 DX3 6000A D50 1P | WYŁĄCZNIK NADPRĄDOWY S 301 1P D 50A 6000A SERII DX3 | 68.39 | SZ | 1 | 27.12.40.0 | 23
5643 | 1 | A | FR300 | Rozłączniki i przełączniki izolacyjne | Legrand | 406432 | ROZŁ. IZOL. FR302 20A 2P | ROZŁĄCZNIK IZOLACYJNY FR 302 20A 2P | 67.45 | SZ | 10 | 27.12.40.0 | 23
5644 | 5 | A | P17 | Gniazda i wtyczki przemysłowe P17, zestawy zasilające P17 | Legrand | 057715 | P17 POKRYWA ZEST. PEŁNA | P17 POKRYWA ZEST. PEŁNA | 69.19 | SZ | 5 | 27.33.13.0 | 23
5645 | 1 | A | S30TX | Wyłączniki nadrądowe 6000A S 300 serii TX3 | Legrand | 403737 | WYŁ. S302 TX3 6000A D13 2P | WYŁĄCZNIK NADPRĄDOWY S 302 2P D 13A 6000A SERII TX3 | 69.27 | SZ | 5 | 27.12.22.0 | 23
5646 | 1 | A | S30TX | Wyłączniki nadrądowe 6000A S 300 serii TX3 | Legrand | 403385 | WYŁ. S302 TX3 6000A B10 2P | WYŁĄCZNIK NADPRĄDOWY S 302 2P B 10A 6000A SERII TX3 | 69.29 | SZ | 5 | 27.12.22.0 | 23
5647 | 1 | A | S30TX | Wyłączniki nadrądowe 6000A S 300 serii TX3 | Legrand | 403528 | WYŁ. S302 TX3 6000A C16 2P | WYŁĄCZNIK NADPRĄDOWY S 302 2P C 16A 6000A SERII TX3 | 69.38 | SZ | 5 | 27.12.22.0 | 23
5648 | 5 | A | P17 | Gniazda i wtyczki przemysłowe P17, zestawy zasilające P17 | Legrand | 555416 | P17 TEMPRA PRO: GN. PRZEN. 32A 3P+N+Z 230V IP67 | P17 TEMPRA PRO GNIAZDO PRZENOŚNE 32A 3P+N+Z 230V IP67 | 69.54 | SZ | 5 | 27.33.13.0 | 23
5649 | 1 | A | XL125 | Rozdzielnice naścienne XL3 125 | Legrand | 401853 | PŁYTA PERFOROWANA H150 18 M | PŁYTA MONTAŻOWA PERFOROWANA XL3 125 | 69.85 | SZ | 2 | 27.12.40.0 | 23
5650 | 1 | A | S30TX | Wyłączniki nadrądowe 6000A S 300 serii TX3 | Legrand | 403527 | WYŁ. S302 TX3 6000A C13 2P | WYŁĄCZNIK NADPRĄDOWY S 302 2P C 13A 6000A SERII TX3 | 69.98 | SZ | 5 | 27.12.22.0 | 23
5651 | 1 | A | S30TX | Wyłączniki nadrądowe 6000A S 300 serii TX3 | Legrand | 403529 | WYŁ. S302 TX3 6000A C20 2P | WYŁĄCZNIK NADPRĄDOWY S 302 2P C 20A 6000A SERII TX3 | 69.98 | SZ | 5 | 27.12.22.0 | 23
5652 | 1 | A | PODST | Podstawy bezpiecznikowe | Legrand | 005826 | PODST. BEZP. 2P 8,5 x 31,5 RB 326 | PODSTAWA BEZPIECZNIKOWA 2P 8,5 X 31,5 RB 326 | 70.18 | SZ | 5 | 27.12.40.0 | 23
5653 | 1 | A | FR300 | Rozłączniki i przełączniki izolacyjne | Legrand | 406445 | ROZŁ. IZOL. FR302 32A 2P | ROZŁĄCZNIK IZOLACYJNY FR 302 32A 2P | 69.3 | SZ | 5 | 27.12.40.0 | 23
5654 | 1 | A | LISTP | Listwy przyłączeniowe | Legrand | 004846 | LISTWA PRZYŁĄCZENIOWA IP2x N22 | LISTWA PRZYŁĄCZENIOWA IP2X N22 | 70.54 | SZ | 10 | 27.12.40.0 | 23
5655 | 1 | A | LISTP | Listwy przyłączeniowe | Legrand | 004836 | LISTWA PRZYŁĄCZENIOWA IP2x Z22 | LISTWA PRZYŁĄCZENIOWA IP2X Z22 | 70.54 | SZ | 10 | 27.12.40.0 | 23
5656 | 1 | A | S30TX | Wyłączniki nadrądowe 6000A S 300 serii TX3 | Legrand | 403386 | WYŁ. S302 TX3 6000A B13 2P | WYŁĄCZNIK NADPRĄDOWY S 302 2P B 13A 6000A SERII TX3 | 70.66 | SZ | 5 | 27.12.22.0 | 23
5657 | 1 | A | S30TX | Wyłączniki nadrądowe 6000A S 300 serii TX3 | Legrand | 403530 | WYŁ. S302 TX3 6000A C25 2P | WYŁĄCZNIK NADPRĄDOWY S 302 2P C 25A 6000A SERII TX3 | 70.81 | SZ | 5 | 27.12.22.0 | 23
5658 | 1 | A | S30TX | Wyłączniki nadrądowe 6000A S 300 serii TX3 | Legrand | 403388 | WYŁ. S302 TX3 6000A B20 2P | WYŁĄCZNIK NADPRĄDOWY S 302 2P B 20A 6000A SERII TX3 | 70.85 | SZ | 5 | 27.12.22.0 | 23
5659 | 1 | A | S30TX | Wyłączniki nadrądowe 6000A S 300 serii TX3 | Legrand | 403526 | WYŁ. S302 TX3 6000A C10 2P | WYŁĄCZNIK NADPRĄDOWY S 302 2P C 10A 6000A SERII TX3 | 71.02 | SZ | 5 | 27.12.22.0 | 23
5660 | 5 | A | P17 | Gniazda i wtyczki przemysłowe P17, zestawy zasilające P17 | Legrand | 055241 | P17 WT. ODB. 16 A/24 V/2P IP44 | P17 WTYCZKA ODBIORNIKOWA 16 A/24 V/2P IP44 | 72.22 | SZ | 5 | 27.33.13.0 | 23
5661 | 5 | A | P17 | Gniazda i wtyczki przemysłowe P17, zestawy zasilające P17 | Legrand | 555356 | P17 TEMPRA PRO: GN. STAŁE 16A 3P+N+Z 230V IP67 | P17 TEMPRA PRO GNIAZDO STAŁE 16A 3P+N+Z 230V IP67 | 72.23 | SZ | 5 | 27.33.13.0 | 23
5662 | 1 | A | PODST | Podstawy bezpiecznikowe | Legrand | 005828 | PODST. BEZP. 2P 10 x 38 RB 328 | PODSTAWA BEZPIECZNIKOWA 2P 10 X 38 RB 328 | 72.26 | SZ | 5 | 27.12.40.0 | 23
5663 | 1 | A | S30TX | Wyłączniki nadrądowe 6000A S 300 serii TX3 | Legrand | 403740 | WYŁ. S302 TX3 6000A D25 2P | WYŁĄCZNIK NADPRĄDOWY S 302 2P D 25A 6000A SERII TX3 | 72.48 | SZ | 5 | 27.12.22.0 | 23
5664 | 1 | A | S30TX | Wyłączniki nadrądowe 6000A S 300 serii TX3 | Legrand | 403389 | WYŁ. S302 TX3 6000A B25 2P | WYŁĄCZNIK NADPRĄDOWY S 302 2P B 25A 6000A SERII TX3 | 72.48 | SZ | 5 | 27.12.22.0 | 23
5665 | 1 | A | FR300 | Rozłączniki i przełączniki izolacyjne | Legrand | 406446 | ROZŁ. IZOL. FR302 40A 2P | ROZŁĄCZNIK IZOLACYJNY FR 302 40A 2P | 71.43 | SZ | 5 | 27.12.40.0 | 23
5666 | 5 | A | P17 | Gniazda i wtyczki przemysłowe P17, zestawy zasilające P17 | Legrand | 057710 | P17 PUSZKA 220 x 125 | P17 PUSZKA 220 X 125 | 72.54 | SZ | 2 | 27.33.13.0 | 23
5667 | 5 | A | P17 | Gniazda i wtyczki przemysłowe P17, zestawy zasilające P17 | Legrand | 056803 | P17 WT. ODB. 16 A/230 V/2P+Z IP67 | P17 WTYCZKA ODBIORNIKOWA 16 A/230 V/2P+Z IP67 | 72.65 | SZ | 5 | 27.33.13.0 | 23
5668 | 1 | A | MPX3 | Wyłączniki silnikowe przemysłowe | Legrand | 417476 | SZYNA ŁĄCZ. MPX3 32S/H/MA 5 AP | SZYNA ŁĄCZENIOWA DO MPX3 32S/H/MA NA 5 APARATÓW | 73.3 | SZ | 10 | 27.12.40.0 | 23
5669 | 5 | A | P17 | Gniazda i wtyczki przemysłowe P17, zestawy zasilające P17 | Legrand | 555459 | P17 TEMPRA PRO: GN. STAŁE 32A 3P+N+Z 400V IP67 | P17 TEMPRA PRO GNIAZDO STAŁE 32A 3P+N+Z 400V IP67 | 73.46 | SZ | 5 | 27.33.13.0 | 23
5670 | 5 | A | P17 | Gniazda i wtyczki przemysłowe P17, zestawy zasilające P17 | Legrand | 058289 | P17 WT. ODB. 32 A/400 V/3P+N+Z IP44 | P17 WTYCZKA ODBIORNIKOWA 32 A/400 V/3P+N+Z IP44 | 73.48 | SZ | 5 | 27.33.13.0 | 23
5671 | 5 | A | P17 | Gniazda i wtyczki przemysłowe P17, zestawy zasilające P17 | Legrand | 055206 | P17 GN. ST. 16 A/24 V/2P IP44 | P17 GNIAZDO STACJONARNE 16 A/24 V/2P IP44 | 73.7 | SZ | 5 | 27.33.13.0 | 23
5672 | 1 | A | S30DX | Wyłączniki nadprądowe 6000A S 300 serii DX3 | Legrand | 407977 | WYŁ. S301 DX3 6000A D63 1P | WYŁĄCZNIK NADPRĄDOWY S 301 1P D 63A 6000A SERII DX3 | 74 | SZ | 1 | 27.12.40.0 | 23
5673 | 1 | A | NEDBO | Rozdzielnice naścienne Nedbox | Legrand | 601236 | ROZDZ. NEDBOX 1 x 12 DRZWI BIAŁE | ROZDZIELNICA NEDBOX 1 X 12 DRZWI BIAŁE | 74.07 | SZ | 10 | 27.12.40.0 | 23
5674 | 1 | A | LISTP | Listwy przyłączeniowe | Legrand | 004828 | LISTWA UNIW. 33 x 16 + 2 x 25 mm2 | LISTWA UNIWERSALNA 33 X 16 + 2 X 25 MM2 | 74.11 | SZ | 10 | 27.12.40.0 | 23
5675 | 5 | A | P17 | Gniazda i wtyczki przemysłowe P17, zestawy zasilające P17 | Legrand | 055256 | P17 GN. ST. 32 A/24 V/2P IP44 | P17 GNIAZDO STACJONARNE 32 A/24 V/2P IP44 | 74.35 | SZ | 5 | 27.33.13.0 | 23
5676 | 1 | A | NEDBO | Rozdzielnice naścienne Nedbox | Legrand | 601246 | ROZDZ. NEDBOX 1 x 12 DRZWI TRANSP. | ROZDZIELNICA NEDBOX 1 X 12 DRZWI TRANSPARENTNE | 74.42 | SZ | 10 | 27.12.40.0 | 23
5677 | 5 | A | P17 | Gniazda i wtyczki przemysłowe P17, zestawy zasilające P17 | Legrand | 057712 | P17 POKRYWA ZEST. 1 GN. TABL. 16-32 A | P17 POKRYWA ZEST. 1 GN. TABL. 16-32 A | 74.63 | SZ | 5 | 27.33.13.0 | 23
5678 | 1 | A | M600 | Wyłączniki silnikowe (montaż na płycie) | Legrand | 66-907006 | OBUDOWA PGJW IP65 M-611 | OBUDOWA PGJW IP65 M-611 | 74.71 | SZ | 42 | 27.12.40.0 | 23
5679 | 1 | A | RN65 | Rozdzielnice naścienne RN65 o stopniu ochrony IP65 | Legrand | 001919 | KASETA DO ROZDZ.12 MOD. | KASETA DO ROZDZIELNICA 12 MODUŁÓW | 74.99 | SZ | 1 | 27.12.40.0 | 23
5680 | 1 | A | NEDRX | Rozdzielnice mieszkaniowe Nedbox RX | Legrand | 607582 | NEDBOX RX 1x16M DRZWI BIAŁE | ROZDZIELNICA IZOLACYJNA NEDBOX RX 1 X 16 MODUŁÓW Z DRZWIAMI BIAŁYMI | 75 | SZ | 1 | 27.12.40.0 | 23
5681 | 1 | A | S31TX | Wyłączniki nadprądowe 10000A S 310 serii TX3 | Legrand | 404083 | WYŁ. S311 TX3 10000A B13 1P | WYŁĄCZNIK NADPRĄDOWY S 311 1P B 13A 10000A SERII TX3 | 75.03 | SZ | 1 | 27.12.22.0 | 23
5682 | 1 | A | S30TX | Wyłączniki nadrądowe 6000A S 300 serii TX3 | Legrand | 403404 | WYŁ. S303 TX3 6000A B25 3P | WYŁĄCZNIK NADPRĄDOWY S 303 3P B 25A 6000A SERII TX3 | 75.1 | SZ | 1 | 27.12.22.0 | 23
5683 | 1 | A | FR300 | Rozłączniki i przełączniki izolacyjne | Legrand | 406447 | ROZŁ. IZOL. FR302 63A 2P | ROZŁĄCZNIK IZOLACYJNY FR 302 63A 2P | 74.72 | SZ | 5 | 27.12.40.0 | 23
5684 | 1 | A | S31TX | Wyłączniki nadprądowe 10000A S 310 serii TX3 | Legrand | 404082 | WYŁ. S311 TX3 10000A B10 1P | WYŁĄCZNIK NADPRĄDOWY S 311 1P B 10A 10000A SERII TX3 | 75.97 | SZ | 1 | 27.12.22.0 | 23
5685 | 1 | A | S31TX | Wyłączniki nadprądowe 10000A S 310 serii TX3 | Legrand | 404084 | WYŁ. S311 TX3 10000A B16 1P | WYŁĄCZNIK NADPRĄDOWY S 311 1P B 16A 10000A SERII TX3 | 75.97 | SZ | 1 | 27.12.22.0 | 23
5686 | 1 | A | S31TX | Wyłączniki nadprądowe 10000A S 310 serii TX3 | Legrand | 404085 | WYŁ. S311 TX3 10000A B20 1P | WYŁĄCZNIK NADPRĄDOWY S 311 1P B 20A 10000A SERII TX3 | 75.97 | SZ | 1 | 27.12.22.0 | 23
5687 | 1 | A | S31TX | Wyłączniki nadprądowe 10000A S 310 serii TX3 | Legrand | 404081 | WYŁ. S311 TX3 10000A B6 1P | WYŁĄCZNIK NADPRĄDOWY S 311 1P B 6A 10000A SERII TX3 | 75.97 | SZ | 1 | 27.12.22.0 | 23
5688 | 1 | A | S31TX | Wyłączniki nadprądowe 10000A S 310 serii TX3 | Legrand | 404077 | WYŁ. S311 TX3 10000A B1 1P | WYŁĄCZNIK NADPRĄDOWY S 311 1P B 1A 10000A SERII TX3 | 75.97 | SZ | 1 | 27.12.22.0 | 23
5689 | 1 | A | S31TX | Wyłączniki nadprądowe 10000A S 310 serii TX3 | Legrand | 404078 | WYŁ. S311 TX3 10000A B2 1P | WYŁĄCZNIK NADPRĄDOWY S 311 1P B 2A 10000A SERII TX3 | 75.97 | SZ | 1 | 27.12.22.0 | 23
5690 | 1 | A | S31TX | Wyłączniki nadprądowe 10000A S 310 serii TX3 | Legrand | 404079 | WYŁ. S311 TX3 10000A B3 1P | WYŁĄCZNIK NADPRĄDOWY S 311 1P B 3A 10000A SERII TX3 | 75.97 | SZ | 1 | 27.12.22.0 | 23
5691 | 1 | A | S31TX | Wyłączniki nadprądowe 10000A S 310 serii TX3 | Legrand | 404080 | WYŁ. S311 TX3 10000A B4 1P | WYŁĄCZNIK NADPRĄDOWY S 311 1P B 4A 10000A SERII TX3 | 75.97 | SZ | 1 | 27.12.22.0 | 23
5692 | 1 | A | S30TX | Wyłączniki nadrądowe 6000A S 300 serii TX3 | Legrand | 403734 | WYŁ. S302 TX3 6000A D6 2P | WYŁĄCZNIK NADPRĄDOWY S 302 2P D 6A 6000A SERII TX3 | 76.08 | SZ | 5 | 27.12.22.0 | 23
5693 | 5 | A | P17 | Gniazda i wtyczki przemysłowe P17, zestawy zasilające P17 | Legrand | 057716 | P17 POKRYWA ZEST. 280 x 125 PEŁNA | P17 POKRYWA ZEST. 280 X 125 PEŁNA | 76.23 | SZ | 4 | 27.33.13.0 | 23
5694 | 1 | A | S31TX | Wyłączniki nadprądowe 10000A S 310 serii TX3 | Legrand | 404170 | WYŁ. S311 TX3 10000A C13 1P | WYŁĄCZNIK NADPRĄDOWY S 311 1P C 13A 10000A SERII TX3 | 76.49 | SZ | 1 | 27.12.22.0 | 23
5695 | 1 | A | S31TX | Wyłączniki nadprądowe 10000A S 310 serii TX3 | Legrand | 406310 | ZACISKI DLA KABLI AL. DO 63A DX3 | ZACISKI DLA KABLI ALUMINIOWYCH DLA APARATÓW DO 63 A DLA DX3 | 76.59 | SZ | 1 | 27.12.40.0 | 23
5696 | 5 | A | P17 | Gniazda i wtyczki przemysłowe P17, zestawy zasilające P17 | Legrand | 555455 | P17 TEMPRA PRO: GN. STAŁE 32A 3P+Z 230V IP67 | P17 TEMPRA PRO GNIAZDO STAŁE 32A 3P+Z 230V IP67 | 77.17 | SZ | 5 | 27.33.13.0 | 23
5697 | 1 | A | S30TX | Wyłączniki nadrądowe 6000A S 300 serii TX3 | Legrand | 403390 | WYŁ. S302 TX3 6000A B32 2P | WYŁĄCZNIK NADPRĄDOWY S 302 2P B 32A 6000A SERII TX3 | 77.24 | SZ | 5 | 27.12.22.0 | 23
5698 | 1 | A | MPX3 | Wyłączniki silnikowe przemysłowe | Legrand | 417462 | PODST. MONT. MPX3 100H | PODSTAWA MONTAŻOWA DLA MPX3 100H | 77.34 | SZ | 1 | 27.12.40.0 | 23
5699 | 1 | A | S31TX | Wyłączniki nadprądowe 10000A S 310 serii TX3 | Legrand | 404087 | WYŁ. S311 TX3 10000A B32 1P | WYŁĄCZNIK NADPRĄDOWY S 311 1P B 32A 10000A SERII TX3 | 77.41 | SZ | 1 | 27.12.22.0 | 23
5700 | 1 | A | S30TX | Wyłączniki nadrądowe 6000A S 300 serii TX3 | Legrand | 403548 | WYŁ. S303 TX3 6000A C32 3P | WYŁĄCZNIK NADPRĄDOWY S 303 3P C 32A 6000A SERII TX3 | 77.53 | SZ | 1 | 27.12.22.0 | 23
5701 | 1 | A | NEDRX | Rozdzielnice mieszkaniowe Nedbox RX | Legrand | 607583 | NEDBOX RX 1x16M DRZWI PRZEZR. | ROZDZIELNICA IZOLACYJNA NEDBOX RX 1 X 16 MODUŁÓW Z DRZWIAMI PRZEZROCZYSTYMI | 78.5 | SZ | 1 | 27.12.40.0 | 23
5702 | 1 | A | S30DX | Wyłączniki nadprądowe 6000A S 300 serii DX3 | Legrand | 407800 | WYŁ. S302 DX3 6000A C16 2P | WYŁĄCZNIK NADPRĄDOWY S 302 2P C 16A 6000A SERII DX3 | 78.61 | SZ | 5 | 27.12.40.0 | 23
5703 | 1 | A | FR300 | Rozłączniki i przełączniki izolacyjne | Legrand | 406436 | ROZŁ. IZOL. FR302 20A 2P S | ROZŁĄCZNIK IZOLACYJNY FR 302 20A 2P Z SYGNALIZACJĄ | 78.2 | SZ | 10 | 27.12.40.0 | 23
5704 | 1 | A | MPX3 | Wyłączniki silnikowe przemysłowe | Legrand | 417480 | OBUDOWA MPX3 32H/MA NAP. ŻÓŁTY | OBUDOWA MPX3 32H/MA Z NAPĘDEM ŻÓŁTO-CZERWONYM | 79.55 | SZ | 1 | 27.12.40.0 | 23
5705 | 1 | A | MPX3 | Wyłączniki silnikowe przemysłowe | Legrand | 417481 | OBUDOWA MPX3 32H/MA NAP. CZARN | OBUDOWA MPX3 32H/MA NAPĘDEM CZARNYM | 79.55 | SZ | 1 | 27.12.40.0 | 23
5706 | 1 | A | PG300 | Programatory czasowe | Legrand | 412872 | KLUCZ DANYCH DO PROGRAMATORÓW | KLUCZ DANYCH DO PROGRAMATORÓW | 79.71 | SZ | 1 | 27.12.40.0 | 23
5707 | 1 | A | S30TX | Wyłączniki nadrądowe 6000A S 300 serii TX3 | Legrand | 403531 | WYŁ. S302 TX3 6000A C32 2P | WYŁĄCZNIK NADPRĄDOWY S 302 2P C 32A 6000A SERII TX3 | 79.76 | SZ | 5 | 27.12.22.0 | 23
5708 | 5 | A | P17 | Gniazda i wtyczki przemysłowe P17, zestawy zasilające P17 | Legrand | 057717 | P17 POKRYWA ZEST. 1 GN. TABL. 63 A | P17 POKRYWA ZEST. 1 GN. TABL. 63 A | 79.77 | SZ | 2 | 27.33.13.0 | 23
5709 | 5 | A | P17 | Gniazda i wtyczki przemysłowe P17, zestawy zasilające P17 | Legrand | 057711 | P17 PUSZKA 280 x 125 | P17 PUSZKA 280 X 125 | 79.78 | SZ | 3 | 27.33.13.0 | 23
5710 | 1 | A | S31DX | Wyłączniki nadprądowe 10000A S 310 serii DX3 | Legrand | 408869 | WYŁ. S311 DX3 10000A B6 1P | WYŁĄCZNIK NADPRĄDOWY S 311 1P B 6A 10000A SERII DX3 | 79.78 | SZ | 1 | 27.12.22.0 | 23
5711 | 1 | A | S31DX | Wyłączniki nadprądowe 10000A S 310 serii DX3 | Legrand | 408870 | WYŁ. S311 DX3 10000A B10 1P | WYŁĄCZNIK NADPRĄDOWY S 311 1P B 10A 10000A SERII DX3 | 79.78 | SZ | 1 | 27.12.22.0 | 23
5712 | 1 | A | S31DX | Wyłączniki nadprądowe 10000A S 310 serii DX3 | Legrand | 408871 | WYŁ. S311 DX3 10000A B13 1P | WYŁĄCZNIK NADPRĄDOWY S 311 1P B 13A 10000A SERII DX3 | 79.78 | SZ | 1 | 27.12.22.0 | 23
5713 | 1 | A | S31DX | Wyłączniki nadprądowe 10000A S 310 serii DX3 | Legrand | 408872 | WYŁ. S311 DX3 10000A B16 1P | WYŁĄCZNIK NADPRĄDOWY S 311 1P B 16A 10000A SERII DX3 | 79.78 | SZ | 1 | 27.12.22.0 | 23
5714 | 1 | A | S31DX | Wyłączniki nadprądowe 10000A S 310 serii DX3 | Legrand | 408873 | WYŁ. S311 DX3 10000A B20 1P | WYŁĄCZNIK NADPRĄDOWY S 311 1P B 20A 10000A SERII DX3 | 79.78 | SZ | 1 | 27.12.22.0 | 23
5715 | 1 | A | S30DX | Wyłączniki nadprądowe 6000A S 300 serii DX3 | Legrand | 407507 | WYŁ. S302 DX3 6000A B10 2P | WYŁĄCZNIK NADPRĄDOWY S 302 2P B 10A 6000A SERII DX3 | 80.06 | SZ | 1 | 27.12.40.0 | 23
5716 | 1 | A | S31DX | Wyłączniki nadprądowe 10000A S 310 serii DX3 | Legrand | 409113 | WYŁ. S311 DX3 10000A C13 1P | WYŁĄCZNIK NADPRĄDOWY S 311 1P C 13A 10000A SERII DX3 | 80.31 | SZ | 1 | 27.12.22.0 | 23
5717 | 1 | A | S31TX | Wyłączniki nadprądowe 10000A S 310 serii TX3 | Legrand | 404169 | WYŁ. S311 TX3 10000A C10 1P | WYŁĄCZNIK NADPRĄDOWY S 311 1P C 10A 10000A SERII TX3 | 80.31 | SZ | 1 | 27.12.22.0 | 23
5718 | 1 | A | S31TX | Wyłączniki nadprądowe 10000A S 310 serii TX3 | Legrand | 404171 | WYŁ. S311 TX3 10000A C16 1P | WYŁĄCZNIK NADPRĄDOWY S 311 1P C 16A 10000A SERII TX3 | 80.31 | SZ | 1 | 27.12.22.0 | 23
5719 | 1 | A | S31TX | Wyłączniki nadprądowe 10000A S 310 serii TX3 | Legrand | 404172 | WYŁ. S311 TX3 10000A C20 1P | WYŁĄCZNIK NADPRĄDOWY S 311 1P C 20A 10000A SERII TX3 | 80.31 | SZ | 1 | 27.12.22.0 | 23
5720 | 1 | A | S31TX | Wyłączniki nadprądowe 10000A S 310 serii TX3 | Legrand | 404173 | WYŁ. S311 TX3 10000A C25 1P | WYŁĄCZNIK NADPRĄDOWY S 311 1P C 25A 10000A SERII TX3 | 80.31 | SZ | 1 | 27.12.22.0 | 23
5721 | 1 | A | S31TX | Wyłączniki nadprądowe 10000A S 310 serii TX3 | Legrand | 404174 | WYŁ. S311 TX3 10000A C32 1P | WYŁĄCZNIK NADPRĄDOWY S 311 1P C 32A 10000A SERII TX3 | 80.31 | SZ | 1 | 27.12.22.0 | 23
5722 | 1 | A | LISTP | Listwy przyłączeniowe | Legrand | 004848 | LISTWA PRZYŁĄCZENIOWA IP2x N35 | LISTWA PRZYŁĄCZENIOWA IP2X N35 | 80.94 | SZ | 10 | 27.12.40.0 | 23
5723 | 1 | A | LISTP | Listwy przyłączeniowe | Legrand | 004838 | LISTWA PRZYŁĄCZENIOWA IP2x Z35 | LISTWA PRZYŁĄCZENIOWA IP2X Z35 | 80.94 | SZ | 10 | 27.12.40.0 | 23
5724 | 1 | A | S31TX | Wyłączniki nadprądowe 10000A S 310 serii TX3 | Legrand | 404086 | WYŁ. S311 TX3 10000A B25 1P | WYŁĄCZNIK NADPRĄDOWY S 311 1P B 25A 10000A SERII TX3 | 81.26 | SZ | 1 | 27.12.22.0 | 23
5725 | 1 | A | S31DX | Wyłączniki nadprądowe 10000A S 310 serii DX3 | Legrand | 408875 | WYŁ. S311 DX3 10000A B32 1P | WYŁĄCZNIK NADPRĄDOWY S 311 1P B 32A 10000A SERII DX3 | 81.29 | SZ | 1 | 27.12.22.0 | 23
5726 | 1 | A | S30TX | Wyłączniki nadrądowe 6000A S 300 serii TX3 | Legrand | 403741 | WYŁ. S302 TX3 6000A D32 2P | WYŁĄCZNIK NADPRĄDOWY S 302 2P D 32A 6000A SERII TX3 | 81.67 | SZ | 5 | 27.12.22.0 | 23
5727 | 1 | A | S30TX | Wyłączniki nadrądowe 6000A S 300 serii TX3 | Legrand | 403400 | WYŁ. S303 TX3 6000A B10 3P | WYŁĄCZNIK NADPRĄDOWY S 303 3P B 10A 6000A SERII TX3 | 81.86 | SZ | 1 | 27.12.22.0 | 23
5728 | 1 | A | S30TX | Wyłączniki nadrądowe 6000A S 300 serii TX3 | Legrand | 403383 | WYŁ. S302 TX3 6000A B6 2P | WYŁĄCZNIK NADPRĄDOWY S 302 2P B 6A 6000A SERII TX3 | 82.09 | SZ | 5 | 27.12.22.0 | 23
5729 | 1 | A | SL300 | Szyny łączeniowe | Legrand | 404944 | SZYNA ŁĄCZENIOWA BIS4-10-12 | SZYNY ŁĄCZENIOWE 10 MM2 - BIS4-10-12 PRZYŁ. SZTYFTOWE | 82.26 | SZ | 30 | 27.32.13.0 | 23
5730 | 1 | A | S30TX | Wyłączniki nadrądowe 6000A S 300 serii TX3 | Legrand | 403524 | WYŁ. S302 TX3 6000A C6 2P | WYŁĄCZNIK NADPRĄDOWY S 302 2P C 6A 6000A SERII TX3 | 82.32 | SZ | 5 | 27.12.22.0 | 23
5731 | 1 | A | S30TX | Wyłączniki nadrądowe 6000A S 300 serii TX3 | Legrand | 403391 | WYŁ. S302 TX3 6000A B40 2P | WYŁĄCZNIK NADPRĄDOWY S 302 2P B 40A 6000A SERII TX3 | 82.39 | SZ | 5 | 27.12.22.0 | 23
5732 | 1 | A | XL125 | Rozdzielnice naścienne XL3 125 | Legrand | 401861 | DRZWI BIAŁE DO XL3 125 1X18 | DRZWI XL3 125 DO ROZDZ. 1-RZĘDOWEJ BIAŁE | 82.41 | SZ | 1 | 27.12.40.0 | 23
5733 | 1 | A | DRIVA | Rozdz. naścienne 13 mod Drivia | Legrand | 401332 | DRZWI BIAŁE DO ROZDZIELNICY DRIVIA 2 x 13 | DRZWI BIAŁE DO ROZDZIELNICY DRIVIA 2X13 | 82.44 | SZ | 1 | 27.12.40.0 | 23
5734 | 1 | A | DRIVA | Rozdz. naścienne 13 mod Drivia | Legrand | 401342 | DRZWI PRZEZROCZYSTE DO ROZDZIELNICY DRIVIA 2 x 13 | DRZWI PRZEZROCZYSTE DO ROZDZIELNICY DRIVIA 2X13 | 82.44 | SZ | 1 | 27.12.40.0 | 23
5735 | 1 | A | MPX3 | Wyłączniki silnikowe przemysłowe | Legrand | 417472 | SZYNA ŁĄCZ. MPX3 63H 2 AP | SZYNA ŁĄCZENIOWA DO MPX3 63H NA 2 APAPARATY | 82.83 | SZ | 4 | 27.12.40.0 | 23
5736 | 1 | A | S31DX | Wyłączniki nadprądowe 10000A S 310 serii DX3 | Legrand | 405243 | ZESTAW 10 MODUŁÓW L1 DLA HX3 | ZESTAW 10 MODUŁÓW PRZYŁĄCZENIOWYCH L1 DLA SYSTEMU HX3 125A | 83.06 | SZ | 1 | 27.12.40.0 | 23
5737 | 1 | A | S31DX | Wyłączniki nadprądowe 10000A S 310 serii DX3 | Legrand | 405244 | ZESTAW 10 MODUŁÓW L2 DLA HX3 | ZESTAW 10 MODUŁÓW PRZYŁĄCZENIOWYCH L2 DLA SYSTEMU HX3 125A | 83.18 | SZ | 1 | 27.12.40.0 | 23
5738 | 1 | A | S31DX | Wyłączniki nadprądowe 10000A S 310 serii DX3 | Legrand | 405245 | ZESTAW 10 MODUŁÓW L3 DLA HX3 | ZESTAW 10 MODUŁÓW PRZYŁĄCZENIOWYCH L3 DLA SYSTEMU HX3 125A | 83.18 | SZ | 1 | 27.12.40.0 | 23
5739 | 1 | A | S31DX | Wyłączniki nadprądowe 10000A S 310 serii DX3 | Legrand | 405246 | ZESTAW 10 MODUŁÓW N DLA HX3 | ZESTAW 10 MODUŁÓW PRZYŁĄCZENIOWYCH N DLA SYSTEMU HX3 125A | 83.18 | SZ | 1 | 27.12.40.0 | 23
5740 | 1 | A | XL125 | Rozdzielnice naścienne XL3 125 | Legrand | 401871 | DRZWI PRZEZR DO XL3 125 1X18 | DRZWI XL3 125 DO ROZDZIELNICY 1-RZĘDOWEJ PRZEZROCZYSTE | 83.36 | SZ | 1 | 27.12.40.0 | 23
5741 | 5 | A | P17 | Gniazda i wtyczki przemysłowe P17, zestawy zasilające P17 | Legrand | 057713 | P17 POKRYWA ZEST. 2 GN. TABL. 16 A | P17 POKRYWA ZEST. 2 GN. TABL. 16 A | 83.72 | SZ | 5 | 27.33.13.0 | 23
5742 | 1 | A | SL300 | Szyny łączeniowe | Legrand | 404919 | PRZYŁ. GRZEBIEN. BI4-10-12 | SZYNY ŁĄCZENIOWE 10 MM2 - BI4-10-12 PRZYŁ. GRZEBIENIOWE | 84.28 | SZ | 3 | 27.32.13.0 | 23
5743 | 1 | A | S31DX | Wyłączniki nadprądowe 10000A S 310 serii DX3 | Legrand | 409112 | WYŁ. S311 DX3 10000A C10 1P | WYŁĄCZNIK NADPRĄDOWY S 311 1P C 10A 10000A SERII DX3 | 84.33 | SZ | 10 | 27.12.22.0 | 23
5744 | 1 | A | S31DX | Wyłączniki nadprądowe 10000A S 310 serii DX3 | Legrand | 409114 | WYŁ. S311 DX3 10000A C16 1P | WYŁĄCZNIK NADPRĄDOWY S 311 1P C 16A 10000A SERII DX3 | 84.33 | SZ | 10 | 27.12.22.0 | 23
5745 | 1 | A | S31DX | Wyłączniki nadprądowe 10000A S 310 serii DX3 | Legrand | 409115 | WYŁ. S311 DX3 10000A C20 1P | WYŁĄCZNIK NADPRĄDOWY S 311 1P C 20A 10000A SERII DX3 | 84.33 | SZ | 1 | 27.12.22.0 | 23
5746 | 1 | A | S31DX | Wyłączniki nadprądowe 10000A S 310 serii DX3 | Legrand | 409116 | WYŁ. S311 DX3 10000A C25 1P | WYŁĄCZNIK NADPRĄDOWY S 311 1P C 25A 10000A SERII DX3 | 84.33 | SZ | 1 | 27.12.22.0 | 23
5747 | 1 | A | S31DX | Wyłączniki nadprądowe 10000A S 310 serii DX3 | Legrand | 409117 | WYŁ. S311 DX3 10000A C32 1P | WYŁĄCZNIK NADPRĄDOWY S 311 1P C 32A 10000A SERII DX3 | 84.33 | SZ | 1 | 27.12.22.0 | 23
5748 | 1 | A | PODST | Podstawy bezpiecznikowe | Legrand | 021601 | PODST. BEZP. SP58 1P | PODSTAWA BEZPIECZNIKOWA SP58 1P | 84.39 | SZ | 3 | 27.12.40.0 | 23
5749 | 1 | A | FR300 | Rozłączniki i przełączniki izolacyjne | Legrand | 412900 | PRZEŁĄCZNIK POJ. 32A | PRZEŁĄCZNIK POJEDYNCZY 32A | 83.95 | SZ | 10 | 27.33.11.0 | 23 |  |  |  | 004382
5750 | 1 | A | S30TX | Wyłączniki nadrądowe 6000A S 300 serii TX3 | Legrand | 403532 | WYŁ. S302 TX3 6000A C40 2P | WYŁĄCZNIK NADPRĄDOWY S 302 2P C 40A 6000A SERII TX3 | 85.28 | SZ | 5 | 27.12.22.0 | 23
5751 | 1 | A | RN65 | Rozdzielnice naścienne RN65 o stopniu ochrony IP65 | Legrand | 001962 | PŁYTA PERFOROWANA H150 12M | PŁYTA PERFOROWANA H150 12M | 85.3 | SZ | 2 | 27.12.40.0 | 23
5752 | 1 | A | S31DX | Wyłączniki nadprądowe 10000A S 310 serii DX3 | Legrand | 408874 | WYŁ. S311 DX3 10000A B25 1P | WYŁĄCZNIK NADPRĄDOWY S 311 1P B 25A 10000A SERII DX3 | 85.33 | SZ | 1 | 27.12.22.0 | 23
5753 | 1 | A | S30DX | Wyłączniki nadprądowe 6000A S 300 serii DX3 | Legrand | 407742 | WYŁ. S301N DX3 6000A C16 1P+N | WYŁĄCZNIK NADPRĄDOWY S 301N 1P+N C 16 6000A SERII DX3 | 85.61 | SZ | 10 | 27.12.40.0 | 23
5754 | 1 | A | FR300 | Rozłączniki i przełączniki izolacyjne | Legrand | 406449 | ROZŁ. IZOL. FR302 100A 2P | ROZŁĄCZNIK IZOLACYJNY FR 302 100A 2P | 84.64 | SZ | 5 | 27.12.40.0 | 23
5755 | 1 | A | S31TX | Wyłączniki nadprądowe 10000A S 310 serii TX3 | Legrand | 406256 | STYK POMOCNICZY/SYGNALIZACYJNY TX3/DX3 | STYK POMOCNICZY LUB SYGNALIZACYJNY (PRZEŁĄCZNY) DLA TX3 I DX3 | 86.09 | SZ | 1 | 27.12.40.0 | 23
5756 | 1 | A | MPX3 | Wyłączniki silnikowe przemysłowe | Legrand | 417411 | WYZW. WZROST. MPX3 110V AC | WYZWALACZ WZROSTOWY 110V AC DO MPX3 | 86.21 | SZ | 1 | 27.90.40.0 | 23
5757 | 1 | A | MPX3 | Wyłączniki silnikowe przemysłowe | Legrand | 417421 | WYZW. PODNAP. MPX3 110V AC | WYZWALACZ PODNAPIĘCIOWY 110V AC DO MPX3 | 86.21 | SZ | 1 | 27.90.40.0 | 23
5758 | 1 | A | S30DX | Wyłączniki nadprądowe 6000A S 300 serii DX3 | Legrand | 408029 | WYŁ. S302 DX3 6000A D10 2P | WYŁĄCZNIK NADPRĄDOWY S 302 2P D 10A 6000A SERII DX3 | 86.6 | SZ | 1 | 27.12.40.0 | 23
5759 | 1 | A | M250 | Wyłączniki silnikowe (montaż na TH35) | Legrand | 606796 | OBUDOWA GJ IP65 M250 | OBUDOWA GJ IP65 M250 | 86.76 | SZ | 1/20 | 27.12.40.0 | 23
5760 | 1 | A | AS300 | Aparaty sterujące | Legrand | 004282 | GNIAZDO 2P+Z 10/16 A Z OSŁ. G382 | GNIAZDO 2P+Z 10/16 A Z OSŁ. G382 | 86.82 | SZ | 10 | 27.33.13.0 | 23
5761 | 1 | A | L400 | Lampki sygnalizacyjne LED | Legrand | 412933 | LAMPKA POTR. LED CZERW. 230V | LAMPKA POTRÓJNA LED CZERWONA 230V | 86.94 | SZ | 10 | 27.90.40.0 | 23
5762 | 1 | A | L400 | Lampki sygnalizacyjne LED | Legrand | 412934 | LAMPKA POTR. LED 3 KOL. 230V | LAMPKA POTRÓJNA LED 3 KOLOROWA (CZERWONA, ŻÓŁTA, ZIELONA) 230V | 86.94 | SZ | 10 | 27.90.40.0 | 23
5763 | 1 | A | MPX3 | Wyłączniki silnikowe przemysłowe | Legrand | 417422 | WYZW. PODNAP. MPX3 230V AC | WYZWALACZ PODNAPIĘCIOWY 230V AC DO MPX3 | 87.85 | SZ | 1 | 27.90.40.0 | 23
5764 | 1 | A | MPX3 | Wyłączniki silnikowe przemysłowe | Legrand | 417423 | WYZW. PODNAP. MPX3 400V AC | WYZWALACZ PODNAPIĘCIOWY 400V AC DO MPX3 | 88.5 | SZ | 1 | 27.90.40.0 | 23
5765 | 1 | A | MPX3 | Wyłączniki silnikowe przemysłowe | Legrand | 417412 | WYZW. WZROST. MPX3 230V AC | WYZWALACZ WZROSTOWY 230V AC DO MPX3 | 88.66 | SZ | 1 | 27.90.40.0 | 23
5766 | 5 | A | P17 | Gniazda i wtyczki przemysłowe P17, zestawy zasilające P17 | Legrand | 555456 | P17 TEMPRA PRO: GN. STAŁE 32A 3P+N+Z 230V IP67 | P17 TEMPRA PRO GNIAZDO STAŁE 32A 3P+N+Z 230V IP67 | 88.75 | SZ | 5 | 27.33.13.0 | 23
5767 | 1 | A | FR300 | Rozłączniki i przełączniki izolacyjne | Legrand | 406457 | ROZŁ. IZOL. FR303 20A 3P | ROZŁĄCZNIK IZOLACYJNY FR 303 20A 3P | 87.48 | SZ | 5 | 27.12.40.0 | 23
5768 | 5 | A | P17 | Gniazda i wtyczki przemysłowe P17, zestawy zasilające P17 | Legrand | 055245 | P17 GN. TABL. 16 A/24 V/2P IP44 | P17 GNIAZDO TABLICOWE 16 A/24 V/2P IP44 | 88.83 | SZ | 5 | 27.33.13.0 | 23
5769 | 5 | A | P17 | Gniazda i wtyczki przemysłowe P17, zestawy zasilające P17 | Legrand | 055295 | P17 GN. TABL. 32 A/24 V/2P IP44 | P17 GNIAZDO TABLICOWE 32 A/24 V/2P IP44 | 88.83 | SZ | 5 | 27.33.13.0 | 23
5770 | 1 | A | S31TX | Wyłączniki nadprądowe 10000A S 310 serii TX3 | Legrand | 404088 | WYŁ. S311 TX3 10000A B40 1P | WYŁĄCZNIK NADPRĄDOWY S 311 1P B 40A 10000A SERII TX3 | 89.2 | SZ | 1 | 27.12.22.0 | 23
5771 | 1 | A | S31TX | Wyłączniki nadprądowe 10000A S 310 serii TX3 | Legrand | 404089 | WYŁ. S311 TX3 10000A B50 1P | WYŁĄCZNIK NADPRĄDOWY S 311 1P B 50A 10000A SERII TX3 | 89.2 | SZ | 1 | 27.12.22.0 | 23
5772 | 1 | A | S31TX | Wyłączniki nadprądowe 10000A S 310 serii TX3 | Legrand | 404175 | WYŁ. S311 TX3 10000A C40 1P | WYŁĄCZNIK NADPRĄDOWY S 311 1P C 40A 10000A SERII TX3 | 89.21 | SZ | 1 | 27.12.22.0 | 23
5773 | 1 | A | MPX3 | Wyłączniki silnikowe przemysłowe | Legrand | 417413 | WYZW. WZROST. MPX3 400V AC | WYZWALACZ WZROSTOWY 400V AC DO MPX3 | 89.26 | SZ | 1 | 27.90.40.0 | 23
5774 | 1 | A | S31TX | Wyłączniki nadprądowe 10000A S 310 serii TX3 | Legrand | 406311 | ZACISKI DLA KABLI AL. 80-125A | ZACISKI DLA KABLI ALUMINIOWYCH DLA APARATÓW OD 80-15 A DLA DX3 | 89.35 | SZ | 1 | 27.12.40.0 | 23
5775 | 1 | A | FR300 | Rozłączniki i przełączniki izolacyjne | Legrand | 406450 | ROZŁ. IZOL. FR302 125A 2P | ROZŁĄCZNIK IZOLACYJNY FR 302 125A 2P | 88.24 | SZ | 5 | 27.12.40.0 | 23
5776 | 1 | A | S30TX | Wyłączniki nadrądowe 6000A S 300 serii TX3 | Legrand | 403543 | WYŁ. S303 TX3 6000A C10 3P | WYŁĄCZNIK NADPRĄDOWY S 303 3P C 10A 6000A SERII TX3 | 89.58 | SZ | 1 | 27.12.22.0 | 23
5777 | 1 | A | S30DX | Wyłączniki nadprądowe 6000A S 300 serii DX3 | Legrand | 407561 | WYŁ. S303 DX3 6000A B16 3P | WYŁĄCZNIK NADPRĄDOWY S 303 3P B 16A 6000A SERII DX3 | 90.11 | SZ | 1 | 27.12.40.0 | 23
5778 | 1 | A | S30DX | Wyłączniki nadprądowe 6000A S 300 serii DX3 | Legrand | 407743 | WYŁ. S301N DX3 6000A C20 1P+N | WYŁĄCZNIK NADPRĄDOWY S 301N 1P+N C 20 6000A SERII DX3 | 90.27 | SZ | 1 | 27.12.40.0 | 23
5779 | 1 | A | RN65 | Rozdzielnice naścienne RN65 o stopniu ochrony IP65 | Legrand | 001920 | KASETA DO ROZDZ.18 MOD. | KASETA DO ROZDZIELNICA 18 MODUŁÓW | 90.46 | SZ | 1 | 27.12.40.0 | 23
5780 | 5 | A | P17 | Gniazda i wtyczki przemysłowe P17, zestawy zasilające P17 | Legrand | 055207 | P17 GN. ST. 16 A/24 V/3P IP44 | P17 GNIAZDO STACJONARNE 16 A/24 V/3P IP44 | 90.6 | SZ | 5 | 27.33.13.0 | 23
5781 | 1 | A | S30DX | Wyłączniki nadprądowe 6000A S 300 serii DX3 | Legrand | 407740 | WYŁ. S301N DX3 6000A C10 1P+N | WYŁĄCZNIK NADPRĄDOWY S 301N 1P+N C 10 6000A SERII DX3 | 90.71 | SZ | 1 | 27.12.40.0 | 23
5782 | 5 | A | P17 | Gniazda i wtyczki przemysłowe P17, zestawy zasilające P17 | Legrand | 058284 | P17 WT. ODB. 32 A/230 V/2P+Z IP44 | P17 WTYCZKA ODBIORNIKOWA 32 A/230 V/2P+Z IP44 | 90.74 | SZ | 5 | 27.33.13.0 | 23
5783 | 1 | A | S30DX | Wyłączniki nadprądowe 6000A S 300 serii DX3 | Legrand | 407744 | WYŁ. S301N DX3 6000A C25 1P+N | WYŁĄCZNIK NADPRĄDOWY S 301N 1P+N C 25 6000A SERII DX3 | 91.35 | SZ | 1 | 27.12.40.0 | 23
5784 | 1 | A | PRAC3 | Rozdzielnice wnękowe Practibox3 | Legrand | 401726 | PŁYTA PERFOROWANA PRACTIBOX3 | PŁYTA PERFOROWANA DLA ROZDZIELNIC PRACTIBOX3 | 91.49 | SZ | 1 | 27.12.40.0 | 23
5785 | 1 | A | S30TX | Wyłączniki nadrądowe 6000A S 300 serii TX3 | Legrand | 403398 | WYŁ. S303 TX3 6000A B6 3P | WYŁĄCZNIK NADPRĄDOWY S 303 3P B 6A 6000A SERII TX3 | 92.19 | SZ | 1 | 27.12.22.0 | 23
5786 | 1 | A | S30TX | Wyłączniki nadrądowe 6000A S 300 serii TX3 | Legrand | 403733 | WYŁ. S302 TX3 6000A D4 2P | WYŁĄCZNIK NADPRĄDOWY S 302 2P D 4A 6000A SERII TX3 | 92.33 | SZ | 5 | 27.12.22.0 | 23
5787 | 1 | A | S30DX | Wyłączniki nadprądowe 6000A S 300 serii DX3 | Legrand | 407475 | WYŁ. S301N DX3 6000A B16 1P+N | WYŁĄCZNIK NADPRĄDOWY S 301N 1P+N B 16 6000A SERII DX3 | 92.45 | SZ | 10 | 27.12.40.0 | 23
5788 | 1 | A | NEDRX | Rozdzielnice mieszkaniowe Nedbox RX | Legrand | 607584 | NEDBOX RX 1x22M DRZWI BIAŁE | ROZDZIELNICA IZOLACYJNA NEDBOX RX 1 X 22 MODUŁÓW Z DRZWIAMI BIAŁYMI | 93 | SZ | 1 | 27.12.40.0 | 23
5789 | 1 | A | NEDRX | Rozdzielnice mieszkaniowe Nedbox RX | Legrand | 607585 | NEDBOX RX 1x22M DRZWI PRZEZR. | ROZDZIELNICA IZOLACYJNA NEDBOX RX 1 X 22 MODUŁÓW Z DRZWIAMI PRZEZROCZYSTYMI | 93 | SZ | 1 | 27.12.40.0 | 23
5790 | 1 | A | LP400 | Modułowe łączniki przyciskowe | Legrand | 412908 | PRZYC. MONOSTABIL. NO | ŁĄCZNIK PRZYCISKOWY MONOSTABILNY NO | 93.01 | SZ | 10 | 27.12.40.0 | 23 |  |  |  | 004453
5791 | 1 | A | LP400 | Modułowe łączniki przyciskowe | Legrand | 412909 | PRZYC. MONOSTABIL. NC | ŁĄCZNIK PRZYCISKOWY MONOSTABILNY NC | 93.01 | SZ | 10 | 27.12.40.0 | 23 |  |  |  | 004454
5792 | 5 | A | LGP | Liczniki godzin pracy | Legrand | 049555 | LICZNIK GODZIN PRACY 200/240 V 50 Hz | LICZNIK GODZIN PRACY 200/240 V 50 HZ | 93.17 | SZ | 1 | 26.52.13.0 | 23
5793 | 1 | A | S31TX | Wyłączniki nadprądowe 10000A S 310 serii TX3 | Legrand | 404167 | WYŁ. S311 TX3 10000A C6 1P | WYŁĄCZNIK NADPRĄDOWY S 311 1P C 6A 10000A SERII TX3 | 93.29 | SZ | 1 | 27.12.22.0 | 23
5794 | 1 | A | S30TX | Wyłączniki nadrądowe 6000A S 300 serii TX3 | Legrand | 403401 | WYŁ. S303 TX3 6000A B13 3P | WYŁĄCZNIK NADPRĄDOWY S 303 3P B 13A 6000A SERII TX3 | 93.48 | SZ | 1 | 27.12.22.0 | 23
5795 | 1 | A | S31DX | Wyłączniki nadprądowe 10000A S 310 serii DX3 | Legrand | 408876 | WYŁ. S311 DX3 10000A B40 1P | WYŁĄCZNIK NADPRĄDOWY S 311 1P B 40A 10000A SERII DX3 | 93.66 | SZ | 1 | 27.12.22.0 | 23
5796 | 1 | A | S31DX | Wyłączniki nadprądowe 10000A S 310 serii DX3 | Legrand | 408877 | WYŁ. S311 DX3 10000A B50 1P | WYŁĄCZNIK NADPRĄDOWY S 311 1P B 50A 10000A SERII DX3 | 93.66 | SZ | 1 | 27.12.22.0 | 23
5797 | 1 | A | S31DX | Wyłączniki nadprądowe 10000A S 310 serii DX3 | Legrand | 409118 | WYŁ. S311 DX3 10000A C40 1P | WYŁĄCZNIK NADPRĄDOWY S 311 1P C 40A 10000A SERII DX3 | 93.67 | SZ | 1 | 27.12.22.0 | 23
5798 | 1 | A | S30TX | Wyłączniki nadrądowe 6000A S 300 serii TX3 | Legrand | 403382 | WYŁ. S302 TX3 6000A B4 2P | WYŁĄCZNIK NADPRĄDOWY S 302 2P B 4A 6000A SERII TX3 | 94.15 | SZ | 1 | 27.12.22.0 | 23
5799 | 1 | A | S30TX | Wyłączniki nadrądowe 6000A S 300 serii TX3 | Legrand | 403405 | WYŁ. S303 TX3 6000A B32 3P | WYŁĄCZNIK NADPRĄDOWY S 303 3P B 32A 6000A SERII TX3 | 94.42 | SZ | 1 | 27.12.22.0 | 23
5800 | 1 | A | ON300 | Ochronniki | Legrand | 412220 | OGR. PRZEP. T2 20KA 1P | OGRANICZNIK PRZEPIĘĆ T2 20 KA 1P | 94.5 | SZ | 1 | 27.12.23.0 | 23
5801 | 1 | A | S30DX | Wyłączniki nadprądowe 6000A S 300 serii DX3 | Legrand | 407509 | WYŁ. S302 DX3 6000A B16 2P | WYŁĄCZNIK NADPRĄDOWY S 302 2P B 16A 6000A SERII DX3 | 94.69 | SZ | 1 | 27.12.40.0 | 23
5802 | 1 | A | S30TX | Wyłączniki nadrądowe 6000A S 300 serii TX3 | Legrand | 403732 | WYŁ. S302 TX3 6000A D3 2P | WYŁĄCZNIK NADPRĄDOWY S 302 2P D 3A 6000A SERII TX3 | 95.1 | SZ | 5 | 27.12.22.0 | 23
5803 | 1 | A | S30TX | Wyłączniki nadrądowe 6000A S 300 serii TX3 | Legrand | 403379 | WYŁ. S302 TX3 6000A B1 2P | WYŁĄCZNIK NADPRĄDOWY S 302 2P B 1A 6000A SERII TX3 | 95.17 | SZ | 1 | 27.12.22.0 | 23
5804 | 1 | A | S30TX | Wyłączniki nadrądowe 6000A S 300 serii TX3 | Legrand | 403380 | WYŁ. S302 TX3 6000A B2 2P | WYŁĄCZNIK NADPRĄDOWY S 302 2P B 2A 6000A SERII TX3 | 95.18 | SZ | 1 | 27.12.22.0 | 23
5805 | 1 | A | S31DX | Wyłączniki nadprądowe 10000A S 310 serii DX3 | Legrand | 409425 | WYŁ. S311 DX3 10000A D2 1P | WYŁĄCZNIK NADPRĄDOWY S 311 1P D 2A 10000A SERII DX3 | 95.63 | SZ | 1 | 27.12.22.0 | 23
5806 | 1 | A | PB400 | Przekaźniki bistabilne | Legrand | 412439 | KOMPENSATOR PB400 | KOMPENSATOR DLA PRZEKAŹNIKÓW BISTABILNYCH PB 400 | 96.39 | SZ | 1 | 27.12.40.0 | 23
5807 | 1 | A | S30TX | Wyłączniki nadrądowe 6000A S 300 serii TX3 | Legrand | 403381 | WYŁ. S302 TX3 6000A B3 2P | WYŁĄCZNIK NADPRĄDOWY S 302 2P B 3A 6000A SERII TX3 | 97.17 | SZ | 1 | 27.12.22.0 | 23
5808 | 1 | A | S30DX | Wyłączniki nadprądowe 6000A S 300 serii DX3 | Legrand | 407562 | WYŁ. S303 DX3 6000A B20 3P | WYŁĄCZNIK NADPRĄDOWY S 303 3P B 20A 6000A SERII DX3 | 97.53 | SZ | 1 | 27.12.40.0 | 23
5809 | 1 | A | PODST | Podstawy bezpiecznikowe | Legrand | 005836 | PODST. BEZP. 3P 8,5 x 31,5 RB 336 | PODSTAWA BEZPIECZNIKOWA 3P 8,5 X 31,5 RB 336 | 97.6 | SZ | 3 | 27.12.40.0 | 23
5810 | 1 | A | S31TX | Wyłączniki nadprądowe 10000A S 310 serii TX3 | Legrand | 406306 | OSŁONA PRZYŁ. 1,5MOD/BIEG | OSŁONA PRZYŁ. DLA APARATÓW O SZEROKOŚCI 1,5 MODUŁU NA BIEGUN DLA DX3 | 97.65 | SZ | 1 | 27.12.40.0 | 23
5811 | 1 | A | P16 | Przekaźniki termobimetalowe P16 | Legrand | 86-915002-1 | OBUDOWA PSM-1S BIAŁA | OBUDOWA PSM-1S BIAŁA | 97.82 | SZ | 1/12 | 27.12.40.0 | 23
5812 | 1 | A | S30DX | Wyłączniki nadprądowe 6000A S 300 serii DX3 | Legrand | 408027 | WYŁ. S302 DX3 6000A D6 2P | WYŁĄCZNIK NADPRĄDOWY S 302 2P D 6A 6000A SERII DX3 | 97.95 | SZ | 1 | 27.12.40.0 | 23
5813 | 1 | A | S31DX | Wyłączniki nadprądowe 10000A S 310 serii DX3 | Legrand | 409111 | WYŁ. S311 DX3 10000A C6 1P | WYŁĄCZNIK NADPRĄDOWY S 311 1P C 6A 10000A SERII DX3 | 97.96 | SZ | 1 | 27.12.22.0 | 23
5814 | 1 | A | S30DX | Wyłączniki nadprądowe 6000A S 300 serii DX3 | Legrand | 407474 | WYŁ. S301N DX3 6000A B13 1P+N | WYŁĄCZNIK NADPRĄDOWY S 301N 1P+N B 13 6000A SERII DX3 | 98.11 | SZ | 1 | 27.12.40.0 | 23
5815 | 1 | A | SL300 | Szyny łączeniowe | Legrand | 404937 | PRZYŁ. SZTYFTOWE BIS1-16-57 | SZYNY ŁĄCZENIOWE 16 MM2 - BIS1-16-57 PRZYŁ. SZTYFTOWE | 98.22 | SZ | 10 | 27.32.13.0 | 23
5816 | 1 | A | PODST | Podstawy bezpiecznikowe | Legrand | 005838 | PODST. BEZP. 3P 10 x 38 RB 338 | PODSTAWA BEZPIECZNIKOWA 3P 10 X 38 RB 338 | 98.47 | SZ | 3 | 27.12.40.0 | 23
5817 | 1 | A | S30DX | Wyłączniki nadprądowe 6000A S 300 serii DX3 | Legrand | 407473 | WYŁ. S301N DX3 6000A B10 1P+N | WYŁĄCZNIK NADPRĄDOWY S 301N 1P+N B 10 6000A SERII DX3 | 98.57 | SZ | 1 | 27.12.40.0 | 23
5818 | 1 | A | FR300 | Rozłączniki i przełączniki izolacyjne | Legrand | 412902 | PRZEŁ. POJ. 32A Z P. NEUTR. | PRZEŁĄCZNIK POJEDYNCZY 32A Z PUNKTEM NEUTRALNYM | 98.09 | SZ | 10 | 27.33.11.0 | 23 |  |  |  | 004385
5819 | 1 | A | AS300 | Aparaty sterujące | Legrand | 004101 | DZWONEK DM318 8-12 V 4,8 VA | DZWONEK DM318 8-12 V 4,8 VA | 99.57 | SZ | 10 | 27.90.40.0 | 23
5820 | 1 | A | S30TX | Wyłączniki nadrądowe 6000A S 300 serii TX3 | Legrand | 403544 | WYŁ. S303 TX3 6000A C13 3P | WYŁĄCZNIK NADPRĄDOWY S 303 3P C 13A 6000A SERII TX3 | 100.2 | SZ | 1 | 27.12.22.0 | 23
5821 | 1 | A | S30DX | Wyłączniki nadprądowe 6000A S 300 serii DX3 | Legrand | 407859 | WYŁ. S303 DX3 6000A C16 3P | WYŁĄCZNIK NADPRĄDOWY S 303 3P C 16A 6000A SERII DX3 | 100.24 | SZ | 1 | 27.12.40.0 | 23
5822 | 1 | A | S30TX | Wyłączniki nadrądowe 6000A S 300 serii TX3 | Legrand | 403523 | WYŁ. S302 TX3 6000A C4 2P | WYŁĄCZNIK NADPRĄDOWY S 302 2P C 4A 6000A SERII TX3 | 100.53 | SZ | 5 | 27.12.22.0 | 23
5823 | 1 | A | S30DX | Wyłączniki nadprądowe 6000A S 300 serii DX3 | Legrand | 407801 | WYŁ. S302 DX3 6000A C20 2P | WYŁĄCZNIK NADPRĄDOWY S 302 2P C 20A 6000A SERII DX3 | 100.91 | SZ | 1 | 27.12.40.0 | 23
5824 | 1 | A | S30DX | Wyłączniki nadprądowe 6000A S 300 serii DX3 | Legrand | 407798 | WYŁ. S302 DX3 6000A C10 2P | WYŁĄCZNIK NADPRĄDOWY S 302 2P C 10A 6000A SERII DX3 | 101.4 | SZ | 5 | 27.12.40.0 | 23
5825 | 1 | A | S30TX | Wyłączniki nadrądowe 6000A S 300 serii TX3 | Legrand | 403541 | WYŁ. S303 TX3 6000A C6 3P | WYŁĄCZNIK NADPRĄDOWY S 303 3P C 6A 6000A SERII TX3 | 101.74 | SZ | 1 | 27.12.22.0 | 23
5826 | 1 | A | MPX3 | Wyłączniki silnikowe przemysłowe | Legrand | 417431 | WYZW. PODNAP. MPX3 110V AC+2NO | WYZWALACZ PODNAPIĘCIOWY 110V AC ZE STYKIEM 2NO DO MPX3 | 101.75 | SZ | 1 | 27.90.40.0 | 23
5827 | 1 | A | MPX3 | Wyłączniki silnikowe przemysłowe | Legrand | 417432 | WYZW. PODNAP. MPX3 230V AC+2NO | WYZWALACZ PODNAPIĘCIOWY 230V AC ZE STYKIEM 2NO DO MPX3 | 101.75 | SZ | 1 | 27.90.40.0 | 23
5828 | 1 | A | MPX3 | Wyłączniki silnikowe przemysłowe | Legrand | 417433 | WYZW. PODNAP. MPX3 400V AC+2NO | WYZWALACZ PODNAPIĘCIOWY 400V AC ZE STYKIEM 2NO DO MPX3 | 101.75 | SZ | 1 | 27.90.40.0 | 23
5829 | 1 | A | AS300 | Aparaty sterujące | Legrand | 004110 | BRZĘCZYK DM308 8-12 V 4 VA | BRZĘCZYK DM308 8-12 V 4 VA | 101.76 | SZ | 5 | 27.90.40.0 | 23
5830 | 1 | A | S30TX | Wyłączniki nadrądowe 6000A S 300 serii TX3 | Legrand | 403731 | WYŁ. S302 TX3 6000A D2 2P | WYŁĄCZNIK NADPRĄDOWY S 302 2P D 2A 6000A SERII TX3 | 101.92 | SZ | 5 | 27.12.22.0 | 23
5831 | 1 | A | LP400 | Modułowe łączniki przyciskowe | Legrand | 412914 | PRZYC. BI. NO+LED Z. 110/400V | ŁĄCZNIK PRZYCISKOWY BISTABILNY 1NO Z LAMPKĄ ZIELONĄ LED 110/400V | 101.99 | SZ | 10 | 27.12.40.0 | 23 |  |  |  | 004463
5832 | 1 | A | LP400 | Modułowe łączniki przyciskowe | Legrand | 412912 | PRZYC. BI. NO+LED Z. 12/48V | ŁĄCZNIK PRZYCISKOWY BISTABILNY 1NO Z LAMPKĄ ZIELONĄ LED 12/48V | 101.99 | SZ | 10 | 27.12.40.0 | 23
5833 | 1 | A | S30DX | Wyłączniki nadprądowe 6000A S 300 serii DX3 | Legrand | 407860 | WYŁ. S303 DX3 6000A C20 3P | WYŁĄCZNIK NADPRĄDOWY S 303 3P C 20A 6000A SERII DX3 | 102.16 | SZ | 1 | 27.12.40.0 | 23
5834 | 1 | A | S30DX | Wyłączniki nadprądowe 6000A S 300 serii DX3 | Legrand | 407510 | WYŁ. S302 DX3 6000A B20 2P | WYŁĄCZNIK NADPRĄDOWY S 302 2P B 20A 6000A SERII DX3 | 102.17 | SZ | 1 | 27.12.40.0 | 23
5835 | 1 | A | FR300 | Rozłączniki i przełączniki izolacyjne | Legrand | 406465 | ROZŁ. IZOL. FR303 32A 3P | ROZŁĄCZNIK IZOLACYJNY FR 303 32A 3P | 100.94 | SZ | 1 | 27.12.40.0 | 23
5836 | 1 | A | S30DX | Wyłączniki nadprądowe 6000A S 300 serii DX3 | Legrand | 407511 | WYŁ. S302 DX3 6000A B25 2P | WYŁĄCZNIK NADPRĄDOWY S 302 2P B 25A 6000A SERII DX3 | 102.46 | SZ | 1 | 27.12.40.0 | 23
5837 | 1 | A | S30DX | Wyłączniki nadprądowe 6000A S 300 serii DX3 | Legrand | 407741 | WYŁ. S301N DX3 6000A C13 1P+N | WYŁĄCZNIK NADPRĄDOWY S 301N 1P+N C 13 6000A SERII DX3 | 102.58 | SZ | 1 | 27.12.40.0 | 23
5838 | 1 | A | DRIVA | Rozdz. naścienne 13 mod Drivia | Legrand | 401333 | DRZWI BIAŁE DO ROZDZIELNICY DRIVIA 3 x 13 | DRZWI BIAŁE DO ROZDZIELNICY DRIVIA 3X13 | 102.59 | SZ | 1 | 27.12.40.0 | 23
5839 | 1 | A | LP400 | Modułowe łączniki przyciskowe | Legrand | 412910 | PRZYC. BISTABIL. 2NO | ŁĄCZNIK PRZYCISKOWY BISTABILNY 2NO | 102.6 | SZ | 10 | 27.12.40.0 | 23 |  |  |  | 004455
5840 | 1 | A | LP400 | Modułowe łączniki przyciskowe | Legrand | 412911 | PRZYC. BISTABIL. NO+NC | ŁĄCZNIK PRZYCISKOWY BISTABILNY NO+NC | 102.6 | SZ | 10 | 27.12.40.0 | 23 |  |  |  | 004458
5841 | 1 | A | S30DX | Wyłączniki nadprądowe 6000A S 300 serii DX3 | Legrand | 407745 | WYŁ. S301N DX3 6000A C32 1P+N | WYŁĄCZNIK NADPRĄDOWY S 301N 1P+N C 32 6000A SERII DX3 | 102.89 | SZ | 1 | 27.12.40.0 | 23
5842 | 1 | A | XL125 | Rozdzielnice naścienne XL3 125 | Legrand | 401862 | DRZWI BIAŁE DO XL3 125 2X18 | DRZWI XL3 125 DO ROZDZ. 2-RZĘDOWEJ BIAŁE | 103.05 | SZ | 1 | 27.12.40.0 | 23
5843 | 1 | A | ON300 | Ochronniki | Legrand | 412240 | OGR. PRZEP. T2 40KA 1P | OGRANICZNIK PRZEPIĘĆ T2 40 KA 1P | 103.31 | SZ | 1 | 27.12.23.0 | 23
5844 | 1 | A | S30DX | Wyłączniki nadprądowe 6000A S 300 serii DX3 | Legrand | 407476 | WYŁ. S301N DX3 6000A B20 1P+N | WYŁĄCZNIK NADPRĄDOWY S 301N 1P+N B 20 6000A SERII DX3 | 103.32 | SZ | 1 | 27.12.40.0 | 23
5845 | 1 | A | FR300 | Rozłączniki i przełączniki izolacyjne | Legrand | 406477 | ROZŁ. IZOL. FR304 20A 4P | ROZŁĄCZNIK IZOLACYJNY FR 304 20A 4P | 101.9 | SZ | 5 | 27.12.40.0 | 23
5846 | 1 | A | S30DX | Wyłączniki nadprądowe 6000A S 300 serii DX3 | Legrand | 407477 | WYŁ. S301N DX3 6000A B25 1P+N | WYŁĄCZNIK NADPRĄDOWY S 301N 1P+N B 25 6000A SERII DX3 | 103.63 | SZ | 1 | 27.12.40.0 | 23
5847 | 1 | A | OBUD | Obudowy S | Legrand | 001196 | MH:OBUDOWA BATERII ZASILAJĄCEJ | MYHOME BUS/SCS - OBUDOWA BATERII PODTRZYMUJĄCEJ ZASILANIE | 103.7 | SZ | 5 | 27.12.40.0 | 23
5848 | 1 | A | S30DX | Wyłączniki nadprądowe 6000A S 300 serii DX3 | Legrand | 407861 | WYŁ. S303 DX3 6000A C25 3P | WYŁĄCZNIK NADPRĄDOWY S 303 3P C 25A 6000A SERII DX3 | 103.71 | SZ | 1 | 27.12.40.0 | 23
5849 | 1 | A | S30DX | Wyłączniki nadprądowe 6000A S 300 serii DX3 | Legrand | 408031 | WYŁ. S302 DX3 6000A D16 2P | WYŁĄCZNIK NADPRĄDOWY S 302 2P D 16A 6000A SERII DX3 | 103.92 | SZ | 1 | 27.12.40.0 | 23
5850 | 1 | A | S30DX | Wyłączniki nadprądowe 6000A S 300 serii DX3 | Legrand | 408032 | WYŁ. S302 DX3 6000A D20 2P | WYŁĄCZNIK NADPRĄDOWY S 302 2P D 20A 6000A SERII DX3 | 103.92 | SZ | 1 | 27.12.40.0 | 23
5851 | 1 | A | S30DX | Wyłączniki nadprądowe 6000A S 300 serii DX3 | Legrand | 407559 | WYŁ. S303 DX3 6000A B10 3P | WYŁĄCZNIK NADPRĄDOWY S 303 3P B 10A 6000A SERII DX3 | 104.32 | SZ | 1 | 27.12.40.0 | 23
5852 | 1 | A | FR300 | Rozłączniki i przełączniki izolacyjne | Legrand | 406466 | ROZŁ. IZOL. FR303 40A 3P | ROZŁĄCZNIK IZOLACYJNY FR 303 40A 3P | 102.79 | SZ | 1 | 27.12.40.0 | 23
5853 | 1 | A | LP400 | Modułowe łączniki przyciskowe | Legrand | 412915 | PRZYC. BI. NC+LED C. 110/400V | ŁĄCZNIK PRZYCISKOWY BISTABILNY 1NO Z LAMPKĄ CZERWONĄ LED 110/400V | 104.43 | SZ | 10 | 27.12.40.0 | 23 |  |  |  | 004464
5854 | 1 | A | LP400 | Modułowe łączniki przyciskowe | Legrand | 412913 | PRZYC. BI. NC+LED C. 12/48V | ŁĄCZNIK PRZYCISKOWY BISTABILNY 1NO Z LAMPKĄ CZERWONĄ LED 12/48V | 104.43 | SZ | 10 | 27.12.40.0 | 23
5855 | 1 | A | AS300 | Aparaty sterujące | Legrand | 004111 | BRZĘCZYK DM324 24 V 4 VA | BRZĘCZYK DM324 24 V 4 VA | 105.25 | SZ | 5 | 27.90.40.0 | 23
5856 | 1 | A | S30TX | Wyłączniki nadrądowe 6000A S 300 serii TX3 | Legrand | 403519 | WYŁ. S302 TX3 6000A C0,5 2P | WYŁĄCZNIK NADPRĄDOWY S 302 2P C 0,5A 6000A SERII TX3 | 105.44 | SZ | 5 | 27.12.22.0 | 23
5857 | 1 | A | S30TX | Wyłączniki nadrądowe 6000A S 300 serii TX3 | Legrand | 403520 | WYŁ. S302 TX3 6000A C1 2P | WYŁĄCZNIK NADPRĄDOWY S 302 2P C 1A 6000A SERII TX3 | 105.44 | SZ | 5 | 27.12.22.0 | 23
5858 | 1 | A | S30TX | Wyłączniki nadrądowe 6000A S 300 serii TX3 | Legrand | 403522 | WYŁ. S302 TX3 6000A C3 2P | WYŁĄCZNIK NADPRĄDOWY S 302 2P C 3A 6000A SERII TX3 | 105.44 | SZ | 5 | 27.12.22.0 | 23
5859 | 1 | A | LP400 | Modułowe łączniki przyciskowe | Legrand | 412918 | PRZYC. MON. NO+LED Z. 12/48V | ŁĄCZNIK PRZYCISKOWY MONOSTABILNY 1NO Z LAMPKĄ ZIELONĄ LED 12/48V | 105.56 | SZ | 10 | 27.12.40.0 | 23
5860 | 1 | A | LP400 | Modułowe łączniki przyciskowe | Legrand | 412920 | PRZYC. MON. NO+LED Z. 110/400V | ŁĄCZNIK PRZYCISKOWY MONOSTABILNY 1NO Z LAMPKĄ ZIELONĄ LED 110/400V | 105.56 | SZ | 10 | 27.12.40.0 | 23
5861 | 1 | A | S30DX | Wyłączniki nadprądowe 6000A S 300 serii DX3 | Legrand | 407802 | WYŁ. S302 DX3 6000A C25 2P | WYŁĄCZNIK NADPRĄDOWY S 302 2P C 25A 6000A SERII DX3 | 105.76 | SZ | 1 | 27.12.40.0 | 23
5862 | 1 | A | S30TX | Wyłączniki nadrądowe 6000A S 300 serii TX3 | Legrand | 403730 | WYŁ. S302 TX3 6000A D1 2P | WYŁĄCZNIK NADPRĄDOWY S 302 2P D 1A 6000A SERII TX3 | 105.8 | SZ | 5 | 27.12.22.0 | 23
5863 | 1 | A | DRIVA | Rozdz. naścienne 13 mod Drivia | Legrand | 401343 | DRZWI PRZEZROCZYSTE DO ROZDZIELNICY DRIVIA 3 x 13 | DRZWI PRZEZROCZYSTE DO ROZDZIELNICY DRIVIA 3X13 | 106.18 | SZ | 1 | 27.12.40.0 | 23
5864 | 1 | A | S30TX | Wyłączniki nadrądowe 6000A S 300 serii TX3 | Legrand | 403533 | WYŁ. S302 TX3 6000A C50 2P | WYŁĄCZNIK NADPRĄDOWY S 302 2P C 50A 6000A SERII TX3 | 106.36 | SZ | 5 | 27.12.22.0 | 23
5865 | 1 | A | PRX3 | Wyłączniki różnicowoprądowe RX3 | Legrand | 402024 | WYŁ. RÓŻN. RX3 25A 30MA AC 2P | WYŁĄCZNIK RÓŻNICOWOPRĄDOWY RX3 2P 25A 30MA TYP AC | 106.41 | SZ | 1 | 27.12.23.0 | 23
5866 | 1 | A | S30TX | Wyłączniki nadrądowe 6000A S 300 serii TX3 | Legrand | 403742 | WYŁ. S302 TX3 6000A D40 2P | WYŁĄCZNIK NADPRĄDOWY S 302 2P D 40A 6000A SERII TX3 | 106.47 | SZ | 1 | 27.12.22.0 | 23
5867 | 1 | A | MPX3 | Wyłączniki silnikowe przemysłowe | Legrand | 417474 | SZYNA ŁĄCZ. MPX3 63H 3 AP | SZYNA ŁĄCZENIOWA DO MPX3 63H NA 3 APARATY | 107.11 | SZ | 4 | 27.12.40.0 | 23
5868 | 1 | A | S30TX | Wyłączniki nadrądowe 6000A S 300 serii TX3 | Legrand | 403757 | WYŁ. S303 TX3 6000A D25 3P | WYŁĄCZNIK NADPRĄDOWY S 303 3P D 25A 6000A SERII TX3 | 107.29 | SZ | 1 | 27.12.22.0 | 23
5869 | 1 | A | S30TX | Wyłączniki nadrądowe 6000A S 300 serii TX3 | Legrand | 403397 | WYŁ. S303 TX3 6000A B4 3P | WYŁĄCZNIK NADPRĄDOWY S 303 3P B 4A 6000A SERII TX3 | 107.32 | SZ | 1 | 27.12.22.0 | 23
5870 | 1 | A | RN65 | Rozdzielnice naścienne RN65 o stopniu ochrony IP65 | Legrand | 601932 | ROZDZ.RN65 1X2 BEZ LISTEW | ROZDZIELNICA RN65 1X2 BEZ LISTEW | 107.39 | SZ | 1 | 27.12.40.0 | 23
5871 | 1 | A | S30DX | Wyłączniki nadprądowe 6000A S 300 serii DX3 | Legrand | 407472 | WYŁ. S301N DX3 6000A B6 1P+N | WYŁĄCZNIK NADPRĄDOWY S 301N 1P+N B 6 6000A SERII DX3 | 107.81 | SZ | 1 | 27.12.40.0 | 23
5872 | 1 | A | LP400 | Modułowe łączniki przyciskowe | Legrand | 412919 | PRZYC. MON. NC+LED C. 12/48V | ŁĄCZNIK PRZYCISKOWY MONOSTABILNY 1NO Z LAMPKĄ CZERWONĄ LED 12/48V | 108.09 | SZ | 10 | 27.12.40.0 | 23
5873 | 1 | A | LP400 | Modułowe łączniki przyciskowe | Legrand | 412940 | PRZYC. MON. NC+LED C. 110/400V | ŁĄCZNIK PRZYCISKOWY MONOSTABILNY 1NO Z LAMPKĄ CZERWONĄ LED 110/400V | 108.09 | SZ | 10 | 27.12.40.0 | 23
5874 | 1 | A | S30DX | Wyłączniki nadprądowe 6000A S 300 serii DX3 | Legrand | 407799 | WYŁ. S302 DX3 6000A C13 2P | WYŁĄCZNIK NADPRĄDOWY S 302 2P C 13A 6000A SERII DX3 | 108.11 | SZ | 1 | 27.12.40.0 | 23
5875 | 1 | A | FR300 | Rozłączniki i przełączniki izolacyjne | Legrand | 406467 | ROZŁ. IZOL. FR303 63A 3P | ROZŁĄCZNIK IZOLACYJNY FR 303 63A 3P | 106.7 | SZ | 1 | 27.12.40.0 | 23
5876 | 1 | A | M600 | Wyłączniki silnikowe (montaż na płycie) | Legrand | 66-914002 | OBUDOWA GJ IP41 M-633 | OBUDOWA GJ IP41 M-633 | 108.36 | SZ | 20 | 27.12.40.0 | 23
5877 | 1 | A | M600 | Wyłączniki silnikowe (montaż na płycie) | Legrand | 67-132032 | WYZWALACZ P 380 V M610 | WYZWALACZ P 380 V M610 | 108.64 | SZ | 1 | 27.90.40.0 | 23
5878 | 1 | A | M600 | Wyłączniki silnikowe (montaż na płycie) | Legrand | 67-132022 | WYZWALACZ P 220 V M610 | WYZWALACZ P 400 V M610 | 108.7 | SZ | 1 | 27.90.40.0 | 23
5879 | 1 | A | XL125 | Rozdzielnice naścienne XL3 125 | Legrand | 401872 | DRZWI PRZEZR DO XL3 125 2X18 | DRZWI XL3 125 DO ROZDZIELNICY 2-RZĘDOWEJ PRZEZROCZYSTE | 109.07 | SZ | 1 | 27.12.40.0 | 23
5880 | 1 | A | SL300 | Szyny łączeniowe | Legrand | 404940 | SZYNA ŁĄCZENIOWA BIS2-10-12Z | SZYNY ŁĄCZENIOWE 10 MM2 - BIS2-10-12Z PRZYŁ. SZTYFTOWE | 109.08 | SZ | 3 | 27.32.13.0 | 23
5881 | 1 | A | FR300 | Rozłączniki i przełączniki izolacyjne | Legrand | 406469 | ROZŁ. IZOL. FR303 100A 3P | ROZŁĄCZNIK IZOLACYJNY FR 303 100A 3P | 107.62 | SZ | 1 | 27.12.40.0 | 23
5882 | 1 | A | S30DX | Wyłączniki nadprądowe 6000A S 300 serii DX3 | Legrand | 407746 | WYŁ. S301N DX3 6000A C40 1P+N | WYŁĄCZNIK NADPRĄDOWY S 301N 1P+N C 40 6000A SERII DX3 | 110.01 | SZ | 1 | 27.12.40.0 | 23
5883 | 1 | A | S30TX | Wyłączniki nadrądowe 6000A S 300 serii TX3 | Legrand | 403392 | WYŁ. S302 TX3 6000A B50 2P | WYŁĄCZNIK NADPRĄDOWY S 302 2P B 50A 6000A SERII TX3 | 110.24 | SZ | 5 | 27.12.22.0 | 23
5884 | 1 | A | S30DX | Wyłączniki nadprądowe 6000A S 300 serii DX3 | Legrand | 407508 | WYŁ. S302 DX3 6000A B13 2P | WYŁĄCZNIK NADPRĄDOWY S 302 2P B 13A 6000A SERII DX3 | 110.3 | SZ | 1 | 27.12.40.0 | 23
5885 | 1 | A | ON300 | Ochronniki | Legrand | 412297 | WKŁAD OGR. T2 20 KA | WKŁAD OGRANICZNIKA T2 20 KA | 110.38 | SZ | 1 | 27.12.23.0 | 23
5886 | 1 | A | S30TX | Wyłączniki nadrądowe 6000A S 300 serii TX3 | Legrand | 403756 | WYŁ. S303 TX3 6000A D20 3P | WYŁĄCZNIK NADPRĄDOWY S 303 3P D 20A 6000A SERII TX3 | 110.43 | SZ | 1 | 27.12.22.0 | 23
5887 | 1 | A | S30DX | Wyłączniki nadprądowe 6000A S 300 serii DX3 | Legrand | 408030 | WYŁ. S302 DX3 6000A D13 2P | WYŁĄCZNIK NADPRĄDOWY S 302 2P D 13A 6000A SERII DX3 | 110.59 | SZ | 1 | 27.12.40.0 | 23
5888 | 1 | A | S30TX | Wyłączniki nadrądowe 6000A S 300 serii TX3 | Legrand | 403395 | WYŁ. S303 TX3 6000A B2 3P | WYŁĄCZNIK NADPRĄDOWY S 303 3P B 2A 6000A SERII TX3 | 110.76 | SZ | 1 | 27.12.22.0 | 23
5889 | 1 | A | S30TX | Wyłączniki nadrądowe 6000A S 300 serii TX3 | Legrand | 403394 | WYŁ. S303 TX3 6000A B1 3P | WYŁĄCZNIK NADPRĄDOWY S 303 3P B 1A 6000A SERII TX3 | 110.76 | SZ | 1 | 27.12.22.0 | 23
5890 | 1 | A | S30TX | Wyłączniki nadrądowe 6000A S 300 serii TX3 | Legrand | 403396 | WYŁ. S303 TX3 6000A B3 3P | WYŁĄCZNIK NADPRĄDOWY S 303 3P B 3A 6000A SERII TX3 | 110.76 | SZ | 1 | 27.12.22.0 | 23
5891 | 1 | A | S30TX | Wyłączniki nadrądowe 6000A S 300 serii TX3 | Legrand | 403755 | WYŁ. S303 TX3 6000A D16 3P | WYŁĄCZNIK NADPRĄDOWY S 303 3P D 16A 6000A SERII TX3 | 110.94 | SZ | 1 | 27.12.22.0 | 23
5892 | 1 | A | S30DX | Wyłączniki nadprądowe 6000A S 300 serii DX3 | Legrand | 407738 | WYŁ. S301N DX3 6000A C6 1P+N | WYŁĄCZNIK NADPRĄDOWY S 301N 1P+N C 6 6000A SERII DX3 | 111.02 | SZ | 1 | 27.12.40.0 | 23
5893 | 1 | A | S30DX | Wyłączniki nadprądowe 6000A S 300 serii DX3 | Legrand | 407512 | WYŁ. S302 DX3 6000A B32 2P | WYŁĄCZNIK NADPRĄDOWY S 302 2P B 32A 6000A SERII DX3 | 111.37 | SZ | 1 | 27.12.40.0 | 23
5894 | 1 | A | PROGR | Programatory gniazdkowe | Legrand | 095860 | PROG. DOB. 16 A 230 V OMNIREX | PROGRAMATOR DOBOWY | 111.65 | SZ | 1 | 26.52.13.0 | 23
5895 | 1 | A | PRACT | Rozdzielnice wnękowe do 12 modułów PRACTIBOX | Legrand | 601123 | ROZDZIELNICA PRACTIBOX 2X12 | ROZDZIELNICA PRACTIBOX 2X12 | 111.89 | SZ | 1 | 27.12.40.0 | 23
5896 | 1 | A | S30DX | Wyłączniki nadprądowe 6000A S 300 serii DX3 | Legrand | 408033 | WYŁ. S302 DX3 6000A D25 2P | WYŁĄCZNIK NADPRĄDOWY S 302 2P D 25A 6000A SERII DX3 | 111.98 | SZ | 1 | 27.12.40.0 | 23
5897 | 1 | A | S30DX | Wyłączniki nadprądowe 6000A S 300 serii DX3 | Legrand | 407478 | WYŁ. S301N DX3 6000A B32 1P+N | WYŁĄCZNIK NADPRĄDOWY S 301N 1P+N B 32 6000A SERII DX3 | 112.63 | SZ | 1 | 27.12.40.0 | 23
5898 | 1 | A | M600 | Wyłączniki silnikowe (montaż na płycie) | Legrand | 67-137082 | WYZWALACZ W 380 V M610 | WYZWALACZ W 380 V M610 | 112.95 | SZ | 1 | 27.90.40.0 | 23
5899 | 5 | A | P17 | Gniazda i wtyczki przemysłowe P17, zestawy zasilające P17 | Legrand | 057719 | P17 POKR. ZEST. 2 GN. TABL. 16-63 A | P17 POKR. ZEST. 2 GN. TABL. 16-63 A | 113.48 | SZ | 2 | 27.33.13.0 | 23
5900 | 1 | A | PROGR | Programatory gniazdkowe | Legrand | 095861 | PROG. TYG. 16 A 230 V OMNIREX | PROGRAMATOR TYGODNIOWY | 113.82 | SZ | 1 | 26.52.13.0 | 23
5901 | 1 | A | S30TX | Wyłączniki nadrądowe 6000A S 300 serii TX3 | Legrand | 403729 | WYŁ. S302 TX3 6000A D0,5 2P | WYŁĄCZNIK NADPRĄDOWY S 302 2P D 0,5A 6000A SERII TX3 | 113.84 | SZ | 1 | 27.12.22.0 | 23
5902 | 1 | A | S30DX | Wyłączniki nadprądowe 6000A S 300 serii DX3 | Legrand | 408026 | WYŁ. S302 DX3 6000A D4 2P | WYŁĄCZNIK NADPRĄDOWY S 302 2P D 4A 6000A SERII DX3 | 114.12 | SZ | 1 | 27.12.40.0 | 23
5903 | 1 | A | FR300 | Rozłączniki i przełączniki izolacyjne | Legrand | 412904 | PRZEŁ. NO+NC 32A | PRZEŁĄCZNIK NO+NC 32A | 112.94 | SZ | 10 | 27.33.11.0 | 23 |  |  |  | 004388
5904 | 1 | A | S30TX | Wyłączniki nadrądowe 6000A S 300 serii TX3 | Legrand | 403521 | WYŁ. S302 TX3 6000A C2 2P | WYŁĄCZNIK NADPRĄDOWY S 302 2P C 2A 6000A SERII TX3 | 114.76 | SZ | 5 | 27.12.22.0 | 23
5905 | 1 | A | ON300 | Ochronniki | Legrand | 412310 | ZESTAW PRZEW. DLA OGR. PRZEP. | ZESTAW PRZEWODÓW DLA OGRANICZNIKÓW PRZEPIĘĆ | 115.08 | SZ | 1 | 27.12.23.0 | 23
5906 | 1 | A | S30DX | Wyłączniki nadprądowe 6000A S 300 serii DX3 | Legrand | 407506 | WYŁ. S302 DX3 6000A B6 2P | WYŁĄCZNIK NADPRĄDOWY S 302 2P B 6A 6000A SERII DX3 | 115.48 | SZ | 1 | 27.12.40.0 | 23
5907 | 1 | A | SL300 | Szyny łączeniowe | Legrand | 404915 | SZYNA ŁĄCZENIOWA BI2-10-12Z | SZYNY ŁĄCZENIOWE 10 MM2 - BI2-10-12Z PRZYŁ. GRZEBIENIOWE | 115.61 | SZ | 3 | 27.32.13.0 | 23
5908 | 5 | A | P17 | Gniazda i wtyczki przemysłowe P17, zestawy zasilające P17 | Legrand | 057718 | P17 POKR. ZEST. 2 GN. TABL. 16-32 A | P17 POKR. ZEST. 2 GN. TABL. 16-32 A | 115.88 | SZ | 4 | 27.33.13.0 | 23
5909 | 1 | A | P16 | Przekaźniki termobimetalowe P16 | Legrand | 86-916002-1 | OBUDOWA PSM-1SR BIAŁA | OBUDOWA PSM-1SR BIAŁA | 116.1 | SZ | 1/12 | 27.12.40.0 | 23
5910 | 1 | A | S30TX | Wyłączniki nadrądowe 6000A S 300 serii TX3 | Legrand | 403753 | WYŁ. S303 TX3 6000A D10 3P | WYŁĄCZNIK NADPRĄDOWY S 303 3P D 10A 6000A SERII TX3 | 116.15 | SZ | 1 | 27.12.22.0 | 23
5911 | 1 | A | S30TX | Wyłączniki nadrądowe 6000A S 300 serii TX3 | Legrand | 403754 | WYŁ. S303 TX3 6000A D13 3P | WYŁĄCZNIK NADPRĄDOWY S 303 3P D 13A 6000A SERII TX3 | 116.15 | SZ | 1 | 27.12.22.0 | 23
5912 | 1 | A | S30DX | Wyłączniki nadprądowe 6000A S 300 serii DX3 | Legrand | 407563 | WYŁ. S303 DX3 6000A B25 3P | WYŁĄCZNIK NADPRĄDOWY S 303 3P B 25A 6000A SERII DX3 | 116.4 | SZ | 1 | 27.12.40.0 | 23
5913 | 1 | A | S30TX | Wyłączniki nadrądowe 6000A S 300 serii TX3 | Legrand | 403534 | WYŁ. S302 TX3 6000A C63 2P | WYŁĄCZNIK NADPRĄDOWY S 302 2P C 63A 6000A SERII TX3 | 117.44 | SZ | 5 | 27.12.22.0 | 23
5914 | 1 | A | S30DX | Wyłączniki nadprądowe 6000A S 300 serii DX3 | Legrand | 408025 | WYŁ. S302 DX3 6000A D3 2P | WYŁĄCZNIK NADPRĄDOWY S 302 2P D 3A 6000A SERII DX3 | 117.54 | SZ | 1 | 27.12.40.0 | 23
5915 | 1 | A | S31DX | Wyłączniki nadprądowe 10000A S 310 serii DX3 | Legrand | 409428 | WYŁ. S311 DX3 10000A D6 1P | WYŁĄCZNIK NADPRĄDOWY S 311 1P D 6A 10000A SERII DX3 | 117.99 | SZ | 1 | 27.12.22.0 | 23
5916 | 1 | A | S30TX | Wyłączniki nadrądowe 6000A S 300 serii TX3 | Legrand | 403393 | WYŁ. S302 TX3 6000A B63 2P | WYŁĄCZNIK NADPRĄDOWY S 302 2P B 63A 6000A SERII TX3 | 118.15 | SZ | 5 | 27.12.22.0 | 23
5917 | 1 | A | S30DX | Wyłączniki nadprądowe 6000A S 300 serii DX3 | Legrand | 407796 | WYŁ. S302 DX3 6000A C6 2P | WYŁĄCZNIK NADPRĄDOWY S 302 2P C 6A 6000A SERII DX3 | 118.71 | SZ | 1 | 27.12.40.0 | 23
5918 | 1 | A | S30DX | Wyłączniki nadprądowe 6000A S 300 serii DX3 | Legrand | 407513 | WYŁ. S302 DX3 6000A B40 2P | WYŁĄCZNIK NADPRĄDOWY S 302 2P B 40A 6000A SERII DX3 | 118.81 | SZ | 1 | 27.12.40.0 | 23
5919 | 1 | A | S30DX | Wyłączniki nadprądowe 6000A S 300 serii DX3 | Legrand | 407803 | WYŁ. S302 DX3 6000A C32 2P | WYŁĄCZNIK NADPRĄDOWY S 302 2P C 32A 6000A SERII DX3 | 119.11 | SZ | 1 | 27.12.40.0 | 23
5920 | 1 | A | P16 | Przekaźniki termobimetalowe P16 | Legrand | 2129-070032 | PRZEKAŹNIK P-16R 1,2-1,6A | PRZEKAŹNIK P-16 1,2-1,6 A | 119.42 | SZ | 1 | 27.12.24.0 | 23
5921 | 1 | A | P16 | Przekaźniki termobimetalowe P16 | Legrand | 2129-090032 | PRZEKAŹNIK P-16R 1,7-2,3A | PRZEKAŹNIK P-16 1,7-2,3 A | 119.42 | SZ | 1 | 27.12.24.0 | 23
5922 | 1 | A | P16 | Przekaźniki termobimetalowe P16 | Legrand | 2129-120032 | PRZEKAŹNIK P-16R 2,8-3,8A | PRZEKAŹNIK P-16 2,8-3,8 A | 119.42 | SZ | 1 | 27.12.24.0 | 23
5923 | 1 | A | P16 | Przekaźniki termobimetalowe P16 | Legrand | 2129-130032 | PRZEKAŹNIK P-16R 3,4-4-6A | PRZEKAŹNIK P-16 3,4-4,6 A | 119.42 | SZ | 1 | 27.12.24.0 | 23
5924 | 1 | A | P16 | Przekaźniki termobimetalowe P16 | Legrand | 2129-140032 | PRZEKAŹNIK P-16R 4,0-5,6A | PRZEKAŹNIK P-16 4,0-5,6 A | 119.42 | SZ | 1 | 27.12.24.0 | 23
5925 | 1 | A | P16 | Przekaźniki termobimetalowe P16 | Legrand | 2129-170032 | PRZEKAŹNIK P-16R 7,5-10,5A | PRZEKAŹNIK P-16 7,5-10,5 A | 119.42 | SZ | 1 | 27.12.24.0 | 23
5926 | 1 | A | R300 | Rozłączniki izolacyjne z bezpiecznikami | Legrand | 606619 | ROZŁ. IZOL. R 301 MAKS. 63 A | ROZŁĄCZNIK IZOLACYJNY R 301 DO 63 A | 119.69 | SZ | 9/72 | 27.12.23.0 | 23
5927 | 1 | A | S30DX | Wyłączniki nadprądowe 6000A S 300 serii DX3 | Legrand | 407558 | WYŁ. S303 DX3 6000A B6 3P | WYŁĄCZNIK NADPRĄDOWY S 303 3P B 6A 6000A SERII DX3 | 119.84 | SZ | 1 | 27.12.40.0 | 23
5928 | 1 | A | S30DX | Wyłączniki nadprądowe 6000A S 300 serii DX3 | Legrand | 407479 | WYŁ. S301N DX3 6000A B40 1P+N | WYŁĄCZNIK NADPRĄDOWY S 301N 1P+N B 40 6000A SERII DX3 | 120.15 | SZ | 1 | 27.12.40.0 | 23
5929 | 1 | A | AS300 | Aparaty sterujące | Legrand | 004113 | BRZĘCZYK DM340 230 V 4 VA | BRZĘCZYK DM340 230 V 4 VA | 120.45 | SZ | 10 | 27.90.40.0 | 23
5930 | 1 | A | S31TX | Wyłączniki nadprądowe 10000A S 310 serii TX3 | Legrand | 406264 | STYK POM.+SYG./POM. TX3/DX3 | 2 STYKI POMOCNICZE LUB STYK POMOCNICZY+STYK SYGNALIZACYJNY DLA TX3 I DX3 | 120.69 | SZ | 1 | 27.12.40.0 | 23
5931 | 1 | A | AS300 | Aparaty sterujące | Legrand | 004107 | DZWONEK DM330 230 V 4 VA | DZWONEK DM330 230 V 4 VA | 120.84 | SZ | 10 | 27.90.40.0 | 23
5932 | 1 | A | S30DX | Wyłączniki nadprądowe 6000A S 300 serii DX3 | Legrand | 407795 | WYŁ. S302 DX3 6000A C4 2P | WYŁĄCZNIK NADPRĄDOWY S 302 2P C 4A 6000A SERII DX3 | 121.23 | SZ | 1 | 27.12.40.0 | 23
5933 | 1 | A | R300 | Rozłączniki izolacyjne z bezpiecznikami | Legrand | 606607 | ROZŁ. BEZP. R 301 35 A 1P | ROZŁĄCZNIK BEZPIECZNIKOWY R 301 35 A 1P | 121.47 | SZ | 9/72 | 27.12.23.0 | 23
5934 | 1 | A | LP400 | Modułowe łączniki przyciskowe | Legrand | 412916 | PRZYC. MONO. PODW. NO I NC | ŁĄCZNIK PRZYCISKOWY MONOSTABILNY PODWÓJNY NO+NC | 121.67 | SZ | 10 | 27.12.40.0 | 23 |  |  |  | 004468
5935 | 1 | A | S30DX | Wyłączniki nadprądowe 6000A S 300 serii DX3 | Legrand | 408034 | WYŁ. S302 DX3 6000A D32 2P | WYŁĄCZNIK NADPRĄDOWY S 302 2P D 32A 6000A SERII DX3 | 121.97 | SZ | 1 | 27.12.40.0 | 23
5936 | 1 | A | S30DX | Wyłączniki nadprądowe 6000A S 300 serii DX3 | Legrand | 407503 | WYŁ. S302 DX3 6000A B2 2P | WYŁĄCZNIK NADPRĄDOWY S 302 2P B 2A 6000A SERII DX3 | 122.26 | SZ | 1 | 27.12.40.0 | 23
5937 | 1 | A | S31TX | Wyłączniki nadprądowe 10000A S 310 serii TX3 | Legrand | 404090 | WYŁ. S311 TX3 10000A B63 1P | WYŁĄCZNIK NADPRĄDOWY S 311 1P B 63A 10000A SERII TX3 | 122.51 | SZ | 1 | 27.12.22.0 | 23
5938 | 1 | A | S31TX | Wyłączniki nadprądowe 10000A S 310 serii TX3 | Legrand | 404176 | WYŁ. S311 TX3 10000A C50 1P | WYŁĄCZNIK NADPRĄDOWY S 311 1P C 50A 10000A SERII TX3 | 122.89 | SZ | 1 | 27.12.22.0 | 23
5939 | 1 | A | S30TX | Wyłączniki nadrądowe 6000A S 300 serii TX3 | Legrand | 403563 | WYŁ. S304 TX3 6000A C20 4P | WYŁĄCZNIK NADPRĄDOWY S 304 4P C 20A 6000A SERII TX3 | 123.22 | SZ | 1 | 27.12.22.0 | 23
5940 | 1 | A | P30TX | Wyłączniki różnicowoprądowe P 300 serii TX3 | Legrand | 411509 | WYŁ. P302 TX3 25A 30MA 2P AC | WYŁĄCZNIK RÓŻNICOWOPRĄDOWY P 302 2P 25A 30MA TYP AC SERII TX3 | 123.35 | SZ | 1 | 27.12.23.0 | 23
5941 | 1 | A | ON300 | Ochronniki | Legrand | 412298 | WKŁAD OGR. T2 20 KA N-PE | WKŁAD OGRANICZNIKA T2 20 KA N-PE | 123.76 | SZ | 1 | 27.12.23.0 | 23
5942 | 1 | A | S31DX | Wyłączniki nadprądowe 10000A S 310 serii DX3 | Legrand | 405242 | MODUŁ ZASIL. HX3 125A 4P | MODUŁ ZASILAJĄCY HX3 125A 4P | 123.85 | SZ | 1 | 27.12.40.0 | 23
5943 | 1 | A | P30TX | Wyłączniki różnicowoprądowe P 300 serii TX3 | Legrand | 411510 | WYŁ. P302 TX3 40A 30MA 2P AC | WYŁĄCZNIK RÓŻNICOWOPRĄDOWY P 302 2P 40A 30MA TYP AC SERII TX3 | 123.98 | SZ | 1 | 27.12.23.0 | 23
5944 | 1 | A | S30TX | Wyłączniki nadrądowe 6000A S 300 serii TX3 | Legrand | 403417 | WYŁ. S304 TX3 6000A B16 4P | WYŁĄCZNIK NADPRĄDOWY S 304 4P B 16A 6000A SERII TX3 | 124.2 | SZ | 1 | 27.12.22.0 | 23
5945 | 1 | A | SL300 | Szyny łączeniowe | Legrand | 404912 | PRZYŁ. GRZEBIEN. BI1-16-57 | SZYNY ŁĄCZENIOWE 16 MM2 - BI1-16-57 PRZYŁ. GRZEBIENIOWE | 124.4 | SZ | 10 | 27.32.13.0 | 23
5946 | 1 | A | S30DX | Wyłączniki nadprądowe 6000A S 300 serii DX3 | Legrand | 407857 | WYŁ. S303 DX3 6000A C10 3P | WYŁĄCZNIK NADPRĄDOWY S 303 3P C 10A 6000A SERII DX3 | 124.57 | SZ | 1 | 27.12.40.0 | 23
5947 | 1 | A | FR300 | Rozłączniki i przełączniki izolacyjne | Legrand | 406485 | ROZŁ. IZOL. FR304 32A 4P | ROZŁĄCZNIK IZOLACYJNY FR 304 32A 4P | 122.94 | SZ | 1 | 27.12.40.0 | 23
5948 | 1 | A | S30DX | Wyłączniki nadprądowe 6000A S 300 serii DX3 | Legrand | 407505 | WYŁ. S302 DX3 6000A B4 2P | WYŁĄCZNIK NADPRĄDOWY S 302 2P B 4A 6000A SERII DX3 | 124.81 | SZ | 1 | 27.12.40.0 | 23
5949 | 1 | A | S30DX | Wyłączniki nadprądowe 6000A S 300 serii DX3 | Legrand | 407560 | WYŁ. S303 DX3 6000A B13 3P | WYŁĄCZNIK NADPRĄDOWY S 303 3P B 13A 6000A SERII DX3 | 125.18 | SZ | 1 | 27.12.40.0 | 23
5950 | 1 | A | S30TX | Wyłączniki nadrądowe 6000A S 300 serii TX3 | Legrand | 403539 | WYŁ. S303 TX3 6000A C3 3P | WYŁĄCZNIK NADPRĄDOWY S 303 3P C 3A 6000A SERII TX3 | 125.9 | SZ | 1 | 27.12.22.0 | 23
5951 | 1 | A | S30DX | Wyłączniki nadprądowe 6000A S 300 serii DX3 | Legrand | 408024 | WYŁ. S302 DX3 6000A D2 2P | WYŁĄCZNIK NADPRĄDOWY S 302 2P D 2A 6000A SERII DX3 | 125.97 | SZ | 1 | 27.12.40.0 | 23
5952 | 1 | A | NEDBO | Rozdzielnice naścienne Nedbox | Legrand | 601256 | ROZDZ. NEDBOX 1 x 12 DRZWI METAL. | ROZDZIELNICA NEDBOX 1 X 12 DRZWI METALOWE | 126.05 | SZ | 10 | 27.12.40.0 | 23
5953 | 1 | A | S30DX | Wyłączniki nadprądowe 6000A S 300 serii DX3 | Legrand | 407502 | WYŁ. S302 DX3 6000A B1 2P | WYŁĄCZNIK NADPRĄDOWY S 302 2P B 1A 6000A SERII DX3 | 126.16 | SZ | 1 | 27.12.40.0 | 23
5954 | 1 | A | R300 | Rozłączniki izolacyjne z bezpiecznikami | Legrand | 606606 | ROZŁ. BEZP. R 301 25 A 1P | ROZŁĄCZNIK BEZPIECZNIKOWY R 301 25 A 1P | 126.19 | SZ | 9/72 | 27.12.23.0 | 23
5955 | 1 | A | ON300 | Ochronniki | Legrand | 412299 | WKŁAD OGR. T2 40 KA | WKŁAD OGRANICZNIKA T2 40 KA | 126.34 | SZ | 1 | 27.12.23.0 | 23
5956 | 1 | A | DRIVA | Rozdz. naścienne 13 mod Drivia | Legrand | 401334 | DRZWI BIAŁE DO ROZDZIELNICY DRIVIA 4 x 13 | DRZWI BIAŁE DO ROZDZIELNICY DRIVIA 4X13 | 126.72 | SZ | 1 | 27.12.40.0 | 23
5957 | 1 | A | S30TX | Wyłączniki nadrądowe 6000A S 300 serii TX3 | Legrand | 403537 | WYŁ. S303 TX3 6000A C1 3P | WYŁĄCZNIK NADPRĄDOWY S 303 3P C 1A 6000A SERII TX3 | 127.13 | SZ | 1 | 27.12.22.0 | 23
5958 | 1 | A | MPX3 | Wyłączniki silnikowe przemysłowe | Legrand | 417420 | WYZW. PODNAP. MPX3 24V AC | WYZWALACZ PODNAPIĘCIOWY 24V AC DO MPX3 | 127.2 | SZ | 1 | 27.90.40.0 | 23
5959 | 1 | A | S30TX | Wyłączniki nadrądowe 6000A S 300 serii TX3 | Legrand | 403406 | WYŁ. S303 TX3 6000A B40 3P | WYŁĄCZNIK NADPRĄDOWY S 303 3P B 40A 6000A SERII TX3 | 127.2 | SZ | 1 | 27.12.22.0 | 23
5960 | 1 | A | S30DX | Wyłączniki nadprądowe 6000A S 300 serii DX3 | Legrand | 407862 | WYŁ. S303 DX3 6000A C32 3P | WYŁĄCZNIK NADPRĄDOWY S 303 3P C 32A 6000A SERII DX3 | 127.23 | SZ | 1 | 27.12.40.0 | 23
5961 | 1 | A | L400 | Lampki sygnalizacyjne LED | Legrand | 412932 | LAMPKA POTR. LED BIAŁ. 230V | LAMPKA POTRÓJNA LED BIAŁA 230V | 127.32 | SZ | 10 | 27.90.40.0 | 23 |  |  |  | 003143
5962 | 1 | A | S30TX | Wyłączniki nadrądowe 6000A S 300 serii TX3 | Legrand | 403540 | WYŁ. S303 TX3 6000A C4 3P | WYŁĄCZNIK NADPRĄDOWY S 303 3P C 4A 6000A SERII TX3 | 127.43 | SZ | 1 | 27.12.22.0 | 23
5963 | 1 | A | FR300 | Rozłączniki i przełączniki izolacyjne | Legrand | 412901 | PRZEĄĄCZNIK PODW. 32A | PRZEŁĄCZNIK PODWÓJNY 32A | 125.73 | SZ | 5 | 27.33.11.0 | 23 |  |  |  | 004383
5964 | 1 | A | S30TX | Wyłączniki nadrądowe 6000A S 300 serii TX3 | Legrand | 403415 | WYŁ. S304 TX3 6000A B10 4P | WYŁĄCZNIK NADPRĄDOWY S 304 4P B 10A 6000A SERII TX3 | 127.86 | SZ | 1 | 27.12.22.0 | 23
5965 | 1 | A | S30TX | Wyłączniki nadrądowe 6000A S 300 serii TX3 | Legrand | 403418 | WYŁ. S304 TX3 6000A B20 4P | WYŁĄCZNIK NADPRĄDOWY S 304 4P B 20A 6000A SERII TX3 | 128.35 | SZ | 1 | 27.12.22.0 | 23
5966 | 1 | A | MPX3 | Wyłączniki silnikowe przemysłowe | Legrand | 417410 | WYZW. WZROST. MPX3 24V AC | WYZWALACZ WZROSTOWY 24V AC DO MPX3 | 128.37 | SZ | 1 | 27.90.40.0 | 23
5967 | 1 | A | R300 | Rozłączniki izolacyjne z bezpiecznikami | Legrand | 606614 | ROZŁ. IZOL. R 301 MAKS. 16 A | ROZŁĄCZNIK IZOLACYJNY R 301 DO 16 A | 128.5 | SZ | 9/72 | 27.12.23.0 | 23
5968 | 1 | A | S30TX | Wyłączniki nadrądowe 6000A S 300 serii TX3 | Legrand | 403549 | WYŁ. S303 TX3 6000A C40 3P | WYŁĄCZNIK NADPRĄDOWY S 303 3P C 40A 6000A SERII TX3 | 128.54 | SZ | 1 | 27.12.22.0 | 23
5969 | 1 | A | S30TX | Wyłączniki nadrądowe 6000A S 300 serii TX3 | Legrand | 403758 | WYŁ. S303 TX3 6000A D32 3P | WYŁĄCZNIK NADPRĄDOWY S 303 3P D 32A 6000A SERII TX3 | 128.64 | SZ | 1 | 27.12.22.0 | 23
5970 | 1 | A | S31DX | Wyłączniki nadprądowe 10000A S 310 serii DX3 | Legrand | 408878 | WYŁ. S311 DX3 10000A B63 1P | WYŁĄCZNIK NADPRĄDOWY S 311 1P B 63A 10000A SERII DX3 | 128.64 | SZ | 1 | 27.12.22.0 | 23
5971 | 1 | A | S31TX | Wyłączniki nadprądowe 10000A S 310 serii TX3 | Legrand | 404166 | WYŁ. S311 TX3 10000A C4 1P | WYŁĄCZNIK NADPRĄDOWY S 311 1P C 4A 10000A SERII TX3 | 128.7 | SZ | 1 | 27.12.22.0 | 23
5972 | 1 | A | S30DX | Wyłączniki nadprądowe 6000A S 300 serii DX3 | Legrand | 407504 | WYŁ. S302 DX3 6000A B3 2P | WYŁĄCZNIK NADPRĄDOWY S 302 2P B 3A 6000A SERII DX3 | 128.81 | SZ | 1 | 27.12.40.0 | 23
5973 | 1 | A | S31DX | Wyłączniki nadprądowe 10000A S 310 serii DX3 | Legrand | 409119 | WYŁ. S311 DX3 10000A C50 1P | WYŁĄCZNIK NADPRĄDOWY S 311 1P C 50A 10000A SERII DX3 | 129.04 | SZ | 1 | 27.12.22.0 | 23
5974 | 1 | A | DRIVA | Rozdz. naścienne 13 mod Drivia | Legrand | 401344 | DRZWI PRZEZROCZYSTE DO ROZDZIELNICY DRIVIA 4 x 13 | DRZWI PRZEZROCZYSTE DO ROZDZIELNICY DRIVIA 4X13 | 129.25 | SZ | 1 | 27.12.40.0 | 23
5975 | 1 | A | MPX3 | Wyłączniki silnikowe przemysłowe | Legrand | 417430 | WYZW. PODNAP. MPX3 24V AC+2NO | WYZWALACZ PODNAPIĘCIOWY 24V AC ZE STYKIEM 2NO DO MPX3 | 129.53 | SZ | 1 | 27.90.40.0 | 23
5976 | 1 | A | S30DX | Wyłączniki nadprądowe 6000A S 300 serii DX3 | Legrand | 407469 | WYŁ. S301N DX3 6000A B2 1P+N | WYŁĄCZNIK NADPRĄDOWY S 301N 1P+N B 2 6000A SERII DX3 | 129.78 | SZ | 1 | 27.12.40.0 | 23
5977 | 1 | A | RN65 | Rozdzielnice naścienne RN65 o stopniu ochrony IP65 | Legrand | 001917 | KASETA DO ROZDZ.2R | KASETA DO ROZDZIELNICA 2R | 129.92 | SZ | 1 | 27.12.40.0 | 23
5978 | 1 | A | SL300 | Szyny łączeniowe | Legrand | 404909 | SZYNA 1,5 MOD 1F | PRZYŁ. GRZEB. DLA APARATÓW O SZER. 1,5 MODUŁÓWUŁU (R 300) 1 BIEGUNOWE | 130.1 | SZ | 10 | 27.32.13.0 | 23
5979 | 1 | A | S31TX | Wyłączniki nadprądowe 10000A S 310 serii TX3 | Legrand | 404177 | WYŁ. S311 TX3 10000A C63 1P | WYŁĄCZNIK NADPRĄDOWY S 311 1P C 63A 10000A SERII TX3 | 130.14 | SZ | 1 | 27.12.22.0 | 23
5980 | 1 | A | M250 | Wyłączniki silnikowe (montaż na TH35) | Legrand | 606792 | WYZWALACZ P M250 230 V | WYZWALACZ P M250 230 V | 130.25 | SZ | 8/72 | 27.90.40.0 | 23
5981 | 1 | A | M250 | Wyłączniki silnikowe (montaż na TH35) | Legrand | 606790 | WYZWALACZ W M250 230 V | WYZWALACZ W M250 230 V | 130.25 | SZ | 8/72 | 27.90.40.0 | 23
5982 | 1 | A | S30TX | Wyłączniki nadrądowe 6000A S 300 serii TX3 | Legrand | 403538 | WYŁ. S303 TX3 6000A C2 3P | WYŁĄCZNIK NADPRĄDOWY S 303 3P C 2A 6000A SERII TX3 | 130.26 | SZ | 1 | 27.12.22.0 | 23
5983 | 1 | A | SM400 | Styczniki modułowe SM 400 (16 i 25A) | Legrand | 412503 | STYCZNIK SM416 24V NO+NC | STYCZNIK MODUŁOWY SM 416 16A 24V NO+NC | 130.48 | SZ | 1 | 27.12.24.0 | 23
5984 | 1 | A | S30TX | Wyłączniki nadrądowe 6000A S 300 serii TX3 | Legrand | 403743 | WYŁ. S302 TX3 6000A D50 2P | WYŁĄCZNIK NADPRĄDOWY S 302 2P D 50A 6000A SERII TX3 | 130.68 | SZ | 1 | 27.12.22.0 | 23
5985 | 1 | A | S30DX | Wyłączniki nadprądowe 6000A S 300 serii DX3 | Legrand | 408022 | WYŁ. S302 DX3 6000A D0,5 2P | WYŁĄCZNIK NADPRĄDOWY S 302 2P D 0,5A 6000A SERII DX3 | 130.77 | SZ | 1 | 27.12.40.0 | 23
5986 | 1 | A | S30DX | Wyłączniki nadprądowe 6000A S 300 serii DX3 | Legrand | 408023 | WYŁ. S302 DX3 6000A D1 2P | WYŁĄCZNIK NADPRĄDOWY S 302 2P D 1A 6000A SERII DX3 | 130.77 | SZ | 1 | 27.12.40.0 | 23
5987 | 5 | A | P17 | Gniazda i wtyczki przemysłowe P17, zestawy zasilające P17 | Legrand | 057714 | P17 POKRYWA ZEST. 3 GN. TABL. 16 A | P17 POKRYWA ZEST. 3 GN. TABL. 16 A | 131.33 | SZ | 4 | 27.33.13.0 | 23
5988 | 1 | A | R300 | Rozłączniki izolacyjne z bezpiecznikami | Legrand | 606608 | ROZŁ. BEZP. R 301 50 A 1P | ROZŁĄCZNIK BEZPIECZNIKOWY R 301 50 A 1P | 131.33 | SZ | 9/72 | 27.12.23.0 | 23
5989 | 1 | A | SM400 | Styczniki modułowe SM 400 (16 i 25A) | Legrand | 412521 | STYCZNIK SM416 230V NO+NC | STYCZNIK MODUŁOWY SM 416 16A 230V NO+NC | 131.44 | SZ | 4 | 27.12.24.0 | 23
5990 | 1 | A | SM400 | Styczniki modułowe SM 400 (16 i 25A) | Legrand | 412505 | STYCZNIK SM425 24V 2NO | STYCZNIK MODUŁOWY SM 425 25A 24V 2NO | 131.56 | SZ | 1 | 27.12.24.0 | 23
5991 | 1 | A | S30DX | Wyłączniki nadprądowe 6000A S 300 serii DX3 | Legrand | 407804 | WYŁ. S302 DX3 6000A C40 2P | WYŁĄCZNIK NADPRĄDOWY S 302 2P C 40A 6000A SERII DX3 | 131.76 | SZ | 1 | 27.12.40.0 | 23
5992 | 1 | A | PB400 | Przekaźniki bistabilne | Legrand | 412408 | PRZEKAŹNIK BISTABILNY PB401 | PRZEKAŹNIK BISTABILNY PB 401 16A 1NO | 132.01 | SZ | 10 | 27.12.24.0 | 23
5993 | 1 | A | S30TX | Wyłączniki nadrądowe 6000A S 300 serii TX3 | Legrand | 403751 | WYŁ. S303 TX3 6000A D6 3P | WYŁĄCZNIK NADPRĄDOWY S 303 3P D 6A 6000A SERII TX3 | 132.21 | SZ | 1 | 27.12.22.0 | 23
5994 | 1 | A | S30DX | Wyłączniki nadprądowe 6000A S 300 serii DX3 | Legrand | 407471 | WYŁ. S301N DX3 6000A B4 1P+N | WYŁĄCZNIK NADPRĄDOWY S 301N 1P+N B 4 6000A SERII DX3 | 132.49 | SZ | 1 | 27.12.40.0 | 23
5995 | 1 | A | FR300 | Rozłączniki i przełączniki izolacyjne | Legrand | 412903 | PRZEŁ. PODW. 32A Z P. NEUTR. | PRZEŁĄCZNIK PODWÓJNY 32A Z PUNKTEM NEUTRALNYM | 131.08 | SZ | 5 | 27.33.11.0 | 23 |  |  |  | 004386
5996 | 1 | A | S30TX | Wyłączniki nadrądowe 6000A S 300 serii TX3 | Legrand | 403560 | WYŁ. S304 TX3 6000A C10 4P | WYŁĄCZNIK NADPRĄDOWY S 304 4P C 10A 6000A SERII TX3 | 133.28 | SZ | 1 | 27.12.22.0 | 23
5997 | 1 | A | S30TX | Wyłączniki nadrądowe 6000A S 300 serii TX3 | Legrand | 403561 | WYŁ. S304 TX3 6000A C13 4P | WYŁĄCZNIK NADPRĄDOWY S 304 4P C 13A 6000A SERII TX3 | 133.28 | SZ | 1 | 27.12.22.0 | 23
5998 | 1 | A | S30TX | Wyłączniki nadrądowe 6000A S 300 serii TX3 | Legrand | 403562 | WYŁ. S304 TX3 6000A C16 4P | WYŁĄCZNIK NADPRĄDOWY S 304 4P C 16A 6000A SERII TX3 | 133.38 | SZ | 1 | 27.12.22.0 | 23
5999 | 1 | A | R300 | Rozłączniki izolacyjne z bezpiecznikami | Legrand | 606604 | ROZŁ. BEZP. R 301 16 A 1P | ROZŁĄCZNIK BEZPIECZNIKOWY R 301 16 A 1P | 133.65 | SZ | 9/72 | 27.12.23.0 | 23
6000 | 1 | A | R300 | Rozłączniki izolacyjne z bezpiecznikami | Legrand | 606605 | ROZŁ. BEZP. R 301 20 A 1P | ROZŁĄCZNIK BEZPIECZNIKOWY R 301 20 A 1P | 133.65 | SZ | 9/72 | 27.12.23.0 | 23
6001 | 1 | A | S30DX | Wyłączniki nadprądowe 6000A S 300 serii DX3 | Legrand | 407468 | WYŁ. S301N DX3 6000A B1 1P+N | WYŁĄCZNIK NADPRĄDOWY S 301N 1P+N B 1 6000A SERII DX3 | 133.93 | SZ | 1 | 27.12.40.0 | 23
6002 | 1 | A | S31DX | Wyłączniki nadprądowe 10000A S 310 serii DX3 | Legrand | 409110 | WYŁ. S311 DX3 10000A C4 1P | WYŁĄCZNIK NADPRĄDOWY S 311 1P C 4A 10000A SERII DX3 | 135.13 | SZ | 1 | 27.12.22.0 | 23
6003 | 1 | A | ON300 | Ochronniki | Legrand | 412301 | WKŁAD OGR. T2 40 KA IT-440V | WKŁAD OGRANICZNIKA T2 40 KA IT-440V | 135.15 | SZ | 1 | 27.12.23.0 | 23
6004 | 1 | A | RN65 | Rozdzielnice naścienne RN65 o stopniu ochrony IP65 | Legrand | 601934 | ROZDZ.RN65 1X4 BEZ LISTEW | ROZDZIELNICA RN65 1X4 BEZ LISTEW | 135.15 | SZ | 1 | 27.12.40.0 | 23
6005 | 1 | A | PODST | Podstawy bezpiecznikowe | Legrand | 005846 | PODST. BEZP. 3P+N 8,5 x 31,5 RB 346 | PODSTAWA BEZPIECZNIKOWA 3P+N 8,5 X 31,5 RB 346 | 135.29 | SZ | 2 | 27.12.40.0 | 23
6006 | 1 | A | PODST | Podstawy bezpiecznikowe | Legrand | 005848 | PODST. BEZP. 3P+N 10 x 38 RB 348 | PODSTAWA BEZPIECZNIKOWA 3P+N 10 X 38 RB 348 | 135.42 | SZ | 2 | 27.12.40.0 | 23
6007 | 1 | A | S30DX | Wyłączniki nadprądowe 6000A S 300 serii DX3 | Legrand | 408035 | WYŁ. S302 DX3 6000A D40 2P | WYŁĄCZNIK NADPRĄDOWY S 302 2P D 40A 6000A SERII DX3 | 135.71 | SZ | 1 | 27.12.40.0 | 23
6008 | 1 | A | S30DX | Wyłączniki nadprądowe 6000A S 300 serii DX3 | Legrand | 407855 | WYŁ. S303 DX3 6000A C6 3P | WYŁĄCZNIK NADPRĄDOWY S 303 3P C 6A 6000A SERII DX3 | 136.24 | SZ | 1 | 27.12.40.0 | 23
6009 | 1 | A | S30TX | Wyłączniki nadrądowe 6000A S 300 serii TX3 | Legrand | 403749 | WYŁ. S303 TX3 6000A D3 3P | WYŁĄCZNIK NADPRĄDOWY S 303 3P D 3A 6000A SERII TX3 | 136.25 | SZ | 1 | 27.12.22.0 | 23
6010 | 1 | A | PODST | Podstawy bezpiecznikowe | Legrand | 021503 | PODST. BEZP. SP51 2P | PODSTAWA BEZPIECZNIKOWA SP51 2P | 136.27 | SZ | 1 | 27.12.40.0 | 23
6011 | 1 | A | R300 | Rozłączniki izolacyjne z bezpiecznikami | Legrand | 606603 | ROZŁ. BEZP. R 301 10 A 1P | ROZŁĄCZNIK BEZPIECZNIKOWY R 301 10 A 1P | 136.4 | SZ | 9/72 | 27.12.23.0 | 23
6012 | 1 | A | S32DX | Wyłączniki nadprądowe 25, 50 kA S 320 serii DX3 | Legrand | 409754 | WYŁ. S320 1P C10 25KA DX3 | WYŁ. NADPR. S321 C10 1P 10 A 25KA DX3 | 136.44 | SZ | 1 | 27.12.22.0 | 23
6013 | 1 | A | SM400 | Styczniki modułowe SM 400 (16 i 25A) | Legrand | 412514 | STYCZNIK SM425 24V 2NO MAN | STYCZNIK MODUŁOWY SM 425 25A 24V 2NO Z MANIPULATOREM | 136.46 | SZ | 1 | 27.12.24.0 | 23
6014 | 1 | A | S30TX | Wyłączniki nadrądowe 6000A S 300 serii TX3 | Legrand | 403419 | WYŁ. S304 TX3 6000A B25 4P | WYŁĄCZNIK NADPRĄDOWY S 304 4P B 25A 6000A SERII TX3 | 136.53 | SZ | 1 | 27.12.22.0 | 23
6015 | 1 | A | S31DX | Wyłączniki nadprądowe 10000A S 310 serii DX3 | Legrand | 409120 | WYŁ. S311 DX3 10000A C63 1P | WYŁĄCZNIK NADPRĄDOWY S 311 1P C 63A 10000A SERII DX3 | 136.65 | SZ | 1 | 27.12.22.0 | 23
6016 | 1 | A | P16 | Przekaźniki termobimetalowe P16 | Legrand | 2129-060022 | PRZEKAŹNIK P-16 1,0-1,4 A | PRZEKAŹNIK P-16 1,0-1,4 A | 136.66 | SZ | 1/30 | 27.12.24.0 | 23
6017 | 1 | A | P16 | Przekaźniki termobimetalowe P16 | Legrand | 2129-070022 | PRZEKAŹNIK P-16 1,2-1,6 A | PRZEKAŹNIK P-16 1,2-1,6 A | 136.66 | SZ | 1/30 | 27.12.24.0 | 23
6018 | 1 | A | P16 | Przekaźniki termobimetalowe P16 | Legrand | 2129-080022 | PRZEKAŹNIK P-16 1,4-1,9 A | PRZEKAŹNIK P-16 1,4-1,9 A | 136.66 | SZ | 1/30 | 27.12.24.0 | 23
6019 | 1 | A | P16 | Przekaźniki termobimetalowe P16 | Legrand | 2129-090022 | PRZEKAŹNIK P-16 1,7-2,3 A | PRZEKAŹNIK P-16 1,7-2,3 A | 136.66 | SZ | 1/30 | 27.12.24.0 | 23
6020 | 1 | A | P16 | Przekaźniki termobimetalowe P16 | Legrand | 2129-100022 | PRZEKAŹNIK P-16 2,0-2,8 A | PRZEKAŹNIK P-16 2,0-2,8 A | 136.66 | SZ | 1/30 | 27.12.24.0 | 23
6021 | 1 | A | P16 | Przekaźniki termobimetalowe P16 | Legrand | 2129-110022 | PRZEKAŹNIK P-16 2,4-3,2 A | PRZEKAŹNIK P-16 2,4-3,2 A | 136.66 | SZ | 1/30 | 27.12.24.0 | 23
6022 | 1 | A | P16 | Przekaźniki termobimetalowe P16 | Legrand | 2129-120022 | PRZEKAŹNIK P-16 2,8-3,8 A | PRZEKAŹNIK P-16 2,8-3,8 A | 136.66 | SZ | 1/30 | 27.12.24.0 | 23
6023 | 1 | A | P16 | Przekaźniki termobimetalowe P16 | Legrand | 2129-130022 | PRZEKAŹNIK P-16 3,4-4,6 A | PRZEKAŹNIK P-16 3,4-4,6 A | 136.66 | SZ | 1/30 | 27.12.24.0 | 23
6024 | 1 | A | P16 | Przekaźniki termobimetalowe P16 | Legrand | 2129-140022 | PRZEKAŹNIK P-16 4,0-5,6 A | PRZEKAŹNIK P-16 4,0-5,6 A | 136.66 | SZ | 1/30 | 27.12.24.0 | 23
6025 | 1 | A | P16 | Przekaźniki termobimetalowe P16 | Legrand | 2129-150022 | PRZEKAŹNIK P-16 5,0-7,0 A | PRZEKAŹNIK P-16 5,0-7,0 A | 136.66 | SZ | 1/30 | 27.12.24.0 | 23
6026 | 1 | A | P16 | Przekaźniki termobimetalowe P16 | Legrand | 2129-160022 | PRZEKAŹNIK P-16 6,2-8,6 A | PRZEKAŹNIK P-16 6,2-8,6 A | 136.66 | SZ | 1/30 | 27.12.24.0 | 23
6027 | 1 | A | P16 | Przekaźniki termobimetalowe P16 | Legrand | 2129-170022 | PRZEKAŹNIK P-16 7,5-10,5 A | PRZEKAŹNIK P-16 7,5-10,5 A | 136.66 | SZ | 1/30 | 27.12.24.0 | 23
6028 | 1 | A | P16 | Przekaźniki termobimetalowe P16 | Legrand | 2129-180022 | PRZEKAŹNIK P-16 9,4-13,0 A | PRZEKAŹNIK P-16 9,4-13,0 A | 136.66 | SZ | 1/30 | 27.12.24.0 | 23
6029 | 1 | A | S30DX | Wyłączniki nadprądowe 6000A S 300 serii DX3 | Legrand | 407470 | WYŁ. S301N DX3 6000A B3 1P+N | WYŁĄCZNIK NADPRĄDOWY S 301N 1P+N B 3 6000A SERII DX3 | 136.74 | SZ | 1 | 27.12.40.0 | 23
6030 | 1 | A | ON300 | Ochronniki | Legrand | 412300 | WKŁAD OGR. T2 40 KA N-PE | WKŁAD OGRANICZNIKA T2 40 KA N-PE | 136.93 | SZ | 1 | 27.12.23.0 | 23
6031 | 1 | A | SM400 | Styczniki modułowe SM 400 (16 i 25A) | Legrand | 412523 | STYCZNIK SM425 230V 2NO | STYCZNIK MODUŁOWY SM 425 25A 230V 2NO | 137.23 | SZ | 10 | 27.12.24.0 | 23
6032 | 1 | A | S30DX | Wyłączniki nadprądowe 6000A S 300 serii DX3 | Legrand | 407737 | WYŁ. S301N DX3 6000A C4 1P+N | WYŁĄCZNIK NADPRĄDOWY S 301N 1P+N C 4 6000A SERII DX3 | 138.03 | SZ | 1 | 27.12.40.0 | 23
6033 | 1 | A | FR300 | Rozłączniki i przełączniki izolacyjne | Legrand | 406486 | ROZŁ. IZOL. FR304 40A 4P | ROZŁĄCZNIK IZOLACYJNY FR 304 40A 4P | 136.3 | SZ | 1 | 27.12.40.0 | 23
6034 | 1 | A | M600 | Wyłączniki silnikowe (montaż na płycie) | Legrand | 66-915002 | OBUDOWA GJ IP65 M-633 | OBUDOWA GJ IP65 M-633 | 138.66 | SZ | 20 | 27.12.40.0 | 23
6035 | 1 | A | SM400 | Styczniki modułowe SM 400 (16 i 25A) | Legrand | 412524 | STYCZNIK SM425 230V 2NC | STYCZNIK MODUŁOWY SM 425 25A 230V 2NC | 138.78 | SZ | 1 | 27.12.24.0 | 23
6036 | 1 | A | AS300 | Aparaty sterujące | Legrand | 412858 | FOTOKOMÓRKA DO WYŁ. ZMIERZCH. | FOTOKOMÓRKA DO WYŁĄCZNIKA ZMIERZCHOWEGO 412623 | 138.79 | SZ | 1 | 27.33.11.0 | 23
6037 | 5 | A | P17 | Gniazda i wtyczki przemysłowe P17, zestawy zasilające P17 | Legrand | 056823 | P17 WT. ODB. 32 A/230 V/2P+Z IP67 | P17 WTYCZKA ODBIORNIKOWA 32 A/230 V/2P+Z IP67 | 138.91 | SZ | 5 | 27.33.13.0 | 23
6038 | 1 | A | PB400 | Przekaźniki bistabilne | Legrand | 412405 | PRZEKAŹNIK BISTABILNY PB411 | PRZEKAŹNIK BISTABILNY PB 411 16A 24V~ 1NO | 139.16 | SZ | 1 | 27.12.24.0 | 23
6039 | 1 | A | S30DX | Wyłączniki nadprądowe 6000A S 300 serii DX3 | Legrand | 407858 | WYŁ. S303 DX3 6000A C13 3P | WYŁĄCZNIK NADPRĄDOWY S 303 3P C 13A 6000A SERII DX3 | 139.33 | SZ | 1 | 27.12.40.0 | 23
6040 | 1 | A | R300 | Rozłączniki izolacyjne z bezpiecznikami | Legrand | 606609 | ROZŁ. BEZP. R 301 63 A 1P | ROZŁĄCZNIK BEZPIECZNIKOWY R 301 63 A 1P | 139.66 | SZ | 9/72 | 27.12.23.0 | 23
6041 | 1 | A | P16 | Przekaźniki termobimetalowe P16 | Legrand | 2129-060032 | PRZEKAŹNIK P-16R 1,0-1,4 A | PRZEKAŹNIK P-16R 1,0-1,4 A | 140.28 | SZ | 1/30 | 27.12.24.0 | 23
6042 | 1 | A | P16 | Przekaźniki termobimetalowe P16 | Legrand | 2129-080032 | PRZEKAŹNIK P-16R 1,4-1,9 A | PRZEKAŹNIK P-16R 1,4-1,9 A | 140.28 | SZ | 1/30 | 27.12.24.0 | 23
6043 | 1 | A | P16 | Przekaźniki termobimetalowe P16 | Legrand | 2129-100032 | PRZEKAŹNIK P-16R 2,0-2,8 A | PRZEKAŹNIK P-16R 2,0-2,8 A | 140.28 | SZ | 1/30 | 27.12.24.0 | 23
6044 | 1 | A | P16 | Przekaźniki termobimetalowe P16 | Legrand | 2129-110032 | PRZEKAŹNIK P-16R 2,4-3,2 A | PRZEKAŹNIK P-16R 2,4-3,2 A | 140.28 | SZ | 1/30 | 27.12.24.0 | 23
6045 | 1 | A | P16 | Przekaźniki termobimetalowe P16 | Legrand | 2129-150032 | PRZEKAŹNIK P-16R 5,0-7,0 A | PRZEKAŹNIK P-16R 5,0-7,0 A | 140.28 | SZ | 1/30 | 27.12.24.0 | 23
6046 | 1 | A | P16 | Przekaźniki termobimetalowe P16 | Legrand | 2129-160032 | PRZEKAŹNIK P-16R 6,2-8,6 A | PRZEKAŹNIK P-16R 6,2-8,6 A | 140.28 | SZ | 1/30 | 27.12.24.0 | 23
6047 | 1 | A | P16 | Przekaźniki termobimetalowe P16 | Legrand | 2129-180032 | PRZEKAŹNIK P-16R 9,4-13,0 A | PRZEKAŹNIK P-16R 9,4-13,0 A | 140.28 | SZ | 1/30 | 27.12.24.0 | 23
6048 | 1 | A | FR300 | Rozłączniki i przełączniki izolacyjne | Legrand | 406487 | ROZŁ. IZOL. FR304 63A 4P | ROZŁĄCZNIK IZOLACYJNY FR 304 63A 4P | 138.35 | SZ | 1 | 27.12.40.0 | 23
6049 | 1 | A | R300 | Rozłączniki izolacyjne z bezpiecznikami | Legrand | 606602 | ROZŁ. BEZP. R 301 6 A 1P | ROZŁĄCZNIK BEZPIECZNIKOWY R 301 6 A 1P | 140.46 | SZ | 9/72 | 27.12.23.0 | 23
6050 | 1 | A | S30DX | Wyłączniki nadprądowe 6000A S 300 serii DX3 | Legrand | 407734 | WYŁ. S301N DX3 6000A C1 1P+N | WYŁĄCZNIK NADPRĄDOWY S 301N 1P+N C 1 6000A SERII DX3 | 141.33 | SZ | 1 | 27.12.40.0 | 23
6051 | 1 | A | S30DX | Wyłączniki nadprądowe 6000A S 300 serii DX3 | Legrand | 407736 | WYŁ. S301N DX3 6000A C3 1P+N | WYŁĄCZNIK NADPRĄDOWY S 301N 1P+N C 3 6000A SERII DX3 | 141.33 | SZ | 1 | 27.12.40.0 | 23
6052 | 1 | A | S30TX | Wyłączniki nadrądowe 6000A S 300 serii TX3 | Legrand | 403413 | WYŁ. S304 TX3 6000A B6 4P | WYŁĄCZNIK NADPRĄDOWY S 304 4P B 6A 6000A SERII TX3 | 141.39 | SZ | 1 | 27.12.22.0 | 23
6053 | 1 | A | S30TX | Wyłączniki nadrądowe 6000A S 300 serii TX3 | Legrand | 403744 | WYŁ. S302 TX3 6000A D63 2P | WYŁĄCZNIK NADPRĄDOWY S 302 2P D 63A 6000A SERII TX3 | 141.39 | SZ | 1 | 27.12.22.0 | 23
6054 | 1 | A | SM400 | Styczniki modułowe SM 400 (16 i 25A) | Legrand | 412430 | STYKI POMOCNICZE PS 485 | STYKI POMOCNICZE DLA STYCZNIKÓW MODUŁOWYCH SM 400 | 141.73 | SZ | 1 | 27.12.40.0 | 23
6055 | 1 | A | S30DX | Wyłączniki nadprądowe 6000A S 300 serii DX3 | Legrand | 407793 | WYŁ. S302 DX3 6000A C2 2P | WYŁĄCZNIK NADPRĄDOWY S 302 2P C 2A 6000A SERII DX3 | 141.84 | SZ | 1 | 27.12.40.0 | 23
6056 | 1 | A | M250 | Wyłączniki silnikowe (montaż na TH35) | Legrand | 606793 | WYZWALACZ P M250 400 V | WYZWALACZ P M250 400 V | 141.86 | SZ | 8/72 | 27.90.40.0 | 23
6057 | 1 | A | M250 | Wyłączniki silnikowe (montaż na TH35) | Legrand | 606791 | WYZWALACZ W M250 400 V | WYZWALACZ W M250 400 V | 141.86 | SZ | 8/72 | 27.90.40.0 | 23
6058 | 1 | A | PRX3 | Wyłączniki różnicowoprądowe RX3 | Legrand | 402062 | WYŁ. RÓŻN. RX3 25A 30MA AC 4P | WYŁĄCZNIK RÓŻNICOWOPRĄDOWY RX3 4P 25A 30MA TYP AC | 142.24 | SZ | 1 | 27.12.23.0 | 23
6059 | 1 | A | NEDBO | Rozdzielnice naścienne Nedbox | Legrand | 601247 | ROZDZ. NEDBOX 2 x 12 DRZWI TRANSP. | ROZDZIELNICA NEDBOX 2 X 12 DRZWI TRANSPARENTNE | 142.36 | SZ | 10 | 27.12.40.0 | 23
6060 | 1 | A | NEDBO | Rozdzielnice naścienne Nedbox | Legrand | 601237 | ROZDZ. NEDBOX 2 x 12 DRZWI BIAŁE | ROZDZIELNICA NEDBOX 2 X 12 DRZWI BIAŁE | 142.57 | SZ | 10 | 27.12.40.0 | 23
6061 | 1 | A | S30TX | Wyłączniki nadrądowe 6000A S 300 serii TX3 | Legrand | 403407 | WYŁ. S303 TX3 6000A B50 3P | WYŁĄCZNIK NADPRĄDOWY S 303 3P B 50A 6000A SERII TX3 | 142.92 | SZ | 1 | 27.12.22.0 | 23
6062 | 1 | A | S30TX | Wyłączniki nadrądowe 6000A S 300 serii TX3 | Legrand | 403536 | WYŁ. S303 TX3 6000A C0,5 3P | WYŁĄCZNIK NADPRĄDOWY S 303 3P C 0,5A 6000A SERII TX3 | 142.93 | SZ | 1 | 27.12.22.0 | 23
6063 | 1 | A | FR300 | Rozłączniki i przełączniki izolacyjne | Legrand | 406489 | ROZŁ. IZOL. FR304 100A 4P | ROZŁĄCZNIK IZOLACYJNY FR 304 100A 4P | 141.05 | SZ | 1 | 27.12.40.0 | 23
6064 | 1 | A | S30DX | Wyłączniki nadprądowe 6000A S 300 serii DX3 | Legrand | 407564 | WYŁ. S303 DX3 6000A B32 3P | WYŁĄCZNIK NADPRĄDOWY S 303 3P B 32A 6000A SERII DX3 | 143.48 | SZ | 1 | 27.12.40.0 | 23
6065 | 1 | A | XL125 | Rozdzielnice naścienne XL3 125 | Legrand | 401863 | DRZWI BIAŁE DO XL3 125 3X18 | DRZWI XL3 125 DO ROZDZIELNICY 3-RZĘDOWEJ BIAŁE | 143.62 | SZ | 1 | 27.12.40.0 | 23
6066 | 1 | A | PRX3 | Wyłączniki różnicowoprądowe RX3 | Legrand | 402063 | WYŁ. RÓŻN. RX3 40A 30MA AC 4P | WYŁĄCZNIK RÓŻNICOWOPRĄDOWY RX3 4P 40A 30MA TYP AC | 143.79 | SZ | 1 | 27.12.23.0 | 23
6067 | 1 | A | RWN | Rozdzielnice wnękowe RWN | Legrand | 001410 | ROZDZ. RWN 1X6 DRZWI BIAŁE | ROZDZIELNIA RWN 1X6 DRZWI IZOLACYJNE BIAŁE | 144.17 | SZ | 1 | 27.12.40.0 | 23
6068 | 1 | A | DRIVA | Rozdz. naścienne 13 mod Drivia | Legrand | 401321 | ROZDZIELNICA NAŚCIENNA DRIVIA 1 x 13 (BEZ DRZWI) | ROZDZIELNICA NAŚCIENNA DRIVIA 1X13 (13 MODUŁÓW) | 144.27 | SZ | 1 | 27.12.40.0 | 23
6069 | 1 | A | ON300 | Ochronniki | Legrand | 412230 | OGR. PRZEP. T2 40KA 1P 440V-IT | OGRANICZNIK PRZEPIĘĆ T2 40 KA 1P IT-440V | 144.59 | SZ | 1 | 27.12.23.0 | 23
6070 | 1 | A | S30DX | Wyłączniki nadprądowe 6000A S 300 serii DX3 | Legrand | 407792 | WYŁ. S302 DX3 6000A C1 2P | WYŁĄCZNIK NADPRĄDOWY S 302 2P C 1A 6000A SERII DX3 | 144.81 | SZ | 1 | 27.12.40.0 | 23
6071 | 1 | A | S30DX | Wyłączniki nadprądowe 6000A S 300 serii DX3 | Legrand | 407794 | WYŁ. S302 DX3 6000A C3 2P | WYŁĄCZNIK NADPRĄDOWY S 302 2P C 3A 6000A SERII DX3 | 144.81 | SZ | 1 | 27.12.40.0 | 23
6072 | 1 | A | S30TX | Wyłączniki nadrądowe 6000A S 300 serii TX3 | Legrand | 403748 | WYŁ. S303 TX3 6000A D2 3P | WYŁĄCZNIK NADPRĄDOWY S 303 3P D 2A 6000A SERII TX3 | 145.49 | SZ | 1 | 27.12.22.0 | 23
6073 | 1 | A | S30TX | Wyłączniki nadrądowe 6000A S 300 serii TX3 | Legrand | 403750 | WYŁ. S303 TX3 6000A D4 3P | WYŁĄCZNIK NADPRĄDOWY S 303 3P D 4A 6000A SERII TX3 | 145.49 | SZ | 1 | 27.12.22.0 | 23
6074 | 1 | A | S30TX | Wyłączniki nadrądowe 6000A S 300 serii TX3 | Legrand | 403564 | WYŁ. S304 TX3 6000A C25 4P | WYŁĄCZNIK NADPRĄDOWY S 304 4P C 25A 6000A SERII TX3 | 145.86 | SZ | 1 | 27.12.22.0 | 23
6075 | 1 | A | S30TX | Wyłączniki nadrądowe 6000A S 300 serii TX3 | Legrand | 403747 | WYŁ. S303 TX3 6000A D1 3P | WYŁĄCZNIK NADPRĄDOWY S 303 3P D 1A 6000A SERII TX3 | 146.63 | SZ | 1 | 27.12.22.0 | 23
6076 | 1 | A | RWN | Rozdzielnice wnękowe RWN | Legrand | 602431 | ROZDZ. RWN 1 x 12 DRZWI METALOWE | ROZDZIELNICA RWN 1 X 12 DRZWI METALOWE | 146.72 | SZ | 1 | 27.12.40.0 | 23
6077 | 1 | A | S30TX | Wyłączniki nadrądowe 6000A S 300 serii TX3 | Legrand | 403558 | WYŁ. S304 TX3 6000A C6 4P | WYŁĄCZNIK NADPRĄDOWY S 304 4P C 6A 6000A SERII TX3 | 146.96 | SZ | 1 | 27.12.22.0 | 23
6078 | 1 | A | S30DX | Wyłączniki nadprądowe 6000A S 300 serii DX3 | Legrand | 407555 | WYŁ. S303 DX3 6000A B2 3P | WYŁĄCZNIK NADPRĄDOWY S 303 3P B 2A 6000A SERII DX3 | 147.14 | SZ | 1 | 27.12.40.0 | 23
6079 | 1 | A | R300 | Rozłączniki izolacyjne z bezpiecznikami | Legrand | 606600 | ROZŁ. BEZP. R 301 2 A 1P | ROZŁĄCZNIK BEZPIECZNIKOWY R 301 2 A 1P | 147.18 | SZ | 9/72 | 27.12.23.0 | 23
6080 | 1 | A | R300 | Rozłączniki izolacyjne z bezpiecznikami | Legrand | 606601 | ROZŁ. BEZP. R 301 4 A 1P | ROZŁĄCZNIK BEZPIECZNIKOWY R 301 4 A 1P | 147.18 | SZ | 9/72 | 27.12.23.0 | 23
6081 | 1 | A | M600 | Wyłączniki silnikowe (montaż na płycie) | Legrand | 6122-330001 | WYŁ.M-612 N 2,5-4,0A | WYŁĄCZNIK M-612 N 2,5-4,0 A | 147.57 | SZ | 1 | 27.12.22.0 | 23
6082 | 1 | A | M600 | Wyłączniki silnikowe (montaż na płycie) | Legrand | 6122-420001 | WYŁ.M-612 N 6,3-10,0A | WYŁĄCZNIK M-612 N 6,3-10,0 A | 147.57 | SZ | 1 | 27.12.22.0 | 23
6083 | 1 | A | S30DX | Wyłączniki nadprądowe 6000A S 300 serii DX3 | Legrand | 408091 | WYŁ. S303 DX3 6000A D25 3P | WYŁĄCZNIK NADPRĄDOWY S 303 3P D 25A 6000A SERII DX3 | 147.71 | SZ | 1 | 27.12.40.0 | 23
6084 | 1 | A | SM400 | Styczniki modułowe SM 400 (16 i 25A) | Legrand | 412558 | STYCZNIK SM425S 230V 2NO | STYCZNIK MODUŁOWY SM 425 25A 230V 2NO CICHY | 147.91 | SZ | 1 | 27.12.24.0 | 23
6085 | 1 | A | S30TX | Wyłączniki nadrądowe 6000A S 300 serii TX3 | Legrand | 403416 | WYŁ. S304 TX3 6000A B13 4P | WYŁĄCZNIK NADPRĄDOWY S 304 4P B 13A 6000A SERII TX3 | 147.99 | SZ | 1 | 27.12.22.0 | 23
6086 | 1 | A | P16 | Przekaźniki termobimetalowe P16 | Legrand | 86-917002-1 | OBUDOWA PSM-1SP BIAŁA | OBUDOWA PSM-1SP BIAŁA | 149.31 | SZ | 1/12 | 27.12.40.0 | 23
6087 | 1 | A | S30TX | Wyłączniki nadrądowe 6000A S 300 serii TX3 | Legrand | 403550 | WYŁ. S303 TX3 6000A C50 3P | WYŁĄCZNIK NADPRĄDOWY S 303 3P C 50A 6000A SERII TX3 | 149.68 | SZ | 1 | 27.12.22.0 | 23
6088 | 1 | A | S30DX | Wyłączniki nadprądowe 6000A S 300 serii DX3 | Legrand | 407557 | WYŁ. S303 DX3 6000A B4 3P | WYŁĄCZNIK NADPRĄDOWY S 303 3P B 4A 6000A SERII DX3 | 150.23 | SZ | 1 | 27.12.40.0 | 23
6089 | 1 | A | S30DX | Wyłączniki nadprądowe 6000A S 300 serii DX3 | Legrand | 407514 | WYŁ. S302 DX3 6000A B50 2P | WYŁĄCZNIK NADPRĄDOWY S 302 2P B 50A 6000A SERII DX3 | 150.29 | SZ | 1 | 27.12.40.0 | 23
6090 | 1 | A | M600 | Wyłączniki silnikowe (montaż na płycie) | Legrand | 6122-460001 | WYŁ.M-612 N 10,0-16,0A | WYŁĄCZNIK M-612 N 10-16 A | 150.45 | SZ | 1 | 27.12.22.0 | 23
6091 | 1 | A | S32DX | Wyłączniki nadprądowe 25, 50 kA S 320 serii DX3 | Legrand | 409755 | WYŁ. S320 1P C16 25KA DX3 | WYŁ. NADPR. S321 C16 1P 16 A 25KA DX3 | 150.8 | SZ | 1 | 27.12.22.0 | 23
6092 | 1 | A | P16 | Przekaźniki termobimetalowe P16 | Legrand | 86-918002-1 | OBUDOWA PSM-1SRP BIAŁA | OBUDOWA PSM-1SRP BIAŁA | 150.87 | SZ | 1/12 | 27.12.40.0 | 23
6093 | 1 | A | S30TX | Wyłączniki nadrądowe 6000A S 300 serii TX3 | Legrand | 403420 | WYŁ. S304 TX3 6000A B32 4P | WYŁĄCZNIK NADPRĄDOWY S 304 4P B 32A 6000A SERII TX3 | 151.25 | SZ | 1 | 27.12.22.0 | 23
6094 | 1 | A | XL125 | Rozdzielnice naścienne XL3 125 | Legrand | 401873 | DRZWI PRZEZR DO XL3 125 3X18 | DRZWI XL3 125 DO ROZDZIELNICY 3-RZĘDOWEJ PRZEZROCZYSTE | 151.41 | SZ | 1 | 27.12.40.0 | 23
6095 | 1 | A | S30DX | Wyłączniki nadprądowe 6000A S 300 serii DX3 | Legrand | 407554 | WYŁ. S303 DX3 6000A B1 3P | WYŁĄCZNIK NADPRĄDOWY S 303 3P B 1A 6000A SERII DX3 | 151.84 | SZ | 1 | 27.12.40.0 | 23
6096 | 1 | A | S30DX | Wyłączniki nadprądowe 6000A S 300 serii DX3 | Legrand | 407805 | WYŁ. S302 DX3 6000A C50 2P | WYŁĄCZNIK NADPRĄDOWY S 302 2P C 50A 6000A SERII DX3 | 153.37 | SZ | 1 | 27.12.40.0 | 23
6097 | 1 | A | S30DX | Wyłączniki nadprądowe 6000A S 300 serii DX3 | Legrand | 408090 | WYŁ. S303 DX3 6000A D20 3P | WYŁĄCZNIK NADPRĄDOWY S 303 3P D 20A 6000A SERII DX3 | 153.55 | SZ | 1 | 27.12.40.0 | 23
6098 | 1 | A | S32DX | Wyłączniki nadprądowe 25, 50 kA S 320 serii DX3 | Legrand | 409756 | WYŁ. S320 1P C20 25KA DX3 | WYŁ. NADPR. S321 C20 1P 20 A 25KA DX3 | 153.66 | SZ | 1 | 27.12.22.0 | 23
6099 | 1 | A | S30DX | Wyłączniki nadprądowe 6000A S 300 serii DX3 | Legrand | 408089 | WYŁ. S303 DX3 6000A D16 3P | WYŁĄCZNIK NADPRĄDOWY S 303 3P D 16A 6000A SERII DX3 | 154.26 | SZ | 1 | 27.12.40.0 | 23
6100 | 1 | A | S31TX | Wyłączniki nadprądowe 10000A S 310 serii TX3 | Legrand | 406278 | WYZW. WZROST. 110/415V AC TX3/DX3 | WYZWALACZ WZROSTOWY 110/415V AC TX3, DX3 I FRX 300 | 154.53 | SZ | 1 | 27.12.40.0 | 23
6101 | 1 | A | S30TX | Wyłączniki nadrądowe 6000A S 300 serii TX3 | Legrand | 403770 | WYŁ. S304 TX3 6000A D10 4P | WYŁĄCZNIK NADPRĄDOWY S 304 4P D 10A 6000A SERII TX3 | 154.55 | SZ | 1 | 27.12.22.0 | 23
6102 | 1 | A | S30TX | Wyłączniki nadrądowe 6000A S 300 serii TX3 | Legrand | 403773 | WYŁ. S304 TX3 6000A D20 4P | WYŁĄCZNIK NADPRĄDOWY S 304 4P D 20A 6000A SERII TX3 | 154.55 | SZ | 1 | 27.12.22.0 | 23
6103 | 1 | A | S30DX | Wyłączniki nadprądowe 6000A S 300 serii DX3 | Legrand | 407556 | WYŁ. S303 DX3 6000A B3 3P | WYŁĄCZNIK NADPRĄDOWY S 303 3P B 3A 6000A SERII DX3 | 155.03 | SZ | 1 | 27.12.40.0 | 23
6104 | 1 | A | S30DX | Wyłączniki nadprądowe 6000A S 300 serii DX3 | Legrand | 407515 | WYŁ. S302 DX3 6000A B63 2P | WYŁĄCZNIK NADPRĄDOWY S 302 2P B 63A 6000A SERII DX3 | 155.1 | SZ | 1 | 27.12.40.0 | 23
6105 | 1 | A | RWN | Rozdzielnice wnękowe RWN | Legrand | 602411 | ROZDZ. RWN 1 x 12 DRZWI BIAŁE | ROZDZIELNICA RWN 1 X 12 DRZWI BIAŁE | 155.23 | SZ | 1 | 27.12.40.0 | 23
6106 | 1 | A | S31TX | Wyłączniki nadprądowe 10000A S 310 serii TX3 | Legrand | 406276 | WYZW. WZROST. 12/48V AC/DC TX3/DX3 | WYZWALACZ PODNAPIĘCIOWY 12/48V AC/DC TX3, DX3 I FRX 300 | 155.47 | SZ | 1 | 27.12.40.0 | 23
6107 | 1 | A | SM400 | Styczniki modułowe SM 400 (16 i 25A) | Legrand | 412544 | STYCZNIK SM425 230V 2NO MAN | STYCZNIK MODUŁOWY SM 425 25A 230V 2NO Z MANIPULATOREM | 155.72 | SZ | 4 | 27.12.24.0 | 23
6108 | 1 | A | S32DX | Wyłączniki nadprądowe 25, 50 kA S 320 serii DX3 | Legrand | 409757 | WYŁ. S320 1P C25 25KA DX3 | WYŁ. NADPR. S321 C25 1P 25 A 25KA DX3 | 156.54 | SZ | 1 | 27.12.22.0 | 23
6109 | 1 | A | S30DX | Wyłączniki nadprądowe 6000A S 300 serii DX3 | Legrand | 407806 | WYŁ. S302 DX3 6000A C63 2P | WYŁĄCZNIK NADPRĄDOWY S 302 2P C 63A 6000A SERII DX3 | 157.26 | SZ | 1 | 27.12.40.0 | 23
6110 | 1 | A | RN65 | Rozdzielnice naścienne RN65 o stopniu ochrony IP65 | Legrand | 601936 | ROZDZ.RN65 1X6 BEZ LISTEW | ROZDZIELNICA RN65 1X6 BEZ LISTEW | 157.37 | SZ | 1 | 27.12.40.0 | 23
6111 | 1 | A | LM300 | Liczniki i mierniki | Legrand | 412101 | PRZEKŁADNIK CT 50/5A ŚR. 21 | PRZEKŁADNIK PRĄDOWY 50/5A ŚR. PRZEWODU 21 MM | 157.57 | SZ | 1 | 26.51.66.0 | 23 |  |  |  | 004631
6112 | 1 | A | SM300 | Styczniki modułowe SM 300 (40 i 63A) | Legrand | 412431 | STYKI POMOCNICZE PS 385 | STYKI POMOCNICZE DLA STYCZNIKÓW MODUŁOWYCH SM 300 | 157.84 | SZ | 1 | 27.12.40.0 | 23
6113 | 1 | A | SM400 | Styczniki modułowe SM 400 (16 i 25A) | Legrand | 412429 | STYKI POMOCNICZE PS 486 | STYKI POMOCNICZE DLA STYCZNIKÓW MODUŁOWYCH SM 400 | 157.85 | SZ | 1 | 27.12.40.0 | 23
6114 | 1 | A | S30DX | Wyłączniki nadprądowe 6000A S 300 serii DX3 | Legrand | 407926 | WYŁ. S304 DX3 6000A C10 4P | WYŁĄCZNIK NADPRĄDOWY S 304 4P C 10A 6000A SERII DX3 | 157.87 | SZ | 1 | 27.12.40.0 | 23
6115 | 5 | A | P17 | Gniazda i wtyczki przemysłowe P17, zestawy zasilające P17 | Legrand | 058938 | P17 PODST. ZEST. POKR. 371X125 |  | 158 | SZ | 1 | 27.33.13.0 | 23
6116 | 1 | A | S30TX | Wyłączniki nadrądowe 6000A S 300 serii TX3 | Legrand | 403746 | WYŁ. S303 TX3 6000A D0,5 3P | WYŁĄCZNIK NADPRĄDOWY S 303 3P D 0,5A 6000A SERII TX3 | 158.08 | SZ | 1 | 27.12.22.0 | 23
6117 | 1 | A | S30DX | Wyłączniki nadprądowe 6000A S 300 serii DX3 | Legrand | 407929 | WYŁ. S304 DX3 6000A C20 4P | WYŁĄCZNIK NADPRĄDOWY S 304 4P C 20A 6000A SERII DX3 | 158.64 | SZ | 1 | 27.12.40.0 | 23
6118 | 1 | A | S30TX | Wyłączniki nadrądowe 6000A S 300 serii TX3 | Legrand | 403772 | WYŁ. S304 TX3 6000A D16 4P | WYŁĄCZNIK NADPRĄDOWY S 304 4P D 16A 6000A SERII TX3 | 159.21 | SZ | 1 | 27.12.22.0 | 23
6119 | 1 | A | S30DX | Wyłączniki nadprądowe 6000A S 300 serii DX3 | Legrand | 407853 | WYŁ. S303 DX3 6000A C3 3P | WYŁĄCZNIK NADPRĄDOWY S 303 3P C 3A 6000A SERII DX3 | 160.55 | SZ | 1 | 27.12.40.0 | 23
6120 | 1 | A | S31TX | Wyłączniki nadprądowe 10000A S 310 serii TX3 | Legrand | 404162 | WYŁ. S311 TX3 10000A C0,5 1P | WYŁĄCZNIK NADPRĄDOWY S 311 1P C 0,5A 10000A SERII TX3 | 160.86 | SZ | 1 | 27.12.22.0 | 23
6121 | 1 | A | S31TX | Wyłączniki nadprądowe 10000A S 310 serii TX3 | Legrand | 404163 | WYŁ. S311 TX3 10000A C1 1P | WYŁĄCZNIK NADPRĄDOWY S 311 1P C 1A 10000A SERII TX3 | 160.86 | SZ | 1 | 27.12.22.0 | 23
6122 | 1 | A | S31TX | Wyłączniki nadprądowe 10000A S 310 serii TX3 | Legrand | 404164 | WYŁ. S311 TX3 10000A C2 1P | WYŁĄCZNIK NADPRĄDOWY S 311 1P C 2A 10000A SERII TX3 | 160.86 | SZ | 1 | 27.12.22.0 | 23
6123 | 1 | A | S31TX | Wyłączniki nadprądowe 10000A S 310 serii TX3 | Legrand | 404165 | WYŁ. S311 TX3 10000A C3 1P | WYŁĄCZNIK NADPRĄDOWY S 311 1P C 3A 10000A SERII TX3 | 160.86 | SZ | 1 | 27.12.22.0 | 23
6124 | 1 | A | SM400 | Styczniki modułowe SM 400 (16 i 25A) | Legrand | 412535 | STYCZNIK SM425 230V 4NO | STYCZNIK MODUŁOWY SM 425 25A 230V 4NO | 160.93 | SZ | 5 | 27.12.24.0 | 23
6125 | 1 | A | M600 | Wyłączniki silnikowe (montaż na płycie) | Legrand | 6192-370001 | WYŁ. M-619 N 4,0-6,3 A | WYŁĄCZNIK M-619 N 4,0-6,3 A | 161.05 | SZ | 5/50 | 27.12.22.0 | 23
6126 | 1 | A | S30DX | Wyłączniki nadprądowe 6000A S 300 serii DX3 | Legrand | 407735 | WYŁ. S301N DX3 6000A C2 1P+N | WYŁĄCZNIK NADPRĄDOWY S 301N 1P+N C 2 6000A SERII DX3 | 161.49 | SZ | 1 | 27.12.40.0 | 23
6127 | 1 | A | S30DX | Wyłączniki nadprądowe 6000A S 300 serii DX3 | Legrand | 408087 | WYŁ. S303 DX3 6000A D10 3P | WYŁĄCZNIK NADPRĄDOWY S 303 3P D 10A 6000A SERII DX3 | 161.5 | SZ | 1 | 27.12.40.0 | 23
6128 | 1 | A | S30DX | Wyłączniki nadprądowe 6000A S 300 serii DX3 | Legrand | 408088 | WYŁ. S303 DX3 6000A D13 3P | WYŁĄCZNIK NADPRĄDOWY S 303 3P D 13A 6000A SERII DX3 | 161.5 | SZ | 1 | 27.12.40.0 | 23
6129 | 1 | A | S30TX | Wyłączniki nadrądowe 6000A S 300 serii TX3 | Legrand | 403565 | WYŁ. S304 TX3 6000A C32 4P | WYŁĄCZNIK NADPRĄDOWY S 304 4P C 32A 6000A SERII TX3 | 161.79 | SZ | 1 | 27.12.22.0 | 23
6130 | 1 | A | AS300 | Aparaty sterujące | Legrand | 413090 | TRANSF.DZW. TR304 8V 4VA | MODUŁOWY TRANSFORMATOR DZWONKOWY TR304 8V 4VA | 162.32 | SZ | 1 | 27.90.40.0 | 23
6131 | 1 | A | P30DX | Wyłączniki różnicowoprądowe P 300 serii DX3 | Legrand | 411504 | WYŁ. P302 DX3 25A 30MA 2P AC | WYŁĄCZNIK RÓŻNICOWOPRĄDOWY P 302 2P 25A 30MA TYP AC SERII DX3 | 162.71 | SZ | 1 | 27.12.23.0 | 23
6132 | 1 | A | P30DX | Wyłączniki różnicowoprądowe P 300 serii DX3 | Legrand | 411505 | WYŁ. P302 DX3 40A 30MA 2P AC | WYŁĄCZNIK RÓŻNICOWOPRĄDOWY P 302 2P 40A 30MA TYP AC SERII DX3 | 162.71 | SZ | 1 | 27.12.23.0 | 23
6133 | 1 | A | S30TX | Wyłączniki nadrądowe 6000A S 300 serii TX3 | Legrand | 403759 | WYŁ. S303 TX3 6000A D40 3P | WYŁĄCZNIK NADPRĄDOWY S 303 3P D 40A 6000A SERII TX3 | 163.05 | SZ | 1 | 27.12.22.0 | 23
6134 | 1 | A | RWN | Rozdzielnice wnękowe RWN | Legrand | 001420 | ROZDZ. RWN 1X6 DRZWI TRANS. | ROZDZIELNICA RWN 1X6 DRZWI IZOLACYJNE PRZEZROCZYSTE | 163.07 | SZ | 1 | 27.12.40.0 | 23
6135 | 1 | A | P30TX | Wyłączniki różnicowoprądowe P 300 serii TX3 | Legrand | 411707 | WYŁ. P304 TX3 25A 30MA 4P AC | WYŁĄCZNIK RÓŻNICOWOPRĄDOWY P 304 4P 25A 30MA TYP AC SERII TX3 | 164.71 | SZ | 1 | 27.12.23.0 | 23
6136 | 1 | A | P30TX | Wyłączniki różnicowoprądowe P 300 serii TX3 | Legrand | 411708 | WYŁ. P304 TX3 40A 30MA 4P AC | WYŁĄCZNIK RÓŻNICOWOPRĄDOWY P 304 4P 40A 30MA TYP AC SERII TX3 | 164.71 | SZ | 1 | 27.12.23.0 | 23
6137 | 1 | A | ON300 | Ochronniki | Legrand | 003944 | WKŁAD WYM. O. PRZEP. 15 kA 1,2 kV | WKŁAD WYMIENNY OCHRONNIKA PRZECIWPRZEPIĘCIOWEGO 15 KA 1,2 KV | 164.77 | SZ | 5 | 27.12.23.0 | 23
6138 | 1 | A | ON300 | Ochronniki | Legrand | 003939 | WKŁAD WYM. O. PRZEP. 40 kA 1,4 kV | WKŁAD WYMIENNY OCHRONNIKA PRZECIWPRZEPIĘCIOWEGO 40 KA 1,4 KV | 165.73 | SZ | 5 | 27.12.23.0 | 23
6139 | 1 | A | S30DX | Wyłączniki nadprądowe 6000A S 300 serii DX3 | Legrand | 407565 | WYŁ. S303 DX3 6000A B40 3P | WYŁĄCZNIK NADPRĄDOWY S 303 3P B 40A 6000A SERII DX3 | 166.17 | SZ | 1 | 27.12.40.0 | 23
6140 | 1 | A | S30DX | Wyłączniki nadprądowe 6000A S 300 serii DX3 | Legrand | 407624 | WYŁ. S304 DX3 6000A B16 4P | WYŁĄCZNIK NADPRĄDOWY S 304 4P B 16A 6000A SERII DX3 | 166.3 | SZ | 1 | 27.12.40.0 | 23
6141 | 1 | A | S30DX | Wyłączniki nadprądowe 6000A S 300 serii DX3 | Legrand | 408036 | WYŁ. S302 DX3 6000A D50 2P | WYŁĄCZNIK NADPRĄDOWY S 302 2P D 50A 6000A SERII DX3 | 166.57 | SZ | 1 | 27.12.40.0 | 23
6142 | 1 | A | S30TX | Wyłączniki nadrądowe 6000A S 300 serii TX3 | Legrand | 403771 | WYŁ. S304 TX3 6000A D13 4P | WYŁĄCZNIK NADPRĄDOWY S 304 4P D 13A 6000A SERII TX3 | 166.61 | SZ | 1 | 27.12.22.0 | 23
6143 | 1 | A | RN65 | Rozdzielnice naścienne RN65 o stopniu ochrony IP65 | Legrand | 001918 | KASETA DO ROZDZ.3R | KASETA DO ROZDZIELNICA 3R | 166.97 | SZ | 1 | 27.12.40.0 | 23
6144 | 1 | A | S30TX | Wyłączniki nadrądowe 6000A S 300 serii TX3 | Legrand | 403768 | WYŁ. S304 TX3 6000A D6 4P | WYŁĄCZNIK NADPRĄDOWY S 304 4P D 6A 6000A SERII TX3 | 167.13 | SZ | 1 | 27.12.22.0 | 23
6145 | 1 | A | LM300 | Liczniki i mierniki | Legrand | 412102 | PRZEKŁADNIK CT 75/5A ŚR. 21 | PRZEKŁADNIK PRĄDOWY 75/5A ŚR. PRZEWODU 21 MM | 167.71 | SZ | 1 | 26.51.66.0 | 23
6146 | 1 | A | S31DX | Wyłączniki nadprądowe 10000A S 310 serii DX3 | Legrand | 409454 | WYŁ. S312 DX3 10000A D32 2P | WYŁĄCZNIK NADPRĄDOWY S 312 2P D 32A 10000A SERII DX3 | 168.86 | SZ | 1 | 27.12.22.0 | 23
6147 | 1 | A | S31DX | Wyłączniki nadprądowe 10000A S 310 serii DX3 | Legrand | 409449 | WYŁ. S312 DX3 10000A D10 2P | WYŁĄCZNIK NADPRĄDOWY S 312 2P D 10A 10000A SERII DX3 | 168.87 | SZ | 1 | 27.12.22.0 | 23
6148 | 1 | A | S31DX | Wyłączniki nadprądowe 10000A S 310 serii DX3 | Legrand | 409451 | WYŁ. S312 DX3 10000A D16 2P | WYŁĄCZNIK NADPRĄDOWY S 312 2P D 16A 10000A SERII DX3 | 168.87 | SZ | 1 | 27.12.22.0 | 23
6149 | 1 | A | S31DX | Wyłączniki nadprądowe 10000A S 310 serii DX3 | Legrand | 409452 | WYŁ. S312 DX3 10000A D20 2P | WYŁĄCZNIK NADPRĄDOWY S 312 2P D 20A 10000A SERII DX3 | 168.87 | SZ | 1 | 27.12.22.0 | 23
6150 | 1 | A | S31DX | Wyłączniki nadprądowe 10000A S 310 serii DX3 | Legrand | 409453 | WYŁ. S312 DX3 10000A D25 2P | WYŁĄCZNIK NADPRĄDOWY S 312 2P D 25A 10000A SERII DX3 | 168.87 | SZ | 1 | 27.12.22.0 | 23
6151 | 1 | A | S31DX | Wyłączniki nadprądowe 10000A S 310 serii DX3 | Legrand | 409106 | WYŁ. S311 DX3 10000A C0,5 1P | WYŁĄCZNIK NADPRĄDOWY S 311 1P C 0,5A 10000A SERII DX3 | 168.91 | SZ | 1 | 27.12.22.0 | 23
6152 | 1 | A | S31DX | Wyłączniki nadprądowe 10000A S 310 serii DX3 | Legrand | 409107 | WYŁ. S311 DX3 10000A C1 1P | WYŁĄCZNIK NADPRĄDOWY S 311 1P C 1A 10000A SERII DX3 | 168.91 | SZ | 1 | 27.12.22.0 | 23
6153 | 1 | A | S31DX | Wyłączniki nadprądowe 10000A S 310 serii DX3 | Legrand | 409108 | WYŁ. S311 DX3 10000A C2 1P | WYŁĄCZNIK NADPRĄDOWY S 311 1P C 2A 10000A SERII DX3 | 168.91 | SZ | 1 | 27.12.22.0 | 23
6154 | 1 | A | S31DX | Wyłączniki nadprądowe 10000A S 310 serii DX3 | Legrand | 409109 | WYŁ. S311 DX3 10000A C3 1P | WYŁĄCZNIK NADPRĄDOWY S 311 1P C 3A 10000A SERII DX3 | 168.91 | SZ | 1 | 27.12.22.0 | 23
6155 | 1 | A | S30TX | Wyłączniki nadrądowe 6000A S 300 serii TX3 | Legrand | 403774 | WYŁ. S304 TX3 6000A D25 4P | WYŁĄCZNIK NADPRĄDOWY S 304 4P D 25A 6000A SERII TX3 | 169.04 | SZ | 1 | 27.12.22.0 | 23
6156 | 1 | A | PRACT | Rozdzielnice wnękowe do 12 modułów PRACTIBOX | Legrand | 601124 | ROZDZIELNICA PRACTIBOX 3X12 | ROZDZIELNICA PRACTIBOX 3X12 | 169.25 | SZ | 1 | 27.12.40.0 | 23
6157 | 1 | A | RWN | Rozdzielnice wnękowe RWN | Legrand | 602421 | ROZDZ. RWN 1 x 12 DRZWI TRANSP. | ROZDZIELNICA RWN 1 X 12 DRZWI TRANSPARENTNE | 169.78 | SZ | 1 | 27.12.40.0 | 23
6158 | 1 | A | S30DX | Wyłączniki nadprądowe 6000A S 300 serii DX3 | Legrand | 407854 | WYŁ. S303 DX3 6000A C4 3P | WYŁĄCZNIK NADPRĄDOWY S 303 3P C 4A 6000A SERII DX3 | 170.63 | SZ | 1 | 27.12.40.0 | 23
6159 | 1 | A | S30DX | Wyłączniki nadprądowe 6000A S 300 serii DX3 | Legrand | 407622 | WYŁ. S304 DX3 6000A B10 4P | WYŁĄCZNIK NADPRĄDOWY S 304 4P B 10A 6000A SERII DX3 | 171.21 | SZ | 1 | 27.12.40.0 | 23
6160 | 1 | A | S30DX | Wyłączniki nadprądowe 6000A S 300 serii DX3 | Legrand | 407623 | WYŁ. S304 DX3 6000A B13 4P | WYŁĄCZNIK NADPRĄDOWY S 304 4P B 13A 6000A SERII DX3 | 171.21 | SZ | 1 | 27.12.40.0 | 23
6161 | 1 | A | S30DX | Wyłączniki nadprądowe 6000A S 300 serii DX3 | Legrand | 407928 | WYŁ. S304 DX3 6000A C16 4P | WYŁĄCZNIK NADPRĄDOWY S 304 4P C 16A 6000A SERII DX3 | 171.72 | SZ | 1 | 27.12.40.0 | 23
6162 | 1 | A | S30DX | Wyłączniki nadprądowe 6000A S 300 serii DX3 | Legrand | 407625 | WYŁ. S304 DX3 6000A B20 4P | WYŁĄCZNIK NADPRĄDOWY S 304 4P B 20A 6000A SERII DX3 | 171.86 | SZ | 1 | 27.12.40.0 | 23
6163 | 1 | A | RN65 | Rozdzielnice naścienne RN65 o stopniu ochrony IP65 | Legrand | 601938 | ROZDZ.RN65 1X8 BEZ LISTEW | ROZDZIELNICA RN65 1X8 BEZ LISTEW | 172.68 | SZ | 1 | 27.12.40.0 | 23
6164 | 1 | A | S30DX | Wyłączniki nadprądowe 6000A S 300 serii DX3 | Legrand | 407924 | WYŁ. S304 DX3 6000A C6 4P | WYŁĄCZNIK NADPRĄDOWY S 304 4P C 6A 6000A SERII DX3 | 174.07 | SZ | 1 | 27.12.40.0 | 23
6165 | 1 | A | S30DX | Wyłączniki nadprądowe 6000A S 300 serii DX3 | Legrand | 407852 | WYŁ. S303 DX3 6000A C2 3P | WYŁĄCZNIK NADPRĄDOWY S 303 3P C 2A 6000A SERII DX3 | 174.41 | SZ | 1 | 27.12.40.0 | 23
6166 | 1 | A | S30DX | Wyłączniki nadprądowe 6000A S 300 serii DX3 | Legrand | 407851 | WYŁ. S303 DX3 6000A C1 3P | WYŁĄCZNIK NADPRĄDOWY S 303 3P C 1A 6000A SERII DX3 | 174.6 | SZ | 1 | 27.12.40.0 | 23
6167 | 1 | A | SM300 | Styczniki modułowe SM 300 (40 i 63A) | Legrand | 412545 | STYCZNIK SM340 230V 2NO MAN | STYCZNIK MODUŁOWY SM 340 40A 230V 2NO Z MANIPULATOREM | 175.38 | SZ | 1 | 27.12.24.0 | 23
6168 | 1 | A | MPX3 | Wyłączniki silnikowe przemysłowe | Legrand | 417300 | WYŁ. SILN. MPX3 32S 0.1-0.16A | WYŁĄCZNIK SILNIKOWY MPX3 32S 0.1-0.16A STANDARDOWA ZDOLNOŚĆ ZWARCIOWA | 175.79 | SZ | 1 | 27.12.22.0 | 23
6169 | 1 | A | MPX3 | Wyłączniki silnikowe przemysłowe | Legrand | 417301 | WYŁ. SILN. MPX3 32S 0.16-0.25A | WYŁĄCZNIK SILNIKOWY MPX3 32S 0.16-0.25A STANDARDOWA ZDOLNOŚĆ ZWARCIOWA | 175.79 | SZ | 1 | 27.12.22.0 | 23
6170 | 1 | A | MPX3 | Wyłączniki silnikowe przemysłowe | Legrand | 417302 | WYŁ. SILN. MPX3 32S 0.25-0.4A | WYŁĄCZNIK SILNIKOWY MPX3 32S 0.25-0.4A STANDARDOWA ZDOLNOŚĆ ZWARCIOWA | 175.79 | SZ | 1 | 27.12.22.0 | 23
6171 | 1 | A | MPX3 | Wyłączniki silnikowe przemysłowe | Legrand | 417303 | WYŁ. SILN. MPX3 32S 0.4-0.63A | WYŁĄCZNIK SILNIKOWY MPX3 32S 0.4-0.63A STANDARDOWA ZDOLNOŚĆ ZWARCIOWA | 175.79 | SZ | 1 | 27.12.22.0 | 23
6172 | 1 | A | S30DX | Wyłączniki nadprądowe 6000A S 300 serii DX3 | Legrand | 407626 | WYŁ. S304 DX3 6000A B25 4P | WYŁĄCZNIK NADPRĄDOWY S 304 4P B 25A 6000A SERII DX3 | 175.79 | SZ | 1 | 27.12.40.0 | 23
6173 | 1 | A | S32DX | Wyłączniki nadprądowe 25, 50 kA S 320 serii DX3 | Legrand | 409758 | WYŁ. S320 1P C32 25KA DX3 | WYŁ. NADPR. S321 C32 1P 32 A 25KA DX3 | 176.75 | SZ | 1 | 27.12.22.0 | 23
6174 | 1 | A | MPX3 | Wyłączniki silnikowe przemysłowe | Legrand | 417321 | WYŁ. SILN. MPX3 32H 0.16-0.25A | WYŁĄCZNIK SILNIKOWY MPX3 32H 0.16-0.25A WYSOKA ZDOLNOŚĆ ZWARCIOWA | 177.51 | SZ | 1 | 27.12.22.0 | 23
6175 | 1 | A | MPX3 | Wyłączniki silnikowe przemysłowe | Legrand | 417322 | WYŁ. SILN. MPX3 32H 0.25-0.4A | WYŁĄCZNIK SILNIKOWY MPX3 32H 0.25-0.4A WYSOKA ZDOLNOŚĆ ZWARCIOWA | 177.51 | SZ | 1 | 27.12.22.0 | 23
6176 | 1 | A | DRIVA | Rozdz. naścienne 13 mod Drivia | Legrand | 401322 | ROZDZIELNICA NAŚCIENNA DRIVIA 2 x 13 (BEZ DRZWI) | ROZDZIELNICA NAŚCIENNA DRIVIA 2X13 (26 MODUŁÓW) | 178.62 | SZ | 1 | 27.12.40.0 | 23
6177 | 1 | A | S30DX | Wyłączniki nadprądowe 6000A S 300 serii DX3 | Legrand | 408092 | WYŁ. S303 DX3 6000A D32 3P | WYŁĄCZNIK NADPRĄDOWY S 303 3P D 32A 6000A SERII DX3 | 178.88 | SZ | 1 | 27.12.40.0 | 23
6178 | 1 | A | RWN | Rozdzielnice wnękowe RWN | Legrand | 602432 | ROZDZ. RWN 2 x 12 DRZWI METALOWE | ROZDZIELNICA RWN 2 X 12 DRZWI METALOWE | 179.15 | SZ | 1 | 27.12.40.0 | 23
6179 | 1 | A | S30DX | Wyłączniki nadprądowe 6000A S 300 serii DX3 | Legrand | 408037 | WYŁ. S302 DX3 6000A D63 2P | WYŁĄCZNIK NADPRĄDOWY S 302 2P D 63A 6000A SERII DX3 | 180.23 | SZ | 1 | 27.12.40.0 | 23
6180 | 1 | A | AS300 | Aparaty sterujące | Legrand | 413091 | TRANSF.DZWON. TR308 12/8V 8VA | MODUŁOWY TRANSFORMATOR DZWONKOWY TR308 12/8V 8VA | 180.62 | SZ | 1 | 27.90.40.0 | 23
6181 | 1 | A | S30TX | Wyłączniki nadrądowe 6000A S 300 serii TX3 | Legrand | 403421 | WYŁ. S304 TX3 6000A B40 4P | WYŁĄCZNIK NADPRĄDOWY S 304 4P B 40A 6000A SERII TX3 | 180.77 | SZ | 1 | 27.12.22.0 | 23
6182 | 1 | A | S30DX | Wyłączniki nadprądowe 6000A S 300 serii DX3 | Legrand | 407863 | WYŁ. S303 DX3 6000A C40 3P | WYŁĄCZNIK NADPRĄDOWY S 303 3P C 40A 6000A SERII DX3 | 180.83 | SZ | 1 | 27.12.40.0 | 23
6183 | 1 | A | P30TX | Wyłączniki różnicowoprądowe P 300 serii TX3 | Legrand | 411529 | WYŁ. P302 TX3 25A 300MA 2P AC | WYŁĄCZNIK RÓŻNICOWOPRĄDOWY P 302 2P 25A 300MA TYP AC SERII TX3 | 185.62 | SZ | 1 | 27.12.23.0 | 23
6184 | 1 | A | S30TX | Wyłączniki nadrądowe 6000A S 300 serii TX3 | Legrand | 403408 | WYŁ. S303 TX3 6000A B63 3P | WYŁĄCZNIK NADPRĄDOWY S 303 3P B 63A 6000A SERII TX3 | 181.2 | SZ | 1 | 27.12.22.0 | 23
6185 | 1 | A | SM400 | Styczniki modułowe SM 400 (16 i 25A) | Legrand | 412536 | STYCZNIK SM425 230V 4NC | STYCZNIK MODUŁOWY SM 425 25A 230V 4NC | 182.24 | SZ | 1 | 27.12.24.0 | 23
6186 | 1 | A | S31TX | Wyłączniki nadprądowe 10000A S 310 serii TX3 | Legrand | 406282 | WYZW. PODNAP. 230V AC TX3/DX3 | WYZWALACZ PODNAPIĘCIOWY 230V AC DLA TX3, DX3 I FRX 300 | 182.42 | SZ | 1 | 27.12.40.0 | 23
6187 | 1 | A | S30TX | Wyłączniki nadrądowe 6000A S 300 serii TX3 | Legrand | 403410 | WYŁ. S304 TX3 6000A B2 4P | WYŁĄCZNIK NADPRĄDOWY S 304 4P B 2A 6000A SERII TX3 | 182.49 | SZ | 1 | 27.12.22.0 | 23
6188 | 1 | A | S30TX | Wyłączniki nadrądowe 6000A S 300 serii TX3 | Legrand | 403409 | WYŁ. S304 TX3 6000A B1 4P | WYŁĄCZNIK NADPRĄDOWY S 304 4P B 1A 6000A SERII TX3 | 182.49 | SZ | 1 | 27.12.22.0 | 23
6189 | 1 | A | S30TX | Wyłączniki nadrądowe 6000A S 300 serii TX3 | Legrand | 403412 | WYŁ. S304 TX3 6000A B4 4P | WYŁĄCZNIK NADPRĄDOWY S 304 4P B 4A 6000A SERII TX3 | 182.49 | SZ | 1 | 27.12.22.0 | 23
6190 | 1 | A | S30TX | Wyłączniki nadrądowe 6000A S 300 serii TX3 | Legrand | 403411 | WYŁ. S304 TX3 6000A B3 4P | WYŁĄCZNIK NADPRĄDOWY S 304 4P B 3A 6000A SERII TX3 | 182.49 | SZ | 1 | 27.12.22.0 | 23
6191 | 1 | A | MPX3 | Wyłączniki silnikowe przemysłowe | Legrand | 417323 | WYŁ. SILN. MPX3 32H 0.4-0.63A | WYŁĄCZNIK SILNIKOWY MPX3 32H 0.4-0.63A WYSOKA ZDOLNOŚĆ ZWARCIOWA | 182.84 | SZ | 1 | 27.12.22.0 | 23
6192 | 5 | A | P17 | Gniazda i wtyczki przemysłowe P17, zestawy zasilające P17 | Legrand | 058704 | P17 WT. PRZEN. 63 A/400 V/3P+Z IP67 | P17 WTYCZKA PRZENOŚNA 63 A/400 V/3P+Z IP67 | 182.97 | SZ | 2 | 27.33.13.0 | 23
6193 | 1 | A | M600 | Wyłączniki silnikowe (montaż na płycie) | Legrand | 6192-420001 | WYŁ. M-619 N 6,3-10,0 A | WYŁĄCZNIK M-619 N 6,3-10,0 A | 183.23 | SZ | 5/50 | 27.12.22.0 | 23
6194 | 1 | A | S30DX | Wyłączniki nadprądowe 6000A S 300 serii DX3 | Legrand | 408085 | WYŁ. S303 DX3 6000A D6 3P | WYŁĄCZNIK NADPRĄDOWY S 303 3P D 6A 6000A SERII DX3 | 183.83 | SZ | 1 | 27.12.40.0 | 23
6195 | 1 | A | R300 | Rozłączniki izolacyjne z bezpiecznikami | Legrand | 606627 | ROZŁ. BEZP. R 311 35 A 1P+N NIER. | ROZŁĄCZNIK BEZPIECZNIKOWY R 311 35 A 1P+N NIEROZŁĄCZANY | 184.15 | SZ | 4/32 | 27.12.23.0 | 23
6196 | 1 | A | PB400 | Przekaźniki bistabilne | Legrand | 412412 | PRZEKAŹNIK BISTABILNY PB402 | PRZEKAŹNIK BISTABILNY PB 402 16A 2NO | 184.56 | SZ | 10 | 27.12.24.0 | 23
6197 | 1 | A | P30TX | Wyłączniki różnicowoprądowe P 300 serii TX3 | Legrand | 411709 | WYŁ. P304 TX3 63A 30MA 4P AC | WYŁĄCZNIK RÓŻNICOWOPRĄDOWY P 304 4P 63A 30MA TYP AC SERII TX3 | 184.67 | SZ | 1 | 27.12.23.0 | 23
6198 | 1 | A | S30TX | Wyłączniki nadrądowe 6000A S 300 serii TX3 | Legrand | 403775 | WYŁ. S304 TX3 6000A D32 4P | WYŁĄCZNIK NADPRĄDOWY S 304 4P D 32A 6000A SERII TX3 | 184.72 | SZ | 1 | 27.12.22.0 | 23
6199 | 1 | A | PODST | Podstawy bezpiecznikowe | Legrand | 021504 | PODST. BEZP. SP51 3P | PODSTAWA BEZPIECZNIKOWA SP51 3P | 184.95 | SZ | 1 | 27.12.40.0 | 23
6200 | 1 | A | S30TX | Wyłączniki nadrądowe 6000A S 300 serii TX3 | Legrand | 403551 | WYŁ. S303 TX3 6000A C63 3P | WYŁĄCZNIK NADPRĄDOWY S 303 3P C 63A 6000A SERII TX3 | 185.28 | SZ | 1 | 27.12.22.0 | 23
6201 | 1 | A | S30TX | Wyłączniki nadrądowe 6000A S 300 serii TX3 | Legrand | 403764 | WYŁ. S304 TX3 6000A D1 4P | WYŁĄCZNIK NADPRĄDOWY S 304 4P D 1A 6000A SERII TX3 | 185.37 | SZ | 1 | 27.12.22.0 | 23
6202 | 1 | A | S30TX | Wyłączniki nadrądowe 6000A S 300 serii TX3 | Legrand | 403766 | WYŁ. S304 TX3 6000A D3 4P | WYŁĄCZNIK NADPRĄDOWY S 304 4P D 3A 6000A SERII TX3 | 185.38 | SZ | 1 | 27.12.22.0 | 23
6203 | 1 | A | S30TX | Wyłączniki nadrądowe 6000A S 300 serii TX3 | Legrand | 403765 | WYŁ. S304 TX3 6000A D2 4P | WYŁĄCZNIK NADPRĄDOWY S 304 4P D 2A 6000A SERII TX3 | 185.38 | SZ | 1 | 27.12.22.0 | 23
6204 | 1 | A | S30TX | Wyłączniki nadrądowe 6000A S 300 serii TX3 | Legrand | 403767 | WYŁ. S304 TX3 6000A D4 4P | WYŁĄCZNIK NADPRĄDOWY S 304 4P D 4A 6000A SERII TX3 | 185.38 | SZ | 1 | 27.12.22.0 | 23
6205 | 1 | A | MPX3 | Wyłączniki silnikowe przemysłowe | Legrand | 417463 | NAPĘD OBROT. MPX3 32H/MA | NAPĘD RĘCZNY OBROTOWY DO MPX3 32H/MA | 185.66 | SZ | 1 | 27.12.40.0 | 23
6206 | 1 | A | MPX3 | Wyłączniki silnikowe przemysłowe | Legrand | 417324 | WYŁ. SILN. MPX3 32H 0.63-1.0A | WYŁĄCZNIK SILNIKOWY MPX3 32H 0.63-1.0A WYSOKA ZDOLNOŚĆ ZWARCIOWA | 185.83 | SZ | 1 | 27.12.22.0 | 23
6207 | 1 | A | MPX3 | Wyłączniki silnikowe przemysłowe | Legrand | 417325 | WYŁ. SILN. MPX3 32H 1.0-1.6A | WYŁĄCZNIK SILNIKOWY MPX3 32H 1.0-1.6A WYSOKA ZDOLNOŚĆ ZWARCIOWA | 185.83 | SZ | 1 | 27.12.22.0 | 23
6208 | 1 | A | MPX3 | Wyłączniki silnikowe przemysłowe | Legrand | 417326 | WYŁ. SILN. MPX3 32H 1.6-2.5A | WYŁĄCZNIK SILNIKOWY MPX3 32H 1.6-2.5A WYSOKA ZDOLNOŚĆ ZWARCIOWA | 185.83 | SZ | 1 | 27.12.22.0 | 23
6209 | 1 | A | MPX3 | Wyłączniki silnikowe przemysłowe | Legrand | 417327 | WYŁ. SILN. MPX3 32H 2.5-4.0A | WYŁĄCZNIK SILNIKOWY MPX3 32H 2.5-4.0A WYSOKA ZDOLNOŚĆ ZWARCIOWA | 185.83 | SZ | 1 | 27.12.22.0 | 23
6210 | 1 | A | MPX3 | Wyłączniki silnikowe przemysłowe | Legrand | 417328 | WYŁ. SILN. MPX3 32H 4-6A | WYŁĄCZNIK SILNIKOWY MPX3 32H 4-6A WYSOKA ZDOLNOŚĆ ZWARCIOWA | 185.83 | SZ | 1 | 27.12.22.0 | 23
6211 | 5 | A | P17 | Gniazda i wtyczki przemysłowe P17, zestawy zasilające P17 | Legrand | 058705 | P17 WT. PRZEN. 63 A/400 V/3P+N+Z IP67 | P17 WTYCZKA PRZENOŚNA 63 A/400 V/3P+N+Z IP67 | 186.28 | SZ | 2 | 27.33.13.0 | 23
6212 | 1 | A | PB400 | Przekaźniki bistabilne | Legrand | 412410 | PRZEKAŹNIK BISTABILNY PB412 | PRZEKAŹNIK BISTABILNY PB 412 16A 24V~ 2NO | 186.38 | SZ | 1 | 27.12.24.0 | 23
6213 | 1 | A | FR300 | Rozłączniki i przełączniki izolacyjne | Legrand | 406470 | ROZŁ. IZOL. FR303 125A 3P | ROZŁĄCZNIK IZOLACYJNY FR 303 125A 3P | 183.92 | SZ | 1 | 27.12.40.0 | 23
6214 | 1 | A | MPX3 | Wyłączniki silnikowe przemysłowe | Legrand | 417309 | WYŁ. SILN. MPX3 32S 5-8A | WYŁĄCZNIK SILNIKOWY MPX3 32S 5-8A STANDARDOWA ZDOLNOŚĆ ZWARCIOWA | 187.08 | SZ | 1 | 27.12.22.0 | 23
6215 | 1 | A | M250 | Wyłączniki silnikowe (montaż na TH35) | Legrand | 606906 | WYŁ. M250 M 2,5 A | WYŁĄCZNIK M250 M 2,5 A | 187.52 | SZ | 4/36 | 27.12.22.0 | 23
6216 | 1 | A | MPX3 | Wyłączniki silnikowe przemysłowe | Legrand | 417304 | WYŁ. SILN. MPX3 32S 0.63-1.0A | WYŁĄCZNIK SILNIKOWY MPX3 32S 0.63-1.0A STANDARDOWA ZDOLNOŚĆ ZWARCIOWA | 187.59 | SZ | 1 | 27.12.22.0 | 23
6217 | 1 | A | MPX3 | Wyłączniki silnikowe przemysłowe | Legrand | 417305 | WYŁ. SILN. MPX3 32S 1.0-1.6A | WYŁĄCZNIK SILNIKOWY MPX3 32S 1.0-1.6A STANDARDOWA ZDOLNOŚĆ ZWARCIOWA | 187.59 | SZ | 1 | 27.12.22.0 | 23
6218 | 1 | A | MPX3 | Wyłączniki silnikowe przemysłowe | Legrand | 417306 | WYŁ. SILN. MPX3 32S 1.6-2.5A | WYŁĄCZNIK SILNIKOWY MPX3 32S 1.6-2.5A STANDARDOWA ZDOLNOŚĆ ZWARCIOWA | 187.59 | SZ | 1 | 27.12.22.0 | 23
6219 | 1 | A | MPX3 | Wyłączniki silnikowe przemysłowe | Legrand | 417307 | WYŁ. SILN. MPX3 32S 2.5-4.0A | WYŁĄCZNIK SILNIKOWY MPX3 32S 2.5-4.0A STANDARDOWA ZDOLNOŚĆ ZWARCIOWA | 187.59 | SZ | 1 | 27.12.22.0 | 23
6220 | 1 | A | MPX3 | Wyłączniki silnikowe przemysłowe | Legrand | 417308 | WYŁ. SILN. MPX3 32S 4-6A | WYŁĄCZNIK SILNIKOWY MPX3 32S 4-6A STANDARDOWA ZDOLNOŚĆ ZWARCIOWA | 187.59 | SZ | 1 | 27.12.22.0 | 23
6221 | 1 | A | NEDBO | Rozdzielnice naścienne Nedbox | Legrand | 601257 | ROZDZ. NEDBOX 2 x 12 DRZWI METAL. | ROZDZIELNICA NEDBOX 2 X 12 DRZWI METALOWE | 187.6 | SZ | 10 | 27.12.40.0 | 23
6222 | 1 | A | S30DX | Wyłączniki nadprądowe 6000A S 300 serii DX3 | Legrand | 407930 | WYŁ. S304 DX3 6000A C25 4P | WYŁĄCZNIK NADPRĄDOWY S 304 4P C 25A 6000A SERII DX3 | 187.79 | SZ | 1 | 27.12.40.0 | 23
6223 | 1 | A | M250 | Wyłączniki silnikowe (montaż na TH35) | Legrand | 606807 | WYŁ. M250 4,0 A | WYŁĄCZNIK M250 4,0 A | 187.85 | SZ | 4/36 | 27.12.22.0 | 23
6224 | 1 | A | M250 | Wyłączniki silnikowe (montaż na TH35) | Legrand | 606808 | WYŁ. M250 6,3 A | WYŁĄCZNIK M250 6,3 A | 187.85 | SZ | 4/36 | 27.12.22.0 | 23
6225 | 1 | A | ON300 | Ochronniki | Legrand | 412221 | OGR. PRZEP. T2 20KA 2P | OGRANICZNIK PRZEPIĘĆ T2 20 KA 2P | 187.93 | SZ | 1 | 27.12.23.0 | 23
6226 | 1 | A | S31DX | Wyłączniki nadprądowe 10000A S 310 serii DX3 | Legrand | 409497 | WYŁ. S313 DX3 10000A D10 3P | WYŁĄCZNIK NADPRĄDOWY S 313 3P D 10A 10000A SERII DX3 | 188.13 | SZ | 1 | 27.12.22.0 | 23
6227 | 1 | A | XL125 | Rozdzielnice naścienne XL3 125 | Legrand | 401864 | DRZWI BIAŁE DO XL3 125 4X18 | DRZWI XL3 125 DO ROZDZIELNICY 4-RZĘDOWEJ BIAŁE | 188.31 | SZ | 1 | 27.12.40.0 | 23
6228 | 1 | A | M250 | Wyłączniki silnikowe (montaż na TH35) | Legrand | 606907 | WYŁ. M250 M 4,0 A | WYŁĄCZNIK M250 M 4,0 A | 188.46 | SZ | 4/36 | 27.12.22.0 | 23
6229 | 1 | A | M250 | Wyłączniki silnikowe (montaż na TH35) | Legrand | 606886 | WYŁ. M250 T 2,5 A | WYŁĄCZNIK M250 T 2,5 A | 188.67 | SZ | 4/36 | 27.12.22.0 | 23
6230 | 1 | A | M250 | Wyłączniki silnikowe (montaż na TH35) | Legrand | 606887 | WYŁ. M250 T 4,0 A | WYŁĄCZNIK M250 T 4,0 A | 188.67 | SZ | 4/36 | 27.12.22.0 | 23
6231 | 1 | A | S30DX | Wyłączniki nadprądowe 6000A S 300 serii DX3 | Legrand | 407621 | WYŁ. S304 DX3 6000A B6 4P | WYŁĄCZNIK NADPRĄDOWY S 304 4P B 6A 6000A SERII DX3 | 189.32 | SZ | 1 | 27.12.40.0 | 23
6232 | 1 | A | M250 | Wyłączniki silnikowe (montaż na TH35) | Legrand | 606888 | WYŁ. M250 T 6,3 A | WYŁĄCZNIK M250 T 6,3 A | 189.59 | SZ | 4/36 | 27.12.22.0 | 23
6233 | 1 | A | M250 | Wyłączniki silnikowe (montaż na TH35) | Legrand | 606806 | WYŁ. M250 2,5 A | WYŁĄCZNIK M250 2,5 A | 189.63 | SZ | 4/36 | 27.12.22.0 | 23
6234 | 1 | A | PRAC3 | Rozdzielnice wnękowe Practibox3 | Legrand | 401766 | ROZ. PRACTIBOX3 1X18 DRZWI B. | ROZDZIELNICA WNĘKOWA PRACTIBOX3 1 X 18 Z DRZWIAMI BIAŁYMI | 190.04 | SZ | 1 | 27.12.40.0 | 23
6235 | 1 | A | S30DX | Wyłączniki nadprądowe 6000A S 300 serii DX3 | Legrand | 408145 | WYŁ. S304 DX3 6000A D10 4P | WYŁĄCZNIK NADPRĄDOWY S 304 4P D 10A 6000A SERII DX3 | 191.02 | SZ | 1 | 27.12.40.0 | 23
6236 | 1 | A | S30DX | Wyłączniki nadprądowe 6000A S 300 serii DX3 | Legrand | 408148 | WYŁ. S304 DX3 6000A D20 4P | WYŁĄCZNIK NADPRĄDOWY S 304 4P D 20A 6000A SERII DX3 | 191.02 | SZ | 1 | 27.12.40.0 | 23
6237 | 1 | A | P30TX | Wyłączniki różnicowoprądowe P 300 serii TX3 | Legrand | 411530 | WYŁ. P302 TX3 40A 300MA 2P AC | WYŁĄCZNIK RÓŻNICOWOPRĄDOWY P 302 2P 40A 300MA TYP AC SERII TX3 | 196.1 | SZ | 1 | 27.12.23.0 | 23
6238 | 1 | A | MPX3 | Wyłączniki silnikowe przemysłowe | Legrand | 417320 | WYŁ. SILN. MPX3 32H 0.1-0.16A | WYŁĄCZNIK SILNIKOWY MPX3 32H 0.1-0.16A WYSOKA ZDOLNOŚĆ ZWARCIOWA | 192.4 | SZ | 1 | 27.12.22.0 | 23
6239 | 1 | A | S30TX | Wyłączniki nadrądowe 6000A S 300 serii TX3 | Legrand | 403554 | WYŁ. S304 TX3 6000A C1 4P | WYŁĄCZNIK NADPRĄDOWY S 304 4P C 1A 6000A SERII TX3 | 192.42 | SZ | 1 | 27.12.22.0 | 23
6240 | 1 | A | S30TX | Wyłączniki nadrądowe 6000A S 300 serii TX3 | Legrand | 403566 | WYŁ. S304 TX3 6000A C40 4P | WYŁĄCZNIK NADPRĄDOWY S 304 4P C 40A 6000A SERII TX3 | 192.48 | SZ | 1 | 27.12.22.0 | 23
6241 | 1 | A | R300 | Rozłączniki izolacyjne z bezpiecznikami | Legrand | 606626 | ROZŁ. BEZP. R 311 25 A 1P+N NIER. | ROZŁĄCZNIK BEZPIECZNIKOWY R 311 25 A 1P+N NIEROZŁĄCZANY | 193.47 | SZ | 4/32 | 27.12.23.0 | 23
6242 | 1 | A | S31TX | Wyłączniki nadprądowe 10000A S 310 serii TX3 | Legrand | 404114 | WYŁ. S312 TX3 10000A B25 2P | WYŁĄCZNIK NADPRĄDOWY S 312 2P B 25A 10000A SERII TX3 | 193.72 | SZ | 1 | 27.12.22.0 | 23
6243 | 1 | A | S31TX | Wyłączniki nadprądowe 10000A S 310 serii TX3 | Legrand | 404115 | WYŁ. S312 TX3 10000A B32 2P | WYŁĄCZNIK NADPRĄDOWY S 312 2P B 32A 10000A SERII TX3 | 193.72 | SZ | 1 | 27.12.22.0 | 23
6244 | 1 | A | PRAC3 | Rozdzielnice wnękowe Practibox3 | Legrand | 401756 | ROZ. PRACTIBOX3 1X18 DRZWI P. | ROZDZIELNICA WNĘKOWA PRACTIBOX3 1 X 18 Z DRZWIAMI PRZEZROCZYSTYMI | 193.74 | SZ | 1 | 27.12.40.0 | 23
6245 | 1 | A | S31DX | Wyłączniki nadprądowe 10000A S 310 serii DX3 | Legrand | 409444 | WYŁ. S312 DX3 10000A D2 2P | WYŁĄCZNIK NADPRĄDOWY S 312 2P D 2A 10000A SERII DX3 | 193.8 | SZ | 1 | 27.12.22.0 | 23
6246 | 1 | A | S31DX | Wyłączniki nadprądowe 10000A S 310 serii DX3 | Legrand | 409447 | WYŁ. S312 DX3 10000A D6 2P | WYŁĄCZNIK NADPRĄDOWY S 312 2P D 6A 10000A SERII DX3 | 193.81 | SZ | 1 | 27.12.22.0 | 23
6247 | 1 | A | XL125 | Rozdzielnice naścienne XL3 125 | Legrand | 401874 | DRZWI PRZEZR DO XL3 125 4X18 | DRZWI XL3 125 DO ROZDZIELNICY 4-RZĘDOWEJ PRZEZROCZYSTE | 193.94 | SZ | 1 | 27.12.40.0 | 23
6248 | 1 | A | P30DX | Wyłączniki różnicowoprądowe P 300 serii DX3 | Legrand | 411524 | WYŁ. P302 DX3 25A 300MA 2P AC | WYŁĄCZNIK RÓŻNICOWOPRĄDOWY P 302 2P 25A 300MA TYP AC SERII DX3 | 194.01 | SZ | 1 | 27.12.23.0 | 23
6249 | 1 | A | M600 | Wyłączniki silnikowe (montaż na płycie) | Legrand | 6192-460001 | WYŁ. M-619 N 10,0-16,0 A | WYŁĄCZNIK M-619 N 10,0-16,0 A | 194.19 | SZ | 5/50 | 27.12.22.0 | 23
6250 | 1 | A | S30DX | Wyłączniki nadprądowe 6000A S 300 serii DX3 | Legrand | 407627 | WYŁ. S304 DX3 6000A B32 4P | WYŁĄCZNIK NADPRĄDOWY S 304 4P B 32A 6000A SERII DX3 | 194.73 | SZ | 1 | 27.12.40.0 | 23
6251 | 1 | A | P30TX | Wyłączniki różnicowoprądowe P 300 serii TX3 | Legrand | 411531 | WYŁ. P302 TX3 63A 300MA 2P AC | WYŁĄCZNIK RÓŻNICOWOPRĄDOWY P 302 2P 63A 300MA TYP AC SERII TX3 | 199.62 | SZ | 1 | 27.12.23.0 | 23
6252 | 1 | A | M250 | Wyłączniki silnikowe (montaż na TH35) | Legrand | 606909 | WYŁ. M250 M 10,0 A | WYŁĄCZNIK M250 M 10,0 A | 194.89 | SZ | 4/36 | 27.12.22.0 | 23
6253 | 1 | A | M250 | Wyłączniki silnikowe (montaż na TH35) | Legrand | 606910 | WYŁ. M250 M 16,0 A | WYŁĄCZNIK M250 M 16,0 A | 194.89 | SZ | 4/36 | 27.12.22.0 | 23
6254 | 1 | A | M250 | Wyłączniki silnikowe (montaż na TH35) | Legrand | 606889 | WYŁ. M250 T 10,0 A | WYŁĄCZNIK M250 T 10,0 A | 195.45 | SZ | 4/36 | 27.12.22.0 | 23
6255 | 1 | A | M250 | Wyłączniki silnikowe (montaż na TH35) | Legrand | 606890 | WYŁ. M250 T 16,0 A | WYŁĄCZNIK M250 T 16,0 A | 195.45 | SZ | 4/36 | 27.12.22.0 | 23
6256 | 1 | A | SM400 | Styczniki modułowe SM 400 (16 i 25A) | Legrand | 412551 | STYCZNIK SM425 230V 4NO MAN | STYCZNIK MODUŁOWY SM 425 25A 230V 4NO Z MANIPULATOREM | 195.61 | SZ | 2 | 27.12.24.0 | 23
6257 | 1 | A | M250 | Wyłączniki silnikowe (montaż na TH35) | Legrand | 606809 | WYŁ. M250 10,0 A | WYŁĄCZNIK M250 10,0 A | 196.06 | SZ | 4/36 | 27.12.22.0 | 23
6258 | 1 | A | S31TX | Wyłączniki nadprądowe 10000A S 310 serii TX3 | Legrand | 404110 | WYŁ. S312 TX3 10000A B10 2P | WYŁĄCZNIK NADPRĄDOWY S 312 2P B 10A 10000A SERII TX3 | 196.13 | SZ | 1 | 27.12.22.0 | 23
6259 | 1 | A | S31TX | Wyłączniki nadprądowe 10000A S 310 serii TX3 | Legrand | 404112 | WYŁ. S312 TX3 10000A B16 2P | WYŁĄCZNIK NADPRĄDOWY S 312 2P B 16A 10000A SERII TX3 | 196.13 | SZ | 1 | 27.12.22.0 | 23
6260 | 1 | A | S31TX | Wyłączniki nadprądowe 10000A S 310 serii TX3 | Legrand | 404113 | WYŁ. S312 TX3 10000A B20 2P | WYŁĄCZNIK NADPRĄDOWY S 312 2P B 20A 10000A SERII TX3 | 196.13 | SZ | 1 | 27.12.22.0 | 23
6261 | 1 | A | S31TX | Wyłączniki nadprądowe 10000A S 310 serii TX3 | Legrand | 404109 | WYŁ. S312 TX3 10000A B6 2P | WYŁĄCZNIK NADPRĄDOWY S 312 2P B 6A 10000A SERII TX3 | 196.13 | SZ | 1 | 27.12.22.0 | 23
6262 | 1 | A | S31TX | Wyłączniki nadprądowe 10000A S 310 serii TX3 | Legrand | 404105 | WYŁ. S312 TX3 10000A B1 2P | WYŁĄCZNIK NADPRĄDOWY S 312 2P B 1A 10000A SERII TX3 | 196.13 | SZ | 1 | 27.12.22.0 | 23
6263 | 1 | A | S31TX | Wyłączniki nadprądowe 10000A S 310 serii TX3 | Legrand | 404106 | WYŁ. S312 TX3 10000A B2 2P | WYŁĄCZNIK NADPRĄDOWY S 312 2P B 2A 10000A SERII TX3 | 196.13 | SZ | 1 | 27.12.22.0 | 23
6264 | 1 | A | S31TX | Wyłączniki nadprądowe 10000A S 310 serii TX3 | Legrand | 404107 | WYŁ. S312 TX3 10000A B3 2P | WYŁĄCZNIK NADPRĄDOWY S 312 2P B 3A 10000A SERII TX3 | 196.13 | SZ | 1 | 27.12.22.0 | 23
6265 | 1 | A | S31TX | Wyłączniki nadprądowe 10000A S 310 serii TX3 | Legrand | 404108 | WYŁ. S312 TX3 10000A B4 2P | WYŁĄCZNIK NADPRĄDOWY S 312 2P B 4A 10000A SERII TX3 | 196.13 | SZ | 1 | 27.12.22.0 | 23
6266 | 1 | A | S31TX | Wyłączniki nadprądowe 10000A S 310 serii TX3 | Legrand | 404111 | WYŁ. S312 TX3 10000A B13 2P | WYŁĄCZNIK NADPRĄDOWY S 312 2P B 13A 10000A SERII TX3 | 196.13 | SZ | 5 | 27.12.22.0 | 23
6267 | 1 | A | PB400 | Przekaźniki bistabilne | Legrand | 412434 | MODUŁ STER. CENTR. PB400 | MODUŁ STEROWANIA CENTRALNEGO DLA PRZEKAŹNIKÓW BISTABILNYCH PB400 | 196.6 | SZ | 1 | 27.12.40.0 | 23
6268 | 1 | A | S30DX | Wyłączniki nadprądowe 6000A S 300 serii DX3 | Legrand | 408147 | WYŁ. S304 DX3 6000A D16 4P | WYŁĄCZNIK NADPRĄDOWY S 304 4P D 16A 6000A SERII DX3 | 196.79 | SZ | 1 | 27.12.40.0 | 23
6269 | 1 | A | M250 | Wyłączniki silnikowe (montaż na TH35) | Legrand | 606810 | WYŁ. M250 16,0 A | WYŁĄCZNIK M250 16,0 A | 197.01 | SZ | 4/36 | 27.12.22.0 | 23
6270 | 1 | A | M250 | Wyłączniki silnikowe (montaż na TH35) | Legrand | 606805 | WYŁ. M250 1,6 A | WYŁĄCZNIK M250 1,6 A | 197.12 | SZ | 4/36 | 27.12.22.0 | 23
6271 | 1 | A | SM400 | Styczniki modułowe SM 400 (16 i 25A) | Legrand | 412510 | STYCZNIK SM425 24V 4NO | STYCZNIK MODUŁOWY SM 425 25A 24V 4NO | 197.19 | SZ | 1 | 27.12.24.0 | 23
6272 | 1 | A | M250 | Wyłączniki silnikowe (montaż na TH35) | Legrand | 606908 | WYŁ. M250 M 6,3 A | WYŁĄCZNIK M250 M 6,3 A | 197.24 | SZ | 4/36 | 27.12.22.0 | 23
6273 | 1 | A | S31DX | Wyłączniki nadprądowe 10000A S 310 serii DX3 | Legrand | 409499 | WYŁ. S313 DX3 10000A D16 3P | WYŁĄCZNIK NADPRĄDOWY S 313 3P D 16A 10000A SERII DX3 | 197.49 | SZ | 1 | 27.12.22.0 | 23
6274 | 1 | A | S31DX | Wyłączniki nadprądowe 10000A S 310 serii DX3 | Legrand | 409500 | WYŁ. S313 DX3 10000A D20 3P | WYŁĄCZNIK NADPRĄDOWY S 313 3P D 20A 10000A SERII DX3 | 197.49 | SZ | 1 | 27.12.22.0 | 23
6275 | 1 | A | M600 | Wyłączniki silnikowe (montaż na płycie) | Legrand | 6112-290001 | WYŁ. M-611 N 1,6-2,5 A | WYŁĄCZNIK M-611 N 1,6-2,5 A | 197.77 | SZ | 5/50 | 27.12.22.0 | 23
6276 | 1 | A | P31DX | Wyłączniki różnicowonadprądowe P 310 serii DX3 | Legrand | 410921 | WYŁ. P312 DX3 B16 30MA 2P AC | WYŁĄCZNIK RÓŻNICOWONADPRĄDOWY P 312 2P B 16A 30MA TYP AC SERII DX3 | 197.86 | SZ | 1 | 27.12.23.0 | 23
6277 | 1 | A | P31DX | Wyłączniki różnicowonadprądowe P 310 serii DX3 | Legrand | 410919 | WYŁ. P312 DX3 B10 30MA 2P AC | WYŁĄCZNIK RÓŻNICOWONADPRĄDOWY P 312 2P B 10A 30MA TYP AC SERII DX3 | 197.92 | SZ | 1 | 27.12.23.0 | 23
6278 | 1 | A | SM400 | Styczniki modułowe SM 400 (16 i 25A) | Legrand | 412533 | STYCZNIK SM425 230V 2NO+2NC | STYCZNIK MODUŁOWY SM 425 25A 230V 2NO+2NC | 198.56 | SZ | 1 | 27.12.24.0 | 23
6279 | 1 | A | M600 | Wyłączniki silnikowe (montaż na płycie) | Legrand | 6112-330001 | WYŁ. M-611 N 2,5-4,0 A | WYŁĄCZNIK M-611 N 2,5-4,0 A | 198.6 | SZ | 5/50 | 27.12.22.0 | 23
6280 | 1 | A | S31TX | Wyłączniki nadprądowe 10000A S 310 serii TX3 | Legrand | 404208 | WYŁ. S312 TX3 10000A C32 2P | WYŁĄCZNIK NADPRĄDOWY S 312 2P C 32A 10000A SERII TX3 | 198.68 | SZ | 1 | 27.12.22.0 | 23
6281 | 1 | A | S30TX | Wyłączniki nadrądowe 6000A S 300 serii TX3 | Legrand | 403760 | WYŁ. S303 TX3 6000A D50 3P | WYŁĄCZNIK NADPRĄDOWY S 303 3P D 50A 6000A SERII TX3 | 198.77 | SZ | 1 | 27.12.22.0 | 23
6282 | 1 | A | R300 | Rozłączniki izolacyjne z bezpiecznikami | Legrand | 606628 | ROZŁ. BEZP. R 311 50 A 1P+N NIER. | ROZŁĄCZNIK BEZPIECZNIKOWY R 311 50 A 1P+N NIEROZŁĄCZANY | 198.99 | SZ | 4/32 | 27.12.23.0 | 23
6283 | 1 | A | M250 | Wyłączniki silnikowe (montaż na TH35) | Legrand | 606827 | WYŁ. M250 1Z/1R 4,0 A | WYŁĄCZNIK M250 1Z/1R 4,0 A | 198.99 | SZ | 4/36 | 27.12.22.0 | 23
6284 | 1 | A | M600 | Wyłączniki silnikowe (montaż na płycie) | Legrand | 6112-370001 | WYŁ. M-611 N 4,0-6,3 A | WYŁĄCZNIK M-611 N 4,0-6,3 A | 199.02 | SZ | 5/50 | 27.12.22.0 | 23
6285 | 1 | A | S31DX | Wyłączniki nadprądowe 10000A S 310 serii DX3 | Legrand | 409492 | WYŁ. S313 DX3 10000A D2 3P | WYŁĄCZNIK NADPRĄDOWY S 313 3P D 2A 10000A SERII DX3 | 199.36 | SZ | 1 | 27.12.22.0 | 23
6286 | 1 | A | S31DX | Wyłączniki nadprądowe 10000A S 310 serii DX3 | Legrand | 409495 | WYŁ. S313 DX3 10000A D6 3P | WYŁĄCZNIK NADPRĄDOWY S 313 3P D 6A 10000A SERII DX3 | 199.37 | SZ | 1 | 27.12.22.0 | 23
6287 | 1 | A | M600 | Wyłączniki silnikowe (montaż na płycie) | Legrand | 6112-250001 | WYŁ. M-611 N 1,0-1,6 A | WYŁĄCZNIK M-611 N 1,0-1,6 A | 199.65 | SZ | 5/50 | 27.12.22.0 | 23
6288 | 1 | A | S32DX | Wyłączniki nadprądowe 25, 50 kA S 320 serii DX3 | Legrand | 409759 | WYŁ. S320 1P C40 25KA DX3 | WYŁ. NADPR. S321 C40 1P 40 A 25KA DX3 | 201.32 | SZ | 1 | 27.12.22.0 | 23
6289 | 1 | A | S31DX | Wyłączniki nadprądowe 10000A S 310 serii DX3 | Legrand | 408944 | WYŁ. S312 DX3 10000A B25 2P | WYŁĄCZNIK NADPRĄDOWY S 312 2P B 25A 10000A SERII DX3 | 201.48 | SZ | 1 | 27.12.22.0 | 23
6290 | 1 | A | S31DX | Wyłączniki nadprądowe 10000A S 310 serii DX3 | Legrand | 408945 | WYŁ. S312 DX3 10000A B32 2P | WYŁĄCZNIK NADPRĄDOWY S 312 2P B 32A 10000A SERII DX3 | 201.48 | SZ | 1 | 27.12.22.0 | 23
6291 | 1 | A | M250 | Wyłączniki silnikowe (montaż na TH35) | Legrand | 606905 | WYŁ. M250 M 1,6 A | WYŁĄCZNIK M250 M 1,6 A | 201.8 | SZ | 4/36 | 27.12.22.0 | 23
6292 | 1 | A | S30DX | Wyłączniki nadprądowe 6000A S 300 serii DX3 | Legrand | 408084 | WYŁ. S303 DX3 6000A D4 3P | WYŁĄCZNIK NADPRĄDOWY S 303 3P D 4A 6000A SERII DX3 | 202.3 | SZ | 1 | 27.12.40.0 | 23
6293 | 1 | A | R300 | Rozłączniki izolacyjne z bezpiecznikami | Legrand | 606625 | ROZŁ. BEZP. R 311 20 A 1P+N NIER. | ROZŁĄCZNIK BEZPIECZNIKOWY R 311 20 A 1P+N NIEROZŁĄCZANY | 202.43 | SZ | 4/32 | 27.12.23.0 | 23
6294 | 1 | A | RWN | Rozdzielnice wnękowe RWN | Legrand | 602412 | ROZDZ. RWN 2 x 12 DRZWI BIAŁE | ROZDZIELNICA RWN 2 X 12 DRZWI BIAŁE | 202.52 | SZ | 1 | 27.12.40.0 | 23
6295 | 1 | A | M250 | Wyłączniki silnikowe (montaż na TH35) | Legrand | 606885 | WYŁ. M250 T 1,6 A | WYŁĄCZNIK M250 T 1,6 A | 203.01 | SZ | 4/36 | 27.12.22.0 | 23
6296 | 1 | A | S30TX | Wyłączniki nadrądowe 6000A S 300 serii TX3 | Legrand | 403553 | WYŁ. S304 TX3 6000A C0,5 4P | WYŁĄCZNIK NADPRĄDOWY S 304 4P C 0,5A 6000A SERII TX3 | 203.36 | SZ | 1 | 27.12.22.0 | 23
6297 | 1 | A | S30DX | Wyłączniki nadprądowe 6000A S 300 serii DX3 | Legrand | 408083 | WYŁ. S303 DX3 6000A D3 3P | WYŁĄCZNIK NADPRĄDOWY S 303 3P D 3A 6000A SERII DX3 | 203.49 | SZ | 1 | 27.12.40.0 | 23
6298 | 1 | A | SL300 | Szyny łączeniowe | Legrand | 607048 | SZYNA ŁĄCZ. W IZOL. BI3/16 x 54 | SZYNA ŁĄCZENIOWA W IZOLACJI BI3/16 X 54 | 203.72 | SZ | 18 | 27.32.13.0 | 23
6299 | 1 | A | S31DX | Wyłączniki nadprądowe 10000A S 310 serii DX3 | Legrand | 408939 | WYŁ. S312 DX3 10000A B6 2P | WYŁĄCZNIK NADPRĄDOWY S 312 2P B 6A 10000A SERII DX3 | 203.98 | SZ | 1 | 27.12.22.0 | 23
6300 | 1 | A | S31DX | Wyłączniki nadprądowe 10000A S 310 serii DX3 | Legrand | 408940 | WYŁ. S312 DX3 10000A B10 2P | WYŁĄCZNIK NADPRĄDOWY S 312 2P B 10A 10000A SERII DX3 | 203.98 | SZ | 1 | 27.12.22.0 | 23
6301 | 1 | A | S31DX | Wyłączniki nadprądowe 10000A S 310 serii DX3 | Legrand | 408941 | WYŁ. S312 DX3 10000A B13 2P | WYŁĄCZNIK NADPRĄDOWY S 312 2P B 13A 10000A SERII DX3 | 203.98 | SZ | 1 | 27.12.22.0 | 23
6302 | 1 | A | S31DX | Wyłączniki nadprądowe 10000A S 310 serii DX3 | Legrand | 408942 | WYŁ. S312 DX3 10000A B16 2P | WYŁĄCZNIK NADPRĄDOWY S 312 2P B 16A 10000A SERII DX3 | 203.98 | SZ | 1 | 27.12.22.0 | 23
6303 | 1 | A | S31DX | Wyłączniki nadprądowe 10000A S 310 serii DX3 | Legrand | 408943 | WYŁ. S312 DX3 10000A B20 2P | WYŁĄCZNIK NADPRĄDOWY S 312 2P B 20A 10000A SERII DX3 | 203.98 | SZ | 1 | 27.12.22.0 | 23
6304 | 1 | A | M250 | Wyłączniki silnikowe (montaż na TH35) | Legrand | 606866 | WYŁ. M250 S 2,5 A | WYŁĄCZNIK M250 S 2,5 A | 204.13 | SZ | 4/36 | 27.12.22.0 | 23
6305 | 1 | A | M250 | Wyłączniki silnikowe (montaż na TH35) | Legrand | 606867 | WYŁ. M250 S 4,0 A | WYŁĄCZNIK M250 S 4,0 A | 204.13 | SZ | 4/36 | 27.12.22.0 | 23
6306 | 1 | A | M250 | Wyłączniki silnikowe (montaż na TH35) | Legrand | 606868 | WYŁ. M250 S 6,3 A | WYŁĄCZNIK M250 S 6,3 A | 204.13 | SZ | 4/36 | 27.12.22.0 | 23
6307 | 1 | A | P30DX | Wyłączniki różnicowoprądowe P 300 serii DX3 | Legrand | 411525 | WYŁ. P302 DX3 40A 300MA 2P AC | WYŁĄCZNIK RÓŻNICOWOPRĄDOWY P 302 2P 40A 300MA TYP AC SERII DX3 | 204.96 | SZ | 1 | 27.12.23.0 | 23
6308 | 1 | A | PB400 | Przekaźniki bistabilne | Legrand | 412400 | PRZEKAŹNIK BISTABILNY PB431 | PRZEKAŹNIK BISTABILNY PB 431 16A 1NO ELEKTRONICZNY CICHY | 205.75 | SZ | 1 | 27.12.24.0 | 23
6309 | 1 | A | S30DX | Wyłączniki nadprądowe 6000A S 300 serii DX3 | Legrand | 407927 | WYŁ. S304 DX3 6000A C13 4P | WYŁĄCZNIK NADPRĄDOWY S 304 4P C 13A 6000A SERII DX3 | 205.92 | SZ | 1 | 27.12.40.0 | 23
6310 | 1 | A | S30DX | Wyłączniki nadprądowe 6000A S 300 serii DX3 | Legrand | 407566 | WYŁ. S303 DX3 6000A B50 3P | WYŁĄCZNIK NADPRĄDOWY S 303 3P B 50A 6000A SERII DX3 | 206.09 | SZ | 1 | 27.12.40.0 | 23
6311 | 1 | A | S30DX | Wyłączniki nadprądowe 6000A S 300 serii DX3 | Legrand | 408143 | WYŁ. S304 DX3 6000A D6 4P | WYŁĄCZNIK NADPRĄDOWY S 304 4P D 6A 6000A SERII DX3 | 206.58 | SZ | 1 | 27.12.40.0 | 23
6312 | 1 | A | S31DX | Wyłączniki nadprądowe 10000A S 310 serii DX3 | Legrand | 409205 | WYŁ. S312 DX3 10000A C32 2P | WYŁĄCZNIK NADPRĄDOWY S 312 2P C 32A 10000A SERII DX3 | 206.63 | SZ | 1 | 27.12.22.0 | 23
6313 | 1 | A | S31DX | Wyłączniki nadprądowe 10000A S 310 serii DX3 | Legrand | 405240 | BLOK ROZDZ. 24M HX3 125A | BLOK ROZDZIELCZY 24 MODUŁY HX3 125A | 207.06 | SZ | 1 | 27.12.40.0 | 23
6314 | 1 | A | M250 | Wyłączniki silnikowe (montaż na TH35) | Legrand | 606826 | WYŁ. M250 1Z/1R 2,5 A | WYŁĄCZNIK M250 1Z/1R 2,5 A | 208 | SZ | 4/36 | 27.12.22.0 | 23
6315 | 1 | A | M250 | Wyłączniki silnikowe (montaż na TH35) | Legrand | 606828 | WYŁ. M250 1Z/1R 6,3 A | WYŁĄCZNIK M250 1Z/1R 6,3 A | 208 | SZ | 4/36 | 27.12.22.0 | 23
6316 | 1 | A | S30DX | Wyłączniki nadprądowe 6000A S 300 serii DX3 | Legrand | 407931 | WYŁ. S304 DX3 6000A C32 4P | WYŁĄCZNIK NADPRĄDOWY S 304 4P C 32A 6000A SERII DX3 | 208.31 | SZ | 1 | 27.12.40.0 | 23
6317 | 1 | A | MPX3 | Wyłączniki silnikowe przemysłowe | Legrand | 417464 | NAPĘD OBROT. MPX3 63H | NAPĘD RĘCZNY OBROTOWY DO MPX3 63H | 208.49 | SZ | 1 | 27.12.40.0 | 23
6318 | 1 | A | S31TX | Wyłączniki nadprądowe 10000A S 310 serii TX3 | Legrand | 404203 | WYŁ. S312 TX3 10000A C10 2P | WYŁĄCZNIK NADPRĄDOWY S 312 2P C 10A 10000A SERII TX3 | 208.57 | SZ | 1 | 27.12.22.0 | 23
6319 | 1 | A | S31TX | Wyłączniki nadprądowe 10000A S 310 serii TX3 | Legrand | 404205 | WYŁ. S312 TX3 10000A C16 2P | WYŁĄCZNIK NADPRĄDOWY S 312 2P C 16A 10000A SERII TX3 | 208.57 | SZ | 1 | 27.12.22.0 | 23
6320 | 1 | A | S31TX | Wyłączniki nadprądowe 10000A S 310 serii TX3 | Legrand | 404206 | WYŁ. S312 TX3 10000A C20 2P | WYŁĄCZNIK NADPRĄDOWY S 312 2P C 20A 10000A SERII TX3 | 208.57 | SZ | 1 | 27.12.22.0 | 23
6321 | 1 | A | S31TX | Wyłączniki nadprądowe 10000A S 310 serii TX3 | Legrand | 404207 | WYŁ. S312 TX3 10000A C25 2P | WYŁĄCZNIK NADPRĄDOWY S 312 2P C 25A 10000A SERII TX3 | 208.57 | SZ | 1 | 27.12.22.0 | 23
6322 | 1 | A | S31TX | Wyłączniki nadprądowe 10000A S 310 serii TX3 | Legrand | 404204 | WYŁ. S312 TX3 10000A C13 2P | WYŁĄCZNIK NADPRĄDOWY S 312 2P C 13A 10000A SERII TX3 | 208.57 | SZ | 1 | 27.12.22.0 | 23
6323 | 1 | A | P30DX | Wyłączniki różnicowoprądowe P 300 serii DX3 | Legrand | 411526 | WYŁ. P302 DX3 63A 300MA 2P AC | WYŁĄCZNIK RÓŻNICOWOPRĄDOWY P 302 2P 63A 300MA TYP AC SERII DX3 | 208.64 | SZ | 1 | 27.12.23.0 | 23
6324 | 1 | A | RN65 | Rozdzielnice naścienne RN65 o stopniu ochrony IP65 | Legrand | 601940 | ROZDZ.RN65 1X12 BEZ LISTEW | ROZDZIELNICA RN65 1X12 BEZ LISTEW | 208.91 | SZ | 1 | 27.12.40.0 | 23
6325 | 1 | A | S30DX | Wyłączniki nadprądowe 6000A S 300 serii DX3 | Legrand | 408149 | WYŁ. S304 DX3 6000A D25 4P | WYŁĄCZNIK NADPRĄDOWY S 304 4P D 25A 6000A SERII DX3 | 208.94 | SZ | 1 | 27.12.40.0 | 23
6326 | 1 | A | P30TX | Wyłączniki różnicowoprądowe P 300 serii TX3 | Legrand | 411511 | WYŁ. P302 TX3 63A 30MA 2P AC | WYŁĄCZNIK RÓŻNICOWOPRĄDOWY P 302 2P 63A 30MA TYP AC SERII TX3 | 214.29 | SZ | 1 | 27.12.23.0 | 23
6327 | 1 | A | S30DX | Wyłączniki nadprądowe 6000A S 300 serii DX3 | Legrand | 408081 | WYŁ. S303 DX3 6000A D1 3P | WYŁĄCZNIK NADPRĄDOWY S 303 3P D 1A 6000A SERII DX3 | 209.35 | SZ | 1 | 27.12.40.0 | 23
6328 | 1 | A | RWN | Rozdzielnice wnękowe RWN | Legrand | 602422 | ROZDZ. RWN 2 x 12 DRZWI TRANSP. | ROZDZIELNICA RWN 2 X 12 DRZWI TRANSPARENTNE | 209.8 | SZ | 1 | 27.12.40.0 | 23
6329 | 1 | A | MPX3 | Wyłączniki silnikowe przemysłowe | Legrand | 417346 | WYŁ. SILN. MPX3 32MA 2.5A | WYŁĄCZNIK SILNIKOWY MPX3 32MA 2.5A TYLKO Z WYZWALACZEM MAGNETYCZNYM | 209.81 | SZ | 1 | 27.12.22.0 | 23
6330 | 1 | A | MPX3 | Wyłączniki silnikowe przemysłowe | Legrand | 417347 | WYŁ. SILN. MPX3 32MA 4A | WYŁĄCZNIK SILNIKOWY MPX3 32MA 4A TYLKO Z WYZWALACZEM MAGNETYCZNYM | 209.81 | SZ | 1 | 27.12.22.0 | 23
6331 | 1 | A | S30DX | Wyłączniki nadprądowe 6000A S 300 serii DX3 | Legrand | 408093 | WYŁ. S303 DX3 6000A D40 3P | WYŁĄCZNIK NADPRĄDOWY S 303 3P D 40A 6000A SERII DX3 | 209.92 | SZ | 1 | 27.12.40.0 | 23
6332 | 1 | A | MPX3 | Wyłączniki silnikowe przemysłowe | Legrand | 417310 | WYŁ. SILN. MPX3 32S 6-10A | WYŁĄCZNIK SILNIKOWY MPX3 32S 6-10A STANDARDOWA ZDOLNOŚĆ ZWARCIOWA | 209.96 | SZ | 1 | 27.12.22.0 | 23
6333 | 1 | A | M600 | Wyłączniki silnikowe (montaż na płycie) | Legrand | 6112-130001 | WYŁ. M-611 N 0,25-0,4 A | WYŁĄCZNIK M-611 N 0,25-0,4 A | 210.2 | SZ | 5/50 | 27.12.22.0 | 23
6334 | 1 | A | M600 | Wyłączniki silnikowe (montaż na płycie) | Legrand | 6112-170001 | WYŁ. M-611 N 0,4-0,63 A | WYŁĄCZNIK M-611 N 0,4-0,63 A | 210.2 | SZ | 5/50 | 27.12.22.0 | 23
6335 | 1 | A | M600 | Wyłączniki silnikowe (montaż na płycie) | Legrand | 6112-210001 | WYŁ. M-611 N 0,63-1,0 A | WYŁĄCZNIK M-611 N 0,63-1,0 A | 210.2 | SZ | 5/50 | 27.12.22.0 | 23
6336 | 1 | A | S30DX | Wyłączniki nadprądowe 6000A S 300 serii DX3 | Legrand | 407864 | WYŁ. S303 DX3 6000A C50 3P | WYŁĄCZNIK NADPRĄDOWY S 303 3P C 50A 6000A SERII DX3 | 210.57 | SZ | 1 | 27.12.40.0 | 23
6337 | 1 | A | M250 | Wyłączniki silnikowe (montaż na TH35) | Legrand | 606869 | WYŁ. M250 S 10,0 A | WYŁĄCZNIK M250 S 10,0 A | 210.98 | SZ | 4/36 | 27.12.22.0 | 23
6338 | 1 | A | M250 | Wyłączniki silnikowe (montaż na TH35) | Legrand | 606870 | WYŁ. M250 S 16,0 A | WYŁĄCZNIK M250 S 16,0 A | 210.98 | SZ | 4/36 | 27.12.22.0 | 23
6339 | 1 | A | R300 | Rozłączniki izolacyjne z bezpiecznikami | Legrand | 606629 | ROZŁ. BEZP. R 311 63 A 1P+N NIER. | ROZŁĄCZNIK BEZPIECZNIKOWY R 311 63 A 1P+N NIEROZŁĄCZANY | 211.79 | SZ | 4/32 | 27.12.23.0 | 23
6340 | 1 | A | PB400 | Przekaźniki bistabilne | Legrand | 412401 | PRZEKAŹNIK BISTABILNY PB441 | PRZEKAŹNIK BISTABILNY PB 441 16A 1NO ELEKTRONICZNY CICHY ZE ZWŁOKĄ CZASOWĄ | 211.85 | SZ | 1 | 27.12.40.0 | 23
6341 | 1 | A | S30DX | Wyłączniki nadprądowe 6000A S 300 serii DX3 | Legrand | 408146 | WYŁ. S304 DX3 6000A D13 4P | WYŁĄCZNIK NADPRĄDOWY S 304 4P D 13A 6000A SERII DX3 | 212.39 | SZ | 1 | 27.12.40.0 | 23
6342 | 1 | A | MPX3 | Wyłączniki silnikowe przemysłowe | Legrand | 417465 | NAPĘD OBROT. MPX3 100H | NAPĘD RĘCZNY OBROTOWY DO MPX3 100H | 212.73 | SZ | 1 | 27.12.40.0 | 23
6343 | 1 | A | M250 | Wyłączniki silnikowe (montaż na TH35) | Legrand | 606846 | WYŁ. M250 S 1Z/1R 2,5 A | WYŁĄCZNIK M250 S 1Z/1R 2,5 A | 213.15 | SZ | 4/36 | 27.12.22.0 | 23
6344 | 1 | A | M250 | Wyłączniki silnikowe (montaż na TH35) | Legrand | 606847 | WYŁ. M250 S 1Z/1R 4,0 A | WYŁĄCZNIK M250 S 1Z/1R 4,0 A | 213.15 | SZ | 4/36 | 27.12.22.0 | 23
6345 | 1 | A | M250 | Wyłączniki silnikowe (montaż na TH35) | Legrand | 606848 | WYŁ. M250 S 1Z/1R 6,3 A | WYŁĄCZNIK M250 S 1Z/1R 6,3 A | 213.15 | SZ | 4/36 | 27.12.22.0 | 23
6346 | 1 | A | P30DX | Wyłączniki różnicowoprądowe P 300 serii DX3 | Legrand | 411527 | WYŁ. P302 DX3 80A 300MA 2P AC | WYŁĄCZNIK RÓŻNICOWOPRĄDOWY P 302 2P 80A 300MA TYP AC SERII DX3 | 213.84 | SZ | 1 | 27.12.23.0 | 23
6347 | 1 | A | M250 | Wyłączniki silnikowe (montaż na TH35) | Legrand | 606800 | WYŁ. M250 0,16 A | WYŁĄCZNIK M250 0,16 A | 214.42 | SZ | 4/36 | 27.12.22.0 | 23
6348 | 1 | A | M250 | Wyłączniki silnikowe (montaż na TH35) | Legrand | 606803 | WYŁ. M250 0,63 A | WYŁĄCZNIK M250 0,63 A | 214.42 | SZ | 4/36 | 27.12.22.0 | 23
6349 | 1 | A | M250 | Wyłączniki silnikowe (montaż na TH35) | Legrand | 606804 | WYŁ. M250 1,0 A | WYŁĄCZNIK M250 1,0 A | 214.42 | SZ | 4/36 | 27.12.22.0 | 23
6350 | 1 | A | M250 | Wyłączniki silnikowe (montaż na TH35) | Legrand | 606829 | WYŁ. M250 1Z/1R 10,0 A | WYŁĄCZNIK M250 1Z/1R 10,0 A | 214.78 | SZ | 4/36 | 27.12.22.0 | 23
6351 | 1 | A | M250 | Wyłączniki silnikowe (montaż na TH35) | Legrand | 606830 | WYŁ. M250 1Z/1R 16,0 A | WYŁĄCZNIK M250 1Z/1R 16,0 A | 214.78 | SZ | 4/36 | 27.12.22.0 | 23
6352 | 1 | A | ON300 | Ochronniki | Legrand | 412250 | OGR. PRZEP. T1+T2 8/50 1P | OGRANICZNIK PRZEPIĘĆ T1+T2 8/50 1P | 215.24 | SZ | 1 | 27.12.23.0 | 23
6353 | 1 | A | NEDBO | Rozdzielnice naścienne Nedbox | Legrand | 601248 | ROZDZ. NEDBOX 3 x 12 DRZWI TRANSP. | ROZDZIELNICA NEDBOX 3 X 12 DRZWI TRANSPARENTNE | 215.48 | SZ | 5 | 27.12.40.0 | 23
6354 | 1 | A | MPX3 | Wyłączniki silnikowe przemysłowe | Legrand | 417348 | WYŁ. SILN. MPX3 32MA 6A | WYŁĄCZNIK SILNIKOWY MPX3 32MA 6A TYLKO Z WYZWALACZEM MAGNETYCZNYM | 215.78 | SZ | 1 | 27.12.22.0 | 23
6355 | 1 | A | MPX3 | Wyłączniki silnikowe przemysłowe | Legrand | 417349 | WYŁ. SILN. MPX3 32MA 8A | WYŁĄCZNIK SILNIKOWY MPX3 32MA 8A TYLKO Z WYZWALACZEM MAGNETYCZNYM | 215.78 | SZ | 1 | 27.12.22.0 | 23
6356 | 1 | A | MPX3 | Wyłączniki silnikowe przemysłowe | Legrand | 417350 | WYŁ. SILN. MPX3 32MA 10A | WYŁĄCZNIK SILNIKOWY MPX3 32MA 10A TYLKO Z WYZWALACZEM MAGNETYCZNYM | 215.78 | SZ | 1 | 27.12.22.0 | 23
6357 | 1 | A | MPX3 | Wyłączniki silnikowe przemysłowe | Legrand | 417311 | WYŁ. SILN. MPX3 32S 9-13A | WYŁĄCZNIK SILNIKOWY MPX3 32S 9-13A STANDARDOWA ZDOLNOŚĆ ZWARCIOWA | 216.55 | SZ | 1 | 27.12.22.0 | 23
6358 | 1 | A | MPX3 | Wyłączniki silnikowe przemysłowe | Legrand | 417312 | WYŁ. SILN. MPX3 32S 11-17A | WYŁĄCZNIK SILNIKOWY MPX3 32S 11-17A STANDARDOWA ZDOLNOŚĆ ZWARCIOWA | 216.55 | SZ | 1 | 27.12.22.0 | 23
6359 | 1 | A | S31DX | Wyłączniki nadprądowe 10000A S 310 serii DX3 | Legrand | 409200 | WYŁ. S312 DX3 10000A C10 2P | WYŁĄCZNIK NADPRĄDOWY S 312 2P C 10A 10000A SERII DX3 | 216.92 | SZ | 1 | 27.12.22.0 | 23
6360 | 1 | A | S31DX | Wyłączniki nadprądowe 10000A S 310 serii DX3 | Legrand | 409201 | WYŁ. S312 DX3 10000A C13 2P | WYŁĄCZNIK NADPRĄDOWY S 312 2P C 13A 10000A SERII DX3 | 216.92 | SZ | 1 | 27.12.22.0 | 23
6361 | 1 | A | S31DX | Wyłączniki nadprądowe 10000A S 310 serii DX3 | Legrand | 409202 | WYŁ. S312 DX3 10000A C16 2P | WYŁĄCZNIK NADPRĄDOWY S 312 2P C 16A 10000A SERII DX3 | 216.92 | SZ | 1 | 27.12.22.0 | 23
6362 | 1 | A | S31DX | Wyłączniki nadprądowe 10000A S 310 serii DX3 | Legrand | 409203 | WYŁ. S312 DX3 10000A C20 2P | WYŁĄCZNIK NADPRĄDOWY S 312 2P C 20A 10000A SERII DX3 | 216.92 | SZ | 1 | 27.12.22.0 | 23
6363 | 1 | A | S31DX | Wyłączniki nadprądowe 10000A S 310 serii DX3 | Legrand | 409204 | WYŁ. S312 DX3 10000A C25 2P | WYŁĄCZNIK NADPRĄDOWY S 312 2P C 25A 10000A SERII DX3 | 216.92 | SZ | 1 | 27.12.22.0 | 23
6364 | 1 | A | SM400 | Styczniki modułowe SM 400 (16 i 25A) | Legrand | 412561 | STYCZNIK SM425S 230V 4NO | STYCZNIK MODUŁOWY SM 425 25A 230V 4NO CICHY | 217.05 | SZ | 1 | 27.12.24.0 | 23
6365 | 1 | A | P31DX | Wyłączniki różnicowonadprądowe P 310 serii DX3 | Legrand | 410922 | WYŁ. P312 DX3 B20 30MA 2P AC | WYŁĄCZNIK RÓŻNICOWONADPRĄDOWY P 312 2P B 20A 30MA TYP AC SERII DX3 | 217.12 | SZ | 1 | 27.12.23.0 | 23
6366 | 1 | A | S30DX | Wyłączniki nadprądowe 6000A S 300 serii DX3 | Legrand | 408082 | WYŁ. S303 DX3 6000A D2 3P | WYŁĄCZNIK NADPRĄDOWY S 303 3P D 2A 6000A SERII DX3 | 217.29 | SZ | 1 | 27.12.40.0 | 23
6367 | 1 | A | MPX3 | Wyłączniki silnikowe przemysłowe | Legrand | 417329 | WYŁ. SILN. MPX3 32H 5-8A | WYŁĄCZNIK SILNIKOWY MPX3 32H 5-8A WYSOKA ZDOLNOŚĆ ZWARCIOWA | 217.6 | SZ | 1 | 27.12.22.0 | 23
6368 | 1 | A | MPX3 | Wyłączniki silnikowe przemysłowe | Legrand | 417330 | WYŁ. SILN. MPX3 32H 6-10A | WYŁĄCZNIK SILNIKOWY MPX3 32H 6-10A WYSOKA ZDOLNOŚĆ ZWARCIOWA | 217.6 | SZ | 1 | 27.12.22.0 | 23
6369 | 1 | A | NEDBO | Rozdzielnice naścienne Nedbox | Legrand | 601238 | ROZDZ. NEDBOX 3 x 12 DRZWI BIAŁE | ROZDZIELNICA NEDBOX 3 X 12 DRZWI BIAŁE | 217.84 | SZ | 5 | 27.12.40.0 | 23
6370 | 1 | A | S30DX | Wyłączniki nadprądowe 6000A S 300 serii DX3 | Legrand | 407932 | WYŁ. S304 DX3 6000A C40 4P | WYŁĄCZNIK NADPRĄDOWY S 304 4P C 40A 6000A SERII DX3 | 218.07 | SZ | 1 | 27.12.40.0 | 23
6371 | 1 | A | M250 | Wyłączniki silnikowe (montaż na TH35) | Legrand | 606862 | WYŁ. M250 S 0,4 A | WYŁĄCZNIK M250 S 0,4 A | 218.58 | SZ | 4/36 | 27.12.22.0 | 23
6372 | 1 | A | M250 | Wyłączniki silnikowe (montaż na TH35) | Legrand | 606863 | WYŁ. M250 S 0,63 A | WYŁĄCZNIK M250 S 0,63 A | 218.58 | SZ | 4/36 | 27.12.22.0 | 23
6373 | 1 | A | M250 | Wyłączniki silnikowe (montaż na TH35) | Legrand | 606864 | WYŁ. M250 S 1,0 A | WYŁĄCZNIK M250 S 1,0 A | 218.58 | SZ | 4/36 | 27.12.22.0 | 23
6374 | 1 | A | M250 | Wyłączniki silnikowe (montaż na TH35) | Legrand | 606865 | WYŁ. M250 S 1,6 A | WYŁĄCZNIK M250 S 1,6 A | 218.58 | SZ | 4/36 | 27.12.22.0 | 23
6375 | 1 | A | R300 | Rozłączniki izolacyjne z bezpiecznikami | Legrand | 606649 | ROZŁ. IZOL. R 321 MAKS. 63 A | ROZŁĄCZNIK IZOLACYJNY R 321 DO 63 A | 218.9 | SZ | 4/32 | 27.12.23.0 | 23
6376 | 1 | A | S31TX | Wyłączniki nadprądowe 10000A S 310 serii TX3 | Legrand | 404209 | WYŁ. S312 TX3 10000A C40 2P | WYŁĄCZNIK NADPRĄDOWY S 312 2P C 40A 10000A SERII TX3 | 219.51 | SZ | 1 | 27.12.22.0 | 23
6377 | 1 | A | M250 | Wyłączniki silnikowe (montaż na TH35) | Legrand | 606849 | WYŁ. M250 S 1Z/1R 10,0 A | WYŁĄCZNIK M250 S 1Z/1R 10,0 A | 219.89 | SZ | 4/36 | 27.12.22.0 | 23
6378 | 1 | A | M250 | Wyłączniki silnikowe (montaż na TH35) | Legrand | 606850 | WYŁ. M250 S 1Z/1R 16,0 A | WYŁĄCZNIK M250 S 1Z/1R 16,0 A | 219.89 | SZ | 4/36 | 27.12.22.0 | 23
6379 | 5 | A | P17 | Gniazda i wtyczki przemysłowe P17, zestawy zasilające P17 | Legrand | 058725 | P17 GN. TABL. 63 A/400 V/3P+N+Z IP67 | P17 GNIAZDO TABLICOWE 63 A/400 V/3P+N+Z IP67 | 220.06 | SZ | 2 | 27.33.13.0 | 23
6380 | 5 | A | P17 | Gniazda i wtyczki przemysłowe P17, zestawy zasilające P17 | Legrand | 058724 | P17 GN. TABL. 63 A/400 V/3P+Z IP67 | P17 GNIAZDO TABLICOWE 63 A/400 V/3P+Z IP67 | 220.06 | SZ | 2 | 27.33.13.0 | 23
6381 | 1 | A | MPX3 | Wyłączniki silnikowe przemysłowe | Legrand | 417342 | WYŁ. SILN. MPX3 32MA 0.4A | WYŁĄCZNIK SILNIKOWY MPX3 32MA 0.4A TYLKO Z WYZWALACZEM MAGNETYCZNYM | 220.4 | SZ | 1 | 27.12.22.0 | 23
6382 | 1 | A | MPX3 | Wyłączniki silnikowe przemysłowe | Legrand | 417343 | WYŁ. SILN. MPX3 32MA 0.63A | WYŁĄCZNIK SILNIKOWY MPX3 32MA 0.63A TYLKO Z WYZWALACZEM MAGNETYCZNYM | 220.4 | SZ | 1 | 27.12.22.0 | 23
6383 | 1 | A | MPX3 | Wyłączniki silnikowe przemysłowe | Legrand | 417344 | WYŁ. SILN. MPX3 32MA 1.0A | WYŁĄCZNIK SILNIKOWY MPX3 32MA 1.0A TYLKO Z WYZWALACZEM MAGNETYCZNYM | 220.4 | SZ | 1 | 27.12.22.0 | 23
6384 | 1 | A | MPX3 | Wyłączniki silnikowe przemysłowe | Legrand | 417345 | WYŁ. SILN. MPX3 32MA 1.6A | WYŁĄCZNIK SILNIKOWY MPX3 32MA 1.6A TYLKO Z WYZWALACZEM MAGNETYCZNYM | 220.4 | SZ | 1 | 27.12.22.0 | 23
6385 | 1 | A | ON300 | Ochronniki | Legrand | 412302 | WKŁAD OGR. T1+T2 8/50 | WKŁAD OGRANICZNIKA T1+T2 8/50 | 220.45 | SZ | 1 | 27.12.23.0 | 23
6386 | 1 | A | R300 | Rozłączniki izolacyjne z bezpiecznikami | Legrand | 606637 | ROZŁ. BEZP. R 321 35 A 1P+N ROZŁ. | ROZŁĄCZNIK BEZPIECZNIKOWY R 321 35 A 1P+N ROZŁĄCZANY | 220.71 | SZ | 4/32 | 27.12.23.0 | 23
6387 | 1 | A | MPX3 | Wyłączniki silnikowe przemysłowe | Legrand | 417341 | WYŁ. SILN. MPX3 32MA 25A | WYŁĄCZNIK SILNIKOWY MPX3 32MA 25A TYLKO Z WYZWALACZEM MAGNETYCZNYM | 220.86 | SZ | 1 | 27.12.22.0 | 23
6388 | 1 | A | P31DX | Wyłączniki różnicowonadprądowe P 310 serii DX3 | Legrand | 411013 | WYŁ. P312 DX3 C16 30MA 2P AC | WYŁĄCZNIK RÓŻNICOWONADPRĄDOWY P 312 2P C 16A 30MA TYP AC SERII DX3 | 220.97 | SZ | 1 | 27.12.23.0 | 23
6389 | 1 | A | SM400 | Styczniki modułowe SM 400 (16 i 25A) | Legrand | 412509 | STYCZNIK SM425 24V 2NO+2NC | STYCZNIK MODUŁOWY SM 425 25A 24V 2NO+2NC | 221.21 | SZ | 1 | 27.12.24.0 | 23
6390 | 1 | A | M250 | Wyłączniki silnikowe (montaż na TH35) | Legrand | 606825 | WYŁ. M250 1Z/1R 1,6 A | WYŁĄCZNIK M250 1Z/1R 1,6 A | 222.22 | SZ | 4/36 | 27.12.22.0 | 23
6391 | 1 | A | SM300 | Styczniki modułowe SM 300 (40 i 63A) | Legrand | 412515 | STYCZNIK SM340 24V 2NO MAN | STYCZNIK MODUŁOWY SM 340 40A 24V 2NO Z MANIPULATOREM | 222.64 | SZ | 1 | 27.12.24.0 | 23
6392 | 1 | A | S30DX | Wyłączniki nadprądowe 6000A S 300 serii DX3 | Legrand | 407628 | WYŁ. S304 DX3 6000A B40 4P | WYŁĄCZNIK NADPRĄDOWY S 304 4P B 40A 6000A SERII DX3 | 223.44 | SZ | 1 | 27.12.40.0 | 23
6393 | 1 | A | P30DX | Wyłączniki różnicowoprądowe P 300 serii DX3 | Legrand | 411506 | WYŁ. P302 DX3 63A 30MA 2P AC | WYŁĄCZNIK RÓŻNICOWOPRĄDOWY P 302 2P 63A 30MA TYP AC SERII DX3 | 223.95 | SZ | 1 | 27.12.23.0 | 23
6394 | 5 | A | P17 | Gniazda i wtyczki przemysłowe P17, zestawy zasilające P17 | Legrand | 058715 | P17 GN. PRZEN. 63 A/400 V/3P+N+Z IP67 | P17 GNIAZDO PRZENOŚNE 63 A/400 V/3P+N+Z IP67 | 224.03 | SZ | 2 | 27.33.13.0 | 23
6395 | 1 | A | M250 | Wyłączniki silnikowe (montaż na TH35) | Legrand | 606820 | WYŁ. M250 1Z/1R 0,16 A | WYŁĄCZNIK M250 1Z/1R 0,16 A | 224.34 | SZ | 4/36 | 27.12.22.0 | 23
6396 | 1 | A | M250 | Wyłączniki silnikowe (montaż na TH35) | Legrand | 606821 | WYŁ. M250 1Z/1R 0,25 A | WYŁĄCZNIK M250 1Z/1R 0,25 A | 224.34 | SZ | 4/36 | 27.12.22.0 | 23
6397 | 1 | A | M250 | Wyłączniki silnikowe (montaż na TH35) | Legrand | 606822 | WYŁ. M250 1Z/1R 0,4 A | WYŁĄCZNIK M250 1Z/1R 0,4 A | 224.34 | SZ | 4/36 | 27.12.22.0 | 23
6398 | 1 | A | M250 | Wyłączniki silnikowe (montaż na TH35) | Legrand | 606823 | WYŁ. M250 1Z/1R 0,63 A | WYŁĄCZNIK M250 1Z/1R 0,63 A | 224.34 | SZ | 4/36 | 27.12.22.0 | 23
6399 | 1 | A | M250 | Wyłączniki silnikowe (montaż na TH35) | Legrand | 606824 | WYŁ. M250 1Z/1R 1,0 A | WYŁĄCZNIK M250 1Z/1R 1,0 A | 224.34 | SZ | 4/36 | 27.12.22.0 | 23
6400 | 1 | A | M600 | Wyłączniki silnikowe (montaż na płycie) | Legrand | 6112-420001 | WYŁ. M-611 N 6,3-10,0 A | WYŁĄCZNIK M-611 N 6,3-10,0 A | 225.22 | SZ | 5/50 | 27.12.22.0 | 23
6401 | 1 | A | M250 | Wyłączniki silnikowe (montaż na TH35) | Legrand | 606801 | WYŁ. M250 0,25 A | WYŁĄCZNIK M250 0,25 A | 225.68 | SZ | 4/36 | 27.12.22.0 | 23
6402 | 1 | A | M250 | Wyłączniki silnikowe (montaż na TH35) | Legrand | 606802 | WYŁ. M250 0,4 A | WYŁĄCZNIK M250 0,4 A | 225.68 | SZ | 4/36 | 27.12.22.0 | 23
6403 | 1 | A | S30DX | Wyłączniki nadprądowe 6000A S 300 serii DX3 | Legrand | 408080 | WYŁ. S303 DX3 6000A D0,5 3P | WYŁĄCZNIK NADPRĄDOWY S 303 3P D 0,5A 6000A SERII DX3 | 225.68 | SZ | 1 | 27.12.40.0 | 23
6404 | 1 | A | MPX3 | Wyłączniki silnikowe przemysłowe | Legrand | 417351 | WYŁ. SILN. MPX3 32MA 13A | WYŁĄCZNIK SILNIKOWY MPX3 32MA 13A TYLKO Z WYZWALACZEM MAGNETYCZNYM | 226.3 | SZ | 1 | 27.12.22.0 | 23
6405 | 1 | A | FRX30 | Rozłączniki izolacyjne z możliwością wyzwalania | Legrand | 406527 | ROZŁ. IZOL. FRX 302 40A 2P | ROZŁĄCZNIK IZOLACYJNY FRX 302 40A 2P | 226.37 | SZ | 1 | 27.12.40.0 | 23
6406 | 1 | A | S30TX | Wyłączniki nadrądowe 6000A S 300 serii TX3 | Legrand | 403776 | WYŁ. S304 TX3 6000A D40 4P | WYŁĄCZNIK NADPRĄDOWY S 304 4P D 40A 6000A SERII TX3 | 227.33 | SZ | 1 | 27.12.22.0 | 23
6407 | 1 | A | M250 | Wyłączniki silnikowe (montaż na TH35) | Legrand | 606842 | WYŁ. M250 S 1Z/1R 0,4 A | WYŁĄCZNIK M250 S 1Z/1R 0,4 A | 227.48 | SZ | 4/36 | 27.12.22.0 | 23
6408 | 1 | A | M250 | Wyłączniki silnikowe (montaż na TH35) | Legrand | 606843 | WYŁ. M250 S 1Z/1R 0,63 A | WYŁĄCZNIK M250 S 1Z/1R 0,63 A | 227.48 | SZ | 4/36 | 27.12.22.0 | 23
6409 | 1 | A | M250 | Wyłączniki silnikowe (montaż na TH35) | Legrand | 606844 | WYŁ. M250 S 1Z/1R 1,0 A | WYŁĄCZNIK M250 S 1Z/1R 1,0 A | 227.48 | SZ | 4/36 | 27.12.22.0 | 23
6410 | 1 | A | M250 | Wyłączniki silnikowe (montaż na TH35) | Legrand | 606845 | WYŁ. M250 S 1Z/1R 1,6 A | WYŁĄCZNIK M250 S 1Z/1R 1,6 A | 227.48 | SZ | 4/36 | 27.12.22.0 | 23
6411 | 1 | A | SL300 | Szyny łączeniowe | Legrand | 404939 | PRZYŁ. SZTYFTOWE BIS2-16-28 | SZYNY ŁĄCZENIOWE 16 MM2 - BIS2-16-56 PRZYŁ. SZTYFTOWE | 228.02 | SZ | 10 | 27.32.13.0 | 23
6412 | 1 | A | MPX3 | Wyłączniki silnikowe przemysłowe | Legrand | 417352 | WYŁ. SILN. MPX3 32MA 17A | WYŁĄCZNIK SILNIKOWY MPX3 32MA 17A TYLKO Z WYZWALACZEM MAGNETYCZNYM | 228.14 | SZ | 1 | 27.12.22.0 | 23
6413 | 1 | A | MPX3 | Wyłączniki silnikowe przemysłowe | Legrand | 417353 | WYŁ. SILN. MPX3 32MA 22A | WYŁĄCZNIK SILNIKOWY MPX3 32MA 22A TYLKO Z WYZWALACZEM MAGNETYCZNYM | 228.14 | SZ | 1 | 27.12.22.0 | 23
6414 | 1 | A | S31DX | Wyłączniki nadprądowe 10000A S 310 serii DX3 | Legrand | 409206 | WYŁ. S312 DX3 10000A C40 2P | WYŁĄCZNIK NADPRĄDOWY S 312 2P C 40A 10000A SERII DX3 | 228.3 | SZ | 1 | 27.12.22.0 | 23
6415 | 1 | A | S30DX | Wyłączniki nadprądowe 6000A S 300 serii DX3 | Legrand | 408150 | WYŁ. S304 DX3 6000A D32 4P | WYŁĄCZNIK NADPRĄDOWY S 304 4P D 32A 6000A SERII DX3 | 228.31 | SZ | 1 | 27.12.40.0 | 23
6416 | 1 | A | ON300 | Ochronniki | Legrand | 003934 | WKŁAD WYM. O. PRZEP. 40 kA 1,8 kV | WKŁAD WYMIENNY OCHRONNIKA PRZECIWPRZEPIĘCIOWEGO 40 KA 1,8 KV | 228.31 | SZ | 5 | 27.12.23.0 | 23
6417 | 5 | A | P17 | Gniazda i wtyczki przemysłowe P17, zestawy zasilające P17 | Legrand | 058714 | P17 GN. PRZEN. 63 A/400 V/3P+Z IP67 | P17 GNIAZDO PRZENOŚNE 63 A/400 V/3P+Z IP67 | 228.72 | SZ | 2 | 27.33.13.0 | 23
6418 | 1 | A | S32DX | Wyłączniki nadprądowe 25, 50 kA S 320 serii DX3 | Legrand | 409760 | WYŁ. S320 1P C50 25KA DX3 | WYŁ. NADPR. S321 C50 1P 50 A 25KA DX3 | 228.88 | SZ | 1 | 27.12.22.0 | 23
6419 | 1 | A | P30TX | Wyłączniki różnicowoprądowe P 300 serii TX3 | Legrand | 411574 | WYŁ. P302 TX3 25A 300MA 2P A | WYŁĄCZNIK RÓŻNICOWOPRĄDOWY P 302 2P 25A 300MA TYP A SERII TX3 | 235.1 | SZ | 1 | 27.12.23.0 | 23
6420 | 1 | A | S31TX | Wyłączniki nadprądowe 10000A S 310 serii TX3 | Legrand | 406280 | WYZW. PODNAP. 24V/48V AC/DC TX3/DX3 | WYZWALACZ PODNAPIĘCIOWY 24/48V AC/DC TX3, DX3 I FRX 300 | 229.76 | SZ | 1 | 27.12.40.0 | 23
6421 | 1 | A | AS300 | Aparaty sterujące | Legrand | 413092 | TRANSF.DZWON.TR323 12/8V 24VA | MODUŁOWY TRANSFORMATOR DZWONKOWY TR323 12/8V 24VA | 229.79 | SZ | 1 | 27.90.40.0 | 23
6422 | 1 | A | SL300 | Szyny łączeniowe | Legrand | 404987 | SZYNA 1,5 MOD. 3F | PRZYŁ. GRZEB. DLA APARATÓW O SZER. 1,5 MODUŁÓWUŁU (R 300) 3 BIEGUNOWE | 230.45 | SZ | 10 | 27.32.13.0 | 23
6423 | 1 | A | ON300 | Ochronniki | Legrand | 003954 | WKŁAD OGR. T2 12 KA Z ZAB. | WKŁAD OGRANICZNIKA T2 12 KA Z ZABEZPIECZENIEM | 231 | SZ | 1 | 27.12.23.0 | 23
6424 | 1 | A | MPX3 | Wyłączniki silnikowe przemysłowe | Legrand | 417340 | WYŁ. SILN. MPX3 32MA 0.16A | WYŁĄCZNIK SILNIKOWY MPX3 32MA 0.16A TYLKO Z WYZWALACZEM MAGNETYCZNYM | 231.36 | SZ | 1 | 27.12.22.0 | 23
6425 | 1 | A | S30TX | Wyłączniki nadrądowe 6000A S 300 serii TX3 | Legrand | 403555 | WYŁ. S304 TX3 6000A C2 4P | WYŁĄCZNIK NADPRĄDOWY S 304 4P C 2A 6000A SERII TX3 | 231.48 | SZ | 1 | 27.12.22.0 | 23
6426 | 1 | A | S30TX | Wyłączniki nadrądowe 6000A S 300 serii TX3 | Legrand | 403557 | WYŁ. S304 TX3 6000A C4 4P | WYŁĄCZNIK NADPRĄDOWY S 304 4P C 4A 6000A SERII TX3 | 231.48 | SZ | 1 | 27.12.22.0 | 23
6427 | 1 | A | S30TX | Wyłączniki nadrądowe 6000A S 300 serii TX3 | Legrand | 403556 | WYŁ. S304 TX3 6000A C3 4P | WYŁĄCZNIK NADPRĄDOWY S 304 4P C 3A 6000A SERII TX3 | 231.48 | SZ | 1 | 27.12.22.0 | 23
6428 | 1 | A | SM300 | Styczniki modułowe SM 300 (40 i 63A) | Legrand | 412527 | STYCZNIK SM363 230V 2NO | STYCZNIK MODUŁOWY SM 363 63A 230V 2NO | 231.56 | SZ | 1 | 27.12.24.0 | 23
6429 | 1 | A | R300 | Rozłączniki izolacyjne z bezpiecznikami | Legrand | 606636 | ROZŁ. BEZP. R 321 25 A 1P+N ROZŁ. | ROZŁĄCZNIK BEZPIECZNIKOWY R 321 25 A 1P+N ROZŁĄCZANY | 231.8 | SZ | 4/32 | 27.12.23.0 | 23
6430 | 1 | A | S30DX | Wyłączniki nadprądowe 6000A S 300 serii DX3 | Legrand | 407618 | WYŁ. S304 DX3 6000A B2 4P | WYŁĄCZNIK NADPRĄDOWY S 304 4P B 2A 6000A SERII DX3 | 231.96 | SZ | 1 | 27.12.40.0 | 23
6431 | 1 | A | MPX3 | Wyłączniki silnikowe przemysłowe | Legrand | 417354 | WYŁ. SILN. MPX3 32MA 26A | WYŁĄCZNIK SILNIKOWY MPX3 32MA 26A TYLKO Z WYZWALACZEM MAGNETYCZNYM | 232.16 | SZ | 1 | 27.12.22.0 | 23
6432 | 1 | A | S30TX | Wyłączniki nadrądowe 6000A S 300 serii TX3 | Legrand | 403763 | WYŁ. S304 TX3 6000A D0,5 4P | WYŁĄCZNIK NADPRĄDOWY S 304 4P D 0,5A 6000A SERII TX3 | 232.42 | SZ | 1 | 27.12.22.0 | 23
6433 | 1 | A | ON300 | Ochronniki | Legrand | 412241 | OGR. PRZEP. T2 40KA 2P | OGRANICZNIK PRZEPIĘĆ T2 40 KA 2P | 232.62 | SZ | 1 | 27.12.23.0 | 23
6434 | 1 | A | P30TX | Wyłączniki różnicowoprądowe P 300 serii TX3 | Legrand | 411559 | WYŁ. P302 TX3 25A 30MA 2P A | WYŁĄCZNIK RÓŻNICOWOPRĄDOWY P 302 2P 25A 30MA TYP A SERII TX3 | 236.15 | SZ | 1 | 27.12.23.0 | 23
6435 | 1 | A | S31DX | Wyłączniki nadprądowe 10000A S 310 serii DX3 | Legrand | 409501 | WYŁ. S313 DX3 10000A D25 3P | WYŁĄCZNIK NADPRĄDOWY S 313 3P D 25A 10000A SERII DX3 | 233.44 | SZ | 1 | 27.12.22.0 | 23
6436 | 1 | A | SM400 | Styczniki modułowe SM 400 (16 i 25A) | Legrand | 412517 | STYCZNIK SM425 24V 4NO MAN | STYCZNIK MODUŁOWY SM 425 25A 24V 4NO Z MANIPULATOREM | 234.04 | SZ | 1 | 27.12.24.0 | 23
6437 | 1 | A | PB400 | Przekaźniki bistabilne | Legrand | 412437 | MODUŁ STER. ZESTYK PB400 | MODUŁ STEROWANIA PRZEZ ZESTYK DLA PRZEKAŹNIKÓW BISTABILNYCH PB400 | 234.2 | SZ | 1 | 27.12.40.0 | 23
6438 | 1 | A | SM300 | Styczniki modułowe SM 300 (40 i 63A) | Legrand | 412516 | STYCZNIK SM363 24V 2NO MAN | STYCZNIK MODUŁOWY SM 363 63A 24V 2NO Z MANIPULATOREM | 235.74 | SZ | 1 | 27.12.24.0 | 23
6439 | 1 | A | S31TX | Wyłączniki nadprądowe 10000A S 310 serii TX3 | Legrand | 404116 | WYŁ. S312 TX3 10000A B40 2P | WYŁĄCZNIK NADPRĄDOWY S 312 2P B 40A 10000A SERII TX3 | 236.18 | SZ | 1 | 27.12.22.0 | 23
6440 | 1 | A | P31DX | Wyłączniki różnicowonadprądowe P 310 serii DX3 | Legrand | 410923 | WYŁ. P312 DX3 B25 30MA 2P AC | WYŁĄCZNIK RÓŻNICOWONADPRĄDOWY P 312 2P B 25A 30MA TYP AC SERII DX3 | 236.51 | SZ | 1 | 27.12.23.0 | 23
6441 | 1 | A | M250 | Wyłączniki silnikowe (montaż na TH35) | Legrand | 606832 | WYŁ. M250 1Z/1R 25,0A | WYŁĄCZNIK M250 1Z/1R 25,0 A | 236.56 | SZ | 1 | 27.12.22.0 | 23
6442 | 1 | A | P30DX | Wyłączniki różnicowoprądowe P 300 serii DX3 | Legrand | 411702 | WYŁ. P304 DX3 25A 30MA 4P AC | WYŁĄCZNIK RÓŻNICOWOPRĄDOWY P 304 4P 25A 30MA TYP AC SERII DX3 | 236.67 | SZ | 1 | 27.12.23.0 | 23
6443 | 1 | A | P30DX | Wyłączniki różnicowoprądowe P 300 serii DX3 | Legrand | 411703 | WYŁ. P304 DX3 40A 30MA 4P AC | WYŁĄCZNIK RÓŻNICOWOPRĄDOWY P 304 4P 40A 30MA TYP AC SERII DX3 | 236.67 | SZ | 1 | 27.12.23.0 | 23
6444 | 1 | A | S30DX | Wyłączniki nadprądowe 6000A S 300 serii DX3 | Legrand | 407620 | WYŁ. S304 DX3 6000A B4 4P | WYŁĄCZNIK NADPRĄDOWY S 304 4P B 4A 6000A SERII DX3 | 236.75 | SZ | 1 | 27.12.40.0 | 23
6445 | 1 | A | SM300 | Styczniki modułowe SM 300 (40 i 63A) | Legrand | 412547 | STYCZNIK SM363 230V 2NO MAN | STYCZNIK MODUŁOWY SM 363 63A 230V 2NO Z MANIPULATOREM | 236.98 | SZ | 1 | 27.12.24.0 | 23
6446 | 1 | A | AS300 | Aparaty sterujące | Legrand | 413093 | TRANSF.DZWON.TR324 12/24V 24VA | MODUŁOWY TRANSFORMATOR DZWONKOWY TR324 12/24V 24VA | 237.03 | SZ | 1 | 27.90.40.0 | 23
6447 | 1 | A | P30TX | Wyłączniki różnicowoprądowe P 300 serii TX3 | Legrand | 411560 | WYŁ. P302 TX3 40A 30MA 2P A | WYŁĄCZNIK RÓŻNICOWOPRĄDOWY P 302 2P 40A 30MA TYP A SERII TX3 | 240.73 | SZ | 1 | 27.12.23.0 | 23
6448 | 1 | A | PG300 | Programatory czasowe | Legrand | 412780 | PROG. ANALOG. DOB. 1MOD | PROGRAMATOR ANALOGOWY DOBOWY 1-MODUŁOWY T11, NAPĘD SYNCHRONICZNY | 238.03 | SZ | 1 | 27.12.40.0 | 23
6449 | 1 | A | R300 | Rozłączniki izolacyjne z bezpiecznikami | Legrand | 606638 | ROZŁ. BEZP. R 321 50 A 1P+N ROZŁ. | ROZŁĄCZNIK BEZPIECZNIKOWY R 321 50 A 1P+N ROZŁĄCZANY | 238.22 | SZ | 4/32 | 27.12.23.0 | 23
6450 | 1 | A | S30DX | Wyłączniki nadprądowe 6000A S 300 serii DX3 | Legrand | 407617 | WYŁ. S304 DX3 6000A B1 4P | WYŁĄCZNIK NADPRĄDOWY S 304 4P B 1A 6000A SERII DX3 | 239.27 | SZ | 1 | 27.12.40.0 | 23
6451 | 1 | A | S31TX | Wyłączniki nadprądowe 10000A S 310 serii TX3 | Legrand | 404201 | WYŁ. S312 TX3 10000A C6 2P | WYŁĄCZNIK NADPRĄDOWY S 312 2P C 6A 10000A SERII TX3 | 239.38 | SZ | 1 | 27.12.22.0 | 23
6452 | 1 | A | S31DX | Wyłączniki nadprądowe 10000A S 310 serii DX3 | Legrand | 409502 | WYŁ. S313 DX3 10000A D32 3P | WYŁĄCZNIK NADPRĄDOWY S 313 3P D 32A 10000A SERII DX3 | 239.4 | SZ | 1 | 27.12.22.0 | 23
6453 | 1 | A | LM300 | Liczniki i mierniki | Legrand | 004652 | PRZEŁĄCZNIK WOLTOMIERZA 4 POZ. | PRZEŁĄCZNIK WOLTOMIERZA 4 POZYCYJNY | 240.12 | SZ | 1 | 27.12.23.0 | 23
6454 | 1 | A | S31TX | Wyłączniki nadprądowe 10000A S 310 serii TX3 | Legrand | 404197 | WYŁ. S312 TX3 10000A C1 2P | WYŁĄCZNIK NADPRĄDOWY S 312 2P C 1A 10000A SERII TX3 | 240.28 | SZ | 1 | 27.12.22.0 | 23
6455 | 1 | A | S31TX | Wyłączniki nadprądowe 10000A S 310 serii TX3 | Legrand | 404198 | WYŁ. S312 TX3 10000A C2 2P | WYŁĄCZNIK NADPRĄDOWY S 312 2P C 2A 10000A SERII TX3 | 240.28 | SZ | 1 | 27.12.22.0 | 23
6456 | 1 | A | S31TX | Wyłączniki nadprądowe 10000A S 310 serii TX3 | Legrand | 404199 | WYŁ. S312 TX3 10000A C3 2P | WYŁĄCZNIK NADPRĄDOWY S 312 2P C 3A 10000A SERII TX3 | 240.28 | SZ | 1 | 27.12.22.0 | 23
6457 | 1 | A | S31TX | Wyłączniki nadprądowe 10000A S 310 serii TX3 | Legrand | 404200 | WYŁ. S312 TX3 10000A C4 2P | WYŁĄCZNIK NADPRĄDOWY S 312 2P C 4A 10000A SERII TX3 | 240.28 | SZ | 1 | 27.12.22.0 | 23
6458 | 1 | A | DRIVA | Rozdz. naścienne 13 mod Drivia | Legrand | 401323 | ROZDZIELNICA NAŚCIENNA DRIVIA 3 x 13 (BEZ DRZWI) | ROZDZIELNICA NAŚCIENNA DRIVIA 3X13 (39 MODUŁÓW) | 240.45 | SZ | 1 | 27.12.40.0 | 23
6459 | 1 | A | P30TX | Wyłączniki różnicowoprądowe P 300 serii TX3 | Legrand | 411519 | WYŁ. P302 TX3 25A 100MA 2P AC | WYŁĄCZNIK RÓŻNICOWOPRĄDOWY P 302 2P 25A 100MA TYP AC SERII TX3 | 247.35 | SZ | 1 | 27.12.23.0 | 23
6460 | 1 | A | R300 | Rozłączniki izolacyjne z bezpiecznikami | Legrand | 606635 | ROZŁ. BEZP. R 321 20 A 1P+N ROZŁ. | ROZŁĄCZNIK BEZPIECZNIKOWY R 321 20 A 1P+N ROZŁĄCZANY | 241.6 | SZ | 4/32 | 27.12.23.0 | 23
6461 | 1 | A | ON300 | Ochronniki | Legrand | 412226 | OGR. PRZEP. T2 20KA 1P+N | OGRANICZNIK PRZEPIĘĆ T2 20 KA 1P+N | 241.86 | SZ | 1 | 27.12.23.0 | 23
6462 | 1 | A | MPX3 | Wyłączniki silnikowe przemysłowe | Legrand | 417313 | WYŁ. SILN. MPX3 32S 14-22A | WYŁĄCZNIK SILNIKOWY MPX3 32S 14-22A STANDARDOWA ZDOLNOŚĆ ZWARCIOWA | 241.88 | SZ | 1 | 27.12.22.0 | 23
6463 | 1 | A | P31DX | Wyłączniki różnicowonadprądowe P 310 serii DX3 | Legrand | 411014 | WYŁ. P312 DX3 C20 30MA 2P AC | WYŁĄCZNIK RÓŻNICOWONADPRĄDOWY P 312 2P C 20A 30MA TYP AC SERII DX3 | 242.37 | SZ | 1 | 27.12.23.0 | 23
6464 | 1 | A | P31DX | Wyłączniki różnicowonadprądowe P 310 serii DX3 | Legrand | 411016 | WYŁ. P312 DX3 C32 30MA 2P AC | WYŁĄCZNIK RÓŻNICOWONADPRĄDOWY P 312 2P C 32A 30MA TYP AC SERII DX3 | 242.49 | SZ | 1 | 27.12.23.0 | 23
6465 | 1 | A | S30DX | Wyłączniki nadprądowe 6000A S 300 serii DX3 | Legrand | 407567 | WYŁ. S303 DX3 6000A B63 3P | WYŁĄCZNIK NADPRĄDOWY S 303 3P B 63A 6000A SERII DX3 | 242.63 | SZ | 1 | 27.12.40.0 | 23
6466 | 1 | A | SM300 | Styczniki modułowe SM 300 (40 i 63A) | Legrand | 412548 | STYCZNIK SM363 230V 2NC MAN | STYCZNIK MODUŁOWY SM 363 63A 230V 2NC Z MANIPULATOREM | 242.95 | SZ | 1 | 27.12.24.0 | 23
6467 | 1 | A | PG300 | Programatory czasowe | Legrand | 412812 | PROG. ANALOG. DOB. 3MOD | PROGRAMATOR ANALOGOWY DOBOWY 3-MODUŁOWY T31, NAPĘD SYNCHRONICZNY | 243.75 | SZ | 1 | 27.12.40.0 | 23
6468 | 1 | A | S30DX | Wyłączniki nadprądowe 6000A S 300 serii DX3 | Legrand | 407619 | WYŁ. S304 DX3 6000A B3 4P | WYŁĄCZNIK NADPRĄDOWY S 304 4P B 3A 6000A SERII DX3 | 244.23 | SZ | 1 | 27.12.40.0 | 23
6469 | 1 | A | M250 | Wyłączniki silnikowe (montaż na TH35) | Legrand | 606912 | WYŁ. M250 M 25,0 A | WYŁĄCZNIK M250 M 25,0 A | 244.87 | SZ | 4/36 | 27.12.22.0 | 23
6470 | 1 | A | M250 | Wyłączniki silnikowe (montaż na TH35) | Legrand | 606812 | WYŁ. M250 25,0 A | WYŁĄCZNIK M250 25,0 A | 244.95 | SZ | 4/36 | 27.12.22.0 | 23
6471 | 1 | A | FRX30 | Rozłączniki izolacyjne z możliwością wyzwalania | Legrand | 406528 | ROZŁ. IZOL. FRX 302 63A 2P | ROZŁĄCZNIK IZOLACYJNY FRX 302 63A 2P | 245.16 | SZ | 1 | 27.12.40.0 | 23
6472 | 1 | A | S31DX | Wyłączniki nadprądowe 10000A S 310 serii DX3 | Legrand | 408946 | WYŁ. S312 DX3 10000A B40 2P | WYŁĄCZNIK NADPRĄDOWY S 312 2P B 40A 10000A SERII DX3 | 245.63 | SZ | 1 | 27.12.22.0 | 23
6473 | 1 | A | P30DX | Wyłączniki różnicowoprądowe P 300 serii DX3 | Legrand | 411569 | WYŁ. P302 DX3 25A 300MA 2P A | WYŁĄCZNIK RÓŻNICOWOPRĄDOWY P 302 2P 25A 300MA TYP A SERII DX3 | 245.73 | SZ | 1 | 27.12.23.0 | 23
6474 | 1 | A | R300 | Rozłączniki izolacyjne z bezpiecznikami | Legrand | 606679 | ROZŁ. IZOL. R 302 MAKS. 63 A | ROZŁĄCZNIK IZOLACYJNY R 302 DO 63 A | 245.94 | SZ | 4/32 | 27.12.23.0 | 23
6475 | 1 | A | M600 | Wyłączniki silnikowe (montaż na płycie) | Legrand | 6112-460001 | WYŁ. M-611 N 10-16 A | WYŁĄCZNIK M-611 N 10-16 A | 246.11 | SZ | 5/50 | 27.12.22.0 | 23
6476 | 1 | A | M250 | Wyłączniki silnikowe (montaż na TH35) | Legrand | 606891 | WYŁ. M250 T 20,0 A | WYŁĄCZNIK M250 T 20,0 A | 246.12 | SZ | 4/36 | 27.12.22.0 | 23
6477 | 1 | A | M250 | Wyłączniki silnikowe (montaż na TH35) | Legrand | 606892 | WYŁ. M250 T 25,0 A | WYŁĄCZNIK M250 T 25,0 A | 246.12 | SZ | 4/36 | 27.12.22.0 | 23
6478 | 1 | A | P30DX | Wyłączniki różnicowoprądowe P 300 serii DX3 | Legrand | 411555 | WYŁ. P302 DX3 40A 30MA 2P A | WYŁĄCZNIK RÓŻNICOWOPRĄDOWY P 302 2P 40A 30MA TYP A SERII DX3 | 246.71 | SZ | 1 | 27.12.23.0 | 23
6479 | 1 | A | R300 | Rozłączniki izolacyjne z bezpiecznikami | Legrand | 606667 | ROZŁ. BEZP. R 302 35 A 2P | ROZŁĄCZNIK BEZPIECZNIKOWY R 302 35 A 2P | 246.74 | SZ | 4/32 | 27.12.23.0 | 23
6480 | 1 | A | P30DX | Wyłączniki różnicowoprądowe P 300 serii DX3 | Legrand | 411554 | WYŁ. P302 DX3 25A 30MA 2P A | WYŁĄCZNIK RÓŻNICOWOPRĄDOWY P 302 2P 25A 30MA TYP A SERII DX3 | 246.82 | SZ | 1 | 27.12.23.0 | 23
6481 | 1 | A | MPX3 | Wyłączniki silnikowe przemysłowe | Legrand | 417331 | WYŁ. SILN. MPX3 32H 9-13A | WYŁĄCZNIK SILNIKOWY MPX3 32H 9-13A WYSOKA ZDOLNOŚĆ ZWARCIOWA | 246.96 | SZ | 1 | 27.12.22.0 | 23
6482 | 1 | A | MPX3 | Wyłączniki silnikowe przemysłowe | Legrand | 417332 | WYŁ. SILN. MPX3 32H 11-17A | WYŁĄCZNIK SILNIKOWY MPX3 32H 11-17A WYSOKA ZDOLNOŚĆ ZWARCIOWA | 246.97 | SZ | 1 | 27.12.22.0 | 23
6483 | 1 | A | S30TX | Wyłączniki nadrądowe 6000A S 300 serii TX3 | Legrand | 403422 | WYŁ. S304 TX3 6000A B50 4P | WYŁĄCZNIK NADPRĄDOWY S 304 4P B 50A 6000A SERII TX3 | 247.95 | SZ | 1 | 27.12.22.0 | 23
6484 | 1 | A | S31DX | Wyłączniki nadprądowe 10000A S 310 serii DX3 | Legrand | 409199 | WYŁ. S312 DX3 10000A C6 2P | WYŁĄCZNIK NADPRĄDOWY S 312 2P C 6A 10000A SERII DX3 | 248.96 | SZ | 1 | 27.12.22.0 | 23
6485 | 1 | A | LM300 | Liczniki i mierniki | Legrand | 412103 | PRZEKŁADNIK CT 100/5A ŚR. 21 | PRZEKŁADNIK PRĄDOWY 100/5A ŚR. PRZEWODU 21 MM | 249.12 | SZ | 1 | 26.51.66.0 | 23 |  |  |  | 004634
6486 | 1 | A | S31DX | Wyłączniki nadprądowe 10000A S 310 serii DX3 | Legrand | 409195 | WYŁ. S312 DX3 10000A C1 2P | WYŁĄCZNIK NADPRĄDOWY S 312 2P C 1A 10000A SERII DX3 | 249.9 | SZ | 1 | 27.12.22.0 | 23
6487 | 1 | A | S31DX | Wyłączniki nadprądowe 10000A S 310 serii DX3 | Legrand | 409196 | WYŁ. S312 DX3 10000A C2 2P | WYŁĄCZNIK NADPRĄDOWY S 312 2P C 2A 10000A SERII DX3 | 249.9 | SZ | 1 | 27.12.22.0 | 23
6488 | 1 | A | S31DX | Wyłączniki nadprądowe 10000A S 310 serii DX3 | Legrand | 409197 | WYŁ. S312 DX3 10000A C3 2P | WYŁĄCZNIK NADPRĄDOWY S 312 2P C 3A 10000A SERII DX3 | 249.9 | SZ | 1 | 27.12.22.0 | 23
6489 | 1 | A | S31DX | Wyłączniki nadprądowe 10000A S 310 serii DX3 | Legrand | 409198 | WYŁ. S312 DX3 10000A C4 2P | WYŁĄCZNIK NADPRĄDOWY S 312 2P C 4A 10000A SERII DX3 | 249.9 | SZ | 1 | 27.12.22.0 | 23
6490 | 1 | A | LM300 | Liczniki i mierniki | Legrand | 412104 | PRZEKŁADNIK CT 125/5A ŚR. 21 | PRZEKŁADNIK PRĄDOWY 125/5A ŚR. PRZEWODU 21 MM | 249.96 | SZ | 1 | 26.51.66.0 | 23
6491 | 1 | A | P31DX | Wyłączniki różnicowonadprądowe P 310 serii DX3 | Legrand | 410924 | WYŁ. P312 DX3 B32 30MA 2P AC | WYŁĄCZNIK RÓŻNICOWONADPRĄDOWY P 312 2P B 32A 30MA TYP AC SERII DX3 | 250.34 | SZ | 1 | 27.12.23.0 | 23
6492 | 1 | A | PODST | Podstawy bezpiecznikowe | Legrand | 021604 | PODST. BEZP. SP58 3P | PODSTAWA BEZPIECZNIKOWA SP58 3P | 250.45 | SZ | 1 | 27.12.40.0 | 23
6493 | 1 | A | S30TX | Wyłączniki nadrądowe 6000A S 300 serii TX3 | Legrand | 403567 | WYŁ. S304 TX3 6000A C50 4P | WYŁĄCZNIK NADPRĄDOWY S 304 4P C 50A 6000A SERII TX3 | 250.93 | SZ | 1 | 27.12.22.0 | 23
6494 | 1 | A | RN65 | Rozdzielnice naścienne RN65 o stopniu ochrony IP65 | Legrand | 601941 | ROZDZ.RN65 1X12 Z LISTWAMI | ROZDZIELNICA RN65 1X12 Z LISTWAMI | 251.36 | SZ | 1 | 27.12.40.0 | 23
6495 | 1 | A | P30TX | Wyłączniki różnicowoprądowe P 300 serii TX3 | Legrand | 411728 | WYŁ. P304 TX3 40A 300MA 4P AC | WYŁĄCZNIK RÓŻNICOWOPRĄDOWY P 304 4P 40A 300MA TYP AC SERII TX3 | 255.21 | SZ | 1 | 27.12.23.0 | 23
6496 | 1 | A | P30TX | Wyłączniki różnicowoprądowe P 300 serii TX3 | Legrand | 411727 | WYŁ. P304 TX3 25A 300MA 4P AC | WYŁĄCZNIK RÓŻNICOWOPRĄDOWY P 304 4P 25A 300MA TYP AC SERII TX3 | 258.15 | SZ | 1 | 27.12.23.0 | 23
6497 | 1 | A | SL300 | Szyny łączeniowe | Legrand | 404914 | PRZYŁ. GRZEBIEN. BI2-16-56 | SZYNY ŁĄCZENIOWE 16 MM2 - BI2-16-56 PRZYŁ. GRZEBIENIOWE | 251.86 | SZ | 10 | 27.32.13.0 | 23
6498 | 1 | A | ON300 | Ochronniki | Legrand | 412303 | WKŁAD OGR. T1+T2 12/60 | WKŁAD OGRANICZNIKA T1+T2 12/60 | 252.4 | SZ | 1 | 27.12.23.0 | 23
6499 | 1 | A | FR300 | Rozłączniki i przełączniki izolacyjne | Legrand | 406490 | ROZŁ. IZOL. FR304 125A 4P | ROZŁĄCZNIK IZOLACYJNY FR 304 125A 4P | 250.01 | SZ | 1 | 27.12.40.0 | 23
6500 | 1 | A | R300 | Rozłączniki izolacyjne z bezpiecznikami | Legrand | 606639 | ROZŁ. BEZP. R 321 63 A 1P+N ROZŁ. | ROZŁĄCZNIK BEZPIECZNIKOWY R 321 63 A 1P+N ROZŁĄCZANY | 253.95 | SZ | 4/32 | 27.12.23.0 | 23
6501 | 1 | A | PODST | Podstawy bezpiecznikowe | Legrand | 021505 | PODST. BEZP. SP51 3P+N | PODSTAWA BEZPIECZNIKOWA SP51 3P+N | 254.61 | SZ | 1 | 27.12.40.0 | 23
6502 | 1 | A | S30TX | Wyłączniki nadrądowe 6000A S 300 serii TX3 | Legrand | 403568 | WYŁ. S304 TX3 6000A C63 4P | WYŁĄCZNIK NADPRĄDOWY S 304 4P C 63A 6000A SERII TX3 | 254.88 | SZ | 1 | 27.12.22.0 | 23
6503 | 1 | A | S30TX | Wyłączniki nadrądowe 6000A S 300 serii TX3 | Legrand | 403761 | WYŁ. S303 TX3 6000A D63 3P | WYŁĄCZNIK NADPRĄDOWY S 303 3P D 63A 6000A SERII TX3 | 254.89 | SZ | 1 | 27.12.22.0 | 23
6504 | 1 | A | P31DX | Wyłączniki różnicowonadprądowe P 310 serii DX3 | Legrand | 411015 | WYŁ. P312 DX3 C25 30MA 2P AC | WYŁĄCZNIK RÓŻNICOWONADPRĄDOWY P 312 2P C 25A 30MA TYP AC SERII DX3 | 255.22 | SZ | 1 | 27.12.23.0 | 23
6505 | 1 | A | S30DX | Wyłączniki nadprądowe 6000A S 300 serii DX3 | Legrand | 408094 | WYŁ. S303 DX3 6000A D50 3P | WYŁĄCZNIK NADPRĄDOWY S 303 3P D 50A 6000A SERII DX3 | 255.91 | SZ | 1 | 27.12.40.0 | 23
6506 | 1 | A | M250 | Wyłączniki silnikowe (montaż na TH35) | Legrand | 606811 | WYŁ. M250 20,0 A | WYŁĄCZNIK M250 20,0 A | 256.06 | SZ | 4/36 | 27.12.22.0 | 23
6507 | 1 | A | S30TX | Wyłączniki nadrądowe 6000A S 300 serii TX3 | Legrand | 403423 | WYŁ. S304 TX3 6000A B63 4P | WYŁĄCZNIK NADPRĄDOWY S 304 4P B 63A 6000A SERII TX3 | 256.27 | SZ | 1 | 27.12.22.0 | 23
6508 | 1 | A | ON300 | Ochronniki | Legrand | 412270 | OGR. PRZEP. T1+T2 12,5/60 1P | OGRANICZNIK PRZEPIĘĆ T1+T2 12,5/60 1P | 256.84 | SZ | 1 | 27.12.23.0 | 23
6509 | 1 | A | AS300 | Aparaty sterujące | Legrand | 413095 | TRANSF.BEZP. TR316 12/24 16VA | MODULOWY TRANSFORMATOR BEZPIECZEŃSTWA TR316 12/24 16VA | 257.97 | SZ | 1 | 27.11.42.0 | 23
6510 | 1 | A | SL300 | Szyny łączeniowe | Legrand | 404943 | PRZYŁ. SZTYFTOWE BIS3-16-19 | SZYNY ŁĄCZENIOWE 16 MM2 - BIS3-16-57 PRZYŁ. SZTYFTOWE | 258.16 | SZ | 10 | 27.32.13.0 | 23
6511 | 1 | A | S32DX | Wyłączniki nadprądowe 25, 50 kA S 320 serii DX3 | Legrand | 409767 | WYŁ. S320 2P C10 25KA DX3 | WYŁ. NADPR. S322 C10 2P 10 A 25KA DX3 | 258.5 | SZ | 1 | 27.12.22.0 | 23
6512 | 1 | A | P30DX | Wyłączniki różnicowoprądowe P 300 serii DX3 | Legrand | 411514 | WYŁ. P302 DX3 25A 100MA 2P AC | WYŁĄCZNIK RÓŻNICOWOPRĄDOWY P 302 2P 25A 100MA TYP AC SERII DX3 | 258.53 | SZ | 1 | 27.12.23.0 | 23
6513 | 1 | A | R300 | Rozłączniki izolacyjne z bezpiecznikami | Legrand | 606666 | ROZŁ. BEZP. R 302 25 A 2P | ROZŁĄCZNIK BEZPIECZNIKOWY R 302 25 A 2P | 258.86 | SZ | 4/32 | 27.12.23.0 | 23
6514 | 1 | A | P30TX | Wyłączniki różnicowoprądowe P 300 serii TX3 | Legrand | 411520 | WYŁ. P302 TX3 40A 100MA 2P AC | WYŁĄCZNIK RÓŻNICOWOPRĄDOWY P 302 2P 40A 100MA TYP AC SERII TX3 | 265.34 | SZ | 1 | 27.12.23.0 | 23
6515 | 1 | A | LM300 | Liczniki i mierniki | Legrand | 412105 | PRZEKŁADNIK CT 160/5A ŚR. 21 | PRZEKŁADNIK PRĄDOWY 160/5A ŚR. PRZEWODU 21 MM | 258.9 | SZ | 1 | 26.51.66.0 | 23
6516 | 1 | A | P30DX | Wyłączniki różnicowoprądowe P 300 serii DX3 | Legrand | 411723 | WYŁ. P304 DX3 40A 300MA 4P AC | WYŁĄCZNIK RÓŻNICOWOPRĄDOWY P 304 4P 40A 300MA TYP AC SERII DX3 | 258.98 | SZ | 1 | 27.12.23.0 | 23
6517 | 1 | A | RWN | Rozdzielnice wnękowe RWN | Legrand | 602433 | ROZDZ. RWN 3 x 12 DRZWI METALOWE | ROZDZIELNICA RWN 3 X 12 DRZWI METALOWE | 260.13 | SZ | 1 | 27.12.40.0 | 23
6518 | 1 | A | S30DX | Wyłączniki nadprądowe 6000A S 300 serii DX3 | Legrand | 407865 | WYŁ. S303 DX3 6000A C63 3P | WYŁĄCZNIK NADPRĄDOWY S 303 3P C 63A 6000A SERII DX3 | 260.65 | SZ | 1 | 27.12.40.0 | 23
6519 | 1 | A | P30TX | Wyłączniki różnicowoprądowe P 300 serii TX3 | Legrand | 411575 | WYŁ. P302 TX3 40A 300MA 2P A | WYŁĄCZNIK RÓŻNICOWOPRĄDOWY P 302 2P 40A 300MA TYP A SERII TX3 | 267.82 | SZ | 1 | 27.12.23.0 | 23
6520 | 1 | A | P30TX | Wyłączniki różnicowoprądowe P 300 serii TX3 | Legrand | 411521 | WYŁ. P302 TX3 63A 100MA 2P AC | WYŁĄCZNIK RÓŻNICOWOPRĄDOWY P 302 2P 63A 100MA TYP AC SERII TX3 | 267.92 | SZ | 1 | 27.12.23.0 | 23
6521 | 1 | A | M250 | Wyłączniki silnikowe (montaż na TH35) | Legrand | 606871 | WYŁ. M250 S 20,0 A | WYŁĄCZNIK M250 S 20,0 A | 261.61 | SZ | 4/36 | 27.12.22.0 | 23
6522 | 1 | A | M250 | Wyłączniki silnikowe (montaż na TH35) | Legrand | 606872 | WYŁ. M250 S 25,0 A | WYŁĄCZNIK M250 S 25,0 A | 261.61 | SZ | 4/36 | 27.12.22.0 | 23
6523 | 1 | A | P30DX | Wyłączniki różnicowoprądowe P 300 serii DX3 | Legrand | 411722 | WYŁ. P304 DX3 25A 300MA 4P AC | WYŁĄCZNIK RÓŻNICOWOPRĄDOWY P 304 4P 25A 300MA TYP AC SERII DX3 | 261.95 | SZ | 1 | 27.12.23.0 | 23
6524 | 1 | A | S30DX | Wyłączniki nadprądowe 6000A S 300 serii DX3 | Legrand | 407920 | WYŁ. S304 DX3 6000A C1 4P | WYŁĄCZNIK NADPRĄDOWY S 304 4P C 1A 6000A SERII DX3 | 264.27 | SZ | 1 | 27.12.40.0 | 23
6525 | 1 | A | R300 | Rozłączniki izolacyjne z bezpiecznikami | Legrand | 606668 | ROZŁ. BEZP. R 302 50 A 2P | ROZŁĄCZNIK BEZPIECZNIKOWY R 302 50 A 2P | 266.32 | SZ | 4/32 | 27.12.23.0 | 23
6526 | 1 | A | MPX3 | Wyłączniki silnikowe przemysłowe | Legrand | 417314 | WYŁ. SILN. MPX3 32S 18-26A | WYŁĄCZNIK SILNIKOWY MPX3 32S 18-26A STANDARDOWA ZDOLNOŚĆ ZWARCIOWA | 266.45 | SZ | 1 | 27.12.22.0 | 23
6527 | 1 | A | LM300 | Liczniki i mierniki | Legrand | 412106 | PRZEKŁADNIK CT 200/5A ŚR. 21 | PRZEKŁADNIK PRĄDOWY 200/5A ŚR. PRZEWODU 21 MM | 266.46 | SZ | 1 | 26.51.66.0 | 23 |  |  |  | 004636
6528 | 1 | A | S32DX | Wyłączniki nadprądowe 25, 50 kA S 320 serii DX3 | Legrand | 409768 | WYŁ. S320 2P C16 25KA DX3 | WYŁ. NADPR. S322 C16 2P 16 A 25KA DX3 | 267.1 | SZ | 1 | 27.12.22.0 | 23
6529 | 1 | A | M250 | Wyłączniki silnikowe (montaż na TH35) | Legrand | 606831 | WYŁ. M250 1Z/1R 20,0 A | WYŁĄCZNIK M250 1Z/1R 20,0 A | 267.37 | SZ | 4/36 | 27.12.22.0 | 23
6530 | 1 | A | MPX3 | Wyłączniki silnikowe przemysłowe | Legrand | 417333 | WYŁ. SILN. MPX3 32H 14-22A | WYŁĄCZNIK SILNIKOWY MPX3 32H 14-22A WYSOKA ZDOLNOŚĆ ZWARCIOWA | 268.32 | SZ | 1 | 27.12.22.0 | 23
6531 | 1 | A | P30TX | Wyłączniki różnicowoprądowe P 300 serii TX3 | Legrand | 411561 | WYŁ. P302 TX3 63A 30MA 2P A | WYŁĄCZNIK RÓŻNICOWOPRĄDOWY P 302 2P 63A 30MA TYP A SERII TX3 | 275.51 | SZ | 1 | 27.12.23.0 | 23
6532 | 1 | A | M600 | Wyłączniki silnikowe (montaż na płycie) | Legrand | 6100-007612 | ROZŁĄCZNIK M-61W + N | ROZŁĄCZNIK M-61W + N | 269.3 | SZ | 1/45 | 27.12.23.0 | 23
6533 | 5 | A | P17 | Gniazda i wtyczki przemysłowe P17, zestawy zasilające P17 | Legrand | 057705 | P17 PODST. ZEST. NA 2 POKR. 220 x 150 | P17 PODST. ZEST. NA 2 POKR. 220 X 150 | 269.49 | SZ | 1 | 27.33.13.0 | 23
6534 | 1 | A | P31DX | Wyłączniki różnicowonadprądowe P 310 serii DX3 | Legrand | 410925 | WYŁ. P312 DX3 B40 30MA 2P AC | WYŁĄCZNIK RÓŻNICOWONADPRĄDOWY P 312 2P B 40A 30MA TYP AC SERII DX3 | 269.52 | SZ | 1 | 27.12.23.0 | 23
6535 | 1 | A | PG300 | Programatory czasowe | Legrand | 004707 | WYŁĄCZNIK SCHODOWY | WYŁĄCZNIK SCHODOWY | 270.09 | SZ | 1 | 27.12.40.0 | 23
6536 | 1 | A | PG300 | Programatory czasowe | Legrand | 412602 | WYŁĄCZNIK SCHODOWY MODUŁOWY | WYŁĄCZNIK SCHODOWY MODUŁOWY | 270.09 | SZ | 1 | 27.12.40.0 | 23
6537 | 1 | A | PG300 | Programatory czasowe | Legrand | 412783 | PROG. ANALOG. TYG. 1MOD | PROGRAMATOR ANALOGOWY TYGODNIOWY 1-MODUŁOWY | 270.38 | SZ | 1 | 27.12.40.0 | 23
6538 | 1 | A | M250 | Wyłączniki silnikowe (montaż na TH35) | Legrand | 606851 | WYŁ. M250 S 1Z/1R 20,0 A | WYŁĄCZNIK M250 S 1Z/1R 20,0 A | 270.54 | SZ | 4/36 | 27.12.22.0 | 23
6539 | 1 | A | M250 | Wyłączniki silnikowe (montaż na TH35) | Legrand | 606852 | WYŁ. M250 S 1Z/1R 25,0 A | WYŁĄCZNIK M250 S 1Z/1R 25,0 A | 270.54 | SZ | 4/36 | 27.12.22.0 | 23
6540 | 1 | A | LM300 | Liczniki i mierniki | Legrand | 412107 | PRZEKŁADNIK CT 250/5A ŚR. 21 | PRZEKŁADNIK PRĄDOWY 250/5A ŚR. PRZEWODU 21 MM | 271.1 | SZ | 1 | 26.51.66.0 | 23
6541 | 1 | A | R300 | Rozłączniki izolacyjne z bezpiecznikami | Legrand | 606665 | ROZŁ. BEZP. R 302 20 A 2P | ROZŁĄCZNIK BEZPIECZNIKOWY R 302 20 A 2P | 271.47 | SZ | 4/32 | 27.12.23.0 | 23
6542 | 1 | A | P30DX | Wyłączniki różnicowoprądowe P 300 serii DX3 | Legrand | 411570 | WYŁ. P302 DX3 40A 300MA 2P A | WYŁĄCZNIK RÓŻNICOWOPRĄDOWY P 302 2P 40A 300MA TYP A SERII DX3 | 271.78 | SZ | 1 | 27.12.23.0 | 23
6543 | 1 | A | XL125 | Rozdzielnice naścienne XL3 125 | Legrand | 401656 | XL3 125 ROZDZ. NAŚCIENNA 1X18 D.PRZEZR | ROZDZIELNICA NAŚCIENNA XL3 125 1X18 DRZWI PRZEZROCZYSTE | 272.28 | SZ | 1 | 27.12.40.0 | 23
6544 | 1 | A | P30TX | Wyłączniki różnicowoprądowe P 300 serii TX3 | Legrand | 411738 | WYŁ. P304 TX3 40A 500MA 4P AC | WYŁĄCZNIK RÓŻNICOWOPRĄDOWY P 304 4P 40A 500MA TYP AC SERII TX3 | 279.27 | SZ | 1 | 27.12.23.0 | 23
6545 | 1 | A | XL125 | Rozdzielnice naścienne XL3 125 | Legrand | 401646 | XL3 125 ROZDZ. NAŚCIENNA 1X18 D.BIAŁE | ROZDZIELNICA NAŚCIENNA XL3 125 1X18 DRZWI BIAŁE | 272.46 | SZ | 1 | 27.12.40.0 | 23
6546 | 1 | A | P30DX | Wyłączniki różnicowoprądowe P 300 serii DX3 | Legrand | 411704 | WYŁ. P304 DX3 63A 30MA 4P AC | WYŁĄCZNIK RÓŻNICOWOPRĄDOWY P 304 4P 63A 30MA TYP AC SERII DX3 | 272.59 | SZ | 1 | 27.12.23.0 | 23
6547 | 1 | A | S30DX | Wyłączniki nadprądowe 6000A S 300 serii DX3 | Legrand | 407921 | WYŁ. S304 DX3 6000A C2 4P | WYŁĄCZNIK NADPRĄDOWY S 304 4P C 2A 6000A SERII DX3 | 274.2 | SZ | 1 | 27.12.40.0 | 23
6548 | 1 | A | S30DX | Wyłączniki nadprądowe 6000A S 300 serii DX3 | Legrand | 407922 | WYŁ. S304 DX3 6000A C3 4P | WYŁĄCZNIK NADPRĄDOWY S 304 4P C 3A 6000A SERII DX3 | 274.2 | SZ | 1 | 27.12.40.0 | 23
6549 | 1 | A | S30DX | Wyłączniki nadprądowe 6000A S 300 serii DX3 | Legrand | 407923 | WYŁ. S304 DX3 6000A C4 4P | WYŁĄCZNIK NADPRĄDOWY S 304 4P C 4A 6000A SERII DX3 | 274.2 | SZ | 1 | 27.12.40.0 | 23
6550 | 1 | A | PR300 | Bloki różnicowoprądowe PR 300 serii DX3 | Legrand | 410414 | B. RÓŻN. DX3 63A 300MA 2P AC | BLOK RÓŻNICOWOPRĄDOWY PR 302 2P 63A 300MA TYP AC SERII DX3 | 274.98 | SZ | 1 | 27.12.22.0 | 23
6551 | 1 | A | LM300 | Liczniki i mierniki | Legrand | 004653 | PRZEŁĄCZNIK WOLTOMIERZA 7 POZ. | PRZEŁĄCZNIK WOLTOMIERZA 7 POZYCYJNY | 275.83 | SZ | 1 | 27.12.23.0 | 23
6552 | 1 | A | P30TX | Wyłączniki różnicowoprądowe P 300 serii TX3 | Legrand | 411737 | WYŁ. P304 TX3 25A 500MA 4P AC | WYŁĄCZNIK RÓŻNICOWOPRĄDOWY P 304 4P 25A 500MA TYP AC SERII TX3 | 283.79 | SZ | 1 | 27.12.23.0 | 23
6553 | 1 | A | S30TX | Wyłączniki nadrądowe 6000A S 300 serii TX3 | Legrand | 403777 | WYŁ. S304 TX3 6000A D50 4P | WYŁĄCZNIK NADPRĄDOWY S 304 4P D 50A 6000A SERII TX3 | 277.11 | SZ | 1 | 27.12.22.0 | 23
6554 | 1 | A | P30DX | Wyłączniki różnicowoprądowe P 300 serii DX3 | Legrand | 411515 | WYŁ. P302 DX3 40A 100MA 2P AC | WYŁĄCZNIK RÓŻNICOWOPRĄDOWY P 302 2P 40A 100MA TYP AC SERII DX3 | 277.33 | SZ | 1 | 27.12.23.0 | 23
6555 | 1 | A | P30TX | Wyłączniki różnicowoprądowe P 300 serii TX3 | Legrand | 411729 | WYŁ. P304 TX3 63A 300MA 4P AC | WYŁĄCZNIK RÓŻNICOWOPRĄDOWY P 304 4P 63A 300MA TYP AC SERII TX3 | 284.83 | SZ | 1 | 27.12.23.0 | 23
6556 | 1 | A | SL300 | Szyny łączeniowe | Legrand | 404902 | PRZYŁ. GRZEBIEN. BI3-10-57 | SZYNY ŁĄCZENIOWE 10 MM2 - BI3-10-57 PRZYŁ. GRZEBIENIOWE | 279.37 | SZ | 10 | 27.32.13.0 | 23
6557 | 1 | A | PR300 | Bloki różnicowoprądowe PR 300 serii DX3 | Legrand | 410402 | B. RÓŻN. DX3 63A 30MA 2P AC | BLOK RÓŻNICOWOPRĄDOWY PR 302 2P 63A 30MA TYP AC SERII DX3 | 281.36 | SZ | 1 | 27.12.22.0 | 23
6558 | 1 | A | S32DX | Wyłączniki nadprądowe 25, 50 kA S 320 serii DX3 | Legrand | 409769 | WYŁ. S320 2P C20 25KA DX3 | WYŁ. NADPR. S322 C20 2P 20 A 25KA DX3 | 281.47 | SZ | 1 | 27.12.22.0 | 23
6559 | 1 | A | P31DX | Wyłączniki różnicowonadprądowe P 310 serii DX3 | Legrand | 410918 | WYŁ. P312 DX3 B6 30MA 2P AC | WYŁĄCZNIK RÓŻNICONADWOPRĄDOWY P 312 2P B 6A 30MA TYP AC SERII DX3 | 281.51 | SZ | 1 | 27.12.23.0 | 23
6560 | 1 | A | P30DX | Wyłączniki różnicowoprądowe P 300 serii DX3 | Legrand | 411516 | WYŁ. P302 DX3 63A 100MA 2P AC | WYŁĄCZNIK RÓŻNICOWOPRĄDOWY P 302 2P 63A 100MA TYP AC SERII DX3 | 281.57 | SZ | 1 | 27.12.23.0 | 23
6561 | 5 | A | TRAFO | Transformatory bezpieczeństwa, separacyjne, sterownicze | Legrand | 042855 | TRANSF. 230-400/24 V 40 VA | TRANSFORMATOR 230-400/24 V 40 VA | 281.65 | SZ | 1 | 27.11.42.0 | 23
6562 | 1 | A | LM300 | Liczniki i mierniki | Legrand | 004650 | PRZEŁĄCZNIK AMPEROMIERZA 4 POZ. | PRZEŁĄCZNIK AMPEROMIERZA 4 POZYCYJNY | 281.66 | SZ | 1 | 26.51.82.0 | 23
6563 | 1 | A | S31TX | Wyłączniki nadprądowe 10000A S 310 serii TX3 | Legrand | 404117 | WYŁ. S312 TX3 10000A B50 2P | WYŁĄCZNIK NADPRĄDOWY S 312 2P B 50A 10000A SERII TX3 | 282.87 | SZ | 1 | 27.12.22.0 | 23
6564 | 5 | A | TRAFO | Transformatory bezpieczeństwa, separacyjne, sterownicze | Legrand | 042785 | TRANSF. 230-400/115-230 V 40 VA | TRANSFORMATOR 230-400/115-230 V 40 VA | 283.04 | SZ | 1 | 27.11.42.0 | 23
6565 | 1 | A | R300 | Rozłączniki izolacyjne z bezpiecznikami | Legrand | 606669 | ROZŁ. BEZP. R 302 63 A 2P | ROZŁĄCZNIK BEZPIECZNIKOWY R 302 63 A 2P | 283.63 | SZ | 4/32 | 27.12.23.0 | 23
6566 | 5 | A | TRAFO | Transformatory bezpieczeństwa, separacyjne, sterownicze | Legrand | 042870 | TRANSF. 230-400/24-48 V 40 VA | TRANSFORMATOR 230-400/24-48 V 40 VA | 284.31 | SZ | 1 | 27.11.42.0 | 23
6567 | 1 | A | LM300 | Liczniki i mierniki | Legrand | 014600 | AMPEROMIERZ ANALOG. NADRZW. KW. | AMPEROMIERZ ANALOGOWY NA DRZWI KW. | 284.95 | SZ | 1 | 26.51.43.0 | 23
6568 | 1 | A | LM300 | Liczniki i mierniki | Legrand | 014601 | AMPEROMIERZ ANALOG. NADRZW. OKR. | AMPEROMIERZ ANALOGOWY NA DRZWI OKR. | 284.95 | SZ | 1 | 26.51.43.0 | 23
6569 | 1 | A | S32DX | Wyłączniki nadprądowe 25, 50 kA S 320 serii DX3 | Legrand | 409761 | WYŁ. S320 1P C63 25KA DX3 | WYŁ. NADPR. S321 C63 1P 63 A 25KA DX3 | 285.78 | SZ | 1 | 27.12.22.0 | 23
6570 | 1 | A | S31TX | Wyłączniki nadprądowe 10000A S 310 serii TX3 | Legrand | 404210 | WYŁ. S312 TX3 10000A C50 2P | WYŁĄCZNIK NADPRĄDOWY S 312 2P C 50A 10000A SERII TX3 | 286.26 | SZ | 1 | 27.12.22.0 | 23
6571 | 1 | A | S31DX | Wyłączniki nadprądowe 10000A S 310 serii DX3 | Legrand | 409526 | WYŁ. S314 DX3 10000A D2 4P | WYŁĄCZNIK NADPRĄDOWY S 314 4P D 2A 10000A SERII DX3 | 286.36 | SZ | 1 | 27.12.22.0 | 23
6572 | 1 | A | P30DX | Wyłączniki różnicowoprądowe P 300 serii DX3 | Legrand | 411517 | WYŁ. P302 DX3 80A 100MA 2P AC | WYŁĄCZNIK RÓŻNICOWOPRĄDOWY P 302 2P 80A 100MA TYP AC SERII DX3 | 286.69 | SZ | 1 | 27.12.23.0 | 23
6573 | 1 | A | S31TX | Wyłączniki nadprądowe 10000A S 310 serii TX3 | Legrand | 406314 | BLOKADA RĘCZ. DLA MOD 2P | BLOKADA RĘCZNA/PRZEŁĄCZNIK ZASILANIA DLA APARATÓW 2P | 286.95 | SZ | 1 | 27.12.22.0 | 23
6574 | 5 | A | P17 | Gniazda i wtyczki przemysłowe P17, zestawy zasilające P17 | Legrand | 058744 | P17 GN. ST. 63 A/400 V/3P+Z IP67 | P17 GNIAZDO STACJONARNE 63 A/400 V/3P+Z IP67 | 287.23 | SZ | 2 | 27.33.13.0 | 23
6575 | 1 | A | P30DX | Wyłączniki różnicowoprądowe P 300 serii DX3 | Legrand | 411556 | WYŁ. P302 DX3 63A 30MA 2P A | WYŁĄCZNIK RÓŻNICOWOPRĄDOWY P 302 2P 63A 30MA TYP A SERII DX3 | 287.96 | SZ | 1 | 27.12.23.0 | 23
6576 | 1 | A | P30DX | Wyłączniki różnicowoprądowe P 300 serii DX3 | Legrand | 411732 | WYŁ. P304 DX3 25A 500MA 4P AC | WYŁĄCZNIK RÓŻNICOWOPRĄDOWY P 304 4P 25A 500MA TYP AC SERII DX3 | 287.97 | SZ | 1 | 27.12.23.0 | 23
6577 | 5 | A | TRAFO | Transformatory bezpieczeństwa, separacyjne, sterownicze | Legrand | 042856 | TRANSF. 230-400/24 V 63 VA | TRANSFORMATOR 230-400/24 V 63 VA | 288.16 | SZ | 1 | 27.11.42.0 | 23
6578 | 1 | A | NEDBO | Rozdzielnice naścienne Nedbox | Legrand | 601258 | ROZDZ. NEDBOX 3 x 12 DRZWI METAL. | ROZDZIELNICA NEDBOX 3 X 12 DRZWI METALOWE | 288.56 | SZ | 5 | 27.12.40.0 | 23
6579 | 1 | A | S30DX | Wyłączniki nadprądowe 6000A S 300 serii DX3 | Legrand | 408095 | WYŁ. S303 DX3 6000A D63 3P | WYŁĄCZNIK NADPRĄDOWY S 303 3P D 63A 6000A SERII DX3 | 288.79 | SZ | 1 | 27.12.40.0 | 23
6580 | 1 | A | LM300 | Liczniki i mierniki | Legrand | 412124 | PRZEKŁADNIK CT 300/5A ŚR. 32 | PRZEKŁADNIK PRĄDOWY 300/5A ŚR. PRZEWODU 32 MM | 288.99 | SZ | 1 | 26.51.66.0 | 23
6581 | 1 | A | P30DX | Wyłączniki różnicowoprądowe P 300 serii DX3 | Legrand | 411724 | WYŁ. P304 DX3 63A 300MA 4P AC | WYŁĄCZNIK RÓŻNICOWOPRĄDOWY P 304 4P 63A 300MA TYP AC SERII DX3 | 289.02 | SZ | 1 | 27.12.23.0 | 23
6582 | 1 | A | S31TX | Wyłączniki nadprądowe 10000A S 310 serii TX3 | Legrand | 404124 | WYŁ. S313 TX3 10000A B10 3P | WYŁĄCZNIK NADPRĄDOWY S 313 3P B 10A 10000A SERII TX3 | 289.33 | SZ | 1 | 27.12.22.0 | 23
6583 | 1 | A | S31TX | Wyłączniki nadprądowe 10000A S 310 serii TX3 | Legrand | 404126 | WYŁ. S313 TX3 10000A B16 3P | WYŁĄCZNIK NADPRĄDOWY S 313 3P B 16A 10000A SERII TX3 | 289.33 | SZ | 1 | 27.12.22.0 | 23
6584 | 1 | A | S31TX | Wyłączniki nadprądowe 10000A S 310 serii TX3 | Legrand | 404127 | WYŁ. S313 TX3 10000A B20 3P | WYŁĄCZNIK NADPRĄDOWY S 313 3P B 20A 10000A SERII TX3 | 289.33 | SZ | 1 | 27.12.22.0 | 23
6585 | 1 | A | S31TX | Wyłączniki nadprądowe 10000A S 310 serii TX3 | Legrand | 404123 | WYŁ. S313 TX3 10000A B6 3P | WYŁĄCZNIK NADPRĄDOWY S 313 3P B 6A 10000A SERII TX3 | 289.33 | SZ | 1 | 27.12.22.0 | 23
6586 | 1 | A | S31TX | Wyłączniki nadprądowe 10000A S 310 serii TX3 | Legrand | 404119 | WYŁ. S313 TX3 10000A B1 3P | WYŁĄCZNIK NADPRĄDOWY S 313 3P B 1A 10000A SERII TX3 | 289.33 | SZ | 1 | 27.12.22.0 | 23
6587 | 1 | A | S31TX | Wyłączniki nadprądowe 10000A S 310 serii TX3 | Legrand | 404120 | WYŁ. S313 TX3 10000A B2 3P | WYŁĄCZNIK NADPRĄDOWY S 313 3P B 2A 10000A SERII TX3 | 289.33 | SZ | 1 | 27.12.22.0 | 23
6588 | 1 | A | S31TX | Wyłączniki nadprądowe 10000A S 310 serii TX3 | Legrand | 404121 | WYŁ. S313 TX3 10000A B3 3P | WYŁĄCZNIK NADPRĄDOWY S 313 3P B 3A 10000A SERII TX3 | 289.33 | SZ | 1 | 27.12.22.0 | 23
6589 | 1 | A | S31TX | Wyłączniki nadprądowe 10000A S 310 serii TX3 | Legrand | 404122 | WYŁ. S313 TX3 10000A B4 3P | WYŁĄCZNIK NADPRĄDOWY S 313 3P B 4A 10000A SERII TX3 | 289.33 | SZ | 1 | 27.12.22.0 | 23
6590 | 1 | A | S31TX | Wyłączniki nadprądowe 10000A S 310 serii TX3 | Legrand | 404125 | WYŁ. S313 TX3 10000A B13 3P | WYŁĄCZNIK NADPRĄDOWY S 313 3P B 13A 10000A SERII TX3 | 289.33 | SZ | 1 | 27.12.22.0 | 23
6591 | 1 | A | PR300 | Bloki różnicowoprądowe PR 300 serii DX3 | Legrand | 410432 | B. RÓŻN. DX3 63A 300MA 2P A | BLOK RÓŻNICOWOPRĄDOWY PR 302 2P 63A 300MA TYP A SERII DX3 | 289.45 | SZ | 1 | 27.12.22.0 | 23
6592 | 1 | A | S30DX | Wyłączniki nadprądowe 6000A S 300 serii DX3 | Legrand | 408151 | WYŁ. S304 DX3 6000A D40 4P | WYŁĄCZNIK NADPRĄDOWY S 304 4P D 40A 6000A SERII DX3 | 289.77 | SZ | 1 | 27.12.40.0 | 23
6593 | 1 | A | S30DX | Wyłączniki nadprądowe 6000A S 300 serii DX3 | Legrand | 407630 | WYŁ. S304 DX3 6000A B63 4P | WYŁĄCZNIK NADPRĄDOWY S 304 4P B 63A 6000A SERII DX3 | 290.36 | SZ | 1 | 27.12.40.0 | 23
6594 | 1 | A | SM300 | Styczniki modułowe SM 300 (40 i 63A) | Legrand | 412559 | STYCZNIK SM340S 230V 2NO | STYCZNIK MODUŁOWY SM 340 40A 230V 2NO CICHY | 290.43 | SZ | 1 | 27.12.24.0 | 23
6595 | 1 | A | P30TX | Wyłączniki różnicowoprądowe P 300 serii TX3 | Legrand | 411576 | WYŁ. P302 TX3 63A 300MA 2P A | WYŁĄCZNIK RÓŻNICOWOPRĄDOWY P 302 2P 63A 300MA TYP A SERII TX3 | 298.13 | SZ | 1 | 27.12.23.0 | 23
6596 | 1 | A | ON300 | Ochronniki | Legrand | 412246 | OGR. PRZEP. T2 40KA 1P+N | OGRANICZNIK PRZEPIĘĆ T2 40 KA 1P+N | 291.39 | SZ | 1 | 27.12.23.0 | 23
6597 | 1 | A | S31TX | Wyłączniki nadprądowe 10000A S 310 serii TX3 | Legrand | 404118 | WYŁ. S312 TX3 10000A B63 2P | WYŁĄCZNIK NADPRĄDOWY S 312 2P B 63A 10000A SERII TX3 | 291.47 | SZ | 1 | 27.12.22.0 | 23
6598 | 1 | A | DRIVA | Rozdz. naścienne 13 mod Drivia | Legrand | 401324 | ROZDZIELNICA NAŚCIENNA DRIVIA 4 x 13 (BEZ DRZWI) | ROZDZIELNICA NAŚCIENNA DRIVIA 4X13 (52 MODUŁÓW) | 292.05 | SZ | 1 | 27.12.40.0 | 23
6599 | 1 | A | P30TX | Wyłączniki różnicowoprądowe P 300 serii TX3 | Legrand | 411502 | WYŁ. P302 TX3 16A 10MA 2P AC | WYŁĄCZNIK RÓŻNICOWOPRĄDOWY P 302 2P 16A 10MA TYP AC SERII TX3 | 299.36 | SZ | 1 | 27.12.23.0 | 23
6600 | 1 | A | MPX3 | Wyłączniki silnikowe przemysłowe | Legrand | 417334 | WYŁ. SILN. MPX3 32H 18-26A | WYŁĄCZNIK SILNIKOWY MPX3 32H 18-26A WYSOKA ZDOLNOŚĆ ZWARCIOWA | 292.54 | SZ | 1 | 27.12.22.0 | 23
6601 | 1 | A | P30DX | Wyłączniki różnicowoprądowe P 300 serii DX3 | Legrand | 411557 | WYŁ. P302 DX3 80A 30MA 2P A | WYŁĄCZNIK RÓŻNICOWOPRĄDOWY P 302 2P 80A 30MA TYP A SERII DX3 | 293.06 | SZ | 1 | 27.12.23.0 | 23
6602 | 1 | A | FR300 | Rozłączniki i przełączniki izolacyjne | Legrand | 004658 | PRZEŁĄCZNIK 2 POŁ. FR 358 16 A | PRZEŁĄCZNIK 2 POŁOŻENIOWY FR 358 16 A | 293.25 | SZ | 1 | 27.33.11.0 | 23
6603 | 1 | A | P31DX | Wyłączniki różnicowonadprądowe P 310 serii DX3 | Legrand | 411011 | WYŁ. P312 DX3 C10 30MA 2P AC | WYŁĄCZNIK RÓŻNICOWONADPRĄDOWY P 312 2P C 10A 30MA TYP AC SERII DX3 | 293.34 | SZ | 1 | 27.12.23.0 | 23
6604 | 1 | A | S30DX | Wyłączniki nadprądowe 6000A S 300 serii DX3 | Legrand | 407629 | WYŁ. S304 DX3 6000A B50 4P | WYŁĄCZNIK NADPRĄDOWY S 304 4P B 50A 6000A SERII DX3 | 293.69 | SZ | 1 | 27.12.40.0 | 23
6605 | 1 | A | S31DX | Wyłączniki nadprądowe 10000A S 310 serii DX3 | Legrand | 408947 | WYŁ. S312 DX3 10000A B50 2P | WYŁĄCZNIK NADPRĄDOWY S 312 2P B 50A 10000A SERII DX3 | 294.2 | SZ | 1 | 27.12.22.0 | 23
6606 | 1 | A | PG300 | Programatory czasowe | Legrand | 412814 | PROG. ANALOG. TYG. 3MOD | PROGRAMATOR ANALOGOWY TYGODNIOWY 3-MODUŁOWY | 295.42 | SZ | 1 | 27.12.40.0 | 23
6607 | 1 | A | S32DX | Wyłączniki nadprądowe 25, 50 kA S 320 serii DX3 | Legrand | 409770 | WYŁ. S320 2P C25 25KA DX3 | WYŁ. NADPR. S322 C25 2P 25 A 25KA DX3 | 295.83 | SZ | 1 | 27.12.22.0 | 23
6608 | 1 | A | P30DX | Wyłączniki różnicowoprądowe P 300 serii DX3 | Legrand | 411733 | WYŁ. P304 DX3 40A 500MA 4P AC | WYŁĄCZNIK RÓŻNICOWOPRĄDOWY P 304 4P 40A 500MA TYP AC SERII DX3 | 296.14 | SZ | 1 | 27.12.23.0 | 23
6609 | 1 | A | PR300 | Bloki różnicowoprądowe PR 300 serii DX3 | Legrand | 410429 | B. RÓŻN. DX3 63A 30MA 2P A | BLOK RÓŻNICOWOPRĄDOWY PR 302 2P 63A 30MA TYP A SERII DX3 | 296.17 | SZ | 1 | 27.12.22.0 | 23
6610 | 1 | A | S31DX | Wyłączniki nadprądowe 10000A S 310 serii DX3 | Legrand | 409529 | WYŁ. S314 DX3 10000A D6 4P | WYŁĄCZNIK NADPRĄDOWY S 314 4P D 6A 10000A SERII DX3 | 296.36 | SZ | 1 | 27.12.22.0 | 23
6611 | 1 | A | S31DX | Wyłączniki nadprądowe 10000A S 310 serii DX3 | Legrand | 409531 | WYŁ. S314 DX3 10000A D10 4P | WYŁĄCZNIK NADPRĄDOWY S 314 4P D 10A 10000A SERII DX3 | 296.36 | SZ | 1 | 27.12.22.0 | 23
6612 | 1 | A | S31DX | Wyłączniki nadprądowe 10000A S 310 serii DX3 | Legrand | 409533 | WYŁ. S314 DX3 10000A D16 4P | WYŁĄCZNIK NADPRĄDOWY S 314 4P D 16A 10000A SERII DX3 | 296.36 | SZ | 1 | 27.12.22.0 | 23
6613 | 1 | A | S31DX | Wyłączniki nadprądowe 10000A S 310 serii DX3 | Legrand | 409534 | WYŁ. S314 DX3 10000A D20 4P | WYŁĄCZNIK NADPRĄDOWY S 314 4P D 20A 10000A SERII DX3 | 296.36 | SZ | 1 | 27.12.22.0 | 23
6614 | 1 | A | S31DX | Wyłączniki nadprądowe 10000A S 310 serii DX3 | Legrand | 409535 | WYŁ. S314 DX3 10000A D25 4P | WYŁĄCZNIK NADPRĄDOWY S 314 4P D 25A 10000A SERII DX3 | 296.36 | SZ | 1 | 27.12.22.0 | 23
6615 | 1 | A | S31DX | Wyłączniki nadprądowe 10000A S 310 serii DX3 | Legrand | 409536 | WYŁ. S314 DX3 10000A D32 4P | WYŁĄCZNIK NADPRĄDOWY S 314 4P D 32A 10000A SERII DX3 | 296.36 | SZ | 1 | 27.12.22.0 | 23
6616 | 1 | A | S31TX | Wyłączniki nadprądowe 10000A S 310 serii TX3 | Legrand | 404128 | WYŁ. S313 TX3 10000A B25 3P | WYŁĄCZNIK NADPRĄDOWY S 313 3P B 25A 10000A SERII TX3 | 296.61 | SZ | 1 | 27.12.22.0 | 23
6617 | 1 | A | S31TX | Wyłączniki nadprądowe 10000A S 310 serii TX3 | Legrand | 404129 | WYŁ. S313 TX3 10000A B32 3P | WYŁĄCZNIK NADPRĄDOWY S 313 3P B 32A 10000A SERII TX3 | 296.61 | SZ | 1 | 27.12.22.0 | 23
6618 | 5 | A | P17 | Gniazda i wtyczki przemysłowe P17, zestawy zasilające P17 | Legrand | 058745 | P17 GN. ST. 63 A/400 V/3P+N+Z IP67 | P17 GNIAZDO STACJONARNE 63 A/400 V/3P+N+Z IP67 | 297.55 | SZ | 2 | 27.33.13.0 | 23
6619 | 1 | A | P31DX | Wyłączniki różnicowonadprądowe P 310 serii DX3 | Legrand | 411017 | WYŁ. P312 DX3 C40 30MA 2P AC | WYŁĄCZNIK RÓŻNICOWONADPRĄDOWY P 312 2P C 40A 30MA TYP AC SERII DX3 | 297.72 | SZ | 1 | 27.12.23.0 | 23
6620 | 1 | A | S31DX | Wyłączniki nadprądowe 10000A S 310 serii DX3 | Legrand | 409207 | WYŁ. S312 DX3 10000A C50 2P | WYŁĄCZNIK NADPRĄDOWY S 312 2P C 50A 10000A SERII DX3 | 297.73 | SZ | 1 | 27.12.22.0 | 23
6621 | 1 | A | S31DX | Wyłączniki nadprądowe 10000A S 310 serii DX3 | Legrand | 408988 | WYŁ. S313 DX3 10000A B6 3P | WYŁĄCZNIK NADPRĄDOWY S 313 3P B 6A 10000A SERII DX3 | 298.02 | SZ | 1 | 27.12.22.0 | 23
6622 | 1 | A | S31DX | Wyłączniki nadprądowe 10000A S 310 serii DX3 | Legrand | 408989 | WYŁ. S313 DX3 10000A B10 3P | WYŁĄCZNIK NADPRĄDOWY S 313 3P B 10A 10000A SERII DX3 | 298.02 | SZ | 1 | 27.12.22.0 | 23
6623 | 1 | A | S31DX | Wyłączniki nadprądowe 10000A S 310 serii DX3 | Legrand | 408990 | WYŁ. S313 DX3 10000A B13 3P | WYŁĄCZNIK NADPRĄDOWY S 313 3P B 13A 10000A SERII DX3 | 298.02 | SZ | 1 | 27.12.22.0 | 23
6624 | 1 | A | S31DX | Wyłączniki nadprądowe 10000A S 310 serii DX3 | Legrand | 408991 | WYŁ. S313 DX3 10000A B16 3P | WYŁĄCZNIK NADPRĄDOWY S 313 3P B 16A 10000A SERII DX3 | 298.02 | SZ | 1 | 27.12.22.0 | 23
6625 | 1 | A | S31DX | Wyłączniki nadprądowe 10000A S 310 serii DX3 | Legrand | 408992 | WYŁ. S313 DX3 10000A B20 3P | WYŁĄCZNIK NADPRĄDOWY S 313 3P B 20A 10000A SERII DX3 | 298.02 | SZ | 1 | 27.12.22.0 | 23
6626 | 1 | A | S31TX | Wyłączniki nadprądowe 10000A S 310 serii TX3 | Legrand | 404196 | WYŁ. S312 TX3 10000A C0,5 2P | WYŁĄCZNIK NADPRĄDOWY S 312 2P C 0,5A 10000A SERII TX3 | 298.34 | SZ | 1 | 27.12.22.0 | 23
6627 | 1 | A | LM300 | Liczniki i mierniki | Legrand | 004600 | AMPEROMIERZ ANALOGOWY | AMPEROMIERZ ANALOGOWY | 298.36 | SZ | 1 | 26.51.43.0 | 23
6628 | 1 | A | LM300 | Liczniki i mierniki | Legrand | 004602 | AMPEROMIERZ BEZPOŚREDNI 0-30 A | AMPEROMIERZ BEZPOŚREDNI 0-30 A | 299.71 | SZ | 1 | 26.51.43.0 | 23
6629 | 1 | A | P30TX | Wyłączniki różnicowoprądowe P 300 serii TX3 | Legrand | 411785 | WYŁ. P304 TX3 40A 300MA 4P A | WYŁĄCZNIK RÓŻNICOWOPRĄDOWY P 304 4P 40A 300MA TYP A SERII TX3 | 308.26 | SZ | 1 | 27.12.23.0 | 23
6630 | 5 | A | TRAFO | Transformatory bezpieczeństwa, separacyjne, sterownicze | Legrand | 042840 | TRANSF. 230-400/12-24 V 40 VA | TRANSFORMATOR 230-400/12-24 V 40 VA | 301.28 | SZ | 1 | 27.11.42.0 | 23
6631 | 1 | A | P30DX | Wyłączniki różnicowoprądowe P 300 serii DX3 | Legrand | 411590 | WYŁ. P302 DX3 25A 30MA 2P HPI | WYŁĄCZNIK RÓŻNICOWOPRĄDOWY P 302 2P 25A 30MA TYP HPI SERII DX3 | 301.84 | SZ | 1 | 27.12.23.0 | 23
6632 | 1 | A | SL300 | Szyny łączeniowe | Legrand | 404918 | PRZYŁ. GRZEBIEN. BI3-16-57 | SZYNY ŁĄCZENIOWE 16 MM2 - BI3-16-57 PRZYŁ. GRZEBIENIOWE | 302.74 | SZ | 10 | 27.32.13.0 | 23
6633 | 1 | A | S31DX | Wyłączniki nadprądowe 10000A S 310 serii DX3 | Legrand | 408948 | WYŁ. S312 DX3 10000A B63 2P | WYŁĄCZNIK NADPRĄDOWY S 312 2P B 63A 10000A SERII DX3 | 303.14 | SZ | 1 | 27.12.22.0 | 23
6634 | 1 | A | ON300 | Ochronniki | Legrand | 003829 | OCHR. P-PRZEP. 1P 100 V ISDN | OCHRONNIK PRZECIWPRZEPIĘCIOWY 1P 100 V ISDN | 303.3 | SZ | 1 | 27.12.23.0 | 23
6635 | 5 | A | TRAFO | Transformatory bezpieczeństwa, separacyjne, sterownicze | Legrand | 042871 | TRANSF. 230-400/24-48 V 63 VA | TRANSFORMATOR 230-400/24-48 V 63 VA | 303.43 | SZ | 1 | 27.11.42.0 | 23
6636 | 1 | A | LM300 | Liczniki i mierniki | Legrand | 412125 | PRZEKŁADNIK CT 400/5A ŚR. 32 | PRZEKŁADNIK PRĄDOWY 400/5A ŚR. PRZEWODU 32 MM | 303.56 | SZ | 1 | 26.51.66.0 | 23 |  |  |  | 004638
6637 | 5 | A | TRAFO | Transformatory bezpieczeństwa, separacyjne, sterownicze | Legrand | 044221 | TRAFO. 230/400-12/24 V 40 VA | TRANSFORMATOR 230/400-12/24 V 40 VA | 304.34 | SZ | 1 | 27.11.42.0 | 23
6638 | 1 | A | MPX3 | Wyłączniki silnikowe przemysłowe | Legrand | 417335 | WYŁ. SILN. MPX3 32H 22-32A | WYŁĄCZNIK SILNIKOWY MPX3 32H 22-32A WYSOKA ZDOLNOŚĆ ZWARCIOWA | 304.61 | SZ | 1 | 27.12.22.0 | 23
6639 | 1 | A | P30TX | Wyłączniki różnicowoprądowe P 300 serii TX3 | Legrand | 411739 | WYŁ. P304 TX3 63A 500MA 4P AC | WYŁĄCZNIK RÓŻNICOWOPRĄDOWY P 304 4P 63A 500MA TYP AC SERII TX3 | 312.29 | SZ | 1 | 27.12.23.0 | 23
6640 | 1 | A | FRX30 | Rozłączniki izolacyjne z możliwością wyzwalania | Legrand | 406535 | ROZŁ. IZOL. FRX 303 40A 3P | ROZŁĄCZNIK IZOLACYJNY FRX 303 40A 3P | 305.38 | SZ | 1 | 27.12.40.0 | 23
6641 | 1 | A | S31DX | Wyłączniki nadprądowe 10000A S 310 serii DX3 | Legrand | 408993 | WYŁ. S313 DX3 10000A B25 3P | WYŁĄCZNIK NADPRĄDOWY S 313 3P B 25A 10000A SERII DX3 | 305.52 | SZ | 1 | 27.12.22.0 | 23
6642 | 1 | A | S31DX | Wyłączniki nadprądowe 10000A S 310 serii DX3 | Legrand | 408994 | WYŁ. S313 DX3 10000A B32 3P | WYŁĄCZNIK NADPRĄDOWY S 313 3P B 32A 10000A SERII DX3 | 305.52 | SZ | 1 | 27.12.22.0 | 23
6643 | 1 | A | P30TX | Wyłączniki różnicowoprądowe P 300 serii TX3 | Legrand | 411795 | WYŁ. P304 TX3 40A 500MA 4P A | WYŁĄCZNIK RÓŻNICOWOPRĄDOWY P 304 4P 40A 500MA TYP A SERII TX3 | 314.41 | SZ | 1 | 27.12.23.0 | 23
6644 | 1 | A | S32DX | Wyłączniki nadprądowe 25, 50 kA S 320 serii DX3 | Legrand | 409771 | WYŁ. S320 2P C32 25KA DX3 | WYŁ. NADPR. S322 C32 2P 32 A 25KA DX3 | 307.33 | SZ | 1 | 27.12.22.0 | 23
6645 | 5 | A | TRAFO | Transformatory bezpieczeństwa, separacyjne, sterownicze | Legrand | 042786 | TRANSF. 230-400/115-230 V 63 VA | TRANSFORMATOR 230-400/115-230 V 63 VA | 307.42 | SZ | 1 | 27.11.42.0 | 23
6646 | 1 | A | S31TX | Wyłączniki nadprądowe 10000A S 310 serii TX3 | Legrand | 404220 | WYŁ. S313 TX3 10000A C10 3P | WYŁĄCZNIK NADPRĄDOWY S 313 3P C 10A 10000A SERII TX3 | 307.53 | SZ | 1 | 27.12.22.0 | 23
6647 | 1 | A | S31TX | Wyłączniki nadprądowe 10000A S 310 serii TX3 | Legrand | 404222 | WYŁ. S313 TX3 10000A C16 3P | WYŁĄCZNIK NADPRĄDOWY S 313 3P C 16A 10000A SERII TX3 | 307.53 | SZ | 1 | 27.12.22.0 | 23
6648 | 1 | A | S31TX | Wyłączniki nadprądowe 10000A S 310 serii TX3 | Legrand | 404223 | WYŁ. S313 TX3 10000A C20 3P | WYŁĄCZNIK NADPRĄDOWY S 313 3P C 20A 10000A SERII TX3 | 307.53 | SZ | 1 | 27.12.22.0 | 23
6649 | 1 | A | S31TX | Wyłączniki nadprądowe 10000A S 310 serii TX3 | Legrand | 404224 | WYŁ. S313 TX3 10000A C25 3P | WYŁĄCZNIK NADPRĄDOWY S 313 3P C 25A 10000A SERII TX3 | 307.53 | SZ | 1 | 27.12.22.0 | 23
6650 | 1 | A | S31TX | Wyłączniki nadprądowe 10000A S 310 serii TX3 | Legrand | 404225 | WYŁ. S313 TX3 10000A C32 3P | WYŁĄCZNIK NADPRĄDOWY S 313 3P C 32A 10000A SERII TX3 | 307.53 | SZ | 1 | 27.12.22.0 | 23
6651 | 1 | A | S31TX | Wyłączniki nadprądowe 10000A S 310 serii TX3 | Legrand | 404221 | WYŁ. S313 TX3 10000A C13 3P | WYŁĄCZNIK NADPRĄDOWY S 313 3P C 13A 10000A SERII TX3 | 307.53 | SZ | 1 | 27.12.22.0 | 23
6652 | 5 | A | TRAFO | Transformatory bezpieczeństwa, separacyjne, sterownicze | Legrand | 042841 | TRANSF. 230-400/12-24 V 63 VA | TRANSFORMATOR 230-400/12-24 V 63 VA | 307.55 | SZ | 1 | 27.11.42.0 | 23
6653 | 1 | A | P30TX | Wyłączniki różnicowoprądowe P 300 serii TX3 | Legrand | 411564 | WYŁ. P302 TX3 25A 100MA 2P A | WYŁĄCZNIK RÓŻNICOWOPRĄDOWY P 302 2P 25A 100MA TYP A SERII TX3 | 315.35 | SZ | 1 | 27.12.23.0 | 23
6654 | 1 | A | LM300 | Liczniki i mierniki | Legrand | 004660 | WOLTOMIERZ ANALOGOWY 0-500 V | WOLTOMIERZ ANALOGOWY 0-500 V | 307.8 | SZ | 1 | 26.51.43.0 | 23
6655 | 1 | A | EMDX3 | Analizatory sieci | Legrand | 412059 | MODUŁ 2 WYJŚĆ IMPULS. EMDX3 | MODUŁ 2 WYJŚĆ IMPULSOWYCH EMDX3 | 308.14 | SZ | 1 | 26.51.85.0 | 23
6656 | 1 | A | P30TX | Wyłączniki różnicowoprądowe P 300 serii TX3 | Legrand | 411784 | WYŁ. P304 TX3 25A 300MA 4P A | WYŁĄCZNIK RÓŻNICOWOPRĄDOWY P 304 4P 25A 300MA TYP A SERII TX3 | 316.57 | SZ | 1 | 27.12.23.0 | 23
6657 | 1 | A | ON300 | Ochronniki | Legrand | 003828 | OCHR. P-PRZEP. 1P 300 V PSTN | OCHRONNIK PRZECIWPRZEPIĘCIOWY 1P 300 V PSTN | 308.92 | SZ | 1 | 27.12.23.0 | 23
6658 | 1 | A | S31TX | Wyłączniki nadprądowe 10000A S 310 serii TX3 | Legrand | 404211 | WYŁ. S312 TX3 10000A C63 2P | WYŁĄCZNIK NADPRĄDOWY S 312 2P C 63A 10000A SERII TX3 | 310.04 | SZ | 1 | 27.12.22.0 | 23
6659 | 1 | A | LM300 | Liczniki i mierniki | Legrand | 412136 | PRZEKŁADNIK CT 600/5A 65X32MM | PRZEKŁADNIK PRĄDOWY 600/5A SZYNA 65 X 32 MM | 310.09 | SZ | 1 | 26.51.66.0 | 23 |  |  |  | 004776
6660 | 1 | A | S31DX | Wyłączniki nadprądowe 10000A S 310 serii DX3 | Legrand | 409194 | WYŁ. S312 DX3 10000A C0,5 2P | WYŁĄCZNIK NADPRĄDOWY S 312 2P C 0,5A 10000A SERII DX3 | 310.29 | SZ | 1 | 27.12.22.0 | 23
6661 | 1 | A | AS300 | Aparaty sterujące | Legrand | 413096 | TRANSF.BEZP. TR325 12/24 25VA | MODUŁOWY TRANSFORMATOR BEZPIECZEŃSTWA TR325 12/24 25VA | 310.35 | SZ | 1 | 27.11.42.0 | 23
6662 | 1 | A | S31DX | Wyłączniki nadprądowe 10000A S 310 serii DX3 | Legrand | 409140 | WYŁ. S311 DX3 10000A/16KA C80 1P | WYŁĄCZNIK NADPRĄDOWY S 311 1P C 80A 10000A SERII DX3 | 310.7 | SZ | 1 | 27.12.22.0 | 23
6663 | 1 | A | P30DX | Wyłączniki różnicowoprądowe P 300 serii DX3 | Legrand | 411507 | WYŁ. P302 DX3 80A 30MA 2P AC | WYŁĄCZNIK RÓŻNICOWOPRĄDOWY P 302 2P 80A 30MA TYP AC SERII DX3 | 310.74 | SZ | 1 | 27.12.23.0 | 23
6664 | 1 | A | P30DX | Wyłączniki różnicowoprądowe P 300 serii DX3 | Legrand | 411571 | WYŁ. P302 DX3 63A 300MA 2P A | WYŁĄCZNIK RÓŻNICOWOPRĄDOWY P 302 2P 63A 300MA TYP A SERII DX3 | 311.6 | SZ | 1 | 27.12.23.0 | 23
6665 | 5 | A | TRAFO | Transformatory bezpieczeństwa, separacyjne, sterownicze | Legrand | 042857 | TRANSF. 230-400/24 V 100 VA | TRANSFORMATOR 230-400/24 V 100 VA | 311.69 | SZ | 1 | 27.11.42.0 | 23
6666 | 1 | A | P31DX | Wyłączniki różnicowonadprądowe P 310 serii DX3 | Legrand | 411010 | WYŁ. P312 DX3 C6 30MA 2P AC | WYŁĄCZNIK RÓŻNICOWONADPRĄDOWY P 312 2P C 6A 30MA TYP AC SERII DX3 | 312.21 | SZ | 1 | 27.12.23.0 | 23
6667 | 1 | A | P30TX | Wyłączniki różnicowoprądowe P 300 serii TX3 | Legrand | 411764 | WYŁ. P304 TX3 25A 30MA 4P A | WYŁĄCZNIK RÓŻNICOWOPRĄDOWY P 304 4P 25A 30MA TYP A SERII TX3 | 320.45 | SZ | 1 | 27.12.23.0 | 23
6668 | 1 | A | P30DX | Wyłączniki różnicowoprądowe P 300 serii DX3 | Legrand | 411780 | WYŁ. P304 DX3 40A 300MA 4P A | WYŁĄCZNIK RÓŻNICOWOPRĄDOWY P 304 4P 40A 300MA TYP A SERII DX3 | 312.79 | SZ | 1 | 27.12.23.0 | 23
6669 | 1 | A | P30DX | Wyłączniki różnicowoprądowe P 300 serii DX3 | Legrand | 411500 | WYŁ. P302 DX3 16A 10MA 2P AC | WYŁĄCZNIK RÓŻNICOWOPRĄDOWY P 302 2P 16A 10MA TYP AC SERII DX3 | 312.88 | SZ | 1 | 27.12.23.0 | 23
6670 | 5 | A | TRAFO | Transformatory bezpieczeństwa, separacyjne, sterownicze | Legrand | 044211 | TRAF. FIL 230-24 V 40 VA | TRANSFORMATOR Z FILTREM 230-24 V 40 VA | 314 | SZ | 1 | 27.11.42.0 | 23
6671 | 1 | A | M600 | Wyłączniki silnikowe (montaż na płycie) | Legrand | 6102-007622 | ROZŁĄCZNIK M-62W + N | ROZŁĄCZNIK M-62W + N | 314.44 | SZ | 1/45 | 27.12.23.0 | 23
6672 | 1 | A | FR300 | Rozłączniki i przełączniki izolacyjne | Legrand | 004655 | PRZEŁĄCZNIK 4 POŁ. FR 355 16 A | PRZEŁĄCZNIK 4 POŁOŻENIOWY FR 355 16 A | 314.49 | SZ | 1 | 27.33.11.0 | 23
6673 | 1 | A | P30DX | Wyłączniki różnicowoprądowe P 300 serii DX3 | Legrand | 411572 | WYŁ. P302 DX3 80A 300MA 2P A | WYŁĄCZNIK RÓŻNICOWOPRĄDOWY P 302 2P 80A 300MA TYP A SERII DX3 | 314.6 | SZ | 1 | 27.12.23.0 | 23
6674 | 1 | A | P30TX | Wyłączniki różnicowoprądowe P 300 serii TX3 | Legrand | 411794 | WYŁ. P304 TX3 25A 500MA 4P A | WYŁĄCZNIK RÓŻNICOWOPRĄDOWY P 304 4P 25A 500MA TYP A SERII TX3 | 322.91 | SZ | 1 | 27.12.23.0 | 23
6675 | 1 | A | PB400 | Przekaźniki bistabilne | Legrand | 412416 | PRZEKAŹNIK BISTABILNY PB404 | PRZEKAŹNIK BISTABILNY PB 404 16A 4NO | 315.07 | SZ | 1 | 27.12.24.0 | 23
6676 | 5 | A | TRAFO | Transformatory bezpieczeństwa, separacyjne, sterownicze | Legrand | 044213 | TRAF. FIL 230-24 V 100 VA | TRANSFORMATOR Z FILTREM 230-24 V 100 VA | 315.15 | SZ | 1 | 27.11.42.0 | 23
6677 | 1 | A | P31DX | Wyłączniki różnicowonadprądowe P 310 serii DX3 | Legrand | 410965 | WYŁ. P312 DX3 B16 30MA 2P A | WYŁĄCZNIK RÓŻNICOWONADPRĄDOWY P 312 2P B 16A 30MA TYP A SERII DX3 | 315.66 | SZ | 1 | 27.12.23.0 | 23
6678 | 1 | A | S31DX | Wyłączniki nadprądowe 10000A S 310 serii DX3 | Legrand | 409252 | WYŁ. S313 DX3 10000A C10 3P | WYŁĄCZNIK NADPRĄDOWY S 313 3P C 10A 10000A SERII DX3 | 316.77 | SZ | 1 | 27.12.22.0 | 23
6679 | 1 | A | S31DX | Wyłączniki nadprądowe 10000A S 310 serii DX3 | Legrand | 409253 | WYŁ. S313 DX3 10000A C13 3P | WYŁĄCZNIK NADPRĄDOWY S 313 3P C 13A 10000A SERII DX3 | 316.77 | SZ | 1 | 27.12.22.0 | 23
6680 | 1 | A | S31DX | Wyłączniki nadprądowe 10000A S 310 serii DX3 | Legrand | 409254 | WYŁ. S313 DX3 10000A C16 3P | WYŁĄCZNIK NADPRĄDOWY S 313 3P C 16A 10000A SERII DX3 | 316.77 | SZ | 1 | 27.12.22.0 | 23
6681 | 1 | A | S31DX | Wyłączniki nadprądowe 10000A S 310 serii DX3 | Legrand | 409255 | WYŁ. S313 DX3 10000A C20 3P | WYŁĄCZNIK NADPRĄDOWY S 313 3P C 20A 10000A SERII DX3 | 316.77 | SZ | 1 | 27.12.22.0 | 23
6682 | 1 | A | S31DX | Wyłączniki nadprądowe 10000A S 310 serii DX3 | Legrand | 409256 | WYŁ. S313 DX3 10000A C25 3P | WYŁĄCZNIK NADPRĄDOWY S 313 3P C 25A 10000A SERII DX3 | 316.77 | SZ | 1 | 27.12.22.0 | 23
6683 | 1 | A | S31DX | Wyłączniki nadprądowe 10000A S 310 serii DX3 | Legrand | 409257 | WYŁ. S313 DX3 10000A C32 3P | WYŁĄCZNIK NADPRĄDOWY S 313 3P C 32A 10000A SERII DX3 | 316.77 | SZ | 1 | 27.12.22.0 | 23
6684 | 1 | A | P30TX | Wyłączniki różnicowoprądowe P 300 serii TX3 | Legrand | 411565 | WYŁ. P302 TX3 40A 100MA 2P A | WYŁĄCZNIK RÓŻNICOWOPRĄDOWY P 302 2P 40A 100MA TYP A SERII TX3 | 324.81 | SZ | 1 | 27.12.23.0 | 23
6685 | 1 | A | SM300 | Styczniki modułowe SM 300 (40 i 63A) | Legrand | 412518 | STYCZNIK SM340 24V 4NO MAN | STYCZNIK MODUŁOWY SM 340 40A 24V 4NO Z MANIPULATOREM | 317.46 | SZ | 1 | 27.12.24.0 | 23
6686 | 1 | A | LM300 | Liczniki i mierniki | Legrand | 014660 | WOLTOMIERZ ANALOG. NADRZW. KW. | WOLTOMIERZ ANALOGOWY NA DRZWI KWADRATOWY | 318.05 | SZ | 1 | 26.51.43.0 | 23
6687 | 1 | A | LM300 | Liczniki i mierniki | Legrand | 014661 | WOLTOMIERZ ANALOG. NADRZW. OKR. | WOLTOMIERZ ANALOGOWY NA DRZWI OKRĄGŁY | 318.05 | SZ | 1 | 26.51.43.0 | 23
6688 | 1 | A | S31DX | Wyłączniki nadprądowe 10000A S 310 serii DX3 | Legrand | 405241 | BLOK ROZDZ. 36M HX3 125A | BLOK ROZDZIELCZY 36 MODUŁÓW HX3 125A | 319.65 | SZ | 1 | 27.12.40.0 | 23
6689 | 1 | A | S30DX | Wyłączniki nadprądowe 6000A S 300 serii DX3 | Legrand | 407933 | WYŁ. S304 DX3 6000A C50 4P | WYŁĄCZNIK NADPRĄDOWY S 304 4P C 50A 6000A SERII DX3 | 319.87 | SZ | 1 | 27.12.40.0 | 23
6690 | 1 | A | P30DX | Wyłączniki różnicowoprądowe P 300 serii DX3 | Legrand | 411779 | WYŁ. P304 DX3 25A 300MA 4P A | WYŁĄCZNIK RÓŻNICOWOPRĄDOWY P 304 4P 25A 300MA TYP A SERII DX3 | 321.23 | SZ | 1 | 27.12.23.0 | 23
6691 | 1 | A | S31DX | Wyłączniki nadprądowe 10000A S 310 serii DX3 | Legrand | 409208 | WYŁ. S312 DX3 10000A C63 2P | WYŁĄCZNIK NADPRĄDOWY S 312 2P C 63A 10000A SERII DX3 | 322.45 | SZ | 1 | 27.12.22.0 | 23
6692 | 5 | A | TRAFO | Transformatory bezpieczeństwa, separacyjne, sterownicze | Legrand | 042787 | TRANSF. 230-400/115-230 V 100 VA | TRANSFORMATOR 230-400/115-230 V 100 VA | 322.52 | SZ | 1 | 27.11.42.0 | 23
6693 | 1 | A | FR300 | Rozłączniki i przełączniki izolacyjne | Legrand | 004656 | PRZEŁĄCZNIK 2 POŁ. FR 356 16 A | PRZEŁĄCZNIK 2 POŁOŻENIOWY FR 356 16 A | 322.6 | SZ | 1 | 27.33.11.0 | 23
6694 | 1 | A | MPX3 | Wyłączniki silnikowe przemysłowe | Legrand | 417315 | WYŁ. SILN. MPX3 32S 22-32A | WYŁĄCZNIK SILNIKOWY MPX3 32S 22-32A STANDARDOWA ZDOLNOŚĆ ZWARCIOWA | 323.51 | SZ | 1 | 27.12.22.0 | 23
6695 | 1 | A | S31TX | Wyłączniki nadprądowe 10000A S 310 serii TX3 | Legrand | 406315 | BLOKADA RĘCZ. DLA MOD 3P | BLOKADA RĘCZNA/PRZEŁĄCZNIK ZASILANIA DLA APARATÓW 3P | 323.58 | SZ | 1 | 27.12.22.0 | 23
6696 | 1 | A | LM300 | Liczniki i mierniki | Legrand | 412138 | PRZEKŁADNIK CT 800/5A 65X32MM | PRZEKŁADNIK PRĄDOWY 800/5A SZYNA 65 X 32 MM | 324.3 | SZ | 1 | 26.51.66.0 | 23 |  |  |  | 004777
6697 | 1 | A | S31DX | Wyłączniki nadprądowe 10000A S 310 serii DX3 | Legrand | 409141 | WYŁ. S311 DX3 10000A/16KA C100 1P | WYŁĄCZNIK NADPRĄDOWY S 311 2P C 100A 10000A SERII DX3 | 324.51 | SZ | 1 | 27.12.22.0 | 23
6698 | 1 | A | PODST | Podstawy bezpiecznikowe | Legrand | 021605 | PODST. BEZP. SP58 3P+N | PODSTAWA BEZPIECZNIKOWA SP58 3P+N | 324.52 | SZ | 1 | 27.12.40.0 | 23
6699 | 1 | A | S30DX | Wyłączniki nadprądowe 6000A S 300 serii DX3 | Legrand | 407934 | WYŁ. S304 DX3 6000A C63 4P | WYŁĄCZNIK NADPRĄDOWY S 304 4P C 63A 6000A SERII DX3 | 324.89 | SZ | 1 | 27.12.40.0 | 23
6700 | 1 | A | P30DX | Wyłączniki różnicowoprądowe P 300 serii DX3 | Legrand | 411759 | WYŁ. P304 DX3 25A 30MA 4P A | WYŁĄCZNIK RÓŻNICOWOPRĄDOWY P 304 4P 25A 30MA TYP A SERII DX3 | 325.17 | SZ | 1 | 27.12.23.0 | 23
6701 | 1 | A | P30TX | Wyłączniki różnicowoprądowe P 300 serii TX3 | Legrand | 411566 | WYŁ. P302 TX3 63A 100MA 2P A | WYŁĄCZNIK RÓŻNICOWOPRĄDOWY P 302 2P 63A 100MA TYP A SERII TX3 | 334.55 | SZ | 1 | 27.12.23.0 | 23
6702 | 1 | A | PODST | Podstawy bezpiecznikowe | Legrand | 021636 | PODST. BEZP. SP58 3P Z SYG. | PODSTAWA BEZPIECZNIKOWA SP58 3P Z SYG. | 327.29 | SZ | 1 | 27.12.40.0 | 23
6703 | 1 | A | RWN | Rozdzielnice wnękowe RWN | Legrand | 602413 | ROZDZ. RWN 3 x 12 DRZWI BIAŁE | ROZDZIELNICA RWN 3 X 12 DRZWI BIAŁE | 328.66 | SZ | 1 | 27.12.40.0 | 23
6704 | 1 | A | RWN | Rozdzielnice wnękowe RWN | Legrand | 602423 | ROZDZ. RWN 3 x 12 DRZWI TRANSP. | ROZDZIELNICA RWN 3 X 12 DRZWI TRANSPARENTNE | 328.66 | SZ | 1 | 27.12.40.0 | 23
6705 | 1 | A | P31DX | Wyłączniki różnicowonadprądowe P 310 serii DX3 | Legrand | 410963 | WYŁ. P312 DX3 B10 30MA 2P A | WYŁĄCZNIK RÓŻNICOWONADPRĄDOWY P 312 2P B 10A 30MA TYP A SERII DX3 | 329.05 | SZ | 1 | 27.12.23.0 | 23
6706 | 1 | A | S30TX | Wyłączniki nadrądowe 6000A S 300 serii TX3 | Legrand | 403778 | WYŁ. S304 TX3 6000A D63 4P | WYŁĄCZNIK NADPRĄDOWY S 304 4P D 63A 6000A SERII TX3 | 330.81 | SZ | 1 | 27.12.22.0 | 23
6707 | 5 | A | TRAFO | Transformatory bezpieczeństwa, separacyjne, sterownicze | Legrand | 044212 | TRAF. FIL 230-24 V 63 VA | TRANSFORMATOR Z FILTREM 230-24 V 63 VA | 330.94 | SZ | 1 | 27.11.42.0 | 23
6708 | 1 | A | P30DX | Wyłączniki różnicowoprądowe P 300 serii DX3 | Legrand | 411734 | WYŁ. P304 DX3 63A 500MA 4P AC | WYŁĄCZNIK RÓŻNICOWOPRĄDOWY P 304 4P 63A 500MA TYP AC SERII DX3 | 331.15 | SZ | 1 | 27.12.23.0 | 23
6709 | 1 | A | S32DX | Wyłączniki nadprądowe 25, 50 kA S 320 serii DX3 | Legrand | 409772 | WYŁ. S320 2P C40 25KA DX3 | WYŁ. NADPR. S322 C40 2P 40 A 25KA DX3 | 331.41 | SZ | 1 | 27.12.22.0 | 23
6710 | 1 | A | P30TX | Wyłączniki różnicowoprądowe P 300 serii TX3 | Legrand | 411765 | WYŁ. P304 TX3 40A 30MA 4P A | WYŁĄCZNIK RÓŻNICOWOPRĄDOWY P 304 4P 40A 30MA TYP A SERII TX3 | 339.82 | SZ | 1 | 27.12.23.0 | 23
6711 | 1 | A | FRX30 | Rozłączniki izolacyjne z możliwością wyzwalania | Legrand | 406536 | ROZŁ. IZOL. FRX 303 63A 3P | ROZŁĄCZNIK IZOLACYJNY FRX 303 63A 3P | 332.28 | SZ | 1 | 27.12.40.0 | 23
6712 | 1 | A | PB400 | Przekaźniki bistabilne | Legrand | 412414 | PRZEKAŹNIK BISTABILNY PB414 | PRZEKAŹNIK BISTABILNY PB 414 16A 24V~ 4NO | 336.07 | SZ | 1 | 27.12.24.0 | 23
6713 | 5 | A | TRAFO | Transformatory bezpieczeństwa, separacyjne, sterownicze | Legrand | 042858 | TRANSF. 230-400/24 V 160 VA | TRANSFORMATOR 230-400/24 V 160 VA | 337.07 | SZ | 1 | 27.11.42.0 | 23
6714 | 5 | A | TRAFO | Transformatory bezpieczeństwa, separacyjne, sterownicze | Legrand | 042842 | TRANSF. 230-400/12-24 V 100 VA | TRANSFORMATOR 230-400/12-24 V 100 VA | 337.15 | SZ | 1 | 27.11.42.0 | 23
6715 | 1 | A | P31DX | Wyłączniki różnicowonadprądowe P 310 serii DX3 | Legrand | 410907 | WYŁ. P312 DX3 B16 10MA 2P AC | WYŁĄCZNIK RÓŻNICOWONADPRĄDOWY P 312 2P B 16A 10MA TYP AC SERII DX3 | 337.53 | SZ | 1 | 27.12.23.0 | 23
6716 | 1 | A | AS300 | Aparaty sterujące | Legrand | 003659 | REGULATOR NATĘŻENIA OŚW. 600 W | REGULATOR NATĘŻENIA OŚWIETLENIA 600 W | 337.9 | SZ | 1 | 27.12.40.0 | 23
6717 | 1 | A | S31TX | Wyłączniki nadprądowe 10000A S 310 serii TX3 | Legrand | 404226 | WYŁ. S313 TX3 10000A C40 3P | WYŁĄCZNIK NADPRĄDOWY S 313 3P C 40A 10000A SERII TX3 | 337.94 | SZ | 1 | 27.12.22.0 | 23
6718 | 1 | A | PG300 | Programatory czasowe | Legrand | 412790 | PROG. ANALOG. DOB. 1MOD KWARC. | PROGRAMATOR ANALOGOWY DOBOWY 1-MODUŁOWY QT11, NAPĘD KWARCOWY | 341.13 | SZ | 1 | 27.12.40.0 | 23
6719 | 5 | A | TRAFO | Transformatory bezpieczeństwa, separacyjne, sterownicze | Legrand | 042872 | TRANSF. 230-400/24-48 V 100 VA | TRANSFORMATOR 230-400/24-48 V 100 VA | 341.79 | SZ | 1 | 27.11.42.0 | 23
6720 | 1 | A | P30DX | Wyłączniki różnicowoprądowe P 300 serii DX3 | Legrand | 411591 | WYŁ. P302 DX3 40A 30MA 2P HPI | WYŁĄCZNIK RÓŻNICOWOPRĄDOWY P 302 2P 40A 30MA TYP HPI SERII DX3 | 341.83 | SZ | 1 | 27.12.23.0 | 23
6721 | 1 | A | R300 | Rozłączniki izolacyjne z bezpiecznikami | Legrand | 606725 | ROZŁ. IZOL. R 303 MAKS. 63 A | ROZŁĄCZNIK IZOLACYJNY R 303 DO 63 A | 343.36 | SZ | 3/24 | 27.12.23.0 | 23
6722 | 1 | A | R300 | Rozłączniki izolacyjne z bezpiecznikami | Legrand | 606706 | ROZŁ. BEZP. R 303 25 A 3P | ROZŁĄCZNIK BEZPIECZNIKOWY R 303 25 A 3P | 344.32 | SZ | 3/24 | 27.12.23.0 | 23
6723 | 1 | A | S32DX | Wyłączniki nadprądowe 25, 50 kA S 320 serii DX3 | Legrand | 409762 | WYŁ. S320 1P C80 25KA DX3 | WYŁ. NADPR. S321 C80 1P 80 A 25KA DX3 | 344.67 | SZ | 1 | 27.12.22.0 | 23
6724 | 1 | A | P30DX | Wyłączniki różnicowoprądowe P 300 serii DX3 | Legrand | 411760 | WYŁ. P304 DX3 40A 30MA 4P A | WYŁĄCZNIK RÓŻNICOWOPRĄDOWY P 304 4P 40A 30MA TYP A SERII DX3 | 344.82 | SZ | 1 | 27.12.23.0 | 23
6725 | 1 | A | S31DX | Wyłączniki nadprądowe 10000A S 310 serii DX3 | Legrand | 409142 | WYŁ. S311 DX3 10000A/16KA C125 1P | WYŁĄCZNIK NADPRĄDOWY S 311 2P C 125A 10000A SERII DX3 | 345.2 | SZ | 1 | 27.12.22.0 | 23
6726 | 1 | A | P31DX | Wyłączniki różnicowonadprądowe P 310 serii DX3 | Legrand | 411061 | WYŁ. P312 DX3 C16 30MA 2P A | WYŁĄCZNIK RÓŻNICOWONADPRĄDOWY P 312 2P C 16A 30MA TYP A SERII DX3 | 346.28 | SZ | 1 | 27.12.23.0 | 23
6727 | 1 | A | RWN | Rozdzielnice wnękowe RWN | Legrand | 602434 | ROZDZ. RWN 4 x 12 DRZWI METALOWE | ROZDZIELNICA RWN 4 X 12 DRZWI METALOWE | 347.6 | SZ | 1 | 27.12.40.0 | 23
6728 | 1 | A | S31DX | Wyłączniki nadprądowe 10000A S 310 serii DX3 | Legrand | 409258 | WYŁ. S313 DX3 10000A C40 3P | WYŁĄCZNIK NADPRĄDOWY S 313 3P C 40A 10000A SERII DX3 | 348.09 | SZ | 1 | 27.12.22.0 | 23
6729 | 5 | A | TRAFO | Transformatory bezpieczeństwa, separacyjne, sterownicze | Legrand | 042788 | TRANSF. 230-400/115-230 V 160 VA | TRANSFORMATOR 230-400/115-230 V 160 VA | 348.21 | SZ | 1 | 27.11.42.0 | 23
6730 | 1 | A | ON300 | Ochronniki | Legrand | 412242 | OGR. PRZEP. T2 40KA 3P | OGRANICZNIK PRZEPIĘĆ T2 40 KA 3P | 348.35 | SZ | 1 | 27.12.23.0 | 23
6731 | 1 | A | ON300 | Ochronniki | Legrand | 412262 | OGR. PRZEP. T2 20KA 1P+N BLOK | OGRANICZNIK PRZEPIĘĆ T2 20 KA 1P+N BLOKOWY | 350.76 | SZ | 1 | 27.12.23.0 | 23
6732 | 1 | A | ON300 | Ochronniki | Legrand | 412223 | OGR. PRZEP. T2 20KA 4P | OGRANICZNIK PRZEPIĘĆ T2 20 KA 4P | 350.99 | SZ | 1 | 27.12.23.0 | 23
6733 | 1 | A | SM300 | Styczniki modułowe SM 300 (40 i 63A) | Legrand | 412512 | STYCZNIK SM363 24V 4NO | STYCZNIK MODUŁOWY SM 363 63A 24V 4NO | 351.34 | SZ | 1 | 27.12.24.0 | 23
6734 | 1 | A | P31DX | Wyłączniki różnicowonadprądowe P 310 serii DX3 | Legrand | 411059 | WYŁ. P312 DX3 C10 30MA 2P A | WYŁĄCZNIK RÓŻNICOWONADPRĄDOWY P 312 2P C 10A 30MA TYP A SERII DX3 | 352.45 | SZ | 1 | 27.12.23.0 | 23
6735 | 1 | A | S30DX | Wyłączniki nadprądowe 6000A S 300 serii DX3 | Legrand | 408152 | WYŁ. S304 DX3 6000A D50 4P | WYŁĄCZNIK NADPRĄDOWY S 304 4P D 50A 6000A SERII DX3 | 353.24 | SZ | 1 | 27.12.40.0 | 23
6736 | 1 | A | SL300 | Szyny łączeniowe | Legrand | 404945 | PRZYŁ. SZTYFTOWE BIS4-16-14 | SZYNY ŁĄCZENIOWE 16 MM2 - BIS4-16-56 PRZYŁ. SZTYFTOWE | 353.27 | SZ | 10 | 27.32.13.0 | 23
6737 | 1 | A | S31TX | Wyłączniki nadprądowe 10000A S 310 serii TX3 | Legrand | 404218 | WYŁ. S313 TX3 10000A C6 3P | WYŁĄCZNIK NADPRĄDOWY S 313 3P C 6A 10000A SERII TX3 | 353.35 | SZ | 1 | 27.12.22.0 | 23
6738 | 1 | A | S31TX | Wyłączniki nadprądowe 10000A S 310 serii TX3 | Legrand | 404213 | WYŁ. S313 TX3 10000A C0,5 3P | WYŁĄCZNIK NADPRĄDOWY S 313 3P C 0,5A 10000A SERII TX3 | 353.35 | SZ | 1 | 27.12.22.0 | 23
6739 | 1 | A | S31TX | Wyłączniki nadprądowe 10000A S 310 serii TX3 | Legrand | 404214 | WYŁ. S313 TX3 10000A C1 3P | WYŁĄCZNIK NADPRĄDOWY S 313 3P C 1A 10000A SERII TX3 | 353.35 | SZ | 1 | 27.12.22.0 | 23
6740 | 1 | A | S31TX | Wyłączniki nadprądowe 10000A S 310 serii TX3 | Legrand | 404215 | WYŁ. S313 TX3 10000A C2 3P | WYŁĄCZNIK NADPRĄDOWY S 313 3P C 2A 10000A SERII TX3 | 353.35 | SZ | 1 | 27.12.22.0 | 23
6741 | 1 | A | S31TX | Wyłączniki nadprądowe 10000A S 310 serii TX3 | Legrand | 404216 | WYŁ. S313 TX3 10000A C3 3P | WYŁĄCZNIK NADPRĄDOWY S 313 3P C 3A 10000A SERII TX3 | 353.35 | SZ | 1 | 27.12.22.0 | 23
6742 | 1 | A | S31TX | Wyłączniki nadprądowe 10000A S 310 serii TX3 | Legrand | 404217 | WYŁ. S313 TX3 10000A C4 3P | WYŁĄCZNIK NADPRĄDOWY S 313 3P C 4A 10000A SERII TX3 | 353.35 | SZ | 1 | 27.12.22.0 | 23
6743 | 1 | A | RN65 | Rozdzielnice naścienne RN65 o stopniu ochrony IP65 | Legrand | 601942 | ROZDZ.RN65 2X12 Z LISTWAMI | ROZDZIELNICA RN65 2X12 Z LISTWAMI | 353.69 | SZ | 1 | 27.12.40.0 | 23
6744 | 1 | A | MPX3 | Wyłączniki silnikowe przemysłowe | Legrand | 417355 | WYŁ. SILN. MPX3 32MA 32A | WYŁĄCZNIK SILNIKOWY MPX3 32MA 32A TYLKO Z WYZWALACZEM MAGNETYCZNYM | 353.72 | SZ | 1 | 27.12.22.0 | 23
6745 | 1 | A | S32DX | Wyłączniki nadprądowe 25, 50 kA S 320 serii DX3 | Legrand | 409763 | WYŁ. S320 1P C100 25KA DX3 | WYŁ. NADPR. S321 C100 1P 100 A 25KA DX3 | 355.23 | SZ | 1 | 27.12.22.0 | 23
6746 | 1 | A | PB400 | Przekaźniki bistabilne | Legrand | 412433 | MODUŁ STER. CENTR. PB410 | MODUŁ STEROWANIA CENTRALNEGO DLA PRZEKAŹNIKÓW BISTABILNYCH PB410 | 356.03 | SZ | 1 | 27.12.40.0 | 23
6747 | 1 | A | S31TX | Wyłączniki nadprądowe 10000A S 310 serii TX3 | Legrand | 404157 | WYŁ. S314 TX3 10000A B32 4P | WYŁĄCZNIK NADPRĄDOWY S 314 4P B 32A 10000A SERII TX3 | 356.72 | SZ | 1 | 27.12.22.0 | 23
6748 | 1 | A | PG300 | Programatory czasowe | Legrand | 412794 | PROG. ANALOG. TYG. 1MOD KWARC. | PROGRAMATOR ANALOGOWY TYGODNIOWY 1-MODUŁOWY KWARC. | 356.76 | SZ | 1 | 27.12.40.0 | 23
6749 | 1 | A | S32DX | Wyłączniki nadprądowe 25, 50 kA S 320 serii DX3 | Legrand | 409773 | WYŁ. S320 2P C50 25KA DX3 | WYŁ. NADPR. S322 C50 2P 50 A 25KA DX3 | 357.65 | SZ | 1 | 27.12.22.0 | 23
6750 | 1 | A | P30TX | Wyłączniki różnicowoprądowe P 300 serii TX3 | Legrand | 411786 | WYŁ. P304 TX3 63A 300MA 4P A | WYŁĄCZNIK RÓŻNICOWOPRĄDOWY P 304 4P 63A 300MA TYP A SERII TX3 | 366.68 | SZ | 1 | 27.12.23.0 | 23
6751 | 1 | A | S31TX | Wyłączniki nadprądowe 10000A S 310 serii TX3 | Legrand | 406316 | BLOKADA RĘCZ. DLA MOD 4P | BLOKADA RĘCZNA/PRZEŁĄCZNIK ZASILANIA DLA APARATÓW 4P | 360.21 | SZ | 1 | 27.12.22.0 | 23
6752 | 1 | A | PG300 | Programatory czasowe | Legrand | 004704 | WYŁĄCZNIK SCHODOWY FUNKCYJNY | WYŁĄCZNIK SCHODOWY FUNKCYJNY | 360.87 | SZ | 1 | 27.12.40.0 | 23
6753 | 1 | A | P30DX | Wyłączniki różnicowoprądowe P 300 serii DX3 | Legrand | 411592 | WYŁ. P302 DX3 63A 30MA 2P HPI | WYŁĄCZNIK RÓŻNICOWOPRĄDOWY P 302 2P 63A 30MA TYP HPI SERII DX3 | 361.99 | SZ | 1 | 27.12.23.0 | 23
6754 | 1 | A | P31DX | Wyłączniki różnicowonadprądowe P 310 serii DX3 | Legrand | 410966 | WYŁ. P312 DX3 B20 30MA 2P A | WYŁĄCZNIK RÓŻNICOWONADPRĄDOWY P 312 2P B 20A 30MA TYP A SERII DX3 | 362.03 | SZ | 1 | 27.12.23.0 | 23
6755 | 1 | A | P31DX | Wyłączniki różnicowonadprądowe P 310 serii DX3 | Legrand | 410967 | WYŁ. P312 DX3 B25 30MA 2P A | WYŁĄCZNIK RÓŻNICOWONADPRĄDOWY P 312 2P B 25A 30MA TYP A SERII DX3 | 362.03 | SZ | 1 | 27.12.23.0 | 23
6756 | 1 | A | LM300 | Liczniki i mierniki | Legrand | 004691 | LICZNIK CZASU LG391 | LICZNIK CZASU LG391 | 362.21 | SZ | 1 | 27.12.40.0 | 23
6757 | 1 | A | S31DX | Wyłączniki nadprądowe 10000A S 310 serii DX3 | Legrand | 409068 | WYŁ. S314 DX3 10000A B32 4P | WYŁĄCZNIK NADPRĄDOWY S 314 4P B 32A 10000A SERII DX3 | 363.87 | SZ | 1 | 27.12.22.0 | 23
6758 | 1 | A | S31DX | Wyłączniki nadprądowe 10000A S 310 serii DX3 | Legrand | 409246 | WYŁ. S313 DX3 10000A C0,5 3P | WYŁĄCZNIK NADPRĄDOWY S 313 3P C 0,5A 10000A SERII DX3 | 363.96 | SZ | 1 | 27.12.22.0 | 23
6759 | 1 | A | S31DX | Wyłączniki nadprądowe 10000A S 310 serii DX3 | Legrand | 409247 | WYŁ. S313 DX3 10000A C1 3P | WYŁĄCZNIK NADPRĄDOWY S 313 3P C 1A 10000A SERII DX3 | 363.96 | SZ | 1 | 27.12.22.0 | 23
6760 | 1 | A | S31DX | Wyłączniki nadprądowe 10000A S 310 serii DX3 | Legrand | 409248 | WYŁ. S313 DX3 10000A C2 3P | WYŁĄCZNIK NADPRĄDOWY S 313 3P C 2A 10000A SERII DX3 | 363.96 | SZ | 1 | 27.12.22.0 | 23
6761 | 1 | A | S31DX | Wyłączniki nadprądowe 10000A S 310 serii DX3 | Legrand | 409249 | WYŁ. S313 DX3 10000A C3 3P | WYŁĄCZNIK NADPRĄDOWY S 313 3P C 3A 10000A SERII DX3 | 363.96 | SZ | 1 | 27.12.22.0 | 23
6762 | 1 | A | S31DX | Wyłączniki nadprądowe 10000A S 310 serii DX3 | Legrand | 409250 | WYŁ. S313 DX3 10000A C4 3P | WYŁĄCZNIK NADPRĄDOWY S 313 3P C 4A 10000A SERII DX3 | 363.96 | SZ | 1 | 27.12.22.0 | 23
6763 | 1 | A | S31DX | Wyłączniki nadprądowe 10000A S 310 serii DX3 | Legrand | 409251 | WYŁ. S313 DX3 10000A C6 3P | WYŁĄCZNIK NADPRĄDOWY S 313 3P C 6A 10000A SERII DX3 | 363.96 | SZ | 1 | 27.12.22.0 | 23
6764 | 1 | A | R300 | Rozłączniki izolacyjne z bezpiecznikami | Legrand | 606707 | ROZŁ. BEZP. R 303 35 A 3P | ROZŁĄCZNIK BEZPIECZNIKOWY R 303 35 A 3P | 364.2 | SZ | 3/24 | 27.12.23.0 | 23
6765 | 1 | A | R300 | Rozłączniki izolacyjne z bezpiecznikami | Legrand | 606724 | ROZŁ. IZOL. R 303 MAKS. 16 A | ROZŁĄCZNIK IZOLACYJNY R 303 DO 16 A | 364.2 | SZ | 3/24 | 27.12.23.0 | 23
6766 | 1 | A | PRAC3 | Rozdzielnice wnękowe Practibox3 | Legrand | 401767 | ROZ. PRACTIBOX3 2X18 DRZWI B. | ROZDZIELNICA WNĘKOWA PRACTIBOX3 2 X 18 Z DRZWIAMI BIAŁYMI | 364.24 | SZ | 1 | 27.12.40.0 | 23
6767 | 1 | A | S31TX | Wyłączniki nadprądowe 10000A S 310 serii TX3 | Legrand | 404130 | WYŁ. S313 TX3 10000A B40 3P | WYŁĄCZNIK NADPRĄDOWY S 313 3P B 40A 10000A SERII TX3 | 364.78 | SZ | 1 | 27.12.22.0 | 23
6768 | 5 | A | TRAFO | Transformatory bezpieczeństwa, separacyjne, sterownicze | Legrand | 044214 | TRAF. FIL 230-24 V 160 VA | TRANSFORMATOR Z FILTREM 230-24 V 160 VA | 364.8 | SZ | 1 | 27.11.42.0 | 23
6769 | 1 | A | P30TX | Wyłączniki różnicowoprądowe P 300 serii TX3 | Legrand | 411796 | WYŁ. P304 TX3 63A 500MA 4P A | WYŁĄCZNIK RÓŻNICOWOPRĄDOWY P 304 4P 63A 500MA TYP A SERII TX3 | 374.01 | SZ | 1 | 27.12.23.0 | 23
6770 | 1 | A | S32DX | Wyłączniki nadprądowe 25, 50 kA S 320 serii DX3 | Legrand | 409764 | WYŁ. S320 1P C125 25KA DX3 | WYŁ. NADPR. S321 C125 1P 125 A 25KA DX3 | 365.93 | SZ | 1 | 27.12.22.0 | 23
6771 | 1 | A | P31DX | Wyłączniki różnicowonadprądowe P 310 serii DX3 | Legrand | 410962 | WYŁ. P312 DX3 B6 30MA 2P A | WYŁĄCZNIK RÓŻNICOWONADPRĄDOWY P 312 2P B 6A 30MA TYP A SERII DX3 | 366.2 | SZ | 1 | 27.12.23.0 | 23
6772 | 1 | A | LM300 | Liczniki i mierniki | Legrand | 412139 | PRZEKŁADNIK CT 1000/5A 65X32MM | PRZEKŁADNIK PRĄDOWY 1000/5A SZYNA 65 X 32 MM | 367.96 | SZ | 1 | 26.51.66.0 | 23 |  |  |  | 004778
6773 | 1 | A | P30DX | Wyłączniki różnicowoprądowe P 300 serii DX3 | Legrand | 411790 | WYŁ. P304 DX3 40A 500MA 4P A | WYŁĄCZNIK RÓŻNICOWOPRĄDOWY P 304 4P 40A 500MA TYP A SERII DX3 | 368.41 | SZ | 1 | 27.12.23.0 | 23
6774 | 1 | A | PRAC3 | Rozdzielnice wnękowe Practibox3 | Legrand | 401757 | ROZ. PRACTIBOX3 2X18 DRZWI P. | ROZDZIELNICA WNĘKOWA PRACTIBOX3 2 X 18 Z DRZWIAMI PRZEZROCZYSTYMI | 369.51 | SZ | 1 | 27.12.40.0 | 23
6775 | 5 | A | TRAFO | Transformatory bezpieczeństwa, separacyjne, sterownicze | Legrand | 042873 | TRANSF. 230-400/24-48 V 160 VA | TRANSFORMATOR 230-400/24-48 V 160 VA | 369.64 | SZ | 1 | 27.11.42.0 | 23
6776 | 5 | A | TRAFO | Transformatory bezpieczeństwa, separacyjne, sterownicze | Legrand | 042843 | TRANSF. 230-400/12-24 V 160 VA | TRANSFORMATOR 230-400/12-24 V 160 VA | 371.3 | SZ | 1 | 27.11.42.0 | 23
6777 | 1 | A | LM300 | Liczniki i mierniki | Legrand | 004694 | LICZNIK CZASU LG394 | LICZNIK CZASU LG394 | 371.43 | SZ | 1 | 27.12.40.0 | 23
6778 | 1 | A | P30DX | Wyłączniki różnicowoprądowe P 300 serii DX3 | Legrand | 411781 | WYŁ. P304 DX3 63A 300MA 4P A | WYŁĄCZNIK RÓŻNICOWOPRĄDOWY P 304 4P 63A 300MA TYP A SERII DX3 | 372.09 | SZ | 1 | 27.12.23.0 | 23
6779 | 1 | A | ON300 | Ochronniki | Legrand | 003951 | OGR. PRZEP. T2 12KA 1+N Z ZABEZP. | OGRANICZNIK PRZEPIĘĆ T2 12 KA 1P+N Z ZABEZPIECZENIEM WEWNĘTRZNYM | 372.75 | SZ | 1 | 27.12.23.0 | 23
6780 | 1 | A | P31DX | Wyłączniki różnicowonadprądowe P 310 serii DX3 | Legrand | 411062 | WYŁ. P312 DX3 C20 30MA 2P A | WYŁĄCZNIK RÓŻNICONADWOPRĄDOWY P 312 2P C 20A 30MA TYP A SERII DX3 | 372.84 | SZ | 1 | 27.12.23.0 | 23
6781 | 1 | A | R300 | Rozłączniki izolacyjne z bezpiecznikami | Legrand | 606708 | ROZŁ. BEZP. R 303 50 A 3P | ROZŁĄCZNIK BEZPIECZNIKOWY R 303 50 A 3P | 372.88 | SZ | 3/24 | 27.12.23.0 | 23
6782 | 1 | A | S31TX | Wyłączniki nadprądowe 10000A S 310 serii TX3 | Legrand | 404154 | WYŁ. S314 TX3 10000A B16 4P | WYŁĄCZNIK NADPRĄDOWY S 314 4P B 16A 10000A SERII TX3 | 374.57 | SZ | 1 | 27.12.22.0 | 23
6783 | 1 | A | S31TX | Wyłączniki nadprądowe 10000A S 310 serii TX3 | Legrand | 404155 | WYŁ. S314 TX3 10000A B20 4P | WYŁĄCZNIK NADPRĄDOWY S 314 4P B 20A 10000A SERII TX3 | 374.57 | SZ | 1 | 27.12.22.0 | 23
6784 | 1 | A | S31TX | Wyłączniki nadprądowe 10000A S 310 serii TX3 | Legrand | 404156 | WYŁ. S314 TX3 10000A B25 4P | WYŁĄCZNIK NADPRĄDOWY S 314 4P B 25A 10000A SERII TX3 | 374.57 | SZ | 1 | 27.12.22.0 | 23
6785 | 1 | A | LM300 | Liczniki i mierniki | Legrand | 412157 | PRZEKŁADNIK CT 3F 250/5A 20,5X5,5MM | PRZEKŁADNIK PRĄDOWY 3F 250/5A SZYNA 20,5 X 5,5 MM | 374.87 | SZ | 1 | 26.51.66.0 | 23 |  |  |  | 004698
6786 | 1 | A | P31DX | Wyłączniki różnicowonadprądowe P 310 serii DX3 | Legrand | 411058 | WYŁ. P312 DX3 C6 30MA 2P A | WYŁĄCZNIK RÓŻNICOWONADPRĄDOWY P 312 2P C 6A 30MA TYP A SERII DX3 | 375.24 | SZ | 1 | 27.12.23.0 | 23
6787 | 1 | A | S31DX | Wyłączniki nadprądowe 10000A S 310 serii DX3 | Legrand | 408995 | WYŁ. S313 DX3 10000A B40 3P | WYŁĄCZNIK NADPRĄDOWY S 313 3P B 40A 10000A SERII DX3 | 375.74 | SZ | 1 | 27.12.22.0 | 23
6788 | 5 | A | TRAFO | Transformatory bezpieczeństwa, separacyjne, sterownicze | Legrand | 044231 | TRAF. FIL 230/400-24/48 40 VA | TRANSFORMATOR Z FILTREM 230/400-24/48 40 VA | 376.03 | SZ | 1 | 27.11.42.0 | 23
6789 | 1 | A | R300 | Rozłączniki izolacyjne z bezpiecznikami | Legrand | 606704 | ROZŁ. BEZP. R 303 16 A 3P | ROZŁĄCZNIK BEZPIECZNIKOWY R 303 16 A 3P | 379.81 | SZ | 3/24 | 27.12.23.0 | 23
6790 | 1 | A | R300 | Rozłączniki izolacyjne z bezpiecznikami | Legrand | 606705 | ROZŁ. BEZP. R 303 20 A 3P | ROZŁĄCZNIK BEZPIECZNIKOWY R 303 20 A 3P | 379.81 | SZ | 3/24 | 27.12.23.0 | 23
6791 | 1 | A | P31DX | Wyłączniki różnicowonadprądowe P 310 serii DX3 | Legrand | 410968 | WYŁ. P312 DX3 B32 30MA 2P A | WYŁĄCZNIK RÓŻNICOWONADPRĄDOWY P 312 2P B 32A 30MA TYP A SERII DX3 | 381.18 | SZ | 1 | 27.12.23.0 | 23
6792 | 1 | A | S31DX | Wyłączniki nadprądowe 10000A S 310 serii DX3 | Legrand | 409065 | WYŁ. S314 DX3 10000A B16 4P | WYŁĄCZNIK NADPRĄDOWY S 314 4P B 16A 10000A SERII DX3 | 382.08 | SZ | 1 | 27.12.22.0 | 23
6793 | 1 | A | S31DX | Wyłączniki nadprądowe 10000A S 310 serii DX3 | Legrand | 409066 | WYŁ. S314 DX3 10000A B20 4P | WYŁĄCZNIK NADPRĄDOWY S 314 4P B 20A 10000A SERII DX3 | 382.08 | SZ | 1 | 27.12.22.0 | 23
6794 | 1 | A | S31DX | Wyłączniki nadprądowe 10000A S 310 serii DX3 | Legrand | 409067 | WYŁ. S314 DX3 10000A B25 4P | WYŁĄCZNIK NADPRĄDOWY S 314 4P B 25A 10000A SERII DX3 | 382.08 | SZ | 1 | 27.12.22.0 | 23
6795 | 1 | A | P30TX | Wyłączniki różnicowoprądowe P 300 serii TX3 | Legrand | 411552 | WYŁ. P302 TX3 16A 10MA 2P A | WYŁĄCZNIK RÓŻNICOWOPRĄDOWY P 302 2P 16A 10MA TYP A SERII TX3 | 394.13 | SZ | 1 | 27.12.23.0 | 23
6796 | 1 | A | P31DX | Wyłączniki różnicowonadprądowe P 310 serii DX3 | Legrand | 411063 | WYŁ. P312 DX3 C25 30MA 2P A | WYŁĄCZNIK RÓŻNICOWONADPRĄDOWY P 312 2P C 25A 30MA TYP A SERII DX3 | 386.68 | SZ | 1 | 27.12.23.0 | 23
6797 | 1 | A | R300 | Rozłączniki izolacyjne z bezpiecznikami | Legrand | 606703 | ROZŁ. BEZP. R 303 10 A 3P | ROZŁĄCZNIK BEZPIECZNIKOWY R 303 10 A 3P | 387.4 | SZ | 3/24 | 27.12.23.0 | 23
6798 | 1 | A | S31TX | Wyłączniki nadprądowe 10000A S 310 serii TX3 | Legrand | 404152 | WYŁ. S314 TX3 10000A B10 4P | WYŁĄCZNIK NADPRĄDOWY S 314 4P B 10A 10000A SERII TX3 | 387.53 | SZ | 1 | 27.12.22.0 | 23
6799 | 1 | A | S31TX | Wyłączniki nadprądowe 10000A S 310 serii TX3 | Legrand | 404153 | WYŁ. S314 TX3 10000A B13 4P | WYŁĄCZNIK NADPRĄDOWY S 314 4P B 13A 10000A SERII TX3 | 387.53 | SZ | 1 | 27.12.22.0 | 23
6800 | 1 | A | S32DX | Wyłączniki nadprądowe 25, 50 kA S 320 serii DX3 | Legrand | 409780 | WYŁ. S320 3P C10 25KA DX3 | WYŁ. NADPR. S323 C10 3P 10 A 25KA DX3 | 387.74 | SZ | 1 | 27.12.22.0 | 23
6801 | 5 | A | TRAFO | Transformatory bezpieczeństwa, separacyjne, sterownicze | Legrand | 044232 | TRAF. FIL 230/400-24/48 63 VA | TRANSFORMATOR Z FILTREM 230/400-24/48 63 VA | 390.65 | SZ | 1 | 27.11.42.0 | 23
6802 | 1 | A | ON300 | Ochronniki | Legrand | 412266 | OGR. PRZEP. T2 40KA 1P+N BLOK | OGRANICZNIK PRZEPIĘĆ T2 40 KA 1P+N BLOKOWY | 390.72 | SZ | 1 | 27.12.23.0 | 23
6803 | 1 | A | LM300 | Liczniki i mierniki | Legrand | 412142 | PRZEKŁADNIK CT 1250/5A 84X34MM | PRZEKŁADNIK PRĄDOWY 1250/5A SZYNA 84 X 34 MM | 391.85 | SZ | 1 | 26.51.66.0 | 23 |  |  |  | 004779
6804 | 1 | A | P30DX | Wyłączniki różnicowoprądowe P 300 serii DX3 | Legrand | 411735 | WYŁ. P304 DX3 80A 500MA 4P AC | WYŁĄCZNIK RÓŻNICOWOPRĄDOWY P 304 4P 80A 500MA TYP AC SERII DX3 | 391.9 | SZ | 1 | 27.12.23.0 | 23
6805 | 1 | A | S31TX | Wyłączniki nadprądowe 10000A S 310 serii TX3 | Legrand | 404131 | WYŁ. S313 TX3 10000A B50 3P | WYŁĄCZNIK NADPRĄDOWY S 313 3P B 50A 10000A SERII TX3 | 392.82 | SZ | 1 | 27.12.22.0 | 23
6806 | 1 | A | PG300 | Programatory czasowe | Legrand | 412823 | PROG. ANALOG. DOB. AUTO. 3MOD | PROGRAMATOR ANALOGOWY DOBOWY PLUG&PLAY T31 SU/WI, NAPĘD KWARCOWY | 394.08 | SZ | 1 | 27.12.40.0 | 23
6807 | 1 | A | S32DX | Wyłączniki nadprądowe 25, 50 kA S 320 serii DX3 | Legrand | 409781 | WYŁ. S320 3P C16 25KA DX3 | WYŁ. NADPR. S323 C16 3P 16 A 25KA DX3 | 394.94 | SZ | 1 | 27.12.22.0 | 23
6808 | 1 | A | S31DX | Wyłączniki nadprądowe 10000A S 310 serii DX3 | Legrand | 409063 | WYŁ. S314 DX3 10000A B10 4P | WYŁĄCZNIK NADPRĄDOWY S 314 4P B 10A 10000A SERII DX3 | 395.29 | SZ | 1 | 27.12.22.0 | 23
6809 | 1 | A | S31DX | Wyłączniki nadprądowe 10000A S 310 serii DX3 | Legrand | 409064 | WYŁ. S314 DX3 10000A B13 4P | WYŁĄCZNIK NADPRĄDOWY S 314 4P B 13A 10000A SERII DX3 | 395.29 | SZ | 1 | 27.12.22.0 | 23
6810 | 1 | A | R300 | Rozłączniki izolacyjne z bezpiecznikami | Legrand | 606709 | ROZŁ. BEZP. R 303 63 A 3P | ROZŁĄCZNIK BEZPIECZNIKOWY R 303 63 A 3P | 397.04 | SZ | 3/24 | 27.12.23.0 | 23
6811 | 1 | A | ON300 | Ochronniki | Legrand | 603954 | WKŁAD DO OCHRONNIKA B+C | WKŁAD DO OCHRONNIKA B+C | 397.42 | SZ | 5 | 27.12.23.0 | 23
6812 | 1 | A | S31TX | Wyłączniki nadprądowe 10000A S 310 serii TX3 | Legrand | 404254 | WYŁ. S314 TX3 10000A C10 4P | WYŁĄCZNIK NADPRĄDOWY S 314 4P C 10A 10000A SERII TX3 | 397.89 | SZ | 1 | 27.12.22.0 | 23
6813 | 1 | A | S31TX | Wyłączniki nadprądowe 10000A S 310 serii TX3 | Legrand | 404256 | WYŁ. S314 TX3 10000A C16 4P | WYŁĄCZNIK NADPRĄDOWY S 314 4P C 16A 10000A SERII TX3 | 397.89 | SZ | 1 | 27.12.22.0 | 23
6814 | 1 | A | S31TX | Wyłączniki nadprądowe 10000A S 310 serii TX3 | Legrand | 404258 | WYŁ. S314 TX3 10000A C25 4P | WYŁĄCZNIK NADPRĄDOWY S 314 4P C 25A 10000A SERII TX3 | 397.89 | SZ | 1 | 27.12.22.0 | 23
6815 | 1 | A | S31TX | Wyłączniki nadprądowe 10000A S 310 serii TX3 | Legrand | 404259 | WYŁ. S314 TX3 10000A C32 4P | WYŁĄCZNIK NADPRĄDOWY S 314 4P C 32A 10000A SERII TX3 | 397.89 | SZ | 1 | 27.12.22.0 | 23
6816 | 1 | A | S31TX | Wyłączniki nadprądowe 10000A S 310 serii TX3 | Legrand | 404257 | WYŁ. S314 TX3 10000A C20 4P | WYŁĄCZNIK NADPRĄDOWY S 314 4P C 20A 10000A SERII TX3 | 397.89 | SZ | 1 | 27.12.22.0 | 23
6817 | 1 | A | S31TX | Wyłączniki nadprądowe 10000A S 310 serii TX3 | Legrand | 404255 | WYŁ. S314 TX3 10000A C13 4P | WYŁĄCZNIK NADPRĄDOWY S 314 4P C 13A 10000A SERII TX3 | 397.89 | SZ | 1 | 27.12.22.0 | 23
6818 | 1 | A | R300 | Rozłączniki izolacyjne z bezpiecznikami | Legrand | 606702 | ROZŁ. BEZP. R 303 6 A 3P | ROZŁĄCZNIK BEZPIECZNIKOWY R 303 6 A 3P | 398.78 | SZ | 3/24 | 27.12.23.0 | 23
6819 | 1 | A | PG300 | Programatory czasowe | Legrand | 412813 | PROG. ANALOG. DOB. 3MOD KWARC. | PROGRAMATOR ANALOGOWY DOBOWY 3-MODUŁOWY QT31, NAPĘD KWARCOWY | 399.11 | SZ | 1 | 27.12.40.0 | 23
6820 | 5 | A | TRAFO | Transformatory bezpieczeństwa, separacyjne, sterownicze | Legrand | 044222 | TRAFO. 230/400-12/24 V 63 VA | TRANSFORMATOR 230/400-12/24 V 63 VA | 399.22 | SZ | 1 | 27.11.42.0 | 23
6821 | 1 | A | SM300 | Styczniki modułowe SM 300 (40 i 63A) | Legrand | 412553 | STYCZNIK SM340 230V 4NO MAN | STYCZNIK MODUŁOWY SM 340 40A 230V 4NO Z MANIPULATOREM | 400.97 | SZ | 1 | 27.12.24.0 | 23
6822 | 5 | A | P17 | Gniazda i wtyczki przemysłowe P17, zestawy zasilające P17 | Legrand | 057706 | P17 PODST. ZEST. NA 3 POKR. 220 x 150 | P17 PODST. ZEST. NA 3 POKR. 220 X 150 | 401.95 | SZ | 1 | 27.33.13.0 | 23
6823 | 1 | A | S32DX | Wyłączniki nadprądowe 25, 50 kA S 320 serii DX3 | Legrand | 409782 | WYŁ. S320 3P C20 25KA DX3 | WYŁ. NADPR. S323 C20 3P 20 A 25KA DX3 | 402.11 | SZ | 1 | 27.12.22.0 | 23
6824 | 1 | A | S31DX | Wyłączniki nadprądowe 10000A S 310 serii DX3 | Legrand | 408996 | WYŁ. S313 DX3 10000A B50 3P | WYŁĄCZNIK NADPRĄDOWY S 313 3P B 50A 10000A SERII DX3 | 404.63 | SZ | 1 | 27.12.22.0 | 23
6825 | 1 | A | S31DX | Wyłączniki nadprądowe 10000A S 310 serii DX3 | Legrand | 409334 | WYŁ. S314 DX3 10000A C10 4P | WYŁĄCZNIK NADPRĄDOWY S 314 4P C 10A 10000A SERII DX3 | 405.87 | SZ | 1 | 27.12.22.0 | 23
6826 | 1 | A | S31DX | Wyłączniki nadprądowe 10000A S 310 serii DX3 | Legrand | 409335 | WYŁ. S314 DX3 10000A C13 4P | WYŁĄCZNIK NADPRĄDOWY S 314 4P C 13A 10000A SERII DX3 | 405.87 | SZ | 1 | 27.12.22.0 | 23
6827 | 1 | A | S31DX | Wyłączniki nadprądowe 10000A S 310 serii DX3 | Legrand | 409336 | WYŁ. S314 DX3 10000A C16 4P | WYŁĄCZNIK NADPRĄDOWY S 314 4P C 16A 10000A SERII DX3 | 405.87 | SZ | 1 | 27.12.22.0 | 23
6828 | 1 | A | S31DX | Wyłączniki nadprądowe 10000A S 310 serii DX3 | Legrand | 409337 | WYŁ. S314 DX3 10000A C20 4P | WYŁĄCZNIK NADPRĄDOWY S 314 4P C 20A 10000A SERII DX3 | 405.87 | SZ | 1 | 27.12.22.0 | 23
6829 | 1 | A | S31DX | Wyłączniki nadprądowe 10000A S 310 serii DX3 | Legrand | 409338 | WYŁ. S314 DX3 10000A C25 4P | WYŁĄCZNIK NADPRĄDOWY S 314 4P C 25A 10000A SERII DX3 | 405.87 | SZ | 1 | 27.12.22.0 | 23
6830 | 1 | A | S31DX | Wyłączniki nadprądowe 10000A S 310 serii DX3 | Legrand | 409339 | WYŁ. S314 DX3 10000A C32 4P | WYŁĄCZNIK NADPRĄDOWY S 314 4P C 32A 10000A SERII DX3 | 405.87 | SZ | 1 | 27.12.22.0 | 23
6831 | 1 | A | XL125 | Rozdzielnice naścienne XL3 125 | Legrand | 401647 | XL3 125 ROZDZ. NAŚCIENNA 2X18 D.BIAŁE | ROZDZIELNICA NAŚCIENNA XL3 125 2X18 DRZWI BIAŁE | 406.12 | SZ | 1 | 27.12.40.0 | 23
6832 | 1 | A | ON300 | Ochronniki | Legrand | 412243 | OGR. PRZEP. T2 40KA 4P | OGRANICZNIK PRZEPIĘĆ T2 40 KA 4P | 406.88 | SZ | 1 | 27.12.23.0 | 23
6833 | 5 | A | P17 | Gniazda i wtyczki przemysłowe P17, zestawy zasilające P17 | Legrand | 057221 | P17 POKR. Z ROZ./GN. 16 A/230 V/2P+Z IP55 | P17 POKR. Z ROZ./GN. 16 A/230 V/2P+Z IP55 | 407.6 | SZ | 1 | 27.33.13.0 | 23
6834 | 1 | A | SL300 | Szyny łączeniowe | Legrand | 404920 | SZYNA ŁĄCZENIOWA BI4-16-56 | SZYNY ŁĄCZENIOWE 16 MM2 - BI4-16-56 PRZYŁ. GRZEBIENIOWE | 407.98 | SZ | 10 | 27.32.13.0 | 23
6835 | 1 | A | S32DX | Wyłączniki nadprądowe 25, 50 kA S 320 serii DX3 | Legrand | 409774 | WYŁ. S320 2P C63 25KA DX3 | WYŁ. NADPR. S322 C63 2P 63 A 25KA DX3 | 409.07 | SZ | 1 | 27.12.22.0 | 23
6836 | 1 | A | P30DX | Wyłączniki różnicowoprądowe P 300 serii DX3 | Legrand | 411725 | WYŁ. P304 DX3 80A 300MA 4P AC | WYŁĄCZNIK RÓŻNICOWOPRĄDOWY P 304 4P 80A 300MA TYP AC SERII DX3 | 409.12 | SZ | 1 | 27.12.23.0 | 23
6837 | 1 | A | XL125 | Rozdzielnice naścienne XL3 125 | Legrand | 401657 | XL3 125 ROZDZ. NAŚCIENNA 2X18 D.PRZEZR | ROZDZIELNICA NAŚCIENNA XL3 125 2X18 DRZWI PRZEZROCZYSTE | 409.46 | SZ | 1 | 27.12.40.0 | 23
6838 | 1 | A | SM300 | Styczniki modułowe SM 300 (40 i 63A) | Legrand | 412560 | STYCZNIK SM363S 230V 2NO | STYCZNIK MODUŁOWY SM 363 63A 230V 2NO CICHY | 410.35 | SZ | 1 | 27.12.24.0 | 23
6839 | 1 | A | NEDBO | Rozdzielnice naścienne Nedbox | Legrand | 601239 | ROZDZ. NEDBOX 4 x 12 DRZWI BIAŁE | ROZDZIELNICA NEDBOX 4 X 12 DRZWI BIAŁE | 410.52 | SZ | 5 | 27.12.40.0 | 23
6840 | 5 | A | TRAFO | Transformatory bezpieczeństwa, separacyjne, sterownicze | Legrand | 044261 | TRAF. FIL 230/400-115/230 40 VA | TRANSFORMATOR Z FILTREM 230/400-115/230 40 VA | 411.19 | SZ | 1 | 27.11.42.0 | 23
6841 | 1 | A | P31DX | Wyłączniki różnicowonadprądowe P 310 serii DX3 | Legrand | 411064 | WYŁ. P312 DX3 C32 30MA 2P A | WYŁĄCZNIK RÓŻNICOWONADPRĄDOWY P 312 2P C 32A 30MA TYP A SERII DX3 | 411.72 | SZ | 1 | 27.12.23.0 | 23
6842 | 1 | A | P30DX | Wyłączniki różnicowoprądowe P 300 serii DX3 | Legrand | 411550 | WYŁ. P302 DX3 16A 10MA 2P A | WYŁĄCZNIK RÓŻNICOWOPRĄDOWY P 302 2P 16A 10MA TYP A SERII DX3 | 411.94 | SZ | 1 | 27.12.23.0 | 23
6843 | 1 | A | P30DX | Wyłączniki różnicowoprądowe P 300 serii DX3 | Legrand | 411791 | WYŁ. P304 DX3 63A 500MA 4P A | WYŁĄCZNIK RÓŻNICOWOPRĄDOWY P 304 4P 63A 500MA TYP A SERII DX3 | 411.96 | SZ | 1 | 27.12.23.0 | 23
6844 | 1 | A | P31DX | Wyłączniki różnicowonadprądowe P 310 serii DX3 | Legrand | 410947 | WYŁ. P312 DX3 B16 10MA 2P A | WYŁĄCZNIK RÓŻNICOWONADPRĄDOWY P 312 2P B 16A 10MA TYP A SERII DX3 | 412.44 | SZ | 1 | 27.12.23.0 | 23
6845 | 5 | A | TRAFO | Transformatory bezpieczeństwa, separacyjne, sterownicze | Legrand | 044233 | TRAF. FIL 230/400-24/48 100 VA | TRANSFORMATOR Z FILTREM 230/400-24/48 100 VA | 412.9 | SZ | 1 | 27.11.42.0 | 23
6846 | 1 | A | ON300 | Ochronniki | Legrand | 412227 | OGR. PRZEP. T2 20KA 3P+N | OGRANICZNIK PRZEPIĘĆ T2 20 KA 3P+N | 415.32 | SZ | 1 | 27.12.23.0 | 23
6847 | 5 | A | P17 | Gniazda i wtyczki przemysłowe P17, zestawy zasilające P17 | Legrand | 056601 | P17 ZEST. Z ROZ. 16 A/230 V/2P+Z IP44 | P17 ZESTAW ZASILAJĄCY Z ROZŁĄCZNIKIEM 16 A/230 V/2P+Z IP44 | 417.29 | SZ | 1 | 27.33.13.0 | 23
6848 | 1 | A | R300 | Rozłączniki izolacyjne z bezpiecznikami | Legrand | 606700 | ROZŁ. BEZP. R 303 2 A 3P | ROZŁĄCZNIK BEZPIECZNIKOWY R 303 2 A 3P | 417.72 | SZ | 3/24 | 27.12.23.0 | 23
6849 | 1 | A | R300 | Rozłączniki izolacyjne z bezpiecznikami | Legrand | 606701 | ROZŁ. BEZP. R 303 4 A 3P | ROZŁĄCZNIK BEZPIECZNIKOWY R 303 4 A 3P | 417.72 | SZ | 3/24 | 27.12.23.0 | 23
6850 | 5 | A | TRAFO | Transformatory bezpieczeństwa, separacyjne, sterownicze | Legrand | 044262 | TRAF. FIL 230/400-115/230 63 VA | TRANSFORMATOR Z FILTREM 230/400-115/230 63 VA | 418.24 | SZ | 1 | 27.11.42.0 | 23
6851 | 1 | A | P30TX | Wyłączniki różnicowoprądowe P 300 serii TX3 | Legrand | 411717 | WYŁ. P304 TX3 25A 100MA 4P AC | WYŁĄCZNIK RÓŻNICOWOPRĄDOWY P 304 4P 25A 100MA TYP AC SERII TX3 | 431.31 | SZ | 1 | 27.12.23.0 | 23
6852 | 1 | A | S30DX | Wyłączniki nadprądowe 6000A S 300 serii DX3 | Legrand | 408153 | WYŁ. S304 DX3 6000A D63 4P | WYŁĄCZNIK NADPRĄDOWY S 304 4P D 63A 6000A SERII DX3 | 421.68 | SZ | 1 | 27.12.40.0 | 23
6853 | 1 | A | P30TX | Wyłączniki różnicowoprądowe P 300 serii TX3 | Legrand | 411766 | WYŁ. P304 TX3 63A 30MA 4P A | WYŁĄCZNIK RÓŻNICOWOPRĄDOWY P 304 4P 63A 30MA TYP A SERII TX3 | 433.06 | SZ | 1 | 27.12.23.0 | 23
6854 | 1 | A | R300 | Rozłączniki izolacyjne z bezpiecznikami | Legrand | 606719 | ROZŁ. IZOL. R 313 MAKS. 63 A | ROZŁĄCZNIK IZOLACYJNY R 313 DO 63 A | 424.62 | SZ | 2/16 | 27.12.23.0 | 23
6855 | 1 | A | R300 | Rozłączniki izolacyjne z bezpiecznikami | Legrand | 606747 | ROZŁ. BEZP. R 313 35 A 3P+N NIER. | ROZŁĄCZNIK BEZPIECZNIKOWY R 313 35 A 3P+N NIEROZŁĄCZANY | 426.13 | SZ | 2/16 | 27.12.23.0 | 23
6856 | 5 | A | TRAFO | Transformatory bezpieczeństwa, separacyjne, sterownicze | Legrand | 044263 | TRAF. FIL 230/400-115/230 100 VA | TRANSFORMATOR Z FILTREM 230/400-115/230 100 VA | 426.84 | SZ | 1 | 27.11.42.0 | 23
6857 | 1 | A | SM300 | Styczniki modułowe SM 300 (40 i 63A) | Legrand | 412562 | STYCZNIK SM340S 230V 4NO | STYCZNIK MODUŁOWY SM 340 40A 230V 4NO CICHY | 427.19 | SZ | 1 | 27.12.24.0 | 23
6858 | 1 | A | P30DX | Wyłączniki różnicowoprądowe P 300 serii DX3 | Legrand | 411584 | WYŁ. P302 DX3 63A 300MA 2P A-S | WYŁĄCZNIK RÓŻNICOWOPRĄDOWY P 302 2P 63A 300MA TYP A-S SERII DX3 | 428.63 | SZ | 1 | 27.12.23.0 | 23
6859 | 1 | A | NEDBO | Rozdzielnice naścienne Nedbox | Legrand | 601249 | ROZDZ. NEDBOX 4 x 12 DRZWI TRANSP. | ROZDZIELNICA NEDBOX 4 X 12 DRZWI TRANSPARENTNE | 428.76 | SZ | 5 | 27.12.40.0 | 23
6860 | 1 | A | S31TX | Wyłączniki nadprądowe 10000A S 310 serii TX3 | Legrand | 404151 | WYŁ. S314 TX3 10000A B6 4P | WYŁĄCZNIK NADPRĄDOWY S 314 4P B 6A 10000A SERII TX3 | 428.78 | SZ | 1 | 27.12.22.0 | 23
6861 | 1 | A | S31TX | Wyłączniki nadprądowe 10000A S 310 serii TX3 | Legrand | 404147 | WYŁ. S314 TX3 10000A B1 4P | WYŁĄCZNIK NADPRĄDOWY S 314 4P B 1A 10000A SERII TX3 | 428.78 | SZ | 1 | 27.12.22.0 | 23
6862 | 1 | A | S31TX | Wyłączniki nadprądowe 10000A S 310 serii TX3 | Legrand | 404148 | WYŁ. S314 TX3 10000A B2 4P | WYŁĄCZNIK NADPRĄDOWY S 314 4P B 2A 10000A SERII TX3 | 428.78 | SZ | 1 | 27.12.22.0 | 23
6863 | 1 | A | S31TX | Wyłączniki nadprądowe 10000A S 310 serii TX3 | Legrand | 404149 | WYŁ. S314 TX3 10000A B3 4P | WYŁĄCZNIK NADPRĄDOWY S 314 4P B 3A 10000A SERII TX3 | 428.78 | SZ | 1 | 27.12.22.0 | 23
6864 | 1 | A | S31TX | Wyłączniki nadprądowe 10000A S 310 serii TX3 | Legrand | 404150 | WYŁ. S314 TX3 10000A B4 4P | WYŁĄCZNIK NADPRĄDOWY S 314 4P B 4A 10000A SERII TX3 | 428.78 | SZ | 1 | 27.12.22.0 | 23
6865 | 5 | A | TRAFO | Transformatory bezpieczeństwa, separacyjne, sterownicze | Legrand | 044223 | TRAFO. 230/400-12/24 V 100 VA | TRANSFORMATOR 230/400-12/24 V 100 VA | 429.32 | SZ | 1 | 27.11.42.0 | 23
6866 | 1 | A | S32DX | Wyłączniki nadprądowe 25, 50 kA S 320 serii DX3 | Legrand | 409783 | WYŁ. S320 3P C25 25KA DX3 | WYŁ. NADPR. S323 C25 3P 25 A 25KA DX3 | 430.83 | SZ | 1 | 27.12.22.0 | 23
6867 | 1 | A | P30TX | Wyłączniki różnicowoprądowe P 300 serii TX3 | Legrand | 411718 | WYŁ. P304 TX3 40A 100MA 4P AC | WYŁĄCZNIK RÓŻNICOWOPRĄDOWY P 304 4P 40A 100MA TYP AC SERII TX3 | 442.38 | SZ | 1 | 27.12.23.0 | 23
6868 | 1 | A | P31DX | Wyłączniki różnicowonadprądowe P 310 serii DX3 | Legrand | 411065 | WYŁ. P312 DX3 C40 30MA 2P A | WYŁĄCZNIK RÓŻNICOWONADPRĄDOWY P 312 2P C 40A 30MA TYP A SERII DX3 | 432.22 | SZ | 1 | 27.12.23.0 | 23
6869 | 5 | A | TRAFO | Transformatory bezpieczeństwa, separacyjne, sterownicze | Legrand | 042859 | TRANSF. 230-400/24 V 220 VA | TRANSFORMATOR 230-400/24 V 220 VA | 433.31 | SZ | 1 | 27.11.42.0 | 23
6870 | 1 | A | ON300 | Ochronniki | Legrand | 412247 | OGR. PRZEP. T2 40KA 3P+N | OGRANICZNIK PRZEPIĘĆ T2 40 KA 3P+N | 433.47 | SZ | 1 | 27.12.23.0 | 23
6871 | 5 | A | P17 | Gniazda i wtyczki przemysłowe P17, zestawy zasilające P17 | Legrand | 056605 | P17 ZEST. Z ROZ. 16 A/400 V/3P+Z IP44 | P17 ZESTAW ZASILAJĄCY Z ROZŁĄCZNIKIEM 16 A/400 V/3P+Z IP44 | 435.47 | SZ | 1 | 27.33.13.0 | 23
6872 | 1 | A | S31DX | Wyłączniki nadprądowe 10000A S 310 serii DX3 | Legrand | 409062 | WYŁ. S314 DX3 10000A B6 4P | WYŁĄCZNIK NADPRĄDOWY S 314 4P B 6A 10000A SERII DX3 | 437.38 | SZ | 1 | 27.12.22.0 | 23
6873 | 1 | A | P30DX | Wyłączniki różnicowoprądowe P 300 serii DX3 | Legrand | 411712 | WYŁ. P304 DX3 25A 100MA 4P AC | WYŁĄCZNIK RÓŻNICOWOPRĄDOWY P 304 4P 25A 100MA TYP AC SERII DX3 | 437.67 | SZ | 1 | 27.12.23.0 | 23
6874 | 1 | A | PG300 | Programatory czasowe | Legrand | 412828 | PROG. ANALOG. TYG. AUTO. 3MOD | PROGRAMATOR ANALOGOWY TYGODNIOWY PLUG&PLAY W31 SU/WI, NAPĘD KWARCOWY | 438.24 | SZ | 1 | 27.12.40.0 | 23
6875 | 1 | A | S31TX | Wyłączniki nadprądowe 10000A S 310 serii TX3 | Legrand | 404227 | WYŁ. S313 TX3 10000A C50 3P | WYŁĄCZNIK NADPRĄDOWY S 313 3P C 50A 10000A SERII TX3 | 438.46 | SZ | 1 | 27.12.22.0 | 23
6876 | 5 | A | TRAFO | Transformatory bezpieczeństwa, separacyjne, sterownicze | Legrand | 042789 | TRANSF. 230-400/115-230 V 220 VA | TRANSFORMATOR 230-400/115-230 V 220 VA | 438.47 | SZ | 1 | 27.11.42.0 | 23
6877 | 1 | A | P30DX | Wyłączniki różnicowoprądowe P 300 serii DX3 | Legrand | 411761 | WYŁ. P304 DX3 63A 30MA 4P A | WYŁĄCZNIK RÓŻNICOWOPRĄDOWY P 304 4P 63A 30MA TYP A SERII DX3 | 439.44 | SZ | 1 | 27.12.23.0 | 23
6878 | 1 | A | PG300 | Programatory czasowe | Legrand | 412795 | PROG. ANALOG. TYG. 3MOD KWARC. | PROGRAMATOR ANALOGOWY TYGODNIOWY 3-MODUŁOWY QW31, NAPĘD KWARCOWY | 439.98 | SZ | 1 | 27.12.40.0 | 23
6879 | 1 | A | S31TX | Wyłączniki nadprądowe 10000A S 310 serii TX3 | Legrand | 404132 | WYŁ. S313 TX3 10000A B63 3P | WYŁĄCZNIK NADPRĄDOWY S 313 3P B 63A 10000A SERII TX3 | 444 | SZ | 1 | 27.12.22.0 | 23
6880 | 1 | A | P31DX | Wyłączniki różnicowonadprądowe P 310 serii DX3 | Legrand | 410969 | WYŁ. P312 DX3 B40 30MA 2P A | WYŁĄCZNIK RÓŻNICOWONADPRĄDOWY P 312 2P B 40A 30MA TYP A SERII DX3 | 444.09 | SZ | 1 | 27.12.23.0 | 23
6881 | 1 | A | SL300 | Szyny łączeniowe | Legrand | 404941 | SZYNA ŁĄCZENIOWA BIS2-16-56Z | SZYNY ŁĄCZENIOWE 16 MM2 - BIS2-16-56Z PRZYŁ. SZTYFTOWE | 446.71 | SZ | 10 | 27.32.13.0 | 23
6882 | 1 | A | R300 | Rozłączniki izolacyjne z bezpiecznikami | Legrand | 606746 | ROZŁ. BEZP. R 313 25 A 3P+N NIER. | ROZŁĄCZNIK BEZPIECZNIKOWY R 313 25 A 3P+N NIEROZŁĄCZANY | 447.41 | SZ | 2/16 | 27.12.23.0 | 23
6883 | 1 | A | SM300 | Styczniki modułowe SM 300 (40 i 63A) | Legrand | 412563 | STYCZNIK SM363S 230V 4NO | STYCZNIK MODUŁOWY SM 363 63A 230V 4NO CICHY | 448.77 | SZ | 1 | 27.12.24.0 | 23
6884 | 1 | A | P30DX | Wyłączniki różnicowoprądowe P 300 serii DX3 | Legrand | 411713 | WYŁ. P304 DX3 40A 100MA 4P AC | WYŁĄCZNIK RÓŻNICOWOPRĄDOWY P 304 4P 40A 100MA TYP AC SERII DX3 | 448.9 | SZ | 1 | 27.12.23.0 | 23
6885 | 1 | A | P30DX | Wyłączniki różnicowoprądowe P 300 serii DX3 | Legrand | 411789 | WYŁ. P304 DX3 25A 500MA 4P A | WYŁĄCZNIK RÓŻNICOWOPRĄDOWY P 304 4P 25A 500MA TYP A SERII DX3 | 449.22 | SZ | 1 | 27.12.23.0 | 23
6886 | 5 | A | TRAFO | Transformatory bezpieczeństwa, separacyjne, sterownicze | Legrand | 042874 | TRANSF. 230-400/24-48 V 220 VA | TRANSFORMATOR 230-400/24-48 V 220 VA | 449.93 | SZ | 1 | 27.11.42.0 | 23
6887 | 1 | A | P30TX | Wyłączniki różnicowoprądowe P 300 serii TX3 | Legrand | 411719 | WYŁ. P304 TX3 63A 100MA 4P AC | WYŁĄCZNIK RÓŻNICOWOPRĄDOWY P 304 4P 63A 100MA TYP AC SERII TX3 | 461.51 | SZ | 1 | 27.12.23.0 | 23
6888 | 1 | A | S31DX | Wyłączniki nadprądowe 10000A S 310 serii DX3 | Legrand | 409259 | WYŁ. S313 DX3 10000A C50 3P | WYŁĄCZNIK NADPRĄDOWY S 313 3P C 50A 10000A SERII DX3 | 451.63 | SZ | 1 | 27.12.22.0 | 23
6889 | 1 | A | PB400 | Przekaźniki bistabilne | Legrand | 412436 | MODUŁ STER. GRUP. PB400 | MODUŁ STEROWANIA GRUPOWEGO DLA PRZEKAŹNIKÓW BISTABILNYCH PB400 | 453.38 | SZ | 1 | 27.12.40.0 | 23
6890 | 1 | A | S31TX | Wyłączniki nadprądowe 10000A S 310 serii TX3 | Legrand | 404252 | WYŁ. S314 TX3 10000A C6 4P | WYŁĄCZNIK NADPRĄDOWY S 314 4P C 6A 10000A SERII TX3 | 455.55 | SZ | 1 | 27.12.22.0 | 23
6891 | 1 | A | S31TX | Wyłączniki nadprądowe 10000A S 310 serii TX3 | Legrand | 404247 | WYŁ. S314 TX3 10000A C0,5 4P | WYŁĄCZNIK NADPRĄDOWY S 314 4P C 0,5A 10000A SERII TX3 | 455.55 | SZ | 1 | 27.12.22.0 | 23
6892 | 1 | A | S31TX | Wyłączniki nadprądowe 10000A S 310 serii TX3 | Legrand | 404248 | WYŁ. S314 TX3 10000A C1 4P | WYŁĄCZNIK NADPRĄDOWY S 314 4P C 1A 10000A SERII TX3 | 455.55 | SZ | 1 | 27.12.22.0 | 23
6893 | 1 | A | S31TX | Wyłączniki nadprądowe 10000A S 310 serii TX3 | Legrand | 404249 | WYŁ. S314 TX3 10000A C2 4P | WYŁĄCZNIK NADPRĄDOWY S 314 4P C 2A 10000A SERII TX3 | 455.55 | SZ | 1 | 27.12.22.0 | 23
6894 | 1 | A | S31TX | Wyłączniki nadprądowe 10000A S 310 serii TX3 | Legrand | 404250 | WYŁ. S314 TX3 10000A C3 4P | WYŁĄCZNIK NADPRĄDOWY S 314 4P C 3A 10000A SERII TX3 | 455.55 | SZ | 1 | 27.12.22.0 | 23
6895 | 1 | A | S31TX | Wyłączniki nadprądowe 10000A S 310 serii TX3 | Legrand | 404251 | WYŁ. S314 TX3 10000A C4 4P | WYŁĄCZNIK NADPRĄDOWY S 314 4P C 4A 10000A SERII TX3 | 455.55 | SZ | 1 | 27.12.22.0 | 23
6896 | 1 | A | S31DX | Wyłączniki nadprądowe 10000A S 310 serii DX3 | Legrand | 408997 | WYŁ. S313 DX3 10000A B63 3P | WYŁĄCZNIK NADPRĄDOWY S 313 3P B 63A 10000A SERII DX3 | 457.34 | SZ | 1 | 27.12.22.0 | 23
6897 | 5 | A | P17 | Gniazda i wtyczki przemysłowe P17, zestawy zasilające P17 | Legrand | 057229 | P17 POKR. Z ROZ./GN. 32 A/230 V/2P+Z IP55 | P17 POKR. Z ROZ./GN. 32 A/230 V/2P+Z IP55 | 458.22 | SZ | 1 | 27.33.13.0 | 23
6898 | 5 | A | TRAFO | Transformatory bezpieczeństwa, separacyjne, sterownicze | Legrand | 042844 | TRANSF. 230-400/12-24 V 220 VA | TRANSFORMATOR 230-400/12-24 V 220 VA | 459.36 | SZ | 1 | 27.11.42.0 | 23
6899 | 1 | A | S32DX | Wyłączniki nadprądowe 25, 50 kA S 320 serii DX3 | Legrand | 409784 | WYŁ. S320 3P C32 25KA DX3 | WYŁ. NADPR. S323 C32 3P 32 A 25KA DX3 | 459.83 | SZ | 1 | 27.12.22.0 | 23
6900 | 1 | A | R300 | Rozłączniki izolacyjne z bezpiecznikami | Legrand | 606748 | ROZŁ. BEZP. R 313 50 A 3P+N NIER. | ROZŁĄCZNIK BEZPIECZNIKOWY R 313 50 A 3P+N NIEROZŁĄCZANY | 460.2 | SZ | 2/16 | 27.12.23.0 | 23
6901 | 1 | A | SL300 | Szyny łączeniowe | Legrand | 404916 | SZYNA ŁĄCZENIOWA BI2-16-56Z | SZYNY ŁĄCZENIOWE 16 MM2 - BI2-16-56Z PRZYŁ. GRZEBIENIOWE | 461.34 | SZ | 10 | 27.32.13.0 | 23
6902 | 1 | A | P30DX | Wyłączniki różnicowoprądowe P 300 serii DX3 | Legrand | 411782 | WYŁ. P304 DX3 80A 300MA 4P A | WYŁĄCZNIK RÓŻNICOWOPRĄDOWY P 304 4P 80A 300MA TYP A SERII DX3 | 462.29 | SZ | 1 | 27.12.23.0 | 23
6903 | 1 | A | NEDBO | Rozdzielnice naścienne Nedbox | Legrand | 601259 | ROZDZ. NEDBOX 4 x 12 DRZWI METAL. | ROZDZIELNICA NEDBOX 4 X 12 DRZWI METALOWE | 462.68 | SZ | 5 | 27.12.40.0 | 23
6904 | 1 | A | S31DX | Wyłączniki nadprądowe 10000A S 310 serii DX3 | Legrand | 409328 | WYŁ. S314 DX3 10000A C0,5 4P | WYŁĄCZNIK NADPRĄDOWY S 314 4P C 0,5A 10000A SERII DX3 | 464.68 | SZ | 1 | 27.12.22.0 | 23
6905 | 1 | A | S31DX | Wyłączniki nadprądowe 10000A S 310 serii DX3 | Legrand | 409329 | WYŁ. S314 DX3 10000A C1 4P | WYŁĄCZNIK NADPRĄDOWY S 314 4P C 1A 10000A SERII DX3 | 464.68 | SZ | 1 | 27.12.22.0 | 23
6906 | 1 | A | S31DX | Wyłączniki nadprądowe 10000A S 310 serii DX3 | Legrand | 409330 | WYŁ. S314 DX3 10000A C2 4P | WYŁĄCZNIK NADPRĄDOWY S 314 4P C 2A 10000A SERII DX3 | 464.68 | SZ | 1 | 27.12.22.0 | 23
6907 | 1 | A | S31DX | Wyłączniki nadprądowe 10000A S 310 serii DX3 | Legrand | 409331 | WYŁ. S314 DX3 10000A C3 4P | WYŁĄCZNIK NADPRĄDOWY S 314 4P C 3A 10000A SERII DX3 | 464.68 | SZ | 1 | 27.12.22.0 | 23
6908 | 1 | A | S31DX | Wyłączniki nadprądowe 10000A S 310 serii DX3 | Legrand | 409332 | WYŁ. S314 DX3 10000A C4 4P | WYŁĄCZNIK NADPRĄDOWY S 314 4P C 4A 10000A SERII DX3 | 464.68 | SZ | 1 | 27.12.22.0 | 23
6909 | 1 | A | S31DX | Wyłączniki nadprądowe 10000A S 310 serii DX3 | Legrand | 409333 | WYŁ. S314 DX3 10000A C6 4P | WYŁĄCZNIK NADPRĄDOWY S 314 4P C 6A 10000A SERII DX3 | 464.68 | SZ | 1 | 27.12.22.0 | 23
6910 | 5 | A | P17 | Gniazda i wtyczki przemysłowe P17, zestawy zasilające P17 | Legrand | 056613 | P17 ZEST. Z ROZ. 32 A/400 V/3P+Z IP44 | P17 ZESTAW ZASILAJĄCY Z ROZŁĄCZNIKIEM 32 A/400 V/3P+Z IP44 | 466.33 | SZ | 1 | 27.33.13.0 | 23
6911 | 5 | A | TRAFO | Transformatory bezpieczeństwa, separacyjne, sterownicze | Legrand | 044215 | TRAF. FIL 230-24 V 250 VA | TRANSFORMATOR Z FILTREM 230-24 V 250 VA | 467.07 | SZ | 1 | 27.11.42.0 | 23
6912 | 1 | A | ON300 | Ochronniki | Legrand | 412233 | OGR. PRZEP. T2 40KA 4P 440V-IT | OGRANICZNIK PRZEPIĘĆ T2 40 KA 4P IT-440V | 468.22 | SZ | 1 | 27.12.23.0 | 23
6913 | 1 | A | P30DX | Wyłączniki różnicowoprądowe P 300 serii DX3 | Legrand | 411714 | WYŁ. P304 DX3 63A 100MA 4P AC | WYŁĄCZNIK RÓŻNICOWOPRĄDOWY P 304 4P 63A 100MA TYP AC SERII DX3 | 468.3 | SZ | 1 | 27.12.23.0 | 23
6914 | 1 | A | R300 | Rozłączniki izolacyjne z bezpiecznikami | Legrand | 606745 | ROZŁ. BEZP. R 313 20 A 3P+N NIER. | ROZŁĄCZNIK BEZPIECZNIKOWY R 313 20 A 3P+N NIEROZŁĄCZANY | 468.75 | SZ | 2/16 | 27.12.23.0 | 23
6915 | 1 | A | P30DX | Wyłączniki różnicowoprądowe P 300 serii DX3 | Legrand | 411705 | WYŁ. P304 DX3 80A 30MA 4P AC | WYŁĄCZNIK RÓŻNICOWOPRĄDOWY P 304 4P 80A 30MA TYP AC SERII DX3 | 468.79 | SZ | 1 | 27.12.23.0 | 23
6916 | 5 | A | P17 | Gniazda i wtyczki przemysłowe P17, zestawy zasilające P17 | Legrand | 056606 | P17 ZEST. Z ROZ. 16 A/400 V/3P+N+Z IP44 | P17 ZESTAW ZASILAJĄCY Z ROZŁĄCZNIKIEM 16 A/400 V/3P+N+Z IP44 | 470.17 | SZ | 1 | 27.33.13.0 | 23
6917 | 1 | A | AS300 | Aparaty sterujące | Legrand | 413097 | TRANSF.BEZP. TR340 12/24 40VA | MODUŁOWY TRANSFORMATOR BEZPIECZEŃSTWA TR340 12/24 40VA | 471.34 | SZ | 1 | 27.11.42.0 | 23
6918 | 1 | A | S31TX | Wyłączniki nadprądowe 10000A S 310 serii TX3 | Legrand | 404228 | WYŁ. S313 TX3 10000A C63 3P | WYŁĄCZNIK NADPRĄDOWY S 313 3P C 63A 10000A SERII TX3 | 471.75 | SZ | 1 | 27.12.22.0 | 23
6919 | 5 | A | P17 | Gniazda i wtyczki przemysłowe P17, zestawy zasilające P17 | Legrand | 056621 | P17 ZEST. Z ROZ. 16 A/230 V/2P+Z IP55 | P17 ZESTAW ZASILAJĄCY Z ROZŁĄCZNIKIEM 16 A/230 V/2P+Z IP55 | 471.78 | SZ | 1 | 27.33.13.0 | 23
6920 | 1 | A | P30DX | Wyłączniki różnicowoprądowe P 300 serii DX3 | Legrand | 411783 | WYŁ. P304 DX3 100A 300MA 4P A | WYŁĄCZNIK RÓŻNICOWOPRĄDOWY P 304 4P 100A 300MA TYP A SERII DX3 | 475.91 | SZ | 1 | 27.12.23.0 | 23
6921 | 5 | A | TRAFO | Transformatory bezpieczeństwa, separacyjne, sterownicze | Legrand | 044234 | TRAF. FIL 230/400-24/48 160 VA | TRANSFORMATOR Z FILTREM 230/400-24/48 160 VA | 476.38 | SZ | 1 | 27.11.42.0 | 23
6922 | 1 | A | R300 | Rozłączniki izolacyjne z bezpiecznikami | Legrand | 606739 | ROZŁ. IZOL. R 323 MAKS. 63 A | ROZŁĄCZNIK IZOLACYJNY R 323 DO 63 A | 479.95 | SZ | 2/16 | 27.12.23.0 | 23
6923 | 5 | A | P17 | Gniazda i wtyczki przemysłowe P17, zestawy zasilające P17 | Legrand | 056625 | P17 ZEST. Z ROZ. 16 A/400 V/3P+Z IP55 | P17 ZESTAW ZASILAJĄCY Z ROZŁĄCZNIKIEM 16 A/400 V/3P+Z IP55 | 480.45 | SZ | 1 | 27.33.13.0 | 23
6924 | 1 | A | RN65 | Rozdzielnice naścienne RN65 o stopniu ochrony IP65 | Legrand | 601943 | ROZDZ.RN65 3X12 Z LISTWAMI | ROZDZIELNICA RN65 3X12 Z LISTWAMI | 481.71 | SZ | 1 | 27.12.40.0 | 23
6925 | 1 | A | S31TX | Wyłączniki nadprądowe 10000A S 310 serii TX3 | Legrand | 404158 | WYŁ. S314 TX3 10000A B40 4P | WYŁĄCZNIK NADPRĄDOWY S 314 4P B 40A 10000A SERII TX3 | 482.29 | SZ | 1 | 27.12.22.0 | 23
6926 | 1 | A | R300 | Rozłączniki izolacyjne z bezpiecznikami | Legrand | 606757 | ROZŁ. BEZP. R 323 35 A 3P+N ROZŁ. | ROZŁĄCZNIK BEZPIECZNIKOWY R 323 35 A 3P+N ROZŁĄCZANY | 482.34 | SZ | 2/16 | 27.12.23.0 | 23
6927 | 5 | A | P17 | Gniazda i wtyczki przemysłowe P17, zestawy zasilające P17 | Legrand | 056629 | P17 ZEST. Z ROZ. 32 A/230 V/2P+Z IP55 | P17 ZESTAW ZASILAJĄCY Z ROZŁĄCZNIKIEM 32 A/230 V/2P+Z IP55 | 484.26 | SZ | 1 | 27.33.13.0 | 23
6928 | 1 | A | FRX30 | Rozłączniki izolacyjne z możliwością wyzwalania | Legrand | 406543 | ROZŁ. IZOL. FRX 304 40A 4P | ROZŁĄCZNIK IZOLACYJNY FRX 304 40A 4P | 484.98 | SZ | 1 | 27.12.40.0 | 23
6929 | 1 | A | S31DX | Wyłączniki nadprądowe 10000A S 310 serii DX3 | Legrand | 409260 | WYŁ. S313 DX3 10000A C63 3P | WYŁĄCZNIK NADPRĄDOWY S 313 3P C 63A 10000A SERII DX3 | 485.93 | SZ | 1 | 27.12.22.0 | 23
6930 | 1 | A | S32DX | Wyłączniki nadprądowe 25, 50 kA S 320 serii DX3 | Legrand | 409785 | WYŁ. S320 3P C40 25KA DX3 | WYŁ. NADPR. S323 C40 3P 40 A 25KA DX3 | 486.06 | SZ | 1 | 27.12.22.0 | 23
6931 | 1 | A | AS300 | Aparaty sterujące | Legrand | 413106 | ZASIL. MOD. 15V 15W 1A | ZASILACZ MODUŁOWY 15V 15W 1A | 489.89 | SZ | 1 | 27.90.40.0 | 23
6932 | 1 | A | ON300 | Ochronniki | Legrand | 412263 | OGR. PRZEP. T2 20KA 3P+N BLOK | OGRANICZNIK PRZEPIĘĆ T2 20 KA 3P+N BLOKOWY | 490 | SZ | 1 | 27.12.23.0 | 23
6933 | 1 | A | R300 | Rozłączniki izolacyjne z bezpiecznikami | Legrand | 606749 | ROZŁ. BEZP. R 313 63 A 3P+N NIER. | ROZŁĄCZNIK BEZPIECZNIKOWY R 313 63 A 3P+N NIEROZŁĄCZANY | 490 | SZ | 2/16 | 27.12.23.0 | 23
6934 | 1 | A | LM300 | Liczniki i mierniki | Legrand | 412158 | PRZEKŁADNIK CT 3F 400/5A 30,5X5,5MM | PRZEKŁADNIK PRĄDOWY 3F 400/5A SZYNA 30,5 X 5,5 MM | 490.21 | SZ | 1 | 26.51.66.0 | 23 |  |  |  | 004699
6935 | 1 | A | AS300 | Aparaty sterujące | Legrand | 413107 | ZASIL. MOD. 24V 12W 0.5A | ZASILACZ MODUŁOWY 24V 12W 0.5A | 491.63 | SZ | 1 | 27.90.40.0 | 23
6936 | 1 | A | S31DX | Wyłączniki nadprądowe 10000A S 310 serii DX3 | Legrand | 409069 | WYŁ. S314 DX3 10000A B40 4P | WYŁĄCZNIK NADPRĄDOWY S 314 4P B 40A 10000A SERII DX3 | 491.96 | SZ | 1 | 27.12.22.0 | 23
6937 | 1 | A | AS300 | Aparaty sterujące | Legrand | 413105 | ZASIL. MOD. 12V 15W 1.25A | ZASILACZ MODUŁOWY 12V 15W 1.25A | 493.9 | SZ | 1 | 27.90.40.0 | 23
6938 | 1 | A | PRAC3 | Rozdzielnice wnękowe Practibox3 | Legrand | 401768 | ROZ. PRACTIBOX3 3X18 DRZWI B. | ROZDZIELNICA WNĘKOWA PRACTIBOX3 3 X 18 Z DRZWIAMI BIAŁYMI | 496.2 | SZ | 1 | 27.12.40.0 | 23
6939 | 1 | A | AS300 | Aparaty sterujące | Legrand | 413108 | ZASIL. MOD. 24V 21.5W 0.9A | ZASILACZ MODUŁOWY 24V 21.5W 0.9A | 496.84 | SZ | 1 | 27.90.40.0 | 23
6940 | 1 | A | S32DX | Wyłączniki nadprądowe 25, 50 kA S 320 serii DX3 | Legrand | 409793 | WYŁ. S320 4P C10 25KA DX3 | WYŁ. NADPR. S324 C10 4P 10 A 25KA DX3 | 496.88 | SZ | 1 | 27.12.22.0 | 23
6941 | 1 | A | S31DX | Wyłączniki nadprądowe 10000A S 310 serii DX3 | Legrand | 409228 | WYŁ. S312 DX3 10000A/16KA C80 2P | WYŁĄCZNIK NADPRĄDOWY S 312 2P C 80A 10000A SERII DX3 | 497.1 | SZ | 1 | 27.12.22.0 | 23
6942 | 5 | A | TRAFO | Transformatory bezpieczeństwa, separacyjne, sterownicze | Legrand | 044224 | TRAFO. 230/400-12/24 V 160 VA | TRANSFORMATOR 230/400-12/24 V 160 VA | 498.07 | SZ | 1 | 27.11.42.0 | 23
6943 | 1 | A | P30TX | Wyłączniki różnicowoprądowe P 300 serii TX3 | Legrand | 411775 | WYŁ. P304 TX3 40A 100MA 4P A | WYŁĄCZNIK RÓŻNICOWOPRĄDOWY P 304 4P 40A 100MA TYP A SERII TX3 | 513.01 | SZ | 1 | 27.12.23.0 | 23
6944 | 1 | A | S31TX | Wyłączniki nadprądowe 10000A S 310 serii TX3 | Legrand | 404260 | WYŁ. S314 TX3 10000A C40 4P | WYŁĄCZNIK NADPRĄDOWY S 314 4P C 40A 10000A SERII TX3 | 500.75 | SZ | 1 | 27.12.22.0 | 23
6945 | 1 | A | PRAC3 | Rozdzielnice wnękowe Practibox3 | Legrand | 401758 | ROZ. PRACTIBOX3 3X18 DRZWI P. | ROZDZIELNICA WNĘKOWA PRACTIBOX3 3 X 18 Z DRZWIAMI PRZEZROCZYSTYMI | 501.49 | SZ | 1 | 27.12.40.0 | 23
6946 | 1 | A | P30TX | Wyłączniki różnicowoprądowe P 300 serii TX3 | Legrand | 411774 | WYŁ. P304 TX3 25A 100MA 4P A | WYŁĄCZNIK RÓŻNICOWOPRĄDOWY P 304 4P 25A 100MA TYP A SERII TX3 | 514.98 | SZ | 1 | 27.12.23.0 | 23
6947 | 1 | A | FRX30 | Rozłączniki izolacyjne z możliwością wyzwalania | Legrand | 406544 | ROZŁ. IZOL. FRX 304 63A 4P | ROZŁĄCZNIK IZOLACYJNY FRX 304 63A 4P | 502.99 | SZ | 1 | 27.12.40.0 | 23
6948 | 1 | A | LM300 | Liczniki i mierniki | Legrand | 412146 | PRZEKŁADNIK CT 1600/5A 127X38MM | PRZEKŁADNIK PRĄDOWY 1600/5A SZYNA 127 X 38 MM | 503.24 | SZ | 1 | 26.51.66.0 | 23
6949 | 1 | A | AS300 | Aparaty sterujące | Legrand | 413098 | TRANSF.BEZP. TR363 12/24 63VA | MODUŁOWY TRANSFORMATOR BEZPIECZEŃSTWA TR363 12/24 63VA | 504.79 | SZ | 1 | 27.11.42.0 | 23
6950 | 1 | A | R300 | Rozłączniki izolacyjne z bezpiecznikami | Legrand | 606756 | ROZŁ. BEZP. R 323 25 A 3P+N ROZŁ. | ROZŁĄCZNIK BEZPIECZNIKOWY R 323 25 A 3P+N ROZŁĄCZANY | 506.71 | SZ | 2/16 | 27.12.23.0 | 23
6951 | 1 | A | ON300 | Ochronniki | Legrand | 003928 | WKŁAD WYM. O. PRZEP. 70 kA 2,5 kV | WKŁAD WYMIENNY OCHRONNIKA PRZECIWPRZEPIĘCIOWEGO 70 KA 2,5 KV | 507.98 | SZ | 5 | 27.12.23.0 | 23
6952 | 1 | A | P30DX | Wyłączniki różnicowoprądowe P 300 serii DX3 | Legrand | 411792 | WYŁ. P304 DX3 80A 500MA 4P A | WYŁĄCZNIK RÓŻNICOWOPRĄDOWY P 304 4P 80A 500MA TYP A SERII DX3 | 509.49 | SZ | 1 | 27.12.23.0 | 23
6953 | 1 | A | S31DX | Wyłączniki nadprądowe 10000A S 310 serii DX3 | Legrand | 409340 | WYŁ. S314 DX3 10000A C40 4P | WYŁĄCZNIK NADPRĄDOWY S 314 4P C 40A 10000A SERII DX3 | 510.79 | SZ | 1 | 27.12.22.0 | 23
6954 | 1 | A | MPX3 | Wyłączniki silnikowe przemysłowe | Legrand | 417362 | WYŁ. SILN. MPX3 63H 11-17A | WYŁĄCZNIK SILNIKOWY MPX3 63H 11-17A WYSOKA ZDOLNOŚĆ ZWARCIOWA | 515.95 | SZ | 1 | 27.12.22.0 | 23
6955 | 1 | A | XL125 | Rozdzielnice naścienne XL3 125 | Legrand | 401648 | XL3 125 ROZDZ. NAŚCIENNA 3X18 D.BIAŁE | ROZDZIELNICA NAŚCIENNA XL3 125 3X18 DRZWI BIAŁE | 517.99 | SZ | 1 | 27.12.40.0 | 23
6956 | 1 | A | P30DX | Wyłączniki różnicowoprądowe P 300 serii DX3 | Legrand | 411770 | WYŁ. P304 DX3 40A 100MA 4P A | WYŁĄCZNIK RÓŻNICOWOPRĄDOWY P 304 4P 40A 100MA TYP A SERII DX3 | 520.57 | SZ | 1 | 27.12.23.0 | 23
6957 | 1 | A | SM300 | Styczniki modułowe SM 300 (40 i 63A) | Legrand | 412541 | STYCZNIK SM363 230V 4NO | STYCZNIK MODUŁOWY SM 363 63A 230V 4NO | 520.91 | SZ | 1 | 27.12.24.0 | 23
6958 | 1 | A | R300 | Rozłączniki izolacyjne z bezpiecznikami | Legrand | 606758 | ROZŁ. BEZP. R 323 50 A 3P+N ROZŁ. | ROZŁĄCZNIK BEZPIECZNIKOWY R 323 50 A 3P+N ROZŁĄCZANY | 521.13 | SZ | 2/16 | 27.12.23.0 | 23
6959 | 1 | A | AS300 | Aparaty sterujące | Legrand | 004740 | PRZEKAŹNIK CZASOWY RC302 | PRZEKAŹNIK CZASOWY RC302 | 521.37 | SZ | 1 | 27.12.40.0 | 23
6960 | 1 | A | P30DX | Wyłączniki różnicowoprądowe P 300 serii DX3 | Legrand | 411769 | WYŁ. P304 DX3 25A 100MA 4P A | WYŁĄCZNIK RÓŻNICOWOPRĄDOWY P 304 4P 25A 100MA TYP A SERII DX3 | 522.56 | SZ | 1 | 27.12.23.0 | 23
6961 | 5 | A | P17 | Gniazda i wtyczki przemysłowe P17, zestawy zasilające P17 | Legrand | 056614 | P17 ZEST. Z ROZ. 32 A/400 V/3P+N+Z IP44 | P17 ZESTAW ZASILAJĄCY Z ROZŁĄCZNIKIEM 32 A/400 V/3P+N+Z IP44 | 522.68 | SZ | 1 | 27.33.13.0 | 23
6962 | 5 | A | TRAFO | Transformatory bezpieczeństwa, separacyjne, sterownicze | Legrand | 044264 | TRAF. FIL 230/400-115/230 160 VA | TRANSFORMATOR Z FILTREM 230/400-115/230 160 VA | 522.72 | SZ | 1 | 27.11.42.0 | 23
6963 | 5 | A | P17 | Gniazda i wtyczki przemysłowe P17, zestawy zasilające P17 | Legrand | 056609 | P17 ZEST. Z ROZ. 32 A/230 V/2P+Z IP44 | P17 ZESTAW ZASILAJĄCY Z ROZŁĄCZNIKIEM 32 A/230 V/2P+Z IP44 | 523.22 | SZ | 1 | 27.33.13.0 | 23
6964 | 1 | A | S32DX | Wyłączniki nadprądowe 25, 50 kA S 320 serii DX3 | Legrand | 409794 | WYŁ. S320 4P C16 25KA DX3 | WYŁ. NADPR. S324 C16 4P 16 A 25KA DX3 | 524.18 | SZ | 1 | 27.12.22.0 | 23
6965 | 1 | A | RN65 | Rozdzielnice naścienne RN65 o stopniu ochrony IP65 | Legrand | 601946 | ROZDZ.RN65 2X18 Z LISTWAMI | ROZDZIELNICA RN65 2X18 Z LISTWAMI | 524.37 | SZ | 1 | 27.12.40.0 | 23
6966 | 5 | A | TRAFO | Transformatory bezpieczeństwa, separacyjne, sterownicze | Legrand | 042860 | TRANSF. 230-400/24 V 310 VA | TRANSFORMATOR 230-400/24 V 310 VA | 525.94 | SZ | 1 | 27.11.42.0 | 23
6967 | 1 | A | P30DX | Wyłączniki różnicowoprądowe P 300 serii DX3 | Legrand | 411762 | WYŁ. P304 DX3 80A 30MA 4P A | WYŁĄCZNIK RÓŻNICOWOPRĄDOWY P 304 4P 80A 30MA TYP A SERII DX3 | 525.99 | SZ | 1 | 27.12.23.0 | 23
6968 | 5 | A | P17 | Gniazda i wtyczki przemysłowe P17, zestawy zasilające P17 | Legrand | 056626 | P17 ZEST. Z ROZ. 16 A/400 V/3P+N+Z IP55 | P17 ZESTAW ZASILAJĄCY Z ROZŁĄCZNIKIEM 16 A/400 V/3P+N+Z IP55 | 526.12 | SZ | 1 | 27.33.13.0 | 23
6969 | 1 | A | XL125 | Rozdzielnice naścienne XL3 125 | Legrand | 401658 | XL3 125 ROZDZ. NAŚCIENNA 3X18 D.PRZEZR | ROZDZIELNICA NAŚCIENNA XL3 125 3X18 DRZWI PRZEZROCZYSTE | 528.71 | SZ | 1 | 27.12.40.0 | 23
6970 | 1 | A | P30DX | Wyłączniki różnicowoprądowe P 300 serii DX3 | Legrand | 411763 | WYŁ. P304 DX3 100A 30MA 4P A | WYŁĄCZNIK RÓŻNICOWOPRĄDOWY P 304 4P 100A 30MA TYP A SERII DX3 | 529.63 | SZ | 1 | 27.12.23.0 | 23
6971 | 1 | A | RWN | Rozdzielnice wnękowe RWN | Legrand | 602414 | ROZDZ. RWN 4 x 12 DRZWI BIAŁE | ROZDZIELNICA RWN 4 X 12 DRZWI BIAŁE | 529.96 | SZ | 1 | 27.12.40.0 | 23
6972 | 1 | A | R300 | Rozłączniki izolacyjne z bezpiecznikami | Legrand | 606755 | ROZŁ. BEZP. R 323 20 A 3P+N ROZŁ. | ROZŁĄCZNIK BEZPIECZNIKOWY R 323 20 A 3P+N ROZŁĄCZANY | 530.51 | SZ | 2/16 | 27.12.23.0 | 23
6973 | 1 | A | ON300 | Ochronniki | Legrand | 412267 | OGR. PRZEP. T2 40KA 3P+N BLOK | OGRANICZNIK PRZEPIĘĆ T2 40 KA 3P+N BLOKOWY | 530.86 | SZ | 1 | 27.12.23.0 | 23
6974 | 5 | A | TRAFO | Transformatory bezpieczeństwa, separacyjne, sterownicze | Legrand | 042875 | TRANSF. 230-400/24-48 V 310 VA | TRANSFORMATOR 230-400/24-48 V 310 VA | 531.62 | SZ | 1 | 27.11.42.0 | 23
6975 | 5 | A | P17 | Gniazda i wtyczki przemysłowe P17, zestawy zasilające P17 | Legrand | 057233 | P17 POKR. Z ROZ./GN. 32 A/400 V/3P+Z IP44 | P17 POKR. Z ROZ./GN. 32 A/400 V/3P+Z IP44 | 536.15 | SZ | 1 | 27.33.13.0 | 23
6976 | 1 | A | P30DX | Wyłączniki różnicowoprądowe P 300 serii DX3 | Legrand | 411793 | WYŁ. P304 DX3 100A 500MA 4P A | WYŁĄCZNIK RÓŻNICOWOPRĄDOWY P 304 4P 100A 500MA TYP A SERII DX3 | 537.68 | SZ | 1 | 27.12.23.0 | 23
6977 | 1 | A | RWN | Rozdzielnice wnękowe RWN | Legrand | 602424 | ROZDZ. RWN 4 x 12 DRZWI TRANSP. | ROZDZIELNICA RWN 4 X 12 DRZWI TRANSPARENTNE | 538.46 | SZ | 1 | 27.12.40.0 | 23
6978 | 1 | A | P30TX | Wyłączniki różnicowoprądowe P 300 serii TX3 | Legrand | 411776 | WYŁ. P304 TX3 63A 100MA 4P A | WYŁĄCZNIK RÓŻNICOWOPRĄDOWY P 304 4P 63A 100MA TYP A SERII TX3 | 552.86 | SZ | 1 | 27.12.23.0 | 23
6979 | 5 | A | TRAFO | Transformatory bezpieczeństwa, separacyjne, sterownicze | Legrand | 042790 | TRANSF. 230-400/115-230 V 310 VA | TRANSFORMATOR 230-400/115-230 V 310 VA | 543.09 | SZ | 1 | 27.11.42.0 | 23
6980 | 1 | A | MPX3 | Wyłączniki silnikowe przemysłowe | Legrand | 417363 | WYŁ. SILN. MPX3 63H 14-22A | WYŁĄCZNIK SILNIKOWY MPX3 63H 14-22A WYSOKA ZDOLNOŚĆ ZWARCIOWA | 543.25 | SZ | 1 | 27.12.22.0 | 23
6981 | 1 | A | MPX3 | Wyłączniki silnikowe przemysłowe | Legrand | 417364 | WYŁ. SILN. MPX3 63H 18-26A | WYŁĄCZNIK SILNIKOWY MPX3 63H 18-26A WYSOKA ZDOLNOŚĆ ZWARCIOWA | 543.25 | SZ | 1 | 27.12.22.0 | 23
6982 | 1 | A | MPX3 | Wyłączniki silnikowe przemysłowe | Legrand | 417365 | WYŁ. SILN. MPX3 63H 22-32A | WYŁĄCZNIK SILNIKOWY MPX3 63H 22-32A WYSOKA ZDOLNOŚĆ ZWARCIOWA | 543.25 | SZ | 1 | 27.12.22.0 | 23
6983 | 1 | A | AS300 | Aparaty sterujące | Legrand | 004741 | PRZEKAŹNIK CZASOWY RC312 | PRZEKAŹNIK CZASOWY RC312 | 543.65 | SZ | 1 | 27.12.40.0 | 23
6984 | 1 | A | S32DX | Wyłączniki nadprądowe 25, 50 kA S 320 serii DX3 | Legrand | 409795 | WYŁ. S320 4P C20 25KA DX3 | WYŁ. NADPR. S324 C20 4P 20 A 25KA DX3 | 545.71 | SZ | 1 | 27.12.22.0 | 23
6985 | 1 | A | LM300 | Liczniki i mierniki | Legrand | 412147 | PRZEKŁADNIK CT 2000/5A 127X38MM | PRZEKŁADNIK PRĄDOWY 2000/5A SZYNA 127 X 38 MM | 547.04 | SZ | 1 | 26.51.66.0 | 23 |  |  |  | 004646
6986 | 1 | A | S31TX | Wyłączniki nadprądowe 10000A S 310 serii TX3 | Legrand | 404159 | WYŁ. S314 TX3 10000A B50 4P | WYŁĄCZNIK NADPRĄDOWY S 314 4P B 50A 10000A SERII TX3 | 547.42 | SZ | 1 | 27.12.22.0 | 23
6987 | 5 | A | P17 | Gniazda i wtyczki przemysłowe P17, zestawy zasilające P17 | Legrand | 056633 | P17 ZEST. Z ROZ. 32 A/400 V/3P+Z IP55 | P17 ZESTAW ZASILAJĄCY Z ROZŁĄCZNIKIEM 32 A/400 V/3P+Z IP55 | 553.22 | SZ | 1 | 27.33.13.0 | 23
6988 | 1 | A | R300 | Rozłączniki izolacyjne z bezpiecznikami | Legrand | 606759 | ROZŁ. BEZP. R 323 63 A 3P+N ROZŁ. | ROZŁĄCZNIK BEZPIECZNIKOWY R 323 63 A 3P+N ROZŁĄCZANY | 554.83 | SZ | 2/16 | 27.12.23.0 | 23
6989 | 1 | A | PG300 | Programatory czasowe | Legrand | 412873 | ADAPTER PC DO PROGRAMATORÓW | ADAPTER PC DO PROGRAMATORÓW | 556.01 | SZ | 1 | 27.12.40.0 | 23
6990 | 1 | A | S31DX | Wyłączniki nadprądowe 10000A S 310 serii DX3 | Legrand | 409070 | WYŁ. S314 DX3 10000A B50 4P | WYŁĄCZNIK NADPRĄDOWY S 314 4P B 50A 10000A SERII DX3 | 558.39 | SZ | 1 | 27.12.22.0 | 23
6991 | 1 | A | S32DX | Wyłączniki nadprądowe 25, 50 kA S 320 serii DX3 | Legrand | 409796 | WYŁ. S320 4P C25 25KA DX3 | WYŁ. NADPR. S324 C25 4P 25 A 25KA DX3 | 560.08 | SZ | 1 | 27.12.22.0 | 23
6992 | 1 | A | P30DX | Wyłączniki różnicowoprądowe P 300 serii DX3 | Legrand | 411771 | WYŁ. P304 DX3 63A 100MA 4P A | WYŁĄCZNIK RÓŻNICOWOPRĄDOWY P 304 4P 63A 100MA TYP A SERII DX3 | 561 | SZ | 1 | 27.12.23.0 | 23
6993 | 1 | A | ON300 | Ochronniki | Legrand | 412251 | OGR. PRZEP. T1+T2 8/50 2P | OGRANICZNIK PRZEPIĘĆ T1+T2 8/50 2P | 562.5 | SZ | 1 | 27.12.23.0 | 23
6994 | 1 | A | S31DX | Wyłączniki nadprądowe 10000A S 310 serii DX3 | Legrand | 409229 | WYŁ. S312 DX3 10000A/16KA C100 2P | WYŁĄCZNIK NADPRĄDOWY S 312 2P C 100A 10000A SERII DX3 | 566.15 | SZ | 1 | 27.12.22.0 | 23
6995 | 5 | A | TRAFO | Transformatory bezpieczeństwa, separacyjne, sterownicze | Legrand | 042845 | TRANSF. 230-400/12-24 V 310 VA | TRANSFORMATOR 230-400/12-24 V 310 VA | 567.6 | SZ | 1 | 27.11.42.0 | 23
6996 | 5 | A | P17 | Gniazda i wtyczki przemysłowe P17, zestawy zasilające P17 | Legrand | 057234 | P17 POKR. Z ROZ./GN. 32 A/400 V/3P+N+Z IP55 | P17 POKR. Z ROZ./GN. 32 A/400 V/3P+N+Z IP55 | 568.15 | SZ | 1 | 27.33.13.0 | 23
6997 | 1 | A | S32DX | Wyłączniki nadprądowe 25, 50 kA S 320 serii DX3 | Legrand | 409786 | WYŁ. S320 3P C50 25KA DX3 | WYŁ. NADPR. S323 C50 3P 50 A 25KA DX3 | 569.61 | SZ | 1 | 27.12.22.0 | 23
6998 | 5 | A | TRAFO | Transformatory bezpieczeństwa, separacyjne, sterownicze | Legrand | 044235 | TRAF. FIL 230/400-24/48 250 VA | TRANSFORMATOR Z FILTREM 230/400-24/48 250 VA | 570.6 | SZ | 1 | 27.11.42.0 | 23
6999 | 1 | A | RN65 | Rozdzielnice naścienne RN65 o stopniu ochrony IP65 | Legrand | 601947 | ROZDZ.RN65 3X18 Z LISTWAMI | ROZDZIELNICA RN65 3X18 Z LISTWAMI | 571.8 | SZ | 1 | 27.12.40.0 | 23
7000 | 1 | A | S32DX | Wyłączniki nadprądowe 25, 50 kA S 320 serii DX3 | Legrand | 409797 | WYŁ. S320 4P C32 25KA DX3 | WYŁ. NADPR. S324 C32 4P 32 A 25KA DX3 | 574.43 | SZ | 1 | 27.12.22.0 | 23
7001 | 1 | A | P30DX | Wyłączniki różnicowoprądowe P 300 serii DX3 | Legrand | 411715 | WYŁ. P304 DX3 80A 100MA 4P AC | WYŁĄCZNIK RÓŻNICOWOPRĄDOWY P 304 4P 80A 100MA TYP AC SERII DX3 | 574.59 | SZ | 1 | 27.12.23.0 | 23
7002 | 1 | A | S32DX | Wyłączniki nadprądowe 25, 50 kA S 320 serii DX3 | Legrand | 409775 | WYŁ. S320 2P C80 25KA DX3 | WYŁ. NADPR. S322 C80 2P 80 A 25KA DX3 | 577.19 | SZ | 1 | 27.12.22.0 | 23
7003 | 1 | A | S31TX | Wyłączniki nadprądowe 10000A S 310 serii TX3 | Legrand | 404261 | WYŁ. S314 TX3 10000A C50 4P | WYŁĄCZNIK NADPRĄDOWY S 314 4P C 50A 10000A SERII TX3 | 581.28 | SZ | 1 | 27.12.22.0 | 23
7004 | 5 | A | TRAFO | Transformatory bezpieczeństwa, separacyjne, sterownicze | Legrand | 044225 | TRAFO. 230/400-12/24 V 250 VA | TRANSFORMATOR 230/400-12/24 V 250 VA | 590.32 | SZ | 1 | 27.11.42.0 | 23
7005 | 1 | A | S31DX | Wyłączniki nadprądowe 10000A S 310 serii DX3 | Legrand | 409341 | WYŁ. S314 DX3 10000A C50 4P | WYŁĄCZNIK NADPRĄDOWY S 314 4P C 50A 10000A SERII DX3 | 592.93 | SZ | 1 | 27.12.22.0 | 23
7006 | 1 | A | ON300 | Ochronniki | Legrand | 412271 | OGR. PRZEP. T1+T2 12,5/60 2P | OGRANICZNIK PRZEPIĘĆ T1+T2 12,5/60 2P | 595.4 | SZ | 1 | 27.12.23.0 | 23
7007 | 1 | A | AS300 | Aparaty sterujące | Legrand | 004742 | PRZEKAŹNIK CZASOWY RC322 | PRZEKAŹNIK CZASOWY RC322 | 598.81 | SZ | 1 | 27.12.40.0 | 23
7008 | 1 | A | AS300 | Aparaty sterujące | Legrand | 004743 | PRZEKAŹNIK CZASOWY RC332 | PRZEKAŹNIK CZASOWY RC332 | 599.81 | SZ | 1 | 27.12.40.0 | 23
7009 | 1 | A | P30DX | Wyłączniki różnicowoprądowe P 300 serii DX3 | Legrand | 411800 | WYŁ. P304 DX3 40A 300MA 4P A-S | WYŁĄCZNIK RÓŻNICOWOPRĄDOWY P 304 4P 40A 300MA TYP A-S SERII DX3 | 604.89 | SZ | 1 | 27.12.23.0 | 23
7010 | 5 | A | ZASIL | Zasilacze DC z filtrem, bez filtra, stabilizowane | Legrand | 047061 | ZASIL. 1 F. BEZ F. 230-400 V/48 V 1 A | ZASILACZ JEDNOFAZOWY BEZ FILTRA 230-400 V/48 V 1 A | 605.61 | SZ | 1 | 27.12.40.0 | 23
7011 | 1 | A | EMDX3 | Analizatory sieci | Legrand | 412055 | MODUŁ KOMUNIKACJI RS485 EMDX3 | MODUŁ KOMUNIKACJI RS 485 EMDX3 | 606.83 | SZ | 1 | 26.51.85.0 | 23 |  |  |  | 014673
7012 | 5 | A | TRAFO | Transformatory bezpieczeństwa, separacyjne, sterownicze | Legrand | 044265 | TRAF. FIL 230/400-115/230 250 VA | TRANSFORMATOR Z FILTREM 230/400-115/230 250 VA | 609.2 | SZ | 1 | 27.11.42.0 | 23
7013 | 5 | A | P17 | Gniazda i wtyczki przemysłowe P17, zestawy zasilające P17 | Legrand | 056634 | P17 ZEST. Z ROZ. 32 A/400 V/3P+N+Z IP55 | P17 ZESTAW ZASILAJĄCY Z ROZŁĄCZNIKIEM 32 A/400 V/3P+N+Z IP55 | 610.27 | SZ | 1 | 27.33.13.0 | 23
7014 | 1 | A | MPX3 | Wyłączniki silnikowe przemysłowe | Legrand | 417366 | WYŁ. SILN. MPX3 63H 28-40A | WYŁĄCZNIK SILNIKOWY MPX3 63H 28-40A WYSOKA ZDOLNOŚĆ ZWARCIOWA | 610.33 | SZ | 1 | 27.12.22.0 | 23
7015 | 1 | A | S32DX | Wyłączniki nadprądowe 25, 50 kA S 320 serii DX3 | Legrand | 409798 | WYŁ. S320 4P C40 25KA DX3 | WYŁ. NADPR. S324 C40 4P 40 A 25KA DX3 | 611.03 | SZ | 1 | 27.12.22.0 | 23
7016 | 1 | A | S31TX | Wyłączniki nadprądowe 10000A S 310 serii TX3 | Legrand | 404160 | WYŁ. S314 TX3 10000A B63 4P | WYŁĄCZNIK NADPRĄDOWY S 314 4P B 63A 10000A SERII TX3 | 611.23 | SZ | 1 | 27.12.22.0 | 23
7017 | 1 | A | ON300 | Ochronniki | Legrand | 412256 | OGR. PRZEP. T1+T2 8/50 1P+N | OGRANICZNIK PRZEPIĘĆ T1+T2 8/50 1P+N | 615.54 | SZ | 1 | 27.12.23.0 | 23
7018 | 1 | A | S32DX | Wyłączniki nadprądowe 25, 50 kA S 320 serii DX3 | Legrand | 409787 | WYŁ. S320 3P C63 25KA DX3 | WYŁ. NADPR. S323 C63 3P 63 A 25KA DX3 | 618.61 | SZ | 1 | 27.12.22.0 | 23
7019 | 1 | A | S31DX | Wyłączniki nadprądowe 10000A S 310 serii DX3 | Legrand | 409230 | WYŁ. S312 DX3 10000A/16KA C125 2P | WYŁĄCZNIK NADPRĄDOWY S 312 2P C 125A 10000A SERII DX3 | 621.39 | SZ | 1 | 27.12.22.0 | 23
7020 | 1 | A | S32DX | Wyłączniki nadprądowe 25, 50 kA S 320 serii DX3 | Legrand | 409776 | WYŁ. S320 2P C100 25KA DX3 | WYŁ. NADPR. S322 C100 2P 100 A 25KA DX3 | 621.39 | SZ | 1 | 27.12.22.0 | 23
7021 | 1 | A | S31DX | Wyłączniki nadprądowe 10000A S 310 serii DX3 | Legrand | 409071 | WYŁ. S314 DX3 10000A B63 4P | WYŁĄCZNIK NADPRĄDOWY S 314 4P B 63A 10000A SERII DX3 | 623.48 | SZ | 1 | 27.12.22.0 | 23
7022 | 1 | A | AS300 | Aparaty sterujące | Legrand | 004745 | PRZEKAŹNIK CZASOWY RC352 | PRZEKAŹNIK CZASOWY RC352 | 626.76 | SZ | 1 | 27.12.40.0 | 23
7023 | 5 | A | ZASIL | Zasilacze DC z filtrem, bez filtra, stabilizowane | Legrand | 047051 | ZASIL. 1 F. BEZ F. 230-400 V/24 V 1 A | ZASILACZ JEDNOFAZOWY BEZ FILTRA 230-400 V/24 V 1 A | 626.86 | SZ | 1 | 27.12.40.0 | 23
7024 | 1 | A | PG300 | Programatory czasowe | Legrand | 412631 | PROG. CYFR. TYG. 1KAN. 2MOD | PROGRAMATOR CYFROWY TYGODNIOWY 1-KANAŁOWY D21 | 633.48 | SZ | 1 | 27.12.40.0 | 23
7025 | 1 | A | ON300 | Ochronniki | Legrand | 412276 | OGR. PRZEP. T1+T2 12,5/60 1P+N | OGRANICZNIK PRZEPIĘĆ T1+T2 12,5/60 1P+N | 634.66 | SZ | 1 | 27.12.23.0 | 23
7026 | 1 | A | P30DX | Wyłączniki różnicowoprądowe P 300 serii DX3 | Legrand | 411772 | WYŁ. P304 DX3 80A 100MA 4P A | WYŁĄCZNIK RÓŻNICOWOPRĄDOWY P 304 4P 80A 100MA TYP A SERII DX3 | 636.25 | SZ | 1 | 27.12.23.0 | 23
7027 | 5 | A | ZASIL | Zasilacze DC z filtrem, bez filtra, stabilizowane | Legrand | 047020 | ZASIL. 1 F. Z FIL. 230-400 V/24 V 0,5 A | ZASILACZ JEDNOFAZOWY Z FILTREM 230-400 V/24 V 0,5 A | 636.95 | SZ | 1 | 27.12.40.0 | 23
7028 | 5 | A | TRAFO | Transformatory bezpieczeństwa, separacyjne, sterownicze | Legrand | 044216 | TRAF. FIL 230-24 V 400 VA | TRANSFORMATOR Z FILTREM 230-24 V 400 VA | 639.12 | SZ | 1 | 27.11.42.0 | 23
7029 | 1 | A | P30DX | Wyłączniki różnicowoprądowe P 300 serii DX3 | Legrand | 411773 | WYŁ. P304 DX3 100A 100MA 4P A | WYŁĄCZNIK RÓŻNICOWOPRĄDOWY P 304 4P 100A 100MA TYP A SERII DX3 | 639.17 | SZ | 1 | 27.12.23.0 | 23
7030 | 1 | A | P30DX | Wyłączniki różnicowoprądowe P 300 serii DX3 | Legrand | 411801 | WYŁ. P304 DX3 63A 300MA 4P A-S | WYŁĄCZNIK RÓŻNICOWOPRĄDOWY P 304 4P 63A 300MA TYP A-S SERII DX3 | 639.44 | SZ | 1 | 27.12.23.0 | 23
7031 | 1 | A | PRAC3 | Rozdzielnice wnękowe Practibox3 | Legrand | 401769 | ROZ. PRACTIBOX3 4X18 DRZWI B. | ROZDZIELNICA WNĘKOWA PRACTIBOX3 4 X 18 Z DRZWIAMI BIAŁYMI | 649.29 | SZ | 1 | 27.12.40.0 | 23
7032 | 1 | A | S31TX | Wyłączniki nadprądowe 10000A S 310 serii TX3 | Legrand | 404262 | WYŁ. S314 TX3 10000A C63 4P | WYŁĄCZNIK NADPRĄDOWY S 314 4P C 63A 10000A SERII TX3 | 649.47 | SZ | 1 | 27.12.22.0 | 23
7033 | 5 | A | TRAFO | Transformatory bezpieczeństwa, separacyjne, sterownicze | Legrand | 042861 | TRANSF. 230-400/24 V 450 VA | TRANSFORMATOR 230-400/24 V 450 VA | 650.29 | SZ | 1 | 27.11.42.0 | 23
7034 | 5 | A | ZASIL | Zasilacze DC z filtrem, bez filtra, stabilizowane | Legrand | 047021 | ZASIL. 1 F. Z FIL. 230-400 V/24 V 1 A | ZASILACZ JEDNOFAZOWY Z FILTREM 230-400 V/24 V 1 A | 650.46 | SZ | 1 | 27.12.40.0 | 23
7035 | 1 | A | PRAC3 | Rozdzielnice wnękowe Practibox3 | Legrand | 401759 | ROZ. PRACTIBOX3 4X18 DRZWI P. | ROZDZIELNICA WNĘKOWA PRACTIBOX3 4 X 18 Z DRZWIAMI PRZEZROCZYSTYMI | 653.51 | SZ | 1 | 27.12.40.0 | 23
7036 | 5 | A | ZASIL | Zasilacze DC z filtrem, bez filtra, stabilizowane | Legrand | 047001 | ZASIL. 1 F. Z FIL. 230-400 V/12 V 1 A | ZASILACZ JEDNOFAZOWY Z FILTREM 230-400 V/12 V 1 A | 660.17 | SZ | 1 | 27.12.40.0 | 23
7037 | 1 | A | AS300 | Aparaty sterujące | Legrand | 412623 | WYŁĄCZNIK ZMIERZCHOWY | WYŁĄCZNIK ZMIERZCHOWY | 660.24 | SZ | 1 | 27.12.40.0 | 23
7038 | 5 | A | P17 | Gniazda i wtyczki przemysłowe P17, zestawy zasilające P17 | Legrand | 057704 | P17 PODST. ZEST. 3 POKR. 280 x 125 | P17 PODST. ZEST. 3 POKR. 280 X 125 | 660.47 | SZ | 1 | 27.33.13.0 | 23
7039 | 5 | A | TRAFO | Transformatory bezpieczeństwa, separacyjne, sterownicze | Legrand | 042791 | TRANSF. 230-400/115-230 V 450 VA | TRANSFORMATOR 230-400/115-230 V 450 VA | 660.65 | SZ | 1 | 27.11.42.0 | 23
7040 | 1 | A | S31DX | Wyłączniki nadprądowe 10000A S 310 serii DX3 | Legrand | 409342 | WYŁ. S314 DX3 10000A C63 4P | WYŁĄCZNIK NADPRĄDOWY S 314 4P C 63A 10000A SERII DX3 | 662.48 | SZ | 1 | 27.12.22.0 | 23
7041 | 1 | A | AS300 | Aparaty sterujące | Legrand | 003658 | REGULATOR NATĘŻENIA OŚW. 800 VA | REGULATOR NATĘŻENIA OŚWIETLENIA 800 VA | 663.4 | SZ | 1 | 27.12.40.0 | 23
7042 | 1 | A | EMDX3 | Analizatory sieci | Legrand | 412057 | MODUŁ 2WE/2WY EMDX3 | MODUŁ 2WEJŚCIA/2WYJŚCIA EMDX3 | 666.74 | SZ | 1 | 26.51.85.0 | 23 |  |  |  | 014675
7043 | 1 | A | MPX3 | Wyłączniki silnikowe przemysłowe | Legrand | 417367 | WYŁ. SILN. MPX3 63H 34-50A | WYŁĄCZNIK SILNIKOWY MPX3 63H 34-50A WYSOKA ZDOLNOŚĆ ZWARCIOWA | 668.26 | SZ | 1 | 27.12.22.0 | 23
7044 | 1 | A | S32DX | Wyłączniki nadprądowe 25, 50 kA S 320 serii DX3 | Legrand | 409777 | WYŁ. S320 2P C125 25KA DX3 | WYŁ. NADPR. S322 C125 2P 125 A 25KA DX3 | 676.61 | SZ | 1 | 27.12.22.0 | 23
7045 | 5 | A | ZASIL | Zasilacze DC z filtrem, bez filtra, stabilizowane | Legrand | 047052 | ZASIL. 1 F. BEZ F. 230-400 V/24 V 2,5 A | ZASILACZ JEDNOFAZOWY BEZ FILTRA 230-400 V/24 V 2,5 A | 678.15 | SZ | 1 | 27.12.40.0 | 23
7046 | 1 | A | AS300 | Aparaty sterujące | Legrand | 004744 | PRZEKAŹNIK CZASOWY RC342 | PRZEKAŹNIK CZASOWY RC342 | 679.16 | SZ | 1 | 27.12.40.0 | 23
7047 | 1 | A | PR300 | Bloki różnicowoprądowe PR 300 serii DX3 | Legrand | 410577 | B. RÓŻN. DX3 125A 30MA 2P HPI | BLOK RÓŻNICOWOPRĄDOWY PR 302 2P 125A 30MA TYP HPI SERII DX3 | 681.18 | SZ | 1 | 27.12.22.0 | 23
7048 | 1 | A | XL125 | Rozdzielnice naścienne XL3 125 | Legrand | 401649 | XL3 125 ROZDZ. NAŚCIENNA 4X18 D.BIAŁE | ROZDZIELNICA NAŚCIENNA XL3 125 4X18 DRZWI BIAŁE | 684.34 | SZ | 1 | 27.12.40.0 | 23
7049 | 1 | A | LM300 | Liczniki i mierniki | Legrand | 004663 | AMPEROMIERZ/WOLTOMIERZ CYFROWY | AMPEROMIERZ/WOLTOMIERZ CYFROWY | 685.78 | SZ | 1 | 26.51.43.0 | 23
7050 | 1 | A | EMDX3 | Analizatory sieci | Legrand | 412060 | MODUŁ 2 WYJŚĆ ANALOG. EMDX3 | MODUŁ 2 WYJŚĆ ANALOGOWYCH EMDX3 | 686.43 | SZ | 1 | 26.51.85.0 | 23
7051 | 5 | A | ZASIL | Zasilacze DC z filtrem, bez filtra, stabilizowane | Legrand | 047041 | ZASIL. 1 F. Z FIL. 230-400 V/48 V 1 A | ZASILACZ JEDNOFAZOWY Z FILTREM 230-400 V/48 V 1 A | 691.9 | SZ | 1 | 27.12.40.0 | 23
7052 | 1 | A | S32DX | Wyłączniki nadprądowe 25, 50 kA S 320 serii DX3 | Legrand | 409799 | WYŁ. S320 4P C50 25KA DX3 | WYŁ. NADPR. S324 C50 4P 50 A 25KA DX3 | 694.84 | SZ | 1 | 27.12.22.0 | 23
7053 | 1 | A | AS300 | Aparaty sterujące | Legrand | 003840 | TERMOSTAT | TERMOSTAT | 695.78 | SZ | 1 | 26.51.70.0 | 23
7054 | 1 | A | S31TX | Wyłączniki nadprądowe 10000A S 310 serii TX3 | Legrand | 406319 | NAPĘD OBROT. CZARNY DLA MOD | NAPĘD OBROTOWY Z DŹWIGNIĄ W KOLORZE CZARNYM | 696 | SZ | 1 | 27.12.22.0 | 23
7055 | 1 | A | XL125 | Rozdzielnice naścienne XL3 125 | Legrand | 401659 | XL3 125 ROZDZ. NAŚCIENNA 4X18 D.PRZEZR | ROZDZIELNICA NAŚCIENNA XL3 125 4X18 DRZWI PRZEZROCZYSTE | 697.53 | SZ | 1 | 27.12.40.0 | 23
7056 | 1 | A | MPX3 | Wyłączniki silnikowe przemysłowe | Legrand | 417368 | WYŁ. SILN. MPX3 63H 45-63A | WYŁĄCZNIK SILNIKOWY MPX3 63H 45-63A WYSOKA ZDOLNOŚĆ ZWARCIOWA | 701.22 | SZ | 1 | 27.12.22.0 | 23
7057 | 1 | A | M600 | Wyłączniki silnikowe (montaż na płycie) | Legrand | 6310-550002 | WYŁ. M-633 25,0-40,0 A | WYŁĄCZNIK M-633 25,0-40,0 A | 703.17 | SZ | 1/20 | 27.12.22.0 | 23
7058 | 1 | A | P30DX | Wyłączniki różnicowoprądowe P 300 serii DX3 | Legrand | 411695 | WYŁ. P304 DX3 40A 30MA 4P HPI | WYŁĄCZNIK RÓŻNICOWOPRĄDOWY P 304 4P 40A 30MA TYP HPI SERII DX3 | 703.8 | SZ | 1 | 27.12.23.0 | 23
7059 | 5 | A | P17 | Gniazda i wtyczki przemysłowe P17, zestawy zasilające P17 | Legrand | 058734 | P17 WT. ODB. 63 A/400 V/3P+Z IP67 | P17 WTYCZKA ODBIORNIKOWA 63 A/400 V/3P+Z IP67 | 703.94 | SZ | 2 | 27.33.13.0 | 23
7060 | 1 | A | S31TX | Wyłączniki nadprądowe 10000A S 310 serii TX3 | Legrand | 406320 | NAP. OBROT. ŻÓŁ./CZER. DLA MOD | NAPĘD OBROTOWY Z DŹWIGNIĄ W KOLORZE ŻÓŁTYM I CZERWONYM | 708.21 | SZ | 1 | 27.12.22.0 | 23
7061 | 5 | A | TRAFO | Transformatory bezpieczeństwa, separacyjne, sterownicze | Legrand | 042876 | TRANSF. 230-400/24-48 V 450 VA | TRANSFORMATOR 230-400/24-48 V 450 VA | 718.46 | SZ | 1 | 27.11.42.0 | 23
7062 | 1 | A | LM300 | Liczniki i mierniki | Legrand | 412152 | PRZEKŁADNIK CT 2500/5A 127X54MM | PRZEKŁADNIK PRĄDOWY 2500/5A SZYNA 127 X 54 MM | 719.17 | SZ | 1 | 26.51.66.0 | 23 |  |  |  | 004780
7063 | 1 | A | PG300 | Programatory czasowe | Legrand | 412641 | PROG. CYFR. TYG. 2KAN. 2MOD | PROGRAMATOR CYFROWY TYGODNIOWY 2-KANAŁOWY D22 | 719.35 | SZ | 1 | 27.12.40.0 | 23
7064 | 5 | A | P17 | Gniazda i wtyczki przemysłowe P17, zestawy zasilające P17 | Legrand | 058735 | P17 WT. ODB. 63 A/400 V/3P+N+Z IP67 | P17 WTYCZKA ODBIORNIKOWA 63 A/400 V/3P+N+Z IP67 | 720.06 | SZ | 2 | 27.33.13.0 | 23
7065 | 1 | A | PG300 | Programatory czasowe | Legrand | 412634 | PROG. CYFR. TYG. 1KAN. KONTR. | PROGRAMATOR CYFROWY TYGODNIOWY 1-KANAŁOWY Z WEJŚCIEM STERUJĄCYM D21S | 723.97 | SZ | 1 | 27.12.40.0 | 23
7066 | 1 | A | S32DX | Wyłączniki nadprądowe 25, 50 kA S 320 serii DX3 | Legrand | 409800 | WYŁ. S320 4P C63 25KA DX3 | WYŁ. NADPR. S324 C63 4P 63 A 25KA DX3 | 750.63 | SZ | 1 | 27.12.22.0 | 23
7067 | 1 | A | P30DX | Wyłączniki różnicowoprądowe P 300 serii DX3 | Legrand | 411696 | WYŁ. P304 DX3 63A 30MA 4P HPI | WYŁĄCZNIK RÓŻNICOWOPRĄDOWY P 304 4P 63A 30MA TYP HPI SERII DX3 | 759.01 | SZ | 1 | 27.12.23.0 | 23
7068 | 5 | A | ZASIL | Zasilacze DC z filtrem, bez filtra, stabilizowane | Legrand | 047002 | ZASIL. 1 F. Z FIL. 230-400 V/12 V 2,5 A | ZASILACZ JEDNOFAZOWY Z FILTREM 230-400 V/12 V 2,5 A | 761.57 | SZ | 1 | 27.12.40.0 | 23
7069 | 5 | A | ZASIL | Zasilacze DC z filtrem, bez filtra, stabilizowane | Legrand | 047022 | ZASIL. 1 F. Z FIL. 230-400 V/24 V 2,5 A | ZASILACZ JEDNOFAZOWY Z FILTREM 230-400 V/24 V 2,5 A | 770.99 | SZ | 1 | 27.12.40.0 | 23
7070 | 1 | A | MPX3 | Wyłączniki silnikowe przemysłowe | Legrand | 417360 | WYŁ. SILN. MPX3 63H 6-10A | WYŁĄCZNIK SILNIKOWY MPX3 63H 6-10A WYSOKA ZDOLNOŚĆ ZWARCIOWA | 773.39 | SZ | 1 | 27.12.22.0 | 23
7071 | 1 | A | S32DX | Wyłączniki nadprądowe 25, 50 kA S 320 serii DX3 | Legrand | 410147 | WYŁ. S320 2P C10 50KA DX3 | WYŁ. NADPR. S322 C10 2P 10 A 50KA DX3 | 775.5 | SZ | 1 | 27.12.22.0 | 23
7072 | 5 | A | TRAFO | Transformatory bezpieczeństwa, separacyjne, sterownicze | Legrand | 044266 | TRAF. FIL 230/400-115/230 400 VA | TRANSFORMATOR Z FILTREM 230/400-115/230 400 VA | 781.72 | SZ | 1 | 27.11.42.0 | 23
7073 | 1 | A | MPX3 | Wyłączniki silnikowe przemysłowe | Legrand | 417361 | WYŁ. SILN. MPX3 63H 9-13A | WYŁĄCZNIK SILNIKOWY MPX3 63H 9-13A WYSOKA ZDOLNOŚĆ ZWARCIOWA | 788.09 | SZ | 1 | 27.12.22.0 | 23
7074 | 1 | A | P30DX | Wyłączniki różnicowoprądowe P 300 serii DX3 | Legrand | 411697 | WYŁ. P304 DX3 80A 30MA 4P HPI | WYŁĄCZNIK RÓŻNICOWOPRĄDOWY P 304 4P 80A 30MA TYP HPI SERII DX3 | 788.2 | SZ | 1 | 27.12.23.0 | 23
7075 | 5 | A | TRAFO | Transformatory bezpieczeństwa, separacyjne, sterownicze | Legrand | 042846 | TRANSF. 230-400/12-24 V 450 VA | TRANSFORMATOR 230-400/12-24 V 450 VA | 788.83 | SZ | 1 | 27.11.42.0 | 23
7076 | 1 | A | RN65 | Rozdzielnice naścienne RN65 o stopniu ochrony IP65 | Legrand | 601948 | ROZDZ.RN65 4X18 Z LISTWAMI | ROZDZIELNICA RN65 4X18 Z LISTWAMI | 789.67 | SZ | 1 | 27.12.40.0 | 23
7077 | 1 | A | S32DX | Wyłączniki nadprądowe 25, 50 kA S 320 serii DX3 | Legrand | 410148 | WYŁ. S320 2P C16 50KA DX3 | WYŁ. NADPR. S322 C16 2P 16 A 50KA DX3 | 789.85 | SZ | 1 | 27.12.22.0 | 23
7078 | 5 | A | ZASIL | Zasilacze DC z filtrem, bez filtra, stabilizowane | Legrand | 047062 | ZASIL. 1 F. BEZ F. 230-400 V/48 V 2,5 A | ZASILACZ JEDNOFAZOWY BEZ FILTRA 230-400 V/48 V 2,5 A | 793.06 | SZ | 1 | 27.12.40.0 | 23
7079 | 5 | A | TRAFO | Transformatory bezpieczeństwa, separacyjne, sterownicze | Legrand | 042862 | TRANSF. 230-400/24 V 630 VA | TRANSFORMATOR 230-400/24 V 630 VA | 795.04 | SZ | 1 | 27.11.42.0 | 23
7080 | 5 | A | TRAFO | Transformatory bezpieczeństwa, separacyjne, sterownicze | Legrand | 042792 | TRANSF. 230-400/115-230 V 630 VA | TRANSFORMATOR 230-400/115-230 V 630 VA | 795.79 | SZ | 1 | 27.11.42.0 | 23
7081 | 1 | A | EMDX3 | Analizatory sieci | Legrand | 412058 | MODUŁ POM. TEMPERATURY EMDX3 | MODUŁ POMIARU TEMPERATURY EMDX3 | 800.11 | SZ | 1 | 26.51.85.0 | 23 |  |  |  | 014677
7082 | 1 | A | S32DX | Wyłączniki nadprądowe 25, 50 kA S 320 serii DX3 | Legrand | 410149 | WYŁ. S320 2P C20 50KA DX3 | WYŁ. NADPR. S322 C20 2P 20 A 50KA DX3 | 804.2 | SZ | 1 | 27.12.22.0 | 23
7083 | 1 | A | AS300 | Aparaty sterujące | Legrand | 003680 | ZASILANIE BUS DO ŚCIEMNIACZY | ZASILANIE BUS DO ŚCIEMNIACZY | 804.58 | SZ | 1 | 27.12.40.0 | 23
7084 | 1 | A | PG300 | Programatory czasowe | Legrand | 412629 | PROG. CYFR. ROCZN. 1KAN. 2MOD | PROGRAMATOR CYFROWY ROCZNY 1-KANAŁOWY 2MOD | 808.64 | SZ | 1 | 27.12.40.0 | 23
7085 | 1 | A | S32DX | Wyłączniki nadprądowe 25, 50 kA S 320 serii DX3 | Legrand | 410150 | WYŁ. S320 2P C25 50KA DX3 | WYŁ. NADPR. S322 C25 2P 25 A 50KA DX3 | 814.69 | SZ | 1 | 27.12.22.0 | 23
7086 | 1 | A | S31DX | Wyłączniki nadprądowe 10000A S 310 serii DX3 | Legrand | 409280 | WYŁ. S313 DX3 10000A/16KA C80 3P | WYŁĄCZNIK NADPRĄDOWY S 313 3P C 80A 10000A SERII DX3 | 814.7 | SZ | 1 | 27.12.22.0 | 23
7087 | 1 | A | PR300 | Bloki różnicowoprądowe PR 300 serii DX3 | Legrand | 410606 | B. RÓŻN. DX3 125A 30MA 3P HPI | BLOK RÓŻNICOWOPRĄDOWY PR 303 3P 125A 30MA TYP HPI SERII DX3 | 817.42 | SZ | 1 | 27.12.22.0 | 23
7088 | 1 | A | P30DX | Wyłączniki różnicowoprądowe P 300 serii DX3 | Legrand | 411694 | WYŁ. P304 DX3 25A 30MA 4P HPI | WYŁĄCZNIK RÓŻNICOWOPRĄDOWY P 304 4P 25A 30MA TYP HPI SERII DX3 | 825.34 | SZ | 1 | 27.12.23.0 | 23
7089 | 5 | A | TRAFO | Transformatory bezpieczeństwa, separacyjne, sterownicze | Legrand | 044236 | TRAF. FIL 230/400-24/48 400 VA | TRANSFORMATOR Z FILTREM 230/400-24/48 400 VA | 835.15 | SZ | 1 | 27.11.42.0 | 23
7090 | 1 | A | ON300 | Ochronniki | Legrand | 412272 | OGR. PRZEP. T1+T2 12,5/60 3P | OGRANICZNIK PRZEPIĘĆ T1+T2 12,5/60 3P | 835.55 | SZ | 1 | 27.12.23.0 | 23
7091 | 1 | A | FRX30 | Rozłączniki izolacyjne z możliwością wyzwalania | Legrand | 406538 | ROZŁ. IZOL. FRX 403 100A 3P | ROZŁĄCZNIK IZOLACYJNY FRX 403 100A 3P | 843.55 | SZ | 1 | 27.12.40.0 | 23
7092 | 1 | A | S32DX | Wyłączniki nadprądowe 25, 50 kA S 320 serii DX3 | Legrand | 410151 | WYŁ. S320 2P C32 50KA DX3 | WYŁ. NADPR. S322 C32 2P 32 A 50KA DX3 | 847.29 | SZ | 1 | 27.12.22.0 | 23
7093 | 1 | A | PG300 | Programatory czasowe | Legrand | 412654 | PROG. CYFR. ASTRO. 1KAN. 2MOD | PROGRAMATOR CYFROWY ASTRONOMICZNY 1-KANAŁOWY D21 ASTRO | 869.1 | SZ | 1 | 27.12.40.0 | 23
7094 | 1 | A | S32DX | Wyłączniki nadprądowe 25, 50 kA S 320 serii DX3 | Legrand | 410152 | WYŁ. S320 2P C40 50KA DX3 | WYŁ. NADPR. S322 C40 2P 40 A 50KA DX3 | 876 | SZ | 1 | 27.12.22.0 | 23
7095 | 1 | A | PG300 | Programatory czasowe | Legrand | 412630 | PROG. CYFR. ROCZN. 2KAN. 2MOD | PROGRAMATOR CYFROWY ROCZNY 2-KANAŁOWY 2MOD | 883.12 | SZ | 1 | 27.12.40.0 | 23
7096 | 1 | A | PR300 | Bloki różnicowoprądowe PR 300 serii DX3 | Legrand | 410584 | B. RÓŻN. DX3 125A 2P HPI REG | BLOK RÓŻNICOWOPRĄDOWY PR 302 2P 125A Z REGULACJĄ 300-1000MA TYP HPI SERII DX3 | 885.54 | SZ | 1 | 27.12.22.0 | 23
7097 | 1 | A | ON300 | Ochronniki | Legrand | 412284 | WKŁAD OGR. T1 25 KA | WKŁAD OGRANICZNIKA T1 25 KA | 887.63 | SZ | 1 | 27.12.23.0 | 23
7098 | 1 | A | FRX30 | Rozłączniki izolacyjne z możliwością wyzwalania | Legrand | 406539 | ROZŁ. IZOL. FRX 403 125A 3P | ROZŁĄCZNIK IZOLACYJNY FRX 403 125A 3P | 887.91 | SZ | 1 | 27.12.40.0 | 23
7099 | 1 | A | S32DX | Wyłączniki nadprądowe 25, 50 kA S 320 serii DX3 | Legrand | 409788 | WYŁ. S320 3P C80 25KA DX3 | WYŁ. NADPR. S323 C80 3P 80 A 25KA DX3 | 897.56 | SZ | 1 | 27.12.22.0 | 23
7100 | 1 | A | S32DX | Wyłączniki nadprądowe 25, 50 kA S 320 serii DX3 | Legrand | 410153 | WYŁ. S320 2P C50 50KA DX3 | WYŁ. NADPR. S322 C50 2P 50 A 50KA DX3 | 904.73 | SZ | 1 | 27.12.22.0 | 23
7101 | 1 | A | PR300 | Bloki różnicowoprądowe PR 300 serii DX3 | Legrand | 410511 | B. RÓŻN. DX3 40A 300MA 4P AC | BLOK RÓŻNICOWOPRĄDOWY PR 304 4P 40A 300MA TYP AC SERII DX3 | 906.28 | SZ | 1 | 27.12.22.0 | 23
7102 | 1 | A | ON300 | Ochronniki | Legrand | 003953 | OGR. PRZEP. T2 12kA 3+N Z ZABEZP. | OGRANICZNIK PRZEPIĘĆ T2 12 KA 3P+N Z ZABEZPIECZENIEM WEWNĘTRZNYM | 906.3 | SZ | 1 | 27.12.23.0 | 23
7103 | 1 | A | EMDX3 | Analizatory sieci | Legrand | 412061 | MODUŁ ANALIZY HARMON. EMDX3 | MODUŁ ANALIZY HARMONICZNYCH EMDX3 | 919.1 | SZ | 1 | 26.51.85.0 | 23
7104 | 1 | A | ON300 | Ochronniki | Legrand | 412285 | WKŁAD OGR. T1 25 KA N-PE | WKŁAD OGRANICZNIKA T1 25 KA N-PE | 920.2 | SZ | 1 | 27.12.23.0 | 23
7105 | 1 | A | P31DX | Wyłączniki różnicowonadprądowe P 310 serii DX3 | Legrand | 411208 | WYŁ. P314 DX3 C32 300MA 4P AC | WYŁĄCZNIK RÓŻNICOWONADPRĄDOWY P 314 4P C 32A 300MA TYP AC SERII DX3 | 920.69 | SZ | 1 | 27.12.23.0 | 23
7106 | 1 | A | LM300 | Liczniki i mierniki | Legrand | 412153 | PRZEKŁADNIK CT 3200/5A 127X54MM | PRZEKŁADNIK PRĄDOWY 3200/5A SZYNA 127 X 54 MM | 924.09 | SZ | 1 | 26.51.66.0 | 23
7107 | 1 | A | S32DX | Wyłączniki nadprądowe 25, 50 kA S 320 serii DX3 | Legrand | 410154 | WYŁ. S320 2P C63 50KA DX3 | WYŁ. NADPR. S322 C63 2P 63 A 50KA DX3 | 925.17 | SZ | 1 | 27.12.22.0 | 23
7108 | 5 | A | TRAFO | Transformatory bezpieczeństwa, separacyjne, sterownicze | Legrand | 042877 | TRANSF. 230-400/24-48 V 630 VA | TRANSFORMATOR 230-400/24-48 V 630 VA | 926.49 | SZ | 1 | 27.11.42.0 | 23
7109 | 1 | A | PR300 | Bloki różnicowoprądowe PR 300 serii DX3 | Legrand | 410512 | B. RÓŻN. DX3 63A 300MA 4P AC | BLOK RÓŻNICOWOPRĄDOWY PR 304 4P 63A 300MA TYP AC SERII DX3 | 930.08 | SZ | 1 | 27.12.22.0 | 23
7110 | 1 | A | P31DX | Wyłączniki różnicowonadprądowe P 310 serii DX3 | Legrand | 411242 | WYŁ. P314 DX3 C32 300MA 4P A | WYŁĄCZNIK RÓŻNICOWONADPRĄDOWY P 314 4P C 32A 300MA TYP A SERII DX3 | 934.29 | SZ | 1 | 27.12.23.0 | 23
7111 | 1 | A | S31DX | Wyłączniki nadprądowe 10000A S 310 serii DX3 | Legrand | 409281 | WYŁ. S313 DX3 10000A/16KA C100 3P | WYŁĄCZNIK NADPRĄDOWY S 313 3P C 100A 10000A SERII DX3 | 938.98 | SZ | 1 | 27.12.22.0 | 23
7112 | 1 | A | PR300 | Bloki różnicowoprądowe PR 300 serii DX3 | Legrand | 410499 | B. RÓŻN. DX3 40A 30MA 4P AC | BLOK RÓŻNICOWOPRĄDOWY PR 304 4P 40A 30MA TYP AC SERII DX3 | 939.83 | SZ | 1 | 27.12.22.0 | 23
7113 | 1 | A | ON300 | Ochronniki | Legrand | 412253 | OGR. PRZEP. T1+T2 8/50 4P | OGRANICZNIK PRZEPIĘĆ T1+T2 8/50 4P | 945.14 | SZ | 1 | 27.12.23.0 | 23
7114 | 1 | A | PR300 | Bloki różnicowoprądowe PR 300 serii DX3 | Legrand | 410528 | B. RÓŻN. DX3 40A 300MA 4P A | BLOK RÓŻNICOWOPRĄDOWY PR 304 4P 40A 300MA TYP A SERII DX3 | 951.59 | SZ | 1 | 27.12.22.0 | 23
7115 | 1 | A | AS300 | Aparaty sterujące | Legrand | 412626 | WYL. ZMIERZCH. PROGRAMOW. | WYŁĄCZNIK ZMIERZCHOWY PROGRAMOWANY | 959.86 | SZ | 1 | 27.12.40.0 | 23 |  |  |  | 003721
7116 | 1 | A | PR300 | Bloki różnicowoprądowe PR 300 serii DX3 | Legrand | 410500 | B. RÓŻN. DX3 63A 30MA 4P AC | BLOK RÓŻNICOWOPRĄDOWY PR 304 4P 63A 30MA TYP AC SERII DX3 | 961.54 | SZ | 1 | 27.12.22.0 | 23
7117 | 5 | A | TRAFO | Transformatory bezpieczeństwa, separacyjne, sterownicze | Legrand | 042847 | TRANSF. 230-400/12-24 V 630 VA | TRANSFORMATOR 230-400/12-24 V 630 VA | 962.58 | SZ | 1 | 27.11.42.0 | 23
7118 | 5 | A | ZASIL | Zasilacze DC z filtrem, bez filtra, stabilizowane | Legrand | 047042 | ZASIL. 1 F. Z FIL. 230-400 V/48 V 2,5 A | ZASILACZ JEDNOFAZOWY Z FILTREM 230-400 V/48 V 2,5 A | 966.64 | SZ | 1 | 27.12.40.0 | 23
7119 | 1 | A | ON300 | Ochronniki | Legrand | 412257 | OGR. PRZEP. T1+T2 8/50 3P+N | OGRANICZNIK PRZEPIĘĆ T1+T2 8/50 3P+N | 968.29 | SZ | 1 | 27.12.23.0 | 23
7120 | 1 | A | ON300 | Ochronniki | Legrand | 412273 | OGR. PRZEP. T1+T2 12,5/60 4P | OGRANICZNIK PRZEPIĘĆ T1+T2 12,5/60 4P | 971.25 | SZ | 1 | 27.12.23.0 | 23
7121 | 5 | A | ZASIL | Zasilacze DC z filtrem, bez filtra, stabilizowane | Legrand | 047053 | ZASIL. 1 F. BEZ F. 230-400 V/24 V 5 A | ZASILACZ JEDNOFAZOWY BEZ FILTRA 230-400 V/24 V 5 A | 974.85 | SZ | 1 | 27.12.40.0 | 23
7122 | 1 | A | PR300 | Bloki różnicowoprądowe PR 300 serii DX3 | Legrand | 410529 | B. RÓŻN. DX3 63A 300MA 4P A | BLOK RÓŻNICOWOPRĄDOWY PR 304 4P 63A 300MA TYP A SERII DX3 | 976.58 | SZ | 1 | 27.12.22.0 | 23
7123 | 1 | A | PR300 | Bloki różnicowoprądowe PR 300 serii DX3 | Legrand | 410525 | B. RÓŻN. DX3 40A 30MA 4P A | BLOK RÓŻNICOWOPRĄDOWY PR 304 4P 40A 30MA TYP A SERII DX3 | 986.82 | SZ | 1 | 27.12.22.0 | 23
7124 | 1 | A | S31DX | Wyłączniki nadprądowe 10000A S 310 serii DX3 | Legrand | 409282 | WYŁ. S313 DX3 10000A/16KA C125 3P | WYŁĄCZNIK NADPRĄDOWY S 313 3P C 125A 10000A SERII DX3 | 994.21 | SZ | 1 | 27.12.22.0 | 23
7125 | 1 | A | PG300 | Programatory czasowe | Legrand | 412657 | PROG. CYFR. ASTRO. 2KAN. 2MOD | PROGRAMATOR CYFROWY ASTRONOMICZNY 2-KANAŁOWY D22 ASTRO | 995.42 | SZ | 1 | 27.12.40.0 | 23
7126 | 1 | A | LM300 | Liczniki i mierniki | Legrand | 412154 | PRZEKŁADNIK CT 4000/5A 127X54MM | PRZEKŁADNIK PRĄDOWY 4000/5A SZYNA 127 X 54 MM | 1009.26 | SZ | 1 | 26.51.66.0 | 23 |  |  |  | 004648
7127 | 1 | A | PR300 | Bloki różnicowoprądowe PR 300 serii DX3 | Legrand | 410526 | B. RÓŻN. DX3 63A 30MA 4P A | BLOK RÓŻNICOWOPRĄDOWY PR 304 4P 63A 30MA TYP A SERII DX3 | 1009.62 | SZ | 1 | 27.12.22.0 | 23
7128 | 1 | A | S32DX | Wyłączniki nadprądowe 25, 50 kA S 320 serii DX3 | Legrand | 410160 | WYŁ. S320 3P C10 50KA DX3 | WYŁ. NADPR. S323 C10 3P 10 A 50KA DX3 | 1021.06 | SZ | 1 | 27.12.22.0 | 23
7129 | 1 | A | S32DX | Wyłączniki nadprądowe 25, 50 kA S 320 serii DX3 | Legrand | 409789 | WYŁ. S320 3P C100 25KA DX3 | WYŁ. NADPR. S323 C100 3P 100 A 25KA DX3 | 1029.84 | SZ | 1 | 27.12.22.0 | 23
7130 | 1 | A | S32DX | Wyłączniki nadprądowe 25, 50 kA S 320 serii DX3 | Legrand | 410161 | WYŁ. S320 3P C16 50KA DX3 | WYŁ. NADPR. S323 C16 3P 16 A 50KA DX3 | 1033.98 | SZ | 1 | 27.12.22.0 | 23
7131 | 5 | A | TRAFO | Transformatory bezpieczeństwa, separacyjne, sterownicze | Legrand | 044226 | TRAFO. 230/400-12/24 V 400 VA | TRANSFORMATOR 230/400-12/24 V 400 VA | 1038.19 | SZ | 1 | 27.11.42.0 | 23
7132 | 1 | A | PR300 | Bloki różnicowoprądowe PR 300 serii DX3 | Legrand | 410612 | B. RÓŻN. DX3 125A 3P HPI REG | BLOK RÓŻNICOWOPRĄDOWY PR 303 3P 125A Z REGULACJĄ 300-1000MA TYP HPI SERII DX3 | 1062.64 | SZ | 1 | 27.12.22.0 | 23
7133 | 1 | A | S31TX | Wyłączniki nadprądowe 10000A S 310 serii TX3 | Legrand | 406295 | NAPĘD ZDALNY+RESET 230V AC | NAPĘD ZDALNY Z AUTOMATYCZNYM PONOWNYM ZAŁĄCZENIEM 230 V AC DLA TX3 I DX3 | 1072.2 | SZ | 1 | 27.12.40.0 | 23
7134 | 1 | A | S31TX | Wyłączniki nadprądowe 10000A S 310 serii TX3 | Legrand | 406293 | NAP. ZDALNY+RESET 24/48V AC/DC | NAPĘD ZDALNY Z AUTOMATYCZNYM PONOWNYM ZAŁĄCZENIEM 24/48 V AC/DC DLA TX3 I DX3 | 1072.2 | SZ | 1 | 27.12.40.0 | 23
7135 | 1 | A | S31DX | Wyłączniki nadprądowe 10000A S 310 serii DX3 | Legrand | 409362 | WYŁ. S314 DX3 10000A/16KA C80 4P | WYŁĄCZNIK NADPRĄDOWY S 314 4P C 80A 10000A SERII DX3 | 1077.06 | SZ | 1 | 27.12.22.0 | 23
7136 | 1 | A | S32DX | Wyłączniki nadprądowe 25, 50 kA S 320 serii DX3 | Legrand | 410162 | WYŁ. S320 3P C20 50KA DX3 | WYŁ. NADPR. S323 C20 3P 20 A 50KA DX3 | 1077.07 | SZ | 1 | 27.12.22.0 | 23
7137 | 1 | A | S32DX | Wyłączniki nadprądowe 25, 50 kA S 320 serii DX3 | Legrand | 409790 | WYŁ. S320 3P C125 25KA DX3 | WYŁ. NADPR. S323 C125 3P 125 A 25KA DX3 | 1082.45 | SZ | 1 | 27.12.22.0 | 23
7138 | 1 | A | P31DX | Wyłączniki różnicowonadprądowe P 310 serii DX3 | Legrand | 411207 | WYŁ. P314 DX3 C25 300MA 4P AC | WYŁĄCZNIK RÓŻNICOWONADPRĄDOWY P 314 4P C 25A 300MA TYP AC SERII DX3 | 1101.41 | SZ | 1 | 27.12.23.0 | 23
7139 | 1 | A | S32DX | Wyłączniki nadprądowe 25, 50 kA S 320 serii DX3 | Legrand | 410163 | WYŁ. S320 3P C25 50KA DX3 | WYŁ. NADPR. S323 C25 3P 25 A 50KA DX3 | 1105.79 | SZ | 1 | 27.12.22.0 | 23
7140 | 1 | A | PR300 | Bloki różnicowoprądowe PR 300 serii DX3 | Legrand | 410628 | B. RÓŻN. DX3 125A 300MA 4P AC | BLOK RÓŻNICOWOPRĄDOWY PR 304 4P 125A 300MA TYP AC SERII DX3 | 1108.11 | SZ | 1 | 27.12.22.0 | 23
7141 | 1 | A | P31DX | Wyłączniki różnicowonadprądowe P 310 serii DX3 | Legrand | 411241 | WYŁ. P314 DX3 C25 300MA 4P A | WYŁĄCZNIK RÓŻNICOWONADPRĄDOWY P 314 4P C 25A 300MA TYP A SERII DX3 | 1117.68 | SZ | 1 | 27.12.23.0 | 23
7142 | 1 | A | ON300 | Ochronniki | Legrand | 412277 | OGR. PRZEP. T1+T2 12,5/60 3P+N | OGRANICZNIK PRZEPIĘĆ T1+T2 12,5/60 3P+N | 1118.13 | SZ | 1 | 27.12.23.0 | 23
7143 | 5 | A | ZASIL | Zasilacze DC z filtrem, bez filtra, stabilizowane | Legrand | 146609 | ZASIL. 1F STAB. 240V/48V 1A | ZASILACZ 1F STABILIZOWANY 240V/48V 1A | 1131 | SZ | 1 | 27.12.40.0 | 23 |  |  |  | 046641
7144 | 1 | A | S31DX | Wyłączniki nadprądowe 10000A S 310 serii DX3 | Legrand | 409363 | WYŁ. S314 DX3 10000A/16KA C100 4P | WYŁĄCZNIK NADPRĄDOWY S 314 4P C 100A 10000A SERII DX3 | 1132.29 | SZ | 1 | 27.12.22.0 | 23
7145 | 1 | A | PR300 | Bloki różnicowoprądowe PR 300 serii DX3 | Legrand | 410624 | B. RÓŻN. DX3 125A 30MA 4P AC | BLOK RÓŻNICOWOPRĄDOWY PR 304 4P 125A 30MA TYP AC SERII DX3 | 1132.53 | SZ | 1 | 27.12.22.0 | 23
7146 | 1 | A | P31DX | Wyłączniki różnicowonadprądowe P 310 serii DX3 | Legrand | 411185 | WYŁ. P314 DX3 C10 30MA 4P AC | WYŁĄCZNIK RÓŻNICOWONADPRĄDOWY P 314 4P C 10A 30MA TYP AC SERII DX3 | 1138.26 | SZ | 1 | 27.12.23.0 | 23
7147 | 1 | A | P31DX | Wyłączniki różnicowonadprądowe P 310 serii DX3 | Legrand | 411186 | WYŁ. P314 DX3 C16 30MA 4P AC | WYŁĄCZNIK RÓŻNICOWONADPRĄDOWY P 314 4P C 16A 30MA TYP AC SERII DX3 | 1138.26 | SZ | 1 | 27.12.23.0 | 23
7148 | 1 | A | S31TX | Wyłączniki nadprądowe 10000A S 310 serii TX3 | Legrand | 406290 | NAP. ZD. 24/48 AC/DC 1MOD/BIEG | NAPĘD ZDALNY 24/48V AC/DC DLA APARATÓW O SZEROKOŚCI 1 MODUŁ NA BIEGUN DLA TX3 I DX3 | 1148.78 | SZ | 1 | 27.12.22.0 | 23
7149 | 1 | A | S31TX | Wyłączniki nadprądowe 10000A S 310 serii TX3 | Legrand | 406291 | NAPĘD ZDALNY 230V AC 1MOD/BIEG | NAPĘD ZDALNY 230V AC/DC DLA APARATÓW O SZEROKOŚCI 1 MODUŁ NA BIEGUN TX3, DX3 I FRX 300 | 1148.78 | SZ | 1 | 27.12.40.0 | 23
7150 | 1 | A | S32DX | Wyłączniki nadprądowe 25, 50 kA S 320 serii DX3 | Legrand | 410164 | WYŁ. S320 3P C32 50KA DX3 | WYŁ. NADPR. S323 C32 3P 32 A 50KA DX3 | 1148.86 | SZ | 1 | 27.12.22.0 | 23
7151 | 1 | A | P31DX | Wyłączniki różnicowonadprądowe P 310 serii DX3 | Legrand | 411233 | WYŁ. P314 DX3 C10 30MA 4P A | WYŁĄCZNIK RÓŻNICOWONADPRĄDOWY P 314 4P C 10A 30MA TYP A SERII DX3 | 1155.09 | SZ | 1 | 27.12.23.0 | 23
7152 | 1 | A | P31DX | Wyłączniki różnicowonadprądowe P 310 serii DX3 | Legrand | 411234 | WYŁ. P314 DX3 C16 30MA 4P A | WYŁĄCZNIK RÓŻNICOWONADPRĄDOWY P 314 4P C 16A 30MA TYP A SERII DX3 | 1155.09 | SZ | 1 | 27.12.23.0 | 23
7153 | 1 | A | P31DX | Wyłączniki różnicowonadprądowe P 310 serii DX3 | Legrand | 411235 | WYŁ. P314 DX3 C20 30MA 4P A | WYŁĄCZNIK RÓŻNICOWONADPRĄDOWY P 314 4P C 20A 30MA TYP A SERII DX3 | 1155.1 | SZ | 1 | 27.12.23.0 | 23
7154 | 1 | A | S32DX | Wyłączniki nadprądowe 25, 50 kA S 320 serii DX3 | Legrand | 410165 | WYŁ. S320 3P C40 50KA DX3 | WYŁ. NADPR. S323 C40 3P 40 A 50KA DX3 | 1163.22 | SZ | 1 | 27.12.22.0 | 23
7155 | 1 | A | S32DX | Wyłączniki nadprądowe 25, 50 kA S 320 serii DX3 | Legrand | 409801 | WYŁ. S320 4P C80 25KA DX3 | WYŁ. NADPR. S324 C80 4P 80 A 25KA DX3 | 1163.78 | SZ | 1 | 27.12.22.0 | 23
7156 | 1 | A | MPX3 | Wyłączniki silnikowe przemysłowe | Legrand | 417377 | WYŁ. SILN. MPX3 100H 55-75A | WYŁĄCZNIK SILNIKOWY MPX3 100H 55-75A WYSOKA ZDOLNOŚĆ ZWARCIOWA | 1169.66 | SZ | 1 | 27.12.22.0 | 23
7157 | 5 | A | ZASIL | Zasilacze DC z filtrem, bez filtra, stabilizowane | Legrand | 146622 | ZASIL. 1F STAB. 240V/24V 3,2A | ZASILACZ 1F STABILIZOWANY 240V/24V 3,2A | 1173.8 | SZ | 1 | 27.12.40.0 | 23 |  |  |  | 046622
7158 | 1 | A | P31DX | Wyłączniki różnicowonadprądowe P 310 serii DX3 | Legrand | 411187 | WYŁ. P314 DX3 C20 30MA 4P AC | WYŁĄCZNIK RÓŻNICOWONADPRĄDOWY P 314 4P C 20A 30MA TYP AC SERII DX3 | 1176.95 | SZ | 1 | 27.12.23.0 | 23
7159 | 1 | A | MPX3 | Wyłączniki silnikowe przemysłowe | Legrand | 417374 | WYŁ. SILN. MPX3 100H 28-40A | WYŁĄCZNIK SILNIKOWY MPX3 100H 28-40A WYSOKA ZDOLNOŚĆ ZWARCIOWA | 1180.28 | SZ | 1 | 27.12.22.0 | 23
7160 | 1 | A | LM300 | Liczniki i mierniki | Legrand | 004664 | CZĘSTOTLIWOŚCIOMIERZ | CZĘSTOTLIWOŚCIOMIERZ | 1189.44 | SZ | 1 | 26.51.63.0 | 23
7161 | 1 | A | MPX3 | Wyłączniki silnikowe przemysłowe | Legrand | 417375 | WYŁ. SILN. MPX3 100H 34-50A | WYŁĄCZNIK SILNIKOWY MPX3 100H 34-50A WYSOKA ZDOLNOŚĆ ZWARCIOWA | 1200.38 | SZ | 1 | 27.12.22.0 | 23
7162 | 1 | A | MPX3 | Wyłączniki silnikowe przemysłowe | Legrand | 417376 | WYŁ. SILN. MPX3 100H 45-63A | WYŁĄCZNIK SILNIKOWY MPX3 100H 45-63A WYSOKA ZDOLNOŚĆ ZWARCIOWA | 1200.38 | SZ | 1 | 27.12.22.0 | 23
7163 | 1 | A | S32DX | Wyłączniki nadprądowe 25, 50 kA S 320 serii DX3 | Legrand | 409802 | WYŁ. S320 4P C100 25KA DX3 | WYŁ. NADPR. S324 C100 4P 100 A 25KA DX3 | 1202.99 | SZ | 1 | 27.12.22.0 | 23
7164 | 1 | A | FRX30 | Rozłączniki izolacyjne z możliwością wyzwalania | Legrand | 406546 | ROZŁ. IZOL. FRX 404 100A 4P | ROZŁĄCZNIK IZOLACYJNY FRX 404 100A 4P | 1208.06 | SZ | 1 | 27.12.40.0 | 23
7165 | 1 | A | P31DX | Wyłączniki różnicowonadprądowe P 310 serii DX3 | Legrand | 411188 | WYŁ. P314 DX3 C25 30MA 4P AC | WYŁĄCZNIK RÓŻNICOWONADPRĄDOWY P 314 4P C 25A 30MA TYP AC SERII DX3 | 1208.08 | SZ | 1 | 27.12.23.0 | 23
7166 | 1 | A | P31DX | Wyłączniki różnicowonadprądowe P 310 serii DX3 | Legrand | 411189 | WYŁ. P314 DX3 C32 30MA 4P AC | WYŁĄCZNIK RÓŻNICOWONADPRĄDOWY P 314 4P C 32A 30MA TYP AC SERII DX3 | 1208.08 | SZ | 1 | 27.12.23.0 | 23
7167 | 1 | A | AS300 | Aparaty sterujące | Legrand | 003660 | ŚCIEMNIACZ 1000 VA | ŚCIEMNIACZ 1000 VA | 1221.28 | SZ | 1 | 27.12.40.0 | 23
7168 | 1 | A | P31DX | Wyłączniki różnicowonadprądowe P 310 serii DX3 | Legrand | 411236 | WYŁ. P314 DX3 C25 30MA 4P A | WYŁĄCZNIK RÓŻNICOWONADPRĄDOWY P 314 4P C 25A 30MA TYP A SERII DX3 | 1225.94 | SZ | 1 | 27.12.23.0 | 23
7169 | 1 | A | P31DX | Wyłączniki różnicowonadprądowe P 310 serii DX3 | Legrand | 411237 | WYŁ. P314 DX3 C32 30MA 4P A | WYŁĄCZNIK RÓŻNICOWONADPRĄDOWY P 314 4P C 32A 30MA TYP A SERII DX3 | 1225.94 | SZ | 1 | 27.12.23.0 | 23
7170 | 1 | A | AS300 | Aparaty sterujące | Legrand | 003725 | WYŁĄCZNIK ZMIERZCHOWY WZ304 | WYŁĄCZNIK ZMIERZCHOWY WZ304 | 1227.03 | SZ | 1 | 27.12.40.0 | 23
7171 | 5 | A | ZASIL | Zasilacze DC z filtrem, bez filtra, stabilizowane | Legrand | 047063 | ZASIL. 1 F. BEZ F. 230-400 V/48 V 5 A | ZASILACZ JEDNOFAZOWY BEZ FILTRA 230-400 V/48 V 5 A | 1236.28 | SZ | 1 | 27.12.40.0 | 23
7172 | 5 | A | ZASIL | Zasilacze DC z filtrem, bez filtra, stabilizowane | Legrand | 047023 | ZASIL. 1 F. Z FIL. 230-400 V/24 V 5 A | ZASILACZ JEDNOFAZOWY Z FILTREM 230-400 V/24 V 5 A | 1242.25 | SZ | 1 | 27.12.40.0 | 23
7173 | 5 | A | ZASIL | Zasilacze DC z filtrem, bez filtra, stabilizowane | Legrand | 146642 | ZASIL. 1F STAB. 240V/48V 2,5A | ZASILACZ 1F STABILIZOWANY 240V/48V 2,5A | 1243.55 | SZ | 1 | 27.12.40.0 | 23 |  |  |  | 046642
7174 | 5 | A | TRAFO | Transformatory bezpieczeństwa, separacyjne, sterownicze | Legrand | 044267 | TRAF. FIL 230/400-115/230 630 VA | TRANSFORMATOR Z FILTREM 230/400-115/230 630 VA | 1244.25 | SZ | 1 | 27.11.42.0 | 23
7175 | 1 | A | PR300 | Bloki różnicowoprądowe PR 300 serii DX3 | Legrand | 410637 | B. RÓŻN. DX3 125A 30MA 4P HPI | BLOK RÓŻNICOWOPRĄDOWY PR 304 4P 125A 30MA TYP HPI SERII DX3 | 1245.78 | SZ | 1 | 27.12.22.0 | 23
7176 | 1 | A | MPX3 | Wyłączniki silnikowe przemysłowe | Legrand | 417378 | WYŁ. SILN. MPX3 100H 70-90A | WYŁĄCZNIK SILNIKOWY MPX3 100H 70-90A WYSOKA ZDOLNOŚĆ ZWARCIOWA | 1246.22 | SZ | 1 | 27.12.22.0 | 23
7177 | 1 | A | MPX3 | Wyłączniki silnikowe przemysłowe | Legrand | 417379 | WYŁ. SILN. MPX3 100H 80-100A | WYŁĄCZNIK SILNIKOWY MPX3 100H 80-100A WYSOKA ZDOLNOŚĆ ZWARCIOWA | 1246.22 | SZ | 1 | 27.12.22.0 | 23
7178 | 5 | A | ZASIL | Zasilacze DC z filtrem, bez filtra, stabilizowane | Legrand | 146613 | ZASIL. 1F STAB. 240V/12V 6,3A | ZASILACZ 1F STABILIZOWANY 240V/12V 6,3A | 1246.89 | SZ | 1 | 27.12.40.0 | 23 |  |  |  | 046613
7179 | 1 | A | MPX3 | Wyłączniki silnikowe przemysłowe | Legrand | 417370 | WYŁ. SILN. MPX3 100H 11-17A | WYŁĄCZNIK SILNIKOWY MPX3 100H 11-17A WYSOKA ZDOLNOŚĆ ZWARCIOWA | 1250.42 | SZ | 1 | 27.12.22.0 | 23
7180 | 1 | A | MPX3 | Wyłączniki silnikowe przemysłowe | Legrand | 417371 | WYŁ. SILN. MPX3 100H 14-22A | WYŁĄCZNIK SILNIKOWY MPX3 100H 14-22A WYSOKA ZDOLNOŚĆ ZWARCIOWA | 1250.42 | SZ | 1 | 27.12.22.0 | 23
7181 | 1 | A | MPX3 | Wyłączniki silnikowe przemysłowe | Legrand | 417372 | WYŁ. SILN. MPX3 100H 18-26A | WYŁĄCZNIK SILNIKOWY MPX3 100H 18-26A WYSOKA ZDOLNOŚĆ ZWARCIOWA | 1250.42 | SZ | 1 | 27.12.22.0 | 23
7182 | 1 | A | MPX3 | Wyłączniki silnikowe przemysłowe | Legrand | 417373 | WYŁ. SILN. MPX3 100H 22-32A | WYŁĄCZNIK SILNIKOWY MPX3 100H 22-32A WYSOKA ZDOLNOŚĆ ZWARCIOWA | 1250.42 | SZ | 1 | 27.12.22.0 | 23
7183 | 1 | A | ON300 | Ochronniki | Legrand | 412286 | WKŁAD OGR. T1 35 KA | WKŁAD OGRANICZNIKA T1 35 KA | 1270.2 | SZ | 1 | 27.12.23.0 | 23
7184 | 5 | A | ZASIL | Zasilacze DC z filtrem, bez filtra, stabilizowane | Legrand | 146623 | ZASIL. 1F STAB. 240V/24V 5A | ZASILACZ 1F STABILIZOWANY 240V/24V 5A | 1279.4 | SZ | 1 | 27.12.40.0 | 23 |  |  |  | 046623
7185 | 1 | A | ON300 | Ochronniki | Legrand | 412280 | OGR. PRZEP. T1 35KA 1P 440V | OGRANICZNIK PRZEPIĘĆ T1 35 KA 1P IT-440V | 1291.68 | SZ | 1 | 27.12.23.0 | 23
7186 | 1 | A | FRX30 | Rozłączniki izolacyjne z możliwością wyzwalania | Legrand | 406547 | ROZŁ. IZOL. FRX 404 125A 4P | ROZŁĄCZNIK IZOLACYJNY FRX 404 125A 4P | 1291.74 | SZ | 1 | 27.12.40.0 | 23
7187 | 1 | A | EMDX3 | Analizatory sieci | Legrand | 004678 | LICZNIK ENERGII BEZP. 1-FAZ. 63 A Z WYJ. IMP. MID | LICZNIK ENERGII POMIAR BEZPOŚREDNI 1 FAZOWY 63 A Z WYJŚCIEM IMPULSOWYM | 1293.14 | SZ | 1 | 26.51.63.0 | 23
7188 | 1 | A | S31DX | Wyłączniki nadprądowe 10000A S 310 serii DX3 | Legrand | 409364 | WYŁ. S314 DX3 10000A/16KA C125 4P | WYŁĄCZNIK NADPRĄDOWY S 314 4P C 125A 10000A SERII DX3 | 1311.8 | SZ | 1 | 27.12.22.0 | 23
7189 | 5 | A | ZASIL | Zasilacze DC z filtrem, bez filtra, stabilizowane | Legrand | 047054 | ZASIL. 1 F. BEZ F. 230-400 V/24 V 10 A | ZASILACZ JEDNOFAZOWY BEZ FILTRA 230-400 V/24 V 10 A | 1324.18 | SZ | 1 | 27.12.40.0 | 23
7190 | 5 | A | ZASIL | Zasilacze DC z filtrem, bez filtra, stabilizowane | Legrand | 047003 | ZASIL. 1 F. Z FIL. 230-400 V/12 V 5 A | ZASILACZ JEDNOFAZOWY Z FILTREM 230-400 V/12 V 5 A | 1335.26 | SZ | 1 | 27.12.40.0 | 23
7191 | 1 | A | S32DX | Wyłączniki nadprądowe 25, 50 kA S 320 serii DX3 | Legrand | 410166 | WYŁ. S320 3P C50 50KA DX3 | WYŁ. NADPR. S323 C50 3P 50 A 50KA DX3 | 1364.27 | SZ | 1 | 27.12.22.0 | 23
7192 | 1 | A | S32DX | Wyłączniki nadprądowe 25, 50 kA S 320 serii DX3 | Legrand | 410167 | WYŁ. S320 3P C63 50KA DX3 | WYŁ. NADPR. S323 C63 3P 63 A 50KA DX3 | 1378.63 | SZ | 1 | 27.12.22.0 | 23
7193 | 1 | A | PR300 | Bloki różnicowoprądowe PR 300 serii DX3 | Legrand | 410644 | B. RÓŻN. DX3 125A 4P HPI REG | BLOK RÓŻNICOWOPRĄDOWY PR 304 4P 125A Z REGULACJĄ 300-1000MA TYP HPI SERII DX3 | 1385.13 | SZ | 1 | 27.12.22.0 | 23
7194 | 1 | A | S32DX | Wyłączniki nadprądowe 25, 50 kA S 320 serii DX3 | Legrand | 409803 | WYŁ. S320 4P C125 25KA DX3 | WYŁ. NADPR. S324 C125 4P 125 A 25KA DX3 | 1391.89 | SZ | 1 | 27.12.22.0 | 23
7195 | 1 | A | S32DX | Wyłączniki nadprądowe 25, 50 kA S 320 serii DX3 | Legrand | 410173 | WYŁ. S320 4P C10 50KA DX3 | WYŁ. NADPR. S324 C10 4P 10 A 50KA DX3 | 1393 | SZ | 1 | 27.12.22.0 | 23
7196 | 1 | A | S32DX | Wyłączniki nadprądowe 25, 50 kA S 320 serii DX3 | Legrand | 410174 | WYŁ. S320 4P C16 50KA DX3 | WYŁ. NADPR. S324 C16 4P 16 A 50KA DX3 | 1407.36 | SZ | 1 | 27.12.22.0 | 23
7197 | 5 | A | TRAFO | Transformatory bezpieczeństwa, separacyjne, sterownicze | Legrand | 044237 | TRAF. FIL 230/400-24/48 630 VA | TRANSFORMATOR Z FILTREM 230/400-24/48 630 VA | 1413.85 | SZ | 1 | 27.11.42.0 | 23
7198 | 1 | A | AS300 | Aparaty sterujące | Legrand | 003671 | ŚCIEMNIACZ 1000 W | ŚCIEMNIACZ 1000 W | 1450.55 | SZ | 1 | 27.12.40.0 | 23
7199 | 1 | A | S31TX | Wyłączniki nadprądowe 10000A S 310 serii TX3 | Legrand | 406292 | NAP. ZD. 230 AC 1,5MOD/BIEG | NAPĘD ZDALNY 230V AC DLA APARATÓW O SZEROKOŚCI 1,5 MODUŁU NA BIEGUN | 1496.46 | SZ | 1 | 27.12.22.0 | 23
7200 | 1 | A | EMDX3 | Analizatory sieci | Legrand | 412056 | MODUŁ PAMIĘCI + RS485 EMDX3 | MODUŁ PAMIĘCI + RS 485 EMDX3 | 1525.14 | SZ | 1 | 26.51.85.0 | 23 |  |  |  | 014674
7201 | 1 | A | EMDX3 | Analizatory sieci | Legrand | 004679 | LICZNIK ENERGII BEZP. 1-FAZ. 63 A Z RS485 MID | LICZNIK ENERGII POMIAR BEZPOŚREDNI 1 FAZOWY 63 A Z WYJŚCIEM RS485 | 1531.58 | SZ | 1 | 26.51.63.0 | 23
7202 | 5 | A | ZASIL | Zasilacze DC z filtrem, bez filtra, stabilizowane | Legrand | 047043 | ZASIL. 1 F. Z FIL. 230-400 V/48 V 5 A | ZASILACZ JEDNOFAZOWY Z FILTREM 230-400 V/48 V 5 A | 1550.9 | SZ | 1 | 27.12.40.0 | 23
7203 | 1 | A | S32DX | Wyłączniki nadprądowe 25, 50 kA S 320 serii DX3 | Legrand | 410175 | WYŁ. S320 4P C20 50KA DX3 | WYŁ. NADPR. S324 C20 4P 20 A 50KA DX3 | 1579.69 | SZ | 1 | 27.12.22.0 | 23
7204 | 5 | A | TRAFO | Transformatory bezpieczeństwa, separacyjne, sterownicze | Legrand | 044217 | TRAF. FIL 230-24 V 630 VA | TRANSFORMATOR Z FILTREM 230-24 V 630 VA | 1590.59 | SZ | 1 | 27.11.42.0 | 23
7205 | 1 | A | S32DX | Wyłączniki nadprądowe 25, 50 kA S 320 serii DX3 | Legrand | 410176 | WYŁ. S320 4P C25 50KA DX3 | WYŁ. NADPR. S324 C25 4P 25 A 50KA DX3 | 1651.5 | SZ | 1 | 27.12.22.0 | 23
7206 | 5 | A | ZASIL | Zasilacze DC z filtrem, bez filtra, stabilizowane | Legrand | 146614 | ZASIL. 1F STAB. 240V/12V 10A | ZASILACZ 1F STABILIZOWANY 240V/12V 10A | 1679.06 | SZ | 1 | 27.12.40.0 | 23 |  |  |  | 046614
7207 | 1 | A | EMDX3 | Analizatory sieci | Legrand | 026156 | WYŚW. PANEL. DO 8 URZ. 96x96MM | WYŚWIETLACZ PANELOWY EMDX3 DO 8 URZĄDZEŃ 96X96MM | 1680 | SZ | 1 | 26.51.66.0 | 23
7208 | 5 | A | ZASIL | Zasilacze DC z filtrem, bez filtra, stabilizowane | Legrand | 047004 | ZASIL. 1 F. Z FIL. 230-400 V/12 V 10 A | ZASILACZ JEDNOFAZOWY Z FILTREM 230-400 V/12 V 10 A | 1702.79 | SZ | 1 | 27.12.40.0 | 23
7209 | 5 | A | ZASIL | Zasilacze DC z filtrem, bez filtra, stabilizowane | Legrand | 047024 | ZASIL. 1 F. Z FIL. 230-400 V/24 V 10 A | ZASILACZ JEDNOFAZOWY Z FILTREM 230-400 V/24 V 10 A | 1705.91 | SZ | 1 | 27.12.40.0 | 23
7210 | 1 | A | S32DX | Wyłączniki nadprądowe 25, 50 kA S 320 serii DX3 | Legrand | 410177 | WYŁ. S320 4P C32 50KA DX3 | WYŁ. NADPR. S324 C32 4P 32 A 50KA DX3 | 1708.94 | SZ | 1 | 27.12.22.0 | 23
7211 | 5 | A | TRAFO | Transformatory bezpieczeństwa, separacyjne, sterownicze | Legrand | 042849 | TRANSF. 230-400/12-24 V 1000 VA | TRANSFORMATOR 230-400/12-24 V 1000 VA | 1764.65 | SZ | 1 | 27.11.42.0 | 23
7212 | 1 | A | S32DX | Wyłączniki nadprądowe 25, 50 kA S 320 serii DX3 | Legrand | 410178 | WYŁ. S320 4P C40 50KA DX3 | WYŁ. NADPR. S324 C40 4P 40 A 50KA DX3 | 1766.38 | SZ | 1 | 27.12.22.0 | 23
7213 | 5 | A | TRAFO | Transformatory bezpieczeństwa, separacyjne, sterownicze | Legrand | 044227 | TRAFO. 230/400-12/24 V 630 VA | TRANSFORMATOR 230/400-12/24 V 630 VA | 1780.61 | SZ | 1 | 27.11.42.0 | 23
7214 | 1 | A | S32DX | Wyłączniki nadprądowe 25, 50 kA S 320 serii DX3 | Legrand | 410179 | WYŁ. S320 4P C50 50KA DX3 | WYŁ. NADPR. S324 C50 4P 50 A 50KA DX3 | 1780.74 | SZ | 1 | 27.12.22.0 | 23
7215 | 1 | A | EMDX3 | Analizatory sieci | Legrand | 026188 | OPROGRAMOWANIE EMDX3 DO 32 URZĄDZEŃ POMIAROWYCH | OPROGRAMOWANIE LEGRAND DO WIZUALIZACJI POMIARÓW DO 32 PUNKTÓW POMIAROWYCH | 1784.78 | SZ | 1 | 62.01.29.0 | 23
7216 | 1 | A | S32DX | Wyłączniki nadprądowe 25, 50 kA S 320 serii DX3 | Legrand | 410180 | WYŁ. S320 4P C63 50KA DX3 | WYŁ. NADPR. S324 C63 4P 63 A 50KA DX3 | 1795.1 | SZ | 1 | 27.12.22.0 | 23
7217 | 5 | A | TRAFO | Transformatory bezpieczeństwa, separacyjne, sterownicze | Legrand | 044268 | TRAF. FIL 230/400-115/230 1000 VA | TRANSFORMATOR Z FILTREM 230/400-115/230 1000 VA | 1848.55 | SZ | 1 | 27.11.42.0 | 23
7218 | 1 | A | EMDX3 | Analizatory sieci | Legrand | 004682 | LICZNIK ENERGII BEZP. 3-FAZ. 63 A Z WYJ. IMP. MID | LICZNIK ENERGII POMIAR BEZPOŚREDNI 3 FAZOWY 63 A Z WYJŚCIEM IMPULSOWYM | 1894.33 | SZ | 1 | 26.51.63.0 | 23
7219 | 5 | A | TRAFO | Transformatory bezpieczeństwa, separacyjne, sterownicze | Legrand | 044238 | TRAF. FIL 230/400-24/48 1000 VA | TRANSFORMATOR Z FILTREM 230/400-24/48 1000 VA | 1914.33 | SZ | 1 | 27.11.42.0 | 23
7220 | 5 | A | ZASIL | Zasilacze DC z filtrem, bez filtra, stabilizowane | Legrand | 047055 | ZASIL. 1 F. BEZ F. 230-400 V/24 V 15 A | ZASILACZ JEDNOFAZOWY BEZ FILTRA 230-400 V/24 V 15 A | 1922.81 | SZ | 1 | 27.12.40.0 | 23
7221 | 5 | A | TRAFO | Transformatory bezpieczeństwa, separacyjne, sterownicze | Legrand | 044218 | TRAF. FIL 230-24 V 1000 VA | TRANSFORMATOR Z FILTREM 230-24 V 1000 VA | 1959.18 | SZ | 1 | 27.11.42.0 | 23
7222 | 1 | A | EMDX3 | Analizatory sieci | Legrand | 004685 | LICZNIK ENERGII POŚREDNI 3-FAZ. Z WYJ. IMP. MID | LICZNIK ENERGII POMIAR PRZEZ PRZEKŁADNIKIEM CT, 3 FAZOWY 5 A Z WYJŚCIEM IMPULSOWYM | 1969.9 | SZ | 1 | 26.51.63.0 | 23
7223 | 1 | A | EMDX3 | Analizatory sieci | Legrand | 004683 | LICZNIK ENERGII BEZP. 3-FAZ. 63 A Z RS485 MID | LICZNIK ENERGII POMIAR BEZPOŚREDNI 3 FAZOWY 63 A Z WYJŚCIEM RS485 | 1997.81 | SZ | 1 | 26.51.63.0 | 23
7224 | 5 | A | ZASIL | Zasilacze DC z filtrem, bez filtra, stabilizowane | Legrand | 047064 | ZASIL. 1 F. BEZ F. 230-400 V/48 V 10 A | ZASILACZ JEDNOFAZOWY BEZ FILTRA 230-400 V/48 V 10 A | 2032.25 | SZ | 1 | 27.12.40.0 | 23
7225 | 1 | A | EMDX3 | Analizatory sieci | Legrand | 004686 | LICZNIK ENERGII POŚREDNI 3-FAZ. Z RS485 MID | LICZNIK ENERGII POMIAR PRZEZ PRZEKŁADNIK CT, 3 FAZOWY 5 A Z WYJŚCIEM RS485 | 2033.29 | SZ | 1 | 26.51.63.0 | 23
7226 | 1 | A | EMDX3 | Analizatory sieci | Legrand | 412065 | KONCENTRATOR IMPULSÓW EMDX3 | KONCENTRATOR IMPULSÓW EMDX3 | 2075 | SZ | 1 | 26.51.63.0 | 23 |  |  |  | 004687
7227 | 5 | A | ZASIL | Zasilacze DC z filtrem, bez filtra, stabilizowane | Legrand | 146624 | ZASIL. 1F STAB. 240V/24V 10A | ZASILACZ 1F STABILIZOWANY 240V/24V 10A | 2103.84 | SZ | 1 | 27.12.40.0 | 23 |  |  |  | 046624
7228 | 1 | A | LM300 | Liczniki i mierniki | Legrand | 003811 | LIMITER OBC. 1 WE./3 WY. 15 A PRZEKŁ. | OGRANICZNIK POBORU PRĄDU 1 WEJŚCIE/3 WYJŚCIE 15 A | 2156.29 | SZ | 1 | 27.12.40.0 | 23
7229 | 5 | A | TRAFO | Transformatory bezpieczeństwa, separacyjne, sterownicze | Legrand | 044228 | TRAFO. 230/400-12/24 V 1000 VA | TRANSFORMATOR 230/400-12/24 V 1000 VA | 2216.12 | SZ | 1 | 27.11.42.0 | 23
7230 | 5 | A | ZASIL | Zasilacze DC z filtrem, bez filtra, stabilizowane | Legrand | 146643 | ZASIL. 1F STAB. 240V/48V 5A | ZASILACZ 1F STABILIZOWANY 240V/48V 5A | 2217.2 | SZ | 1 | 27.12.40.0 | 23 |  |  |  | 046643
7231 | 1 | A | ON300 | Ochronniki | Legrand | 412281 | OGR. PRZEP. T1 25KA 1P+N | OGRANICZNIK PRZEPIĘĆ T1 25 KA 1P+N | 2298.96 | SZ | 1 | 27.12.23.0 | 23
7232 | 5 | A | ZASIL | Zasilacze DC z filtrem, bez filtra, stabilizowane | Legrand | 047025 | ZASIL. 1 F. Z FIL. 230-400 V/24 V 15 A | ZASILACZ JEDNOFAZOWY Z FILTREM 230-400 V/24 V 15 A | 2309.49 | SZ | 1 | 27.12.40.0 | 23
7233 | 1 | A | EMDX3 | Analizatory sieci | Legrand | 412051 | ANALIZATOR NA TH35 EMDX3 | EMDX3 ANALIZATOR NA TH35 | 2345.66 | SZ | 1 | 26.51.66.0 | 23 |  |  |  | 004675
7234 | 1 | A | EMDX3 | Analizatory sieci | Legrand | 412052 | ANALIZATOR NAD. ACCESS EMDX3 | EMDX3 ANALIZATOR NADRZWIOWY ACCESS | 2345.66 | SZ | 1 | 26.51.66.0 | 23 |  |  |  | 014668
7235 | 5 | A | ZASIL | Zasilacze DC z filtrem, bez filtra, stabilizowane | Legrand | 047065 | ZASIL. 1 F. BEZ F. 230-400 V/48 V 15 A | ZASILACZ JEDNOFAZOWY BEZ FILTRA 230-400 V/48 V 15 A | 2829.21 | SZ | 1 | 27.12.40.0 | 23
7236 | 5 | A | TRAFO | Transformatory bezpieczeństwa, separacyjne, sterownicze | Legrand | 044269 | TRAF. FIL 230/400-115/230 1600 VA | TRANSFORMATOR Z FILTREM 230/400-115/230 1600 VA | 2842.35 | SZ | 1 | 27.11.42.0 | 23
7237 | 5 | A | ZASIL | Zasilacze DC z filtrem, bez filtra, stabilizowane | Legrand | 146644 | ZASIL. 1F STAB. 240V/48V 10A | ZASILACZ 1F STABILIZOWANY 240V/48V 10A | 2884.6 | SZ | 1 | 27.12.40.0 | 23 |  |  |  | 046644
7238 | 1 | A | LM300 | Liczniki i mierniki | Legrand | 003813 | LIM. OBC. 3 WE./3 WY. 15 A Z PRZEKŁ. | OGRANICZNIK POBORU PRĄDU 3 WE./3 WY. 15 A | 2920.89 | SZ | 1 | 27.12.40.0 | 23
7239 | 5 | A | TRAFO | Transformatory bezpieczeństwa, separacyjne, sterownicze | Legrand | 044239 | TRAF. FIL 230/400-24/48 1600 VA | TRANSFORMATOR Z FILTREM 230/400-24/48 1600 VA | 2937.65 | SZ | 1 | 27.11.42.0 | 23
7240 | 1 | A | EMDX3 | Analizatory sieci | Legrand | 412053 | ANALIZATOR NAD. PREMIUM EMDX3 | EMDX3 ANALIZATOR NADRZWIOWY PREMIUM | 3043.27 | SZ | 1 | 26.51.66.0 | 23 |  |  |  | 014669
7241 | 5 | A | ZASIL | Zasilacze DC z filtrem, bez filtra, stabilizowane | Legrand | 146625 | ZASIL. 1F STAB. 240V/24V 20A | ZASILACZ 1F STABILIZOWANY 240V/24V 20A | 3078.52 | SZ | 1 | 27.12.40.0 | 23 |  |  |  | 046625
7242 | 1 | A | EMDX3 | Analizatory sieci | Legrand | 004689 | KONWERTER IP RS485/ETHERNET | EMDX3: KONWERTER IP RS485/ETHERNET | 3264.23 | SZ | 1 | 26.51.84.0 | 23 |  |  |  | 004688
7243 | 1 | A | ON300 | Ochronniki | Legrand | 412282 | OGR. PRZEP. T1 25KA 3P | OGRANICZNIK PRZEPIĘĆ T1 25 KA 3P | 3337.82 | SZ | 1 | 27.12.23.0 | 23
7244 | 5 | A | ZASIL | Zasilacze DC z filtrem, bez filtra, stabilizowane | Legrand | 047045 | ZASIL. 1 F. Z FIL. 230-400 V/48 V 15 A | ZASILACZ JEDNOFAZOWY Z FILTREM 230-400 V/48 V 15 A | 3417.24 | SZ | 1 | 27.12.40.0 | 23
7245 | 1 | A | PR300 | Bloki różnicowoprądowe PR 300 serii DX3 | Legrand | 410657 | B. RÓŻN.+LICZ. DX3 63A 4P HPI | BLOK RÓŻNICOWOPRĄDOWY Z LICZNIKIEM ENERGII PR 304 4P 63A Z REGULACJĄ 30-3000MA TYP HPI SERII DX3 | 3461.69 | SZ | 1 | 27.12.22.0 | 23
7246 | 1 | A | PR300 | Bloki różnicowoprądowe PR 300 serii DX3 | Legrand | 410658 | B. RN+LICZ. DX3 125A 4P HPI | BLOK RÓŻNICOWOPRĄDOWY Z LICZNIKIEM ENERGII PR 304 4P 125A Z REGULACJĄ 30-3000MA TYP HPI SERII DX3 | 3681.48 | SZ | 1 | 27.12.22.0 | 23
7247 | 1 | A | ON300 | Ochronniki | Legrand | 412283 | OGR. PRZEP. T1 25KA 3P+N | OGRANICZNIK PRZEPIĘĆ T1 25 KA 3P+N | 3898.57 | SZ | 1 | 27.12.23.0 | 23
7248 | 1 | A | PR300 | Bloki różnicowoprądowe PR 300 serii DX3 | Legrand | 410659 | B. RN+ANALIZ DX3 125A 4P HPI | BLOK RÓŻNICOWOPRĄDOWY Z ANALIZATOREM SIECI PR 304 4P 125A Z REGULACJĄ 30-3000MA TYP HPI SERII DX3 | 3956.21 | SZ | 1 | 27.12.22.0 | 23
7249 | 5 | A | TRAFO | Transformatory bezpieczeństwa, separacyjne, sterownicze | Legrand | 044270 | TRAF. FIL 230/400-115/230 2500 VA | TRANSFORMATOR Z FILTREM 230/400-115/230 2500 VA | 3998.72 | SZ | 1 | 27.11.42.0 | 23
7250 | 1 | A | EMDX3 | Analizatory sieci | Legrand | 026189 | OPROGRAMOWANIE EMDX3 DO 255 URZĄDZEŃ POMIAROWYCH | OPROGRAMOWANIE LEGRAND DO WIZUALIZACJI POMIARÓW DO 255 PUNKTÓW POMIAROWYCH | 4102.94 | SZ | 1 | 62.01.29.0 | 23
7251 | 5 | A | TRAFO | Transformatory bezpieczeństwa, separacyjne, sterownicze | Legrand | 044240 | TRAF. FIL 230/400-24/48 2500 VA | TRANSFORMATOR Z FILTREM 230/400-24/48 2500 VA | 4833.13 | SZ | 1 | 27.11.42.0 | 23
7252 | 1 | A | P30DX | Wyłączniki różnicowoprądowe P 300 serii DX3 | Legrand | 411846 | WYŁ. P304 DX3 40A 30MA 4P B | WYŁĄCZNIK RÓŻNICOWOPRĄDOWY P 304 4P 40A 30MA TYP B SERII DX3 | 5340.55 | SZ | 1 | 27.12.23.0 | 23
7253 | 1 | A | P30DX | Wyłączniki różnicowoprądowe P 300 serii DX3 | Legrand | 411848 | WYŁ. P304 DX3 40A 300MA 4P B | WYŁĄCZNIK RÓŻNICOWOPRĄDOWY P 304 4P 40A 300MA TYP B SERII DX3 | 5466.21 | SZ | 1 | 27.12.23.0 | 23
7254 | 1 | A | P30DX | Wyłączniki różnicowoprądowe P 300 serii DX3 | Legrand | 411847 | WYŁ. P304 DX3 63A 30MA 4P B | WYŁĄCZNIK RÓŻNICOWOPRĄDOWY P 304 4P 63A 30MA TYP B SERII DX3 | 6094.51 | SZ | 1 | 27.12.23.0 | 23
7255 | 1 | A | P30DX | Wyłączniki różnicowoprądowe P 300 serii DX3 | Legrand | 411849 | WYŁ. P304 DX3 63A 300MA 4P B | WYŁĄCZNIK RÓŻNICOWOPRĄDOWY P 304 4P 63A 300MA TYP B SERII DX3 | 6220.17 | SZ | 1 | 27.12.23.0 | 23
7256 | 5 | A | TRAFO | Transformatory bezpieczeństwa, separacyjne, sterownicze | Legrand | 044271 | TRAF. FIL 230/400-115/230 4000 VA | TRANSFORMATOR Z FILTREM 230/400-115/230 4000 VA | 6263.99 | SZ | 1 | 27.11.42.0 | 23
7257 | 5 | A | TRAFO | Transformatory bezpieczeństwa, separacyjne, sterownicze | Legrand | 044272 | TRAF. FIL 230/400-115/230 5000 VA | TRANSFORMATOR Z FILTREM 230/400-115/230 5000 VA | 7902.92 | SZ | 1 | 27.11.42.0 | 23
7258 | 5 | A | TRAFO | Transformatory bezpieczeństwa, separacyjne, sterownicze | Legrand | 044273 | TRAF. FIL 230/400-115/230 6300 VA | TRANSFORMATOR Z FILTREM 230/400-115/230 6300 VA | 9191.6 | SZ | 1 | 27.11.42.0 | 23
7259 | 5 | A | TRAFO | Transformatory bezpieczeństwa, separacyjne, sterownicze | Legrand | 044274 | TRAF. FIL 230/400-115/230 8000 VA | TRANSFORMATOR Z FILTREM 230/400-115/230 8000 VA | 9726.15 | SZ | 1 | 27.11.42.0 | 23
7260 | 1 | A | EMDX3 | Analizatory sieci | Legrand | 026178 | SERWER SIECIOWY DO 32 URZĄDZEŃ POMIAROWYCH | SERWER SIECIOWY DO 32 PUNKTÓW POMIAROWYCH | 10559.05 | SZ | 1 | 26.51.84.0 | 23
7261 | 1 | A | EMDX3 | Analizatory sieci | Legrand | 026179 | SERWER SIECIOWY DO 255 URZĄDZEŃ POMIAROWYCH | SERWER SIECIOWY DO 255 PUNKTÓW POMIAROWYCH | 18825.27 | SZ | 1 | 26.51.84.0 | 23
7262 | 1 | A | LM300 | Liczniki i mierniki | Legrand | 412112 | PRZEKŁADNIK CT 400/5A ŚR. 27 | PRZEKŁADNIK PRĄDOWY 400/5A ŚR. PRZEWODU 27 MM | 280 | SZ | 1 | 26.51.66.0 | 23
7263 | 1 | A | LM300 | Liczniki i mierniki | Legrand | 412114 | PRZEKŁADNIK CT 600/5A ŚR. 27 | PRZEKŁADNIK PRĄDOWY 600/5A ŚR. PRZEWODU 27 MM | 282 | SZ | 1 | 26.51.66.0 | 23
7264 | 1 | A | LM300 | Liczniki i mierniki | Legrand | 412116 | PRZEKŁADNIK CT 250/5A ŚR. 26 | PRZEKŁADNIK PRĄDOWY 250/5A ŚR. PRZEWODU 26 MM | 282 | SZ | 1 | 26.51.66.0 | 23
7265 | 1 | A | LM300 | Liczniki i mierniki | Legrand | 412117 | PRZEKŁADNIK CT 400/5A ŚR. 26 | PRZEKŁADNIK PRĄDOWY 400/5A ŚR. PRZEWODU 26 MM | 286 | SZ | 1 | 26.51.66.0 | 23
7266 | 1 | A | LM300 | Liczniki i mierniki | Legrand | 412119 | PRZEKŁADNIK CT 700/5A ŚR. 26 | PRZEKŁADNIK PRĄDOWY 700/5A ŚR. PRZEWODU 32 MM | 286 | SZ | 1 | 26.51.66.0 | 23
7267 | 1 | A | LM300 | Liczniki i mierniki | Legrand | 412126 | PRZEKŁADNIK CT 600/5A ŚR. 32 | PRZEKŁADNIK PRĄDOWY 600/5A ŚR. PRZEWODU 32 MM | 320 | SZ | 1 | 26.51.66.0 | 23
7268 | 1 | A | LM300 | Liczniki i mierniki | Legrand | 412132 | PRZEKŁADNIK CT 800/5A ŚR. 40 | PRZEKŁADNIK PRĄDOWY 800/5A ŚR. PRZEWODU 40 MM | 340 | SZ | 1 | 26.51.66.0 | 23
7269 | 1 | A | LM300 | Liczniki i mierniki | Legrand | 412133 | PRZEKŁADNIK CT 1000/5A ŚR. 40 | PRZEKŁADNIK PRĄDOWY 1000/5A ŚR. PRZEWODU 40 MM | 340 | SZ | 1 | 26.51.66.0 | 23
7270 | 1 | A | LM300 | Liczniki i mierniki | Legrand | 412149 | PRZEKŁADNIK CT 3200/5A 127X38MM | PRZEKŁADNIK PRĄDOWY 3200/5A SZYNA 127 X 38 MM | 760 | SZ | 1 | 26.51.66.0 | 23
7271 | 1 | A | AS300 | Aparaty sterujące | Legrand | 412950 | WSPORNIK MODUŁOWY MOSAIC | WSPORNIK MODUŁOWY MOSAIC | 15.5 | SZ | 10 | 27.32.13.0 | 23 |  |  | Nowość styczeń 2017
7272 | 1 | A | AS300 | Aparaty sterujące | Legrand | 412951 | ADAPTER OSMOZ DO WSPORN. MOD. | ADAPTER OSMOZ DO WSPORNIKA MODUŁOWEGO 412950 | 5 | SZ | 10 | 27.32.13.0 | 23 |  |  | Nowość styczeń 2017
7273 | 1 | A | AS300 | Aparaty sterujące | Legrand | 412952 | ADAPTER PEŁNY DO WSPORN. MOD. | ADAPTER PEŁNY DO WSPORNIKA MODUŁOWEGO 412950 | 7 | SZ | 10 | 27.32.13.0 | 23 |  |  | Nowość styczeń 2017
7274 | 5 | A | ZASIL | Zasilacze DC z filtrem, bez filtra, stabilizowane | Legrand | 146601 | ZASIL. 1F STAB 12VDC 20W | ZASILACZ 1F STABILIZOWANY 12VDC 20W | 380 | SZ | 1 | 27.12.40.0 | 23
7275 | 5 | A | ZASIL | Zasilacze DC z filtrem, bez filtra, stabilizowane | Legrand | 146602 | ZASIL. 1F STAB 12VDC 40W | ZASILACZ 1F STABILIZOWANY 12VDC 40W | 410 | SZ | 1 | 27.12.40.0 | 23
7276 | 5 | A | ZASIL | Zasilacze DC z filtrem, bez filtra, stabilizowane | Legrand | 146603 | ZASIL. 1F STAB 12VDC 60W | ZASILACZ 1F STABILIZOWANY 12VDC 60W | 440 | SZ | 1 | 27.12.40.0 | 23
7277 | 5 | A | ZASIL | Zasilacze DC z filtrem, bez filtra, stabilizowane | Legrand | 146605 | ZASIL. 1F STAB 24VDC 24W | ZASILACZ 1F STABILIZOWANY 24VDC 24W | 385 | SZ | 1 | 27.12.40.0 | 23
7278 | 5 | A | ZASIL | Zasilacze DC z filtrem, bez filtra, stabilizowane | Legrand | 146606 | ZASIL. 1F STAB 24VDC 40W | ZASILACZ 1F STABILIZOWANY 24VDC 40W | 740 | SZ | 1 | 27.12.40.0 | 23
7279 | 5 | A | ZASIL | Zasilacze DC z filtrem, bez filtra, stabilizowane | Legrand | 146607 | ZASIL. 1F STAB 24VDC 60W | ZASILACZ 1F STABILIZOWANY 24VDC 60W | 760 | SZ | 1 | 27.12.40.0 | 23
7280 | 5 | B | PUSZK | Puszki natynkowe i podtynkowe, osprzętowe i odgałęźne | Legrand | 091914 | PRZEPUST MEMBR. PLEXO MAX.FI20 | PLEXO55 PRZEPUSTY ZAPASOWE DO FI 20 | 0.62 | SZ | 50 | 27.12.40.0 | 23
7281 | 5 | B | PUSZK | Puszki natynkowe i podtynkowe, osprzętowe i odgałęźne | Legrand | 091915 | PRZEPUST MEMBR. PLEXO MAX.FI25 | PLEXO55 PRZEPUSTY ZAPASOWE DO FI 25 | 0.72 | SZ | 50 | 27.12.40.0 | 23
7282 | 5 | B | PUSZK | Puszki natynkowe i podtynkowe, osprzętowe i odgałęźne | Legrand | 091910 | DLAWICA STOPN.WYMIENNA.PLEXO | PLEXO55 PRZEPUST KABLOWY DO PUSZEK Z POKRYWĄ ZATRZASKIWANĄ | 0.79 | SZ | 50 | 27.33.13.0 | 23
7283 | 5 | B | PUSZK | Puszki natynkowe i podtynkowe, osprzętowe i odgałęźne | Legrand | 091916 | PRZEPUST MEMBR. PLEXO MAX.FI32 | PLEXO55 PRZEPUSTY ZAPASOWE DO FI 32 | 0.95 | SZ | 50 | 27.12.40.0 | 23
7284 | 5 | B | PUSZK | Puszki natynkowe i podtynkowe, osprzętowe i odgałęźne | Legrand | 091917 | PRZEPUST MEMBR. PLEXO MAX.FI40 | PLEXO55 PRZEPUSTY ZAPASOWE DO FI 40 | 1.16 | SZ | 50 | 27.12.40.0 | 23
7285 | 5 | B | PUSZK | Puszki natynkowe i podtynkowe, osprzętowe i odgałęźne | Legrand | 031301 | PUSZKA:POJED UNIVERSALNA GŁ.40 |  | 1.24 | SZ | 250 | 27.33.13.0 | 23
7286 | 5 | B | PUSZK | Puszki natynkowe i podtynkowe, osprzętowe i odgałęźne | Legrand | 091911 | DLAWICA STOPN.WYMIENNA.PLEXO | PLEXO55 PRZEPUST KABLOWY DO PUSZEK NR. REF. 0921 36 | 1.31 | SZ | 50 | 27.33.13.0 | 23
7287 | 2 | B | NILOE | Osprzęt elektroinstalacyjny NILOE | Legrand | 665099 | NI:PAZURKI DO MECHANIZMÓW | NILOE - PAZURKI DO MECHANIZMÓW | 1.33 | SZ | 100 | 27.33.13.0 | 23
7288 | 2 | B | FORIX | Natynkowy osprzęt FORIX | Legrand | 782495 | FX:B ZAŚLEPKA | FORIX IP20 - ZAŚLEPKA BIAŁA | 1.82 | SZ | 20 | 27.33.13.0 | 23
7289 | 2 | B | FORIX | Natynkowy osprzęt FORIX | Legrand | 782379 | FX44:B PRZEPUST MEMBRANOWY | FORIX IP44 - PRZEPUST MEMBRANOWY BIAŁY | 1.82 | SZ | 5 | 27.33.13.0 | 23
7290 | 2 | B | FORIX | Natynkowy osprzęt FORIX | Legrand | 782399 | FX44:SZ PRZEPUST MEMBRANOWY | FORIX IP44 - PRZEPUST MEMBRANOWY SZARY | 1.82 | SZ | 5 | 27.33.13.0 | 23
7291 | 2 | B | NILOE | Osprzęt elektroinstalacyjny NILOE | Legrand | 665098 | NE:OCHRONA PRZED MALOWANIEM | NILOE ECO - OCHRONA PRZED ZAMALOWANIEM | 1.88 | SZ | 100 | 27.33.13.0 | 23
7292 | 2 | B | PLX55 | Osprzęt elektroinstalacyjny hermetyczny PLEXO 55S | Legrand | 084900 | PLX55: PAZURKI STANDARD 25 MM | PLEXO55 - PAZURKI KRÓTKIE 27 MM | 2.01 | SZ | 100 | 27.33.13.0 | 23
7293 | 5 | B | WTYKI | Wtyki i gniazda przedłużaczy | Legrand | 073992 | MSD:ADAPTER F ŻEŃSKI/ŻEŃSKI | ADAPTER ''F'' ŻEŃSKI/ŻEŃSKI | 2.17 | SZ | 25 | 26.40.51.0 | 23
7294 | 5 | B | WTYKI | Wtyki i gniazda przedłużaczy | Legrand | 073990 | MSD:WTYK F ZEŃSKI SKRĘCANY | WTYK "F" ŻEŃSKI SKRĘCANY | 2.17 | SZ | 25 | 26.40.51.0 | 23
7295 | 2 | B | CARIV | Osprzęt elektroinstalacyjny CARIVA | Legrand | 773651 | CA:B RAMKA POJEDYŃCZA | CARIVA RAMKA POJEDYNCZA BIAŁA | 2.26 | SZ | 20 | 27.33.13.0 | 23
7296 | 2 | B | CARIV | Osprzęt elektroinstalacyjny CARIVA | Legrand | 773751 | CA:K RAMKA POJEDYŃCZA | CARIVA RAMKA POJEDYNCZA KREM | 2.26 | SZ | 20 | 27.33.13.0 | 23
7297 | 2 | B | NILOE | Osprzęt elektroinstalacyjny NILOE | Legrand | 665031 | NI:POPIEL RAMKA POJEDYNCZA | NILOE - RAMKA POJEDYNCZA POPIELATA | 2.53 | SZ | 20 | 27.33.13.0 | 23
7298 | 2 | B | NILOE | Osprzęt elektroinstalacyjny NILOE | Legrand | 665001 | NI:B RAMKA POJEDYNCZA | NILOE - RAMKA POJEDYNCZA BIAŁA | 2.53 | SZ | 20 | 27.33.13.0 | 23
7299 | 2 | B | NILOE | Osprzęt elektroinstalacyjny NILOE | Legrand | 665021 | NI:CZERWONA RAMKA POJEDYNCZA | NILOE - RAMKA POJEDYNCZA CZERWONA | 2.53 | SZ | 20 | 27.33.13.0 | 23
7300 | 2 | B | NILOE | Osprzęt elektroinstalacyjny NILOE | Legrand | 665011 | NI:K RAMKA POJEDYNCZA | NILOE - RAMKA POJEDYNCZA KREMOWA | 2.53 | SZ | 20 | 27.33.13.0 | 23
7301 | 2 | B | PLX55 | Osprzęt elektroinstalacyjny hermetyczny PLEXO 55S | Legrand | 084901 | PLX55: PAZURKI DŁUGIE 31 MM | PLEXO55 - PAZURKI DŁUGIE 37 MM | 2.85 | SZ | 50 | 27.33.13.0 | 23
7302 | 5 | B | WTYKI | Wtyki i gniazda przedłużaczy | Legrand | 073995 | MSD:WTYK F MĘSKI SKRĘCANY | WTYK "F" MĘSKI ZACISKANY | 2.94 | SZ | 25 | 26.40.51.0 | 23
7303 | 2 | B | FORIX | Natynkowy osprzęt FORIX | Legrand | 782425 | FX:B ADAPTER MOSAIC 45X45MM | FORIX IP20 - ADAPTER MOSAIC BIAŁY | 3.05 | SZ | 10 | 27.33.13.0 | 23
7304 | 2 | B | FORIX | Natynkowy osprzęt FORIX | Legrand | 782426 | FX:B ADAPTER 2XRJ45 KEYSTON | FORIX IP20 - ADAPTER KEYSTONE 2XRJ45 BIAŁY | 3.3 | SZ | 20 | 27.33.13.0 | 23
7305 | 2 | B | PLX55 | Osprzęt elektroinstalacyjny hermetyczny PLEXO 55S | Legrand | 069646 | PLEXO55:B MEMBRANA 1 WEJ | PLEXO55 MEMBRANA 1 WYJŚCIE ŚR. 25MM BIAŁA | 3.47 | SZ | 5 | 27.33.13.0 | 23
7306 | 2 | B | PLX55 | Osprzęt elektroinstalacyjny hermetyczny PLEXO 55S | Legrand | 069596 | PLEXO55:SZ MEMBRANA 1 WEJ | PLEXO55 MEMBRANA 1 WYJŚCIE ŚR. 25MM SZARA | 3.47 | SZ | 10 | 27.33.13.0 | 23
7307 | 2 | B | VALIF | Osprzęt elektroinstalacyjny Valena Life | Legrand | 754820 | VALIF:B PLAK GNIAZDA TV-SAT | VALENA LIFE PLAKIETKA GNIAZDA TV-SAT BIAŁA | 3.5 | SZ | 5 | 27.33.13.0 | 23
7308 | 2 | B | VALIF | Osprzęt elektroinstalacyjny Valena Life | Legrand | 754821 | VALIF:K PLAK GNIAZDA TV-SAT | VALENA LIFE PLAKIETKA GNIAZDA TV-SAT KREMOWA | 3.5 | SZ | 5 | 27.33.13.0 | 23
7309 | 2 | B | VALIF | Osprzęt elektroinstalacyjny Valena Life | Legrand | 754001 | VALIF:RAMKA X1 BIAŁA | VALIF:RAMKA X1 BIAŁA | 3.5 | SZ | 20 | 27.33.13.0 | 23
7310 | 2 | B | VALIF | Osprzęt elektroinstalacyjny Valena Life | Legrand | 754041 | VALIF:RAMKA X1 KREMOWA | VALIF:RAMKA X1 KREMOWA | 3.5 | SZ | 20 | 27.33.13.0 | 23
7311 | 2 | B | FORIX | Natynkowy osprzęt FORIX | Legrand | 782457 | FX:LAMPKA LED 3,4 MA | FORIX IP20 - LAMPKA LED 3,4 MA | 3.52 | SZ | 5 | 27.40.13.0 | 23
7312 | 2 | B | FORIX | Natynkowy osprzęt FORIX | Legrand | 782398 | FX44:LAMPKA LED 3,4 MA 230V | FORIX IP44 - LAMPKA LED 3,4 MA | 3.52 | SZ | 5 | 27.40.13.0 | 23
7313 | 2 | B | VALEN | Osprzęt elektroinstalacyjny VALENA | Legrand | 774451 | V:B RAM POJEDYNCZA | VALENA RAMKA POJEDYNCZA BIAŁA | 3.56 | SZ | 10 | 27.33.13.0 | 23
7314 | 2 | B | VALEN | Osprzęt elektroinstalacyjny VALENA | Legrand | 774351 | V:K RAM POJEDYNCZA | VALENA RAMKA POJEDYNCZA KREM | 3.56 | SZ | 10 | 27.33.13.0 | 23
7315 | 2 | B | SISTE | Osprzęt elektroinstalacyjny SISTENA | Legrand | 775992 | SI:PAZURKI DO MECHANIZMÓW | SISTENA LIFE DO MECHANIZMÓW GNIAZD RJ45 STP | 3.82 | SZ | 50 | 27.33.13.0 | 23
7316 | 2 | B | VALIF | Osprzęt elektroinstalacyjny Valena Life | Legrand | 754822 | VALIF:AL PLAK GNIAZDA TV-SAT | VALENA LIFE PLAKIETKA GNIAZDA TV-SAT ALUMINIUM | 3.82 | SZ | 5 | 27.33.13.0 | 23
7317 | 2 | C | AUCEM | Akcesoria i uchwyty Celiane i M45 | Legrand | 080297 | UCM:PODKŁ DYSTANS DO UCHWYTÓW | BATIBOX PODKŁADKA DYSTANSOWA DO UCHWYTÓW | 3.97 | SZ | 10 | 27.33.11.0 | 23
7318 | 2 | B | CARIV | Osprzęt elektroinstalacyjny CARIVA | Legrand | 773681 | CA:BE RAMKA POJEDYŃCZA | CARIVA RAMKA POJEDYNCZA BEŻOWA | 4.02 | SZ | 20 | 27.33.13.0 | 23
7319 | 2 | B | CARIV | Osprzęt elektroinstalacyjny CARIVA | Legrand | 773629 | CA:B KLAWISZ Z RYS. DZWONKA | CARIVA KLAWISZ Z SYMBOLEM DZWONKA BIAŁY | 4.26 | SZ | 10 | 27.33.11.0 | 23
7320 | 2 | B | CARIV | Osprzęt elektroinstalacyjny CARIVA | Legrand | 773630 | CA:B KLAWISZ Z RYSUNKIEM LAMPY | CARIVA KLAWISZ Z SYMBOLEM LAMPY BIAŁY | 4.26 | SZ | 10 | 27.33.11.0 | 23
7321 | 2 | B | CARIV | Osprzęt elektroinstalacyjny CARIVA | Legrand | 773729 | CA:K KLAWISZ Z RYS. DZWONKA | CARIVA KLAWISZ Z SYMBOLEM DZWONKA KREM | 4.26 | SZ | 10 | 27.33.11.0 | 23
7322 | 2 | B | CARIV | Osprzęt elektroinstalacyjny CARIVA | Legrand | 773730 | CA:K KLAWISZ Z RYSUNKIEM LAMPY | CARIVA KLAWISZ Z SYMBOLEM LAMPY KREM | 4.26 | SZ | 10 | 27.33.11.0 | 23
7323 | 2 | B | VALUR | Osprzęt elektroinstalacyjny Valena Allure | Legrand | 754975 | VALUR:B PL GNIAZD 2P ZAC AUTO | VALENA ALLURE - PLAKIETKA BIAŁA GNIAZDA POJEDYNCZEGO 2P | 4.33 | SZ | 5 | 27.33.13.0 | 23 |  |  | Nowość sierpień 2016
7324 | 2 | B | VALUR | Osprzęt elektroinstalacyjny Valena Allure | Legrand | 754976 | VALUR:K PL GNIAZD 2P ZAC AUTO | VALENA ALLURE - PLAKIETKA KREMOWA GNIAZDA POJEDYNCZEGO 2P | 4.33 | SZ | 5 | 27.33.13.0 | 23 |  |  | Nowość sierpień 2016
7325 | 2 | B | VALIF | Osprzęt elektroinstalacyjny Valena Life | Legrand | 755000 | VALIF:B PLAK ŁĄCZ SCHODOWEGO | VALENA LIFE KLAWISZ ŁĄCZNIKA SCHODOWEGO BIAŁA | 4.35 | SZ | 10 | 27.33.11.0 | 23
7326 | 2 | B | VALIF | Osprzęt elektroinstalacyjny Valena Life | Legrand | 755001 | VALIF:K PLAK ŁĄCZ SCHODOWEGO | VALENA LIFE KLAWISZ ŁĄCZNIKA SCHODOWEGO KREMOWA | 4.35 | SZ | 10 | 27.33.11.0 | 23
7327 | 2 | B | VALUR | Osprzęt elektroinstalacyjny Valena Allure | Legrand | 755005 | VALUR:B KL PRZYCISKU NO/NC | VALENA ALLURE - KLAWISZ BIAŁYPRZYCISKU NO/NC | 4.38 | SZ | 10 | 27.33.11.0 | 23 |  |  | Nowość sierpień 2016
7328 | 2 | B | VALUR | Osprzęt elektroinstalacyjny Valena Allure | Legrand | 755305 | VALUR:B PL GN 2P+Z | VALENA ALLURE - PLAKIETKA BIAŁA GNIAZDA POJEDYNCZEGO 2P+Z | 4.38 | SZ | 10 | 27.33.13.0 | 23 |  |  | Nowość sierpień 2016
7329 | 2 | B | VALUR | Osprzęt elektroinstalacyjny Valena Allure | Legrand | 755075 | VALUR:B KL ŁĄCZNIK KRZYŻOWY | VALENA ALLURE - KLAWISZ BIAŁY ŁĄCZNIKA KRZYŻOWEGO | 4.38 | SZ | 5 | 27.33.11.0 | 23 |  |  | Nowość sierpień 2016
7330 | 2 | B | VALUR | Osprzęt elektroinstalacyjny Valena Allure | Legrand | 755355 | VALUR:B PL GNIAZD 2P+Z ZAC ŚR | VALENA ALLURE - PLAKIETKA BIAŁA GNIAZDA POJEDYNCZEGO 2P+Z | 4.38 | SZ | 5 | 27.33.13.0 | 23 |  |  | Nowość sierpień 2016
7331 | 2 | B | VALUR | Osprzęt elektroinstalacyjny Valena Allure | Legrand | 755306 | VALUR:K PL GN 2P+Z | VALENA ALLURE - PLAKIETKA KREMOWA GNIAZDA 2P+Z | 4.38 | SZ | 10 | 27.33.13.0 | 23 |  |  | Nowość sierpień 2016
7332 | 2 | B | VALUR | Osprzęt elektroinstalacyjny Valena Allure | Legrand | 755006 | VALUR:K KL PRZYCISKU NO/NC | VALENA ALLURE - KLAWISZ KREMOWY ŁĄCZNIKA: JEDNOBIEGUNOWEGO LUB SCHODOWEGO LUB PRZYCISKU PRZEŁĄCZNIKANEGO NO/NC | 4.38 | SZ | 10 | 27.33.11.0 | 23 |  |  | Nowość sierpień 2016
7333 | 2 | B | VALUR | Osprzęt elektroinstalacyjny Valena Allure | Legrand | 755076 | VALUR:K KL ŁĄCZNIK KRZYŻOWY | VALENA ALLURE - KLAWISZ KREMOWY ŁĄCZNIKA KRZYŻOWEGO | 4.38 | SZ | 5 | 27.33.11.0 | 23 |  |  | Nowość sierpień 2016
7334 | 2 | B | VALUR | Osprzęt elektroinstalacyjny Valena Allure | Legrand | 755356 | VALUR:K PL GNIAZD 2P+Z ZAC ŚR | VALENA ALLURE - PLAKIETKA KREMOWA GNIAZDA 2P+Z Z ZACISKAMI ŚRUBOWYMI 6 mm² | 4.38 | SZ | 5 | 27.33.13.0 | 23 |  |  | Nowość sierpień 2016
7335 | 2 | B | VALUR | Osprzęt elektroinstalacyjny Valena Allure | Legrand | 755205 | VALUR:B PL GN SCH 2P+Z | VALENA ALLURE - PLAKIETKA BIAŁA GNIAZDA POJEDYNCZEGO SCHUKO 2P+Z | 4.38 | SZ | 10 | 27.33.13.0 | 23 |  |  | Nowość sierpień 2016
7336 | 2 | B | VALUR | Osprzęt elektroinstalacyjny Valena Allure | Legrand | 755206 | VALUR:K PL GN SCH 2P+Z | VALENA ALLURE - PLAKIETKA KREMOWA GNIAZDA POJEDYNCZEGO SCHUKO 2P+Z | 4.38 | SZ | 10 | 27.33.13.0 | 23 |  |  | Nowość sierpień 2016
7337 | 2 | B | CARIV | Osprzęt elektroinstalacyjny CARIVA | Legrand | 773652 | CA:B RAMKA PODWÓJNA | CARIVA RAMKA PODWÓJNA POZIOM/PION BIAŁA | 4.45 | SZ | 10 | 27.33.13.0 | 23
7338 | 2 | B | CARIV | Osprzęt elektroinstalacyjny CARIVA | Legrand | 773752 | CA:K RAMKA PODWÓJNA | CARIVA RAMKA PODWÓJNA POZIOM/PION KREM | 4.45 | SZ | 10 | 27.33.13.0 | 23
7339 | 2 | B | PLX55 | Osprzęt elektroinstalacyjny hermetyczny PLEXO 55S | Legrand | 069598 | PLEXO55:SZ 4 ZAŚLEPKI ŚRUB | PLEXO55 ZESTAW 4 ZAŚLEPEK OTWORÓW ŚRUB | 4.61 | SZ | 10 | 27.33.13.0 | 23
7340 | 5 | B | PUSZK | Puszki natynkowe i podtynkowe, osprzętowe i odgałęźne | Legrand | 080199 | POKRYWA DO PUSZK Z ZNACZNIKIEM | BATIBOX ZAŚLEPKA OCHRONNA DO TYNKÓW GIPSOWYCH | 4.62 | SZ | 10 | 27.33.13.0 | 23
7341 | 2 | B | SISTE | Osprzęt elektroinstalacyjny SISTENA | Legrand | 775900 | SI:POKRYWA OCHRONNA | SISTENA LIFE POKRYWA DO OCHORNY MECHANIZMU PRZED ZAMALOWANIEM | 4.66 | SZ | 20 | 27.33.13.0 | 23
7342 | 2 | B | VALIF | Osprzęt elektroinstalacyjny Valena Life | Legrand | 754081 | VALIF:RAMKA X1 LIMONKOWY | VALIF:RAMKA X1 LIMONKOWY | 4.67 | SZ | 10 | 27.33.13.0 | 23
7343 | 2 | B | VALIF | Osprzęt elektroinstalacyjny Valena Life | Legrand | 754071 | VALIF:RAMKA X1 CEGLASTY | VALIF:RAMKA X1 CEGLASTY | 4.67 | SZ | 10 | 27.33.13.0 | 23
7344 | 2 | B | VALIF | Osprzęt elektroinstalacyjny Valena Life | Legrand | 754091 | VALIF:RAMKA X1 POPIELATY | VALIF:RAMKA X1 POPIELATY | 4.67 | SZ | 10 | 27.33.13.0 | 23
7345 | 2 | B | NILOE | Osprzęt elektroinstalacyjny NILOE | Legrand | 665002 | NI:B RAMKA PODWÓJNA | NILOE - RAMKA PODWÓJNA BIAŁA | 4.69 | SZ | 10 | 27.33.13.0 | 23
7346 | 2 | B | NILOE | Osprzęt elektroinstalacyjny NILOE | Legrand | 665022 | NI:CZERWONA RAMKA PODWÓJNA | NILOE - RAMKA PODWÓJNA CZERWONA | 4.69 | SZ | 10 | 27.33.13.0 | 23
7347 | 2 | B | NILOE | Osprzęt elektroinstalacyjny NILOE | Legrand | 665012 | NI:K RAMKA PODWÓJNA | NILOE - RAMKA PODWÓJNA KREMOWA | 4.69 | SZ | 10 | 27.33.13.0 | 23
7348 | 2 | B | NILOE | Osprzęt elektroinstalacyjny NILOE | Legrand | 665032 | NI:POPIEL RAMKA PODWÓJNA | NILOE - RAMKA PODWÓJNA POPIELATA | 4.69 | SZ | 10 | 27.33.13.0 | 23
7349 | 5 | B | WTYKI | Wtyki i gniazda przedłużaczy | Legrand | 050009 | WTYK TV MĘSKI Z WYJŚC PROSTYM | WTYK MĘSKI Z WYJŚCIEM PROSTYM | 4.72 | SZ | 50 | 26.40.52.0 | 23
7350 | 2 | C | AUCEM | Akcesoria i uchwyty Celiane i M45 | Legrand | 080251 | UCM:2M UCHWYT MONTAŻOWY | UCHWYT MONTAŻOWY - 2 MODUŁY | 4.94 | SZ | 10 | 27.33.11.0 | 23
7351 | 2 | B | VALIF | Osprzęt elektroinstalacyjny Valena Life | Legrand | 755002 | VALIF:AL PLAK ŁĄCZ SCHODOWEGO | VALENA LIFE KLAWISZ ŁĄCZNIKA SCHODOWEGO ALUMINIUM | 5.2 | SZ | 10 | 27.33.11.0 | 23
7352 | 2 | B | FORIX | Natynkowy osprzęt FORIX | Legrand | 782416 | FX:B WYJŚCIE KABLOWE | FORIX IP20 - WYJŚCIE KABLOWE BIAŁE | 5.22 | SZ | 20 | 27.33.13.0 | 23
7353 | 2 | B | FORIX | Natynkowy osprzęt FORIX | Legrand | 782446 | FX:K WYJŚCIE KABLOWE | FORIX IP20 - WYJŚCIE KABLOWE KREMOWE | 5.22 | SZ | 20 | 27.33.13.0 | 23
7354 | 2 | B | NILOE | Osprzęt elektroinstalacyjny NILOE | Legrand | 665096 | NI:GUMA USZCZELNIAJĄCA | NILOE - GUMA USZCZELNIAJĄCA | 5.29 | SZ | 50 | 27.33.11.0 | 23
7355 | 2 | C | M45 | Osprzet elektroinstalacyjny MOSAIC | Legrand | 079110 | M45:ZAŚLEPKA DO UCHWYTU 10M | ZAŚLEPKA DO UCHYTÓW UNIWERSALNYCH 0802 54 | 5.34 | SZ | 10 | 27.33.13.0 | 23
7356 | 2 | C | M45 | Osprzet elektroinstalacyjny MOSAIC | Legrand | 079104 | M45:ZAŚLEPKA DO UCHWYTU 4M | ZAŚLEPKA DO UCHYTÓW UNIWERSALNYCH 0802 52/58/64 | 5.34 | SZ | 10 | 27.33.13.0 | 23
7357 | 5 | B | WTYKI | Wtyki i gniazda przedłużaczy | Legrand | 050010 | WTYK TV ŻEŃSKI Z WYJ. PROSTYM | WTYK ŻEŃSKI Z WYJŚCIEM PROSTYM | 5.5 | SZ | 50 | 26.40.52.0 | 23
7358 | 2 | B | NILOE | Osprzęt elektroinstalacyjny NILOE | Legrand | 664538 | NE:B GN. 2P 16A ZACISKI SRUB | NILOE ECO - GNIAZDO 2P 16 A ZACISKI ŚRUBOWE BIAŁE | 5.55 | SZ | 20 | 27.33.13.0 | 23
7359 | 2 | B | NILOE | Osprzęt elektroinstalacyjny NILOE | Legrand | 664638 | NE:K GN. 2P 16A ZACISKI SRUB | NILOE ECO - GNIAZDO 2P 16 A ZACISKI ŚRUBOWE KREMOWE | 5.55 | SZ | 20 | 27.33.13.0 | 23
7360 | 2 | B | VALIF | Osprzęt elektroinstalacyjny Valena Life | Legrand | 754810 | VALIF:B PLAK GN TV-RD-SAT-SAT | VALENA LIFE PLAKIETKA GNIAZDA TV-RD-SAT-SAT BIAŁA | 5.56 | SZ | 1 | 27.33.13.0 | 23
7361 | 2 | B | VALIF | Osprzęt elektroinstalacyjny Valena Life | Legrand | 754811 | VALIF:K PLAK GN TV-RD-SAT-SAT | VALENA LIFE PLAKIETKA GNIAZDA TV-RD-SAT-SAT KREMOWA | 5.56 | SZ | 1 | 27.33.13.0 | 23
7362 | 5 | B | PUSZK | Puszki natynkowe i podtynkowe, osprzętowe i odgałęźne | Legrand | 089239 | PUSZKA: 3M MOSAIC IP55 | PLEXO55 - PUSZKA DO MONTAŻU ADAPTERA IP55 3M MOSAIC | 5.64 | SZ | 5 | 27.33.13.0 | 23
7363 | 5 | B | PUSZK | Puszki natynkowe i podtynkowe, osprzętowe i odgałęźne | Legrand | 080108 | PUSZKA:MUR GŁ.30_40 OKRĄGŁA | BATIBOX PUSZKA POJ. - ŚCIAN MUROWANYCH DO ŁĄCZENIA 'TYŁ DO TYŁU' 30/40 MM | 5.68 | SZ | 100 | 27.33.13.0 | 23
7364 | 5 | B | PUSZK | Puszki natynkowe i podtynkowe, osprzętowe i odgałęźne | Legrand | 080041 | PUSZKA:POJEDYN KAR.GIPS.GŁ.40 | BATIBOX PUSZKA POJEDYNCZA DO KARTON-GIPSU 40 MM | 5.68 | SZ | 50 | 27.33.13.0 | 23
7365 | 5 | B | PUSZK | Puszki natynkowe i podtynkowe, osprzętowe i odgałęźne | Legrand | 089286 | ZACZEP DO MONTAŻU SUFITOWEGO | BATIBOX KOTWA GWINTOWANA O DŁ 160 MM | 5.68 | SZ | 10 | 27.33.13.0 | 23
7366 | 5 | B | PUSZK | Puszki natynkowe i podtynkowe, osprzętowe i odgałęźne | Legrand | 080197 | ŚRUBA 3MM DŁ 40MM | BATIBOX ŚRUBA DŁUGA DO PUSZEK BATIBOX | 5.79 | SZ | 20 | 27.33.13.0 | 23
7367 | 2 | B | VALUR | Osprzęt elektroinstalacyjny Valena Allure | Legrand | 755055 | VALUR:B PL WYJ KABLOWE Z ZAC | VALENA ALLURE - PLAKIETKA BIAŁA WYJŚCIA KABLOWEGO Z ZACISKIEM | 5.87 | SZ | 5 | 27.33.13.0 | 23 |  |  | Nowość sierpień 2016
7368 | 2 | B | VALUR | Osprzęt elektroinstalacyjny Valena Allure | Legrand | 755056 | VALUR:K PL WYJ KABLOWE Z ZAC | VALENA ALLURE - PLAKIETKA KREMOWA WYJŚCIA KABLOWEGO Z ZACISKIEM | 5.87 | SZ | 5 | 27.33.13.0 | 23 |  |  | Nowość sierpień 2016
7369 | 2 | B | CELIN | Osprzęt elektroinstalacyjny CELIANE | Legrand | 068131 | CE:PLAK GN 2P+Z SCHUKO BIAŁA | CELIANE - PLAKIETKA GNIAZDA 2P+Z SCHUKO BIAŁA | 5.95 | SZ | 10 | 27.33.13.0 | 23
7370 | 2 | B | CELIN | Osprzęt elektroinstalacyjny CELIANE | Legrand | 068112 | CE:PLAKIETKA GN 2P/2P+Z BIAŁA | CELIANE - Klawisz pojedynczy grafitowy | 5.95 | SZ | 10 | 27.33.13.0 | 23
7371 | 5 | B | PUSZK | Puszki natynkowe i podtynkowe, osprzętowe i odgałęźne | Legrand | 089249 | PUSZKA: 4M MOSAIC IP55 | PLEXO55 - PUSZKA DO MONTAŻU ADAPTERA IP55 4M MOSAIC | 5.99 | SZ | 5 | 27.33.13.0 | 23
7372 | 2 | B | VALEN | Osprzęt elektroinstalacyjny VALENA | Legrand | 774461 | V:B RAM POJEDYNCZA KRYSZTAŁ | VALENA RAMKA POJEDYNCZA BIAŁA/CRYSTAL | 6.01 | SZ | 10 | 27.33.13.0 | 23
7373 | 5 | B | PUSZK | Puszki natynkowe i podtynkowe, osprzętowe i odgałęźne | Legrand | 080141 | PUSZKA:2M MUR GŁ.40 KWADRAT | BATIBOX PUSZKA POJEDYNCZA - ŚCIANY MUROWANE DO ŁĄCZENIA W PUSZKI WIELOKROTNE 40 MM | 6.03 | SZ | 100 | 27.33.13.0 | 23
7374 | 2 | B | VALIF | Osprzęt elektroinstalacyjny Valena Life | Legrand | 754812 | VALIF:K PLAK GN TV-RD-SAT-SAT | VALENA LIFE PLAKIETKA GNIAZDA TV-RD-SAT-SAT ALUMINIUM | 6.08 | SZ | 1 | 27.33.13.0 | 23
7375 | 2 | B | NILOE | Osprzęt elektroinstalacyjny NILOE | Legrand | 664540 | NE:B GNIAZDO 2P+Z 16A ZAC.ŚRUB | NILOE ECO - GNIAZDO 2P+Z 16 A ZACISKI ŚRUBOWE BIAŁE | 6.14 | SZ | 20 | 27.33.13.0 | 23
7376 | 2 | B | NILOE | Osprzęt elektroinstalacyjny NILOE | Legrand | 664640 | NE:K GNIAZDO 2P+Z 16A ZAC.ŚRUB | NILOE ECO - GNIAZDO 2P+Z 16 A ZACISKI ŚRUBOWE KREMOWE | 6.14 | SZ | 20 | 27.33.13.0 | 23
7377 | 2 | B | VALIF | Osprzęt elektroinstalacyjny Valena Life | Legrand | 753137 | VALIF:B PLAK GNIAZDO 1XRJ12 | VALENA LIFE PLAKIETKA GNIAZDA 1 x RJ 12 BIAŁA | 6.24 | SZ | 5 | 27.33.13.0 | 23
7378 | 2 | B | VALIF | Osprzęt elektroinstalacyjny Valena Life | Legrand | 753237 | VALIF:K PLAK GNIAZDO 1XRJ12 | VALENA LIFE PLAKIETKA GNIAZDA 1 x RJ 12 KREMOWA | 6.24 | SZ | 5 | 27.33.13.0 | 23
7379 | 2 | B | VALIF | Osprzęt elektroinstalacyjny Valena Life | Legrand | 755410 | VALIF:B PLAK GNIAZDA RJ45 | VALENA LIFE PLAKIETKA GNIAZDA 1 x RJ 45 kat. 6A UTP BIAŁA | 6.24 | SZ | 5 | 27.33.13.0 | 23
7380 | 2 | B | VALIF | Osprzęt elektroinstalacyjny Valena Life | Legrand | 755411 | VALIF:K PLAK GNIAZDA RJ45 | VALENA LIFE PLAKIETKA GNIAZDA 1 x RJ 45 kat. 6A UTP KREMOWA | 6.24 | SZ | 5 | 27.33.13.0 | 23
7381 | 2 | B | NILOE | Osprzęt elektroinstalacyjny NILOE | Legrand | 664500 | NE:B ŁĄCZNIK POJEDYNCZY 10AX | NILOE ECO - ŁĄCZNIK JEDNOBIEGUNOWY 10 AX BIAŁY | 6.25 | SZ | 20 | 27.33.11.0 | 23
7382 | 2 | B | NILOE | Osprzęt elektroinstalacyjny NILOE | Legrand | 664600 | NE:K ŁĄCZNIK POJEDYNCZY 10AX | NILOE ECO - ŁĄCZNIK JEDNOBIEGUNOWY 10 AX KREMOWY | 6.25 | SZ | 20 | 27.33.11.0 | 23
7383 | 2 | B | FORIX | Natynkowy osprzęt FORIX | Legrand | 782410 | FX:B GNIAZDO 2P 16A-250V | FORIX IP20 - GNIAZDO 2P 16 A - 250 V BIAŁE | 6.31 | SZ | 20 | 27.33.13.0 | 23
7384 | 2 | B | FORIX | Natynkowy osprzęt FORIX | Legrand | 782440 | FX:K GNIAZDO 2P 16A-250V | FORIX IP20 - GNIAZDO 2P 16 A - 250 V KREMOWE | 6.31 | SZ | 20 | 27.33.13.0 | 23
7385 | 2 | B | CELIN | Osprzęt elektroinstalacyjny CELIANE | Legrand | 067744 | CE:PLAKIETKA GN 2P/2P+Z ANTYBAK | CELIANE - PLAKIETKA GNIAZD 2P/2P+Z ANTYBAKTERYJNA | 6.35 | SZ | 10 | 27.33.13.0 | 23
7386 | 5 | B | PUSZK | Puszki natynkowe i podtynkowe, osprzętowe i odgałęźne | Legrand | 080180 | PUSZKA:POKRYWA OCHRONNA 85MM | BATIBOX POKRYWA OKRĄGŁA DO PUSZEK POJEDYNCZYCH 85MM | 6.37 | SZ | 20 | 27.33.13.0 | 23
7387 | 2 | B | VALIF | Osprzęt elektroinstalacyjny Valena Life | Legrand | 754002 | VALIF:RAMKA X2 BIAŁA | VALIF:RAMKA X2 BIAŁA | 6.37 | SZ | 10 | 27.33.13.0 | 23
7388 | 2 | B | VALIF | Osprzęt elektroinstalacyjny Valena Life | Legrand | 754042 | VALIF:RAMKA X2 KREMOWA | VALIF:RAMKA X2 KREMOWA | 6.37 | SZ | 10 | 27.33.13.0 | 23
7389 | 2 | C | M45 | Osprzet elektroinstalacyjny MOSAIC | Legrand | 078802 | M45:2M RAMKA BIAŁA POZIOMA | MOSAIC RAMKA POJEDYNCZA - 2 MODUŁY BIAŁA DO UCHWYTU NR. REF. 0802 51/60/61/62/69 | 6.38 | SZ | 10 | 27.33.13.0 | 23
7390 | 2 | B | OTEO | Natynkowy osprzęt elektroinstalacyjny OTEO | Legrand | 086091 | OT:PUSZKA NATYNKOWA 1M | OTEO PUSZKA NATYNKOWA POJEDYNCZA BIAŁA | 6.38 | SZ | 20 | 27.33.13.0 | 23
7391 | 2 | B | VALIF | Osprzęt elektroinstalacyjny Valena Life | Legrand | 755100 | VALIF:B PLAK ŁĄCZ SCHOD 10AX | VALENA LIFE KLAWISZ DO ŁĄCZNIKA SCHODOWEGO PODŚWIETLANEGO BIAŁY 250 V~ | 6.47 | SZ | 10 | 27.33.11.0 | 23
7392 | 2 | B | VALIF | Osprzęt elektroinstalacyjny Valena Life | Legrand | 755101 | VALIF:K PLAK ŁĄCZ SCHOD 10AX | VALENA LIFE KLAWISZ DO ŁĄCZNIKA SCHODOWEGO PODŚWIETLANEGO KREMOWY 250 V~ | 6.47 | SZ | 10 | 27.33.11.0 | 23
7393 | 2 | B | CELIN | Osprzęt elektroinstalacyjny CELIANE | Legrand | 068001 | CE:KLAWISZ POJEDYNCZY BIAŁY | CELIANE - KLAWISZ POJEDYNCZY BIAŁY | 6.59 | SZ | 10 | 27.33.11.0 | 23
7394 | 2 | B | CELIN | Osprzęt elektroinstalacyjny CELIANE | Legrand | 068282 | CE:PLAKIETKA DO GNIAZD TV BIAŁA | CELIANE - PLAKIETKA DO GNIAZD TV BIAŁA | 6.59 | SZ | 10 | 27.33.13.0 | 23
7395 | 2 | B | VALUR | Osprzęt elektroinstalacyjny Valena Allure | Legrand | 755415 | VALUR:B PL GNIAZDO 1XRJ11 | VALENA ALLURE - PLAKIETKA BIAŁA GNIAZDA POJEDYNCZEGO RJ11 LUB RJ45 | 6.59 | SZ | 5 | 27.33.13.0 | 23 |  |  | Nowość sierpień 2016
7396 | 2 | B | VALUR | Osprzęt elektroinstalacyjny Valena Allure | Legrand | 755416 | VALUR:K PL GNIAZDO 1XRJ11 | VALENA ALLURE - PLAKIETKA KREMOWA GNIAZDA POJEDYNCZEGO RJ11 LUB RJ45 | 6.59 | SZ | 5 | 27.33.13.0 | 23 |  |  | Nowość sierpień 2016
7397 | 2 | B | VALUR | Osprzęt elektroinstalacyjny Valena Allure | Legrand | 755365 | VALUR:B PL GN GŁOŚNIKOWE X1 | VALENA ALLURE - PLAKIETKA BIAŁA GNIAZDA GŁOŚNIKOWEGO POJEDYNCZEGO | 6.59 | SZ | 1 | 27.33.13.0 | 23 |  |  | Nowość sierpień 2016
7398 | 2 | B | VALUR | Osprzęt elektroinstalacyjny Valena Allure | Legrand | 755366 | VALUR:K PL GN GŁOŚNIKOWE X1 | VALENA ALLURE - PLAKIETKA KREMOWA GNIAZDA GŁOŚNIKOWEGO POJEDYNCZEGO | 6.59 | SZ | 1 | 27.33.13.0 | 23 |  |  | Nowość sierpień 2016
7399 | 2 | B | VALUR | Osprzęt elektroinstalacyjny Valena Allure | Legrand | 755375 | VALUR:B PL GN GŁOŚNIKOWE X2 | VALENA ALLURE - PLAKIETKA BIAŁA GNIAZDA GŁOŚNIKOWEGO PODWÓJNE | 6.59 | SZ | 1 | 27.33.13.0 | 23 |  |  | Nowość sierpień 2016
7400 | 2 | B | VALUR | Osprzęt elektroinstalacyjny Valena Allure | Legrand | 755376 | VALUR:K PL GN GŁOŚNIKOWE X2 | VALENA ALLURE - PLAKIETKA KREMOWA GNIAZDA GŁOŚNIKOWEGO PODWÓJNEGO | 6.59 | SZ | 1 | 27.33.13.0 | 23 |  |  | Nowość sierpień 2016
7401 | 2 | B | VALUR | Osprzęt elektroinstalacyjny Valena Allure | Legrand | 755395 | VALUR:B PL GNIAZDO 1XRJ12 | VALENA ALLURE - PLAKIETKA BIAŁA GNIAZDA POJEDYNCZEGO RJ12 | 6.59 | SZ | 5 | 27.33.13.0 | 23 |  |  | Nowość sierpień 2016
7402 | 2 | B | VALUR | Osprzęt elektroinstalacyjny Valena Allure | Legrand | 755396 | VALUR:K PL GNIAZDO 1XRJ12 | VALENA ALLURE - PLAKIETKA KREMOWA GNIAZDA POJEDYNCZEGO RJ12 | 6.59 | SZ | 5 | 27.33.13.0 | 23 |  |  | Nowość sierpień 2016
7403 | 2 | B | CELIN | Osprzęt elektroinstalacyjny CELIANE | Legrand | 068111 | CE:PLAKIETKA GN PŁ 2P/2P+Z BIAŁA | CELIANE - PLAKIETKA GNIAZDA PŁASKIEGO 2P/2P+Z BIAŁA | 6.83 | SZ | 10 | 27.33.13.0 | 23 |  |  | do 18.01 plakietka gniazda tradycyjnego, od 18.01.2016 plakietka gniazda płaskiego
7404 | 2 | B | VALIF | Osprzęt elektroinstalacyjny Valena Life | Legrand | 755040 | VALIF:B PLAK ŁĄCZ 2P ZE WSKAŹ | VALENA LIFE KLAWISZ ŁĄCZNIKA DWUBIEGUNOWEGO ZE WSKAŹNIKIEM BIAŁY | 6.9 | SZ | 1 | 27.33.11.0 | 23
7405 | 2 | B | VALIF | Osprzęt elektroinstalacyjny Valena Life | Legrand | 755041 | VALIF:K PLAK ŁĄCZ 2P ZE WSKAŹ | VALENA LIFE KLAWISZ ŁĄCZNIKA DWUBIEGUNOWEGO ZE WSKAŹNIKIEM KREMOWY | 6.9 | SZ | 1 | 27.33.11.0 | 23
7406 | 2 | B | VALUR | Osprzęt elektroinstalacyjny Valena Allure | Legrand | 754977 | VALUR:AL PL GNIAZD 2P ZAC AUTO | VALENA ALLURE - PLAKIETKA ALUMINIUM GNIAZDA POJEDYNCZEGO 2P | 6.9 | SZ | 5 | 27.33.13.0 | 23 |  |  | Nowość sierpień 2016
7407 | 2 | B | VALUR | Osprzęt elektroinstalacyjny Valena Allure | Legrand | 754978 | VALUR:CZ PL GNIAZD 2P ZAC AUTO | VALENA ALLURE - PLAKIETKA CZARNA GNIAZDA 2P | 6.9 | SZ | 5 | 27.33.13.0 | 23 |  |  | Nowość sierpień 2016
7408 | 2 | B | VALUR | Osprzęt elektroinstalacyjny Valena Allure | Legrand | 754979 | VALUR:PE PL GNIAZD 2P ZAC AUTO | VALENA ALLURE - PLAKIETKA PERŁOWA GNIAZDA 2P | 6.9 | SZ | 5 | 27.33.13.0 | 23 |  |  | Nowość sierpień 2016
7409 | 2 | C | M45 | Osprzet elektroinstalacyjny MOSAIC | Legrand | 077070 | M45:1M ZAŚLEPKA | MOSAIC ZAŚLEPKA - 1 MODUŁ BIAŁA | 6.91 | SZ | 10 | 27.33.13.0 | 23
7410 | 2 | B | PLX55 | Osprzęt elektroinstalacyjny hermetyczny PLEXO 55S | Legrand | 069599 | PLEXO55:SZ MEMBRANA 2 WYJSCIA | PLEXO55 MEMBRANA 2 WYJŚCIA ŚR. 16MM SZARA | 6.92 | SZ | 5 | 27.33.13.0 | 23
7411 | 2 | B | VALUR | Osprzęt elektroinstalacyjny Valena Allure | Legrand | 755090 | VALUR:B KL PRZYCISKU DZW PODŚW | VALENA ALLURE - KLAWISZ BIAŁY PRZYCISKU DZWONKA Z PODŚWIETLENIEM LED | 6.95 | SZ | 1 | 27.33.11.0 | 23 |  |  | Nowość sierpień 2016
7412 | 2 | B | VALUR | Osprzęt elektroinstalacyjny Valena Allure | Legrand | 755015 | VALUR:B KL PRZYC PODŚW DZWON | VALENA ALLURE - KLAWISZ BIAŁY PRZYCISKU PRZEŁĄCZNIKANEGO NO/NC Z SYMBOLEM DZWONKA | 6.95 | SZ | 1 | 27.33.11.0 | 23 |  |  | Nowość sierpień 2016
7413 | 2 | B | VALUR | Osprzęt elektroinstalacyjny Valena Allure | Legrand | 755016 | VALUR:K KL PRZYC PODŚW DZWON | VALENA ALLURE - KLAWISZ KREMOWY PRZYCISKU PRZEŁĄCZNIKANEGO NO/NC Z SYMBOLEM DZWONKA | 6.95 | SZ | 1 | 27.33.11.0 | 23 |  |  | Nowość sierpień 2016
7414 | 2 | B | VALUR | Osprzęt elektroinstalacyjny Valena Allure | Legrand | 755091 | VALUR:K KL PRZYCISKU DZW PODŚW | VALENA ALLURE - KLAWISZ KREMOWY PRZYCISKU PRZEŁĄCZNIKANEGO NO/NC Z SYMBOLEM DZWONKA Z PODŚWIETLENIEM | 6.95 | SZ | 1 | 27.33.11.0 | 23 |  |  | Nowość sierpień 2016
7415 | 2 | B | VALUR | Osprzęt elektroinstalacyjny Valena Allure | Legrand | 755275 | VALUR:B KL ŁĄCZ KRZYŻ PODŚW | VALENA ALLURE - KLAWISZ BIAŁY ŁĄCZNIKA KRZYŻOWEGO Z PODŚWIETLENIEM LED | 6.95 | SZ | 1 | 27.33.11.0 | 23 |  |  | Nowość sierpień 2016
7416 | 2 | B | VALUR | Osprzęt elektroinstalacyjny Valena Allure | Legrand | 755276 | VALUR:K KL ŁĄCZ KRZYŻ PODŚW | VALENA ALLURE - KLAWISZ KREMOWY ŁĄCZNIKA KRZYŻOWEGO Z PODŚWIETLENIEM | 6.95 | SZ | 1 | 27.33.11.0 | 23 |  |  | Nowość sierpień 2016
7417 | 2 | B | VALUR | Osprzęt elektroinstalacyjny Valena Allure | Legrand | 755085 | VALUR:B KL ŁĄCZ JEDN ZE WSKAŹ | VALENA ALLURE - KLAWISZ BIAŁY ŁĄCZNIKA JEDNOBIEGUNOWEGO ZE WSKAŹNIKIEM | 6.95 | SZ | 5 | 27.33.11.0 | 23 |  |  | Nowość sierpień 2016
7418 | 2 | B | VALUR | Osprzęt elektroinstalacyjny Valena Allure | Legrand | 755086 | VALUR:K KL ŁĄCZ JEDN ZE WSKAŹ | VALENA ALLURE - KLAWISZ KREMOWY ŁĄCZNIKA: JEDNOBIEGUNOWEGO LUB SCHODOWEGO LUB PRZYCISKU PRZEŁĄCZNIKANEGO NO/NC Z PODŚWIETLENIEM/WSKAŹNIKIEM | 6.95 | SZ | 5 | 27.33.11.0 | 23 |  |  | Nowość sierpień 2016
7419 | 5 | B | PUSZK | Puszki natynkowe i podtynkowe, osprzętowe i odgałęźne | Legrand | 080071 | WKŁAD DO DZIEL.PUSZK GŁ.40 MM | BATIBOX PRZEGRODA SEPARUJĄCA DO PUSZEK 40 MM | 6.96 | SZ | 10 | 27.33.13.0 | 23
7420 | 5 | B | PUSZK | Puszki natynkowe i podtynkowe, osprzętowe i odgałęźne | Legrand | 080072 | WKŁAD DO DZIEL.PUSZK GŁ.50 MM | BATIBOX PRZEGRODA SEPARUJĄCA DO PUSZEK 50 MM | 6.96 | SZ | 10 | 27.33.13.0 | 23
7421 | 2 | B | CELIN | Osprzęt elektroinstalacyjny CELIANE | Legrand | 065004 | CE:KLAWISZ BIAŁY TRANSPARENTNY | CELIANE - Klawisz pojedynczy biały | 6.99 | SZ | 5 | 27.33.11.0 | 23
7422 | 2 | B | CELIN | Osprzęt elektroinstalacyjny CELIANE | Legrand | 066631 | CE:RAMKA BIAŁA X1 | CELIANE - Ramka MEMORIES Biały - pojedyncza | 7.03 | SZ | 10 | 27.33.13.0 | 23
7423 | 2 | B | FORIX | Natynkowy osprzęt FORIX | Legrand | 782417 | FX:B GNIAZDO 2P+Z Z PRZESŁ 16A | FORIX IP20 - GNIAZDO 2P+Z 16 A - 250 V BIAŁE | 7.06 | SZ | 20 | 27.33.13.0 | 23
7424 | 2 | B | FORIX | Natynkowy osprzęt FORIX | Legrand | 782447 | FX:K GNIAZDO 2P+Z Z PRZESŁ 16A | FORIX IP20 - GNIAZDO 2P+Z 16 A - 250 V KREMOWE | 7.06 | SZ | 20 | 27.33.13.0 | 23
7425 | 2 | B | CELIN | Osprzęt elektroinstalacyjny CELIANE | Legrand | 067747 | CE:PLAK DO GNIAZD TV ANTYBAK | CELIANE - PLAKIETKA DO GNIAZD TV ANTYBAKTERYJNA | 7.07 | SZ | 10 | 27.33.13.0 | 23
7426 | 2 | B | VALEN | Osprzęt elektroinstalacyjny VALENA | Legrand | 774452 | V:B RAM PODWÓJNA POZIOMA | VALENA RAMKA PODWÓJNA POZIOMA BIAŁA | 7.12 | SZ | 10 | 27.33.13.0 | 23
7427 | 2 | B | VALEN | Osprzęt elektroinstalacyjny VALENA | Legrand | 774352 | V:K RAM PODWÓJNA POZIOMA | VALENA RAMKA PODWÓJNA POZIOMA KREM | 7.12 | SZ | 10 | 27.33.13.0 | 23
7428 | 2 | B | VALUR | Osprzęt elektroinstalacyjny Valena Allure | Legrand | 753995 | VALUR: BIAŁA PLAK GN R 2X2P+Z | VALENA ALLURE - PLAKIETKA BIAŁA GNIAZDA PODWÓJNEGO 2X2P+Z | 7.13 | SZ | 5 | 27.33.13.0 | 23 |  |  | Nowość sierpień 2016
7429 | 2 | B | VALUR | Osprzęt elektroinstalacyjny Valena Allure | Legrand | 753996 | VALUR: KREM PLAK GN R 2X2P+Z | VALENA ALLURE - PLAKIETKA KREMOWA GNIAZDA PODWÓJNEGO 2X2P+Z | 7.13 | SZ | 5 | 27.33.13.0 | 23 |  |  | Nowość sierpień 2016
7430 | 2 | B | FORIX | Natynkowy osprzęt FORIX | Legrand | 782420 | FX:B GNIAZDO 2P+Z SCHUKO 16A | FORIX IP20 - GNIAZDO 2P+Z SCHUKO 16 A - 250 V BIAŁE | 7.17 | SZ | 20 | 27.33.13.0 | 23
7431 | 2 | B | FORIX | Natynkowy osprzęt FORIX | Legrand | 782450 | FX:K GNIAZDO 2P+Z SCHUKO 16A | FORIX IP20 - GNIAZDO 2P+Z SCHUKO 16 A - 250 V KREMOWE | 7.17 | SZ | 20 | 27.33.13.0 | 23
7432 | 2 | B | VALIF | Osprzęt elektroinstalacyjny Valena Life | Legrand | 755210 | VALIF:B PLAK ŁĄCZ CZASOWEGO | VALENA LIFE KLAWISZ ŁĄCZNIKA OŚWIETLENIA I ŁĄCZNIKA CZASOWEGO BIAŁY | 7.21 | SZ | 1 | 27.33.11.0 | 23
7433 | 2 | B | VALIF | Osprzęt elektroinstalacyjny Valena Life | Legrand | 755211 | VALIF:K PLAK ŁĄCZ CZASOWEGO | VALENA LIFE KLAWISZ ŁĄCZNIKA OŚWIETLENIA I ŁĄCZNIKA CZASOWEGO KREMOWY | 7.21 | SZ | 1 | 27.33.11.0 | 23
7434 | 2 | B | VALIF | Osprzęt elektroinstalacyjny Valena Life | Legrand | 755042 | VALIF:AL PLA ŁĄCZ 2P ZE WSKAŹ | VALENA LIFE KLAWISZ ŁĄCZNIKA DWUBIEGUNOWEGO ZE WSKAŹNIKIEM ALUMINIUM | 7.21 | SZ | 1 | 27.33.11.0 | 23
7435 | 2 | B | NILOE | Osprzęt elektroinstalacyjny NILOE | Legrand | 665003 | NI:B RAMKA POTRÓJNA | NILOE - RAMKA POTRÓJNA BIAŁA | 7.24 | SZ | 5 | 27.33.13.0 | 23
7436 | 2 | B | NILOE | Osprzęt elektroinstalacyjny NILOE | Legrand | 665023 | NI:CZERWONA RAMKA POTRÓJNA | NILOE - RAMKA POTRÓJNA CZERWONA | 7.24 | SZ | 5 | 27.33.13.0 | 23
7437 | 2 | B | NILOE | Osprzęt elektroinstalacyjny NILOE | Legrand | 665013 | NI:K RAMKA POTRÓJNA | NILOE - RAMKA POTRÓJNA KREMOWA | 7.24 | SZ | 5 | 27.33.13.0 | 23
7438 | 2 | B | NILOE | Osprzęt elektroinstalacyjny NILOE | Legrand | 665033 | NI:POPIEL RAMKA POTRÓJNA | NILOE - RAMKA POTRÓJNA POPIELATA | 7.24 | SZ | 5 | 27.33.13.0 | 23
7439 | 2 | B | VALIF | Osprzęt elektroinstalacyjny Valena Life | Legrand | 755420 | VALIF:B PLAK GNIAZDA 2XRJ45 | VALENA LIFE PLAKIETKA GNIAZDA 2 x RJ 45 BIAŁA | 7.27 | SZ | 5 | 27.33.13.0 | 23
7440 | 2 | B | VALIF | Osprzęt elektroinstalacyjny Valena Life | Legrand | 755421 | VALIF:K PLAK GNIAZDA 2XRJ45 | VALENA LIFE PLAKIETKA GNIAZDA 2 x RJ 45 KREMOWA | 7.27 | SZ | 5 | 27.33.13.0 | 23
7441 | 2 | B | CELIN | Osprzęt elektroinstalacyjny CELIANE | Legrand | 068631 | CE:RAMKA BIAŁA X1 | CELIANE - RAMKA BIAŁA | 7.27 | SZ | 10 | 27.33.13.0 | 23
7442 | 2 | B | CELIN | Osprzęt elektroinstalacyjny CELIANE | Legrand | 068731 | CE:RAMKA KAKAOWA X1 | CELIANE - RAMKA KAKAOWA | 7.27 | SZ | 10 | 27.33.13.0 | 23
7443 | 2 | B | CELIN | Osprzęt elektroinstalacyjny CELIANE | Legrand | 068641 | CE:RAMKA KHAKI X1 | CELIANE - RAMKA KHAKI | 7.27 | SZ | 10 | 27.33.13.0 | 23
7444 | 2 | B | CELIN | Osprzęt elektroinstalacyjny CELIANE | Legrand | 068741 | CE:RAMKA SZARA X1 | CELIANE - RAMKA SZARA | 7.27 | SZ | 10 | 27.33.13.0 | 23
7445 | 2 | B | CARIV | Osprzęt elektroinstalacyjny CARIVA | Legrand | 773671 | CA:ALU RAMKA POJEDYŃCZA | CARIVA RAMKA POJEDYNCZA ALUMINIUM | 7.34 | SZ | 20 | 27.33.13.0 | 23
7446 | 2 | B | CARIV | Osprzęt elektroinstalacyjny CARIVA | Legrand | 773661 | CA:ZŁ RAMKA POJEDYŃCZA | CARIVA RAMKA POJEDYNCZA ZŁOTA | 7.34 | SZ | 20 | 27.33.13.0 | 23
7447 | 2 | B | VALUR | Osprzęt elektroinstalacyjny Valena Allure | Legrand | 754301 | VALUR:RAMKA X1 BIAŁY | VALENA ALLURE - RAMKA POJEDYNCZA BIAŁA | 7.37 | SZ | 20 | 27.33.13.0 | 23 |  |  | Nowość sierpień 2016
7448 | 2 | B | VALUR | Osprzęt elektroinstalacyjny Valena Allure | Legrand | 754311 | VALUR:RAMKA X1 KREMOWY | VALENA ALLURE - RAMKA POJEDYNCZA KREMOWY | 7.37 | SZ | 20 | 27.33.13.0 | 23 |  |  | Nowość sierpień 2016
7449 | 5 | B | TV | Akcesoria do instalacji telewizyjnych | Legrand | 091014 | MSD:2 X WTYK F ZEŃSKI SKRĘCANY | 2 WTYKI ''F'' ŻEŃSKIE SKRĘCANE | 7.54 | SZ | 10 | 26.40.51.0 | 23
7450 | 5 | B | TV | Akcesoria do instalacji telewizyjnych | Legrand | 073998 | TV KOREK IMPEDA 75 OHM | TERMINATOR "F" 75 Ω | 7.54 | SZ | 10 | 26.40.52.0 | 23
7451 | 2 | C | M45 | Osprzet elektroinstalacyjny MOSAIC | Legrand | 050299 | KLUCZ DO GNIAZD 2P+Z | KLUCZ ODBLOKOWUJĄCY DO GNIAZD Z BLOKADĄ | 7.59 | SZ | 10 | 27.33.13.0 | 23
7452 | 2 | B | FORIX | Natynkowy osprzęt FORIX | Legrand | 782400 | FX:B ŁĄCZ. JEDNOBIEGUNOWY 10AX | FORIX IP20 - ŁĄCZNIK JEDNOBIEGUNOWY 10 AX BIAŁY | 7.65 | SZ | 20 | 27.33.11.0 | 23
7453 | 2 | B | FORIX | Natynkowy osprzęt FORIX | Legrand | 782430 | FX:K ŁĄCZ. JEDNOBIEGUNOWY 10AX | FORIX IP20 - ŁĄCZNIK JEDNOBIEGUNOWY 10 AX KREMOWY | 7.65 | SZ | 20 | 27.33.11.0 | 23
7454 | 2 | B | NILOE | Osprzęt elektroinstalacyjny NILOE | Legrand | 664596 | NE:B ŁĄCZNIK ŚWIECZNIKOWY 10AX | NILOE ECO - ŁĄCZNIK ŚWIECZNIKOWY 10AX BIAŁY | 7.66 | SZ | 10 | 27.33.11.0 | 23
7455 | 2 | B | NILOE | Osprzęt elektroinstalacyjny NILOE | Legrand | 664696 | NE:K ŁĄCZNIK ŚWIECZNIKOWY 10AX | NILOE ECO - ŁĄCZNIK ŚWIECZNIKOWY 10AX KREMOWY | 7.66 | SZ | 10 | 27.33.11.0 | 23
7456 | 2 | B | OTEO | Natynkowy osprzęt elektroinstalacyjny OTEO | Legrand | 086183 | OT:KLOSZ DO LAMPY-CZERWONY | OTEO KLOSZ DO LAMPY SYGNALIZACYJNEJ - CZERWONY DO NR. REF. 086049/086149 | 7.74 | SZ | 10 | 27.90.20.0 | 23
7457 | 2 | B | OTEO | Natynkowy osprzęt elektroinstalacyjny OTEO | Legrand | 086181 | OT:KLOSZ DO LAMPY-ZIELONY | OTEO KLOSZ DO LAMPY SYGNALIZACYJNEJ - ZIELONY DO NR. REF. 086049/086149 | 7.74 | SZ | 10 | 27.90.20.0 | 23
7458 | 2 | B | VALIF | Osprzęt elektroinstalacyjny Valena Life | Legrand | 755102 | VALIF:AL PLAK ŁĄCZ SCHOD 10AX | VALENA LIFE KLAWISZ DO ŁĄCZNIKA SCHODOWEGO PODŚWIETLANEGO ALUMINIUM 250 V~ | 7.85 | SZ | 5 | 27.33.11.0 | 23
7459 | 2 | B | VALIF | Osprzęt elektroinstalacyjny Valena Life | Legrand | 754780 | VALIF:B PLAK GNIAZDA TV-RD | VALENA LIFE PLAKIETKA GNIAZDA TV-RD BIAŁE | 7.85 | SZ | 1 | 27.33.13.0 | 23
7460 | 2 | B | VALIF | Osprzęt elektroinstalacyjny Valena Life | Legrand | 754781 | VALIF:K PLAK GNIAZDA TV-RD | VALENA LIFE PLAKIETKA GNIAZDA TV-RD KREMOWE | 7.85 | SZ | 1 | 27.33.13.0 | 23
7461 | 2 | B | CARIV | Osprzęt elektroinstalacyjny CARIVA | Legrand | 773616 | CA:B GNIAZDO POJEDYNCZE 2P | CARIVA GNIAZDO WTYCZKOWE POJEDYNCZE 2P BIAŁE 16A-250V~ | 7.91 | SZ | 10 | 27.33.13.0 | 23
7462 | 2 | B | CARIV | Osprzęt elektroinstalacyjny CARIVA | Legrand | 773682 | CA:BE RAMKA PODWÓJNA | CARIVA RAMKA PODWÓJNA POZIOM/PION BEŻOWA | 7.91 | SZ | 10 | 27.33.13.0 | 23
7463 | 2 | B | CARIV | Osprzęt elektroinstalacyjny CARIVA | Legrand | 773716 | CA:K GNIAZDO POJEDYNCZE 2P | CARIVA GNIAZDO WTYCZKOWE POJEDYNCZE 2P KREM 16A-250V~ | 7.91 | SZ | 10 | 27.33.13.0 | 23
7464 | 2 | B | CELIN | Osprzęt elektroinstalacyjny CELIANE | Legrand | 068012 | CE:PLAKIETKA ŁĄCZ SCHOD EKO BIAŁA | CELIANE - Klawisz pojedynczy biały | 7.92 | SZ | 10 | 27.33.11.0 | 23
7465 | 2 | B | VALIF | Osprzęt elektroinstalacyjny Valena Life | Legrand | 754131 | VALIF:RAMKA X1 ALUMINIUM | VALIF:RAMKA X1 ALUMINIUM | 7.96 | SZ | 10 | 27.33.13.0 | 23
7466 | 5 | B | AKCES | Różne akcesoria, gdzie indziej nie sklasyfikowane | Legrand | 089801 | OT: ŻARÓWKA E10 24 V-4 W | OTEO IP20 - ŻARÓWKA E10 24V-4W | 7.97 | SZ | 10 | 27.40.14.0 | 23
7467 | 5 | B | PUSZK | Puszki natynkowe i podtynkowe, osprzętowe i odgałęźne | Legrand | 080051 | PUSZKA:POJEDYN KAR.GIPS.GŁ.50 | BATIBOX PUSZKA POJEDYNCZA DO KARTON-GIPSU 50 MM | 7.99 | SZ | 50 | 27.33.13.0 | 23
7468 | 5 | B | PUSZK | Puszki natynkowe i podtynkowe, osprzętowe i odgałęźne | Legrand | 092100 | PUSZKA PLEXO H40O60 4 WEJ. | PLEXO55 PUSZKA ODGAŁĘŹNA OKRĄGŁA FI 60 | 8.01 | SZ | 5/100 | 27.33.13.0 | 23
7469 | 5 | B | PUSZK | Puszki natynkowe i podtynkowe, osprzętowe i odgałęźne | Legrand | 089281 | PUSZKA:POK. OCHRONNA 80X80MM | BATIBOX POKRYWA KWADRATOWA DO PUSZEK POJEDYNCZYCH 80X80MM | 8.05 | SZ | 20 | 27.33.13.0 | 23
7470 | 2 | B | VALIF | Osprzęt elektroinstalacyjny Valena Life | Legrand | 754760 | VALIF:B PLAK GNIAZDA TV "F" | VALENA LIFE PLAKIETKA GNIAZDA TYPU TV BIAŁE | 8.06 | SZ | 10 | 27.33.13.0 | 23
7471 | 2 | B | VALIF | Osprzęt elektroinstalacyjny Valena Life | Legrand | 754761 | VALIF:K PLAK GNIAZDA TV "F" | VALENA LIFE PLAKIETKA GNIAZDA TYPU TV KREMOWE | 8.06 | SZ | 10 | 27.33.13.0 | 23
7472 | 2 | C | AUCEM | Akcesoria i uchwyty Celiane i M45 | Legrand | 080261 | UCM:2M UCHWYT Z PAZURKAMI 27MM | UCHWYT MONTAŻOWY - 2 MODUŁY Z PAZURKAMI DŁ. 27 MM | 8.1 | SZ | 10 | 27.33.11.0 | 23
7473 | 2 | B | FORIX | Natynkowy osprzęt FORIX | Legrand | 782405 | FX:B PRZYC. JEDNOBIEGUNOWY 6A | FORIX IP20 - PRZYCISK JEDNOBIEGUNOWY 6 A BIAŁY | 8.14 | SZ | 20 | 27.33.11.0 | 23
7474 | 2 | B | FORIX | Natynkowy osprzęt FORIX | Legrand | 782435 | FX:K PRZYC. JEDNOBIEGUNOWY 6A | FORIX IP20 - PRZYCISK JEDNOBIEGUNOWY 6 A KREMOWY | 8.14 | SZ | 20 | 27.33.11.0 | 23
7475 | 2 | B | SISTE | Osprzęt elektroinstalacyjny SISTENA | Legrand | 777026 | SI:PLAK GNIAZDA 2P | SISTENA LIFE PLAKIETKA ARCTIC DO GNIAZDA POJEDYNCZEGO 2P | 8.15 | SZ | 10 | 27.33.13.0 | 23
7476 | 5 | B | WTYKI | Wtyki i gniazda przedłużaczy | Legrand | 073991 | MSD:ADAPTER F MĘSKI/MĘSKI | ADAPTER ''F'' ZŁĄCZE MĘSKIE - ZŁĄCZE MĘSKIE | 8.18 | SZ | 25 | 26.40.52.0 | 23
7477 | 2 | B | SISTE | Osprzęt elektroinstalacyjny SISTENA | Legrand | 777027 | SI:PLAK. BIAŁA GNIAZDO 2P+Z | SISTENA LIFE PLAKIETKA ARCTIC GNIAZDA POJEDYNCZEGO 2P+Z | 8.2 | SZ | 10 | 27.33.13.0 | 23
7478 | 2 | B | NILOE | Osprzęt elektroinstalacyjny NILOE | Legrand | 664767 | NI:B KLAWISZ TV 2-3 OTWORY | NILOE - PLAKIETKA BIAŁA DO GNIAZD TELEWIZYJNYCH STOSOWANYCH PRZEZ OPERATORÓW TELEWIZJI KABLOWYCH | 8.21 | SZ | 10 | 27.33.11.0 | 23
7479 | 2 | B | NILOE | Osprzęt elektroinstalacyjny NILOE | Legrand | 664867 | NI:K KLAWISZ TV 2-3 OTWORY | NILOE - PLAKIETKA KREMOWY DO GNIAZD TELEWIZYJNYCH STOSOWANYCH PRZEZ OPERATORÓW TELEWIZJI KABLOWYCH | 8.21 | SZ | 10 | 27.33.11.0 | 23
7480 | 2 | B | VALUR | Osprzęt elektroinstalacyjny Valena Allure | Legrand | 755425 | VALUR:B PL GNIAZDO 2XRJ11 | VALENA ALLURE - PLAKIETKA BIAŁA GNIAZDA PODWÓJNEGO 2XRJ11 LUB 2XRJ45 LUB RJ11/RJ45 | 8.24 | SZ | 5 | 27.33.13.0 | 23 |  |  | Nowość sierpień 2016
7481 | 2 | B | VALUR | Osprzęt elektroinstalacyjny Valena Allure | Legrand | 755426 | VALUR:K PL GNIAZDO 2XRJ11 | VALENA ALLURE - PLAKIETKA KREMOWA GNIAZDA PODWÓJNEGO 2XRJ11 LUB 2XRJ45 LUB RJ11/RJ45 | 8.24 | SZ | 5 | 27.33.13.0 | 23 |  |  | Nowość sierpień 2016
7482 | 2 | B | VALUR | Osprzęt elektroinstalacyjny Valena Allure | Legrand | 755125 | VALUR:B KL ŁĄCZNIK DWUPOLOWY | VALENA ALLURE - KLAWISZ BIAŁY ŁĄCZNIKA DWUPOLOWEGO | 8.24 | SZ | 1 | 27.33.11.0 | 23 |  |  | Nowość sierpień 2016
7483 | 2 | B | VALUR | Osprzęt elektroinstalacyjny Valena Allure | Legrand | 755115 | VALUR:B KL PRZYC PODŚ Z ETYK | VALENA ALLURE - KLAWISZ PRZEZROCZYSTY DOSTARCZANY Z 3 KOLORAMI TŁA( BIAŁYM, KREMOWYM, ALUMINIUM ) PRZYCISKU PRZEŁĄCZNIKANEGO NO/NC Z PODŚWIETLENIEM | 8.24 | SZ | 1 | 27.33.11.0 | 23 |  |  | Nowość sierpień 2016
7484 | 2 | B | VALUR | Osprzęt elektroinstalacyjny Valena Allure | Legrand | 755126 | VALUR:K KL ŁĄCZNIK DWUPOLOWY | VALENA ALLURE - KLAWISZ KREMOWY ŁĄCZNIKA DWUBIEGUNOWEGO | 8.24 | SZ | 1 | 27.33.11.0 | 23 |  |  | Nowość sierpień 2016
7485 | 2 | B | CARIV | Osprzęt elektroinstalacyjny CARIVA | Legrand | 773653 | CA:B RAMKA POTRÓJNA | CARIVA RAMKA POTRÓJNA POZIOM/PION BIAŁA | 8.26 | SZ | 2 | 27.33.13.0 | 23
7486 | 2 | B | CARIV | Osprzęt elektroinstalacyjny CARIVA | Legrand | 773753 | CA:K RAMKA POTRÓJNA | CARIVA RAMKA POTRÓJNA POZIOM/PION KREM | 8.26 | SZ | 2 | 27.33.13.0 | 23
7487 | 2 | B | VALIF | Osprzęt elektroinstalacyjny Valena Life | Legrand | 754031 | VALIF:RAMKA X1 BIAŁA/CHROM | VALIF:RAMKA X1 BIAŁA/CHROM | 8.38 | SZ | 10 | 27.33.13.0 | 23
7488 | 2 | B | VALIF | Osprzęt elektroinstalacyjny Valena Life | Legrand | 754061 | VALIF:RAMKA X1 KREMOWA/ZŁOTA | VALIF:RAMKA X1 KREMOWA/ZŁOTA | 8.38 | SZ | 10 | 27.33.13.0 | 23
7489 | 2 | B | VALIF | Osprzęt elektroinstalacyjny Valena Life | Legrand | 754141 | VALIF:RAMKA X1 PERŁOWY | VALIF:RAMKA X1 PERŁOWY | 8.38 | SZ | 10 | 27.33.13.0 | 23
7490 | 2 | C | M45 | Osprzet elektroinstalacyjny MOSAIC | Legrand | 078720 | M45:ZAŚLEPKA 1M ANTYBAKTERIA | MOSAIC ZAŚLEPKA - 1 MODUŁ BIAŁA ANTYBAKTERYJNA | 8.45 | SZ | 10 | 27.33.13.0 | 23
7491 | 5 | B | PUSZK | Puszki natynkowe i podtynkowe, osprzętowe i odgałęźne | Legrand | 080151 | PUSZKA:2M MUR GŁ.50 KWADRAT | BATIBOX PUSZKA POJEDYNCZA - ŚCIANY MUROWANE DO ŁĄCZENIA W PUSZKI WIELOKROTNE 50 MM | 8.46 | SZ | 100 | 27.33.13.0 | 23
7492 | 2 | B | NILOE | Osprzęt elektroinstalacyjny NILOE | Legrand | 664520 | NE:B ŁĄCZNIK SCHODOWY 10AX | NILOE ECO - ŁĄCZNIK SCHODOWY 10 AX BIAŁY | 8.49 | SZ | 20 | 27.33.11.0 | 23
7493 | 2 | B | NILOE | Osprzęt elektroinstalacyjny NILOE | Legrand | 664620 | NE:K ŁĄCZNIK SCHODOWY 10AX | NILOE ECO - ŁĄCZNIK JEDNOBIEGUNOWY 10 AX KREMOWY | 8.49 | SZ | 20 | 27.33.11.0 | 23
7494 | 2 | B | VALUR | Osprzęt elektroinstalacyjny Valena Allure | Legrand | 755277 | VALUR:AL KL ŁĄCZ KRZYŻ PODŚW | VALENA ALLURE - KLAWISZ ALUMINIUM ŁĄCZNIKA KRZYŻOWEGO Z PODŚWIETLENIEM LED | 8.54 | SZ | 1 | 27.33.11.0 | 23 |  |  | Nowość sierpień 2016
7495 | 2 | B | VALUR | Osprzęt elektroinstalacyjny Valena Allure | Legrand | 755278 | VALUR:CZ KL ŁĄCZ KRZYŻ PODŚW | VALENA ALLURE - KLAWISZ CZARNY ŁĄCZNIKA KRZYŻOWEGO Z PODŚWIETLENIEM LED | 8.54 | SZ | 1 | 27.33.11.0 | 23 |  |  | Nowość sierpień 2016
7496 | 2 | B | VALUR | Osprzęt elektroinstalacyjny Valena Allure | Legrand | 755279 | VALUR:PE KL ŁĄCZ KRZYŻ PODŚW | VALENA ALLURE - KLAWISZ PERŁOWY ŁĄCZNIKA KRZYŻOWEGO Z PODŚWIETLENIEM | 8.54 | SZ | 1 | 27.33.11.0 | 23 |  |  | Nowość sierpień 2016
7497 | 2 | B | VALUR | Osprzęt elektroinstalacyjny Valena Allure | Legrand | 755025 | VALUR:B KL PRZYC POD PRZEŁĄCZ | VALENA ALLURE - KLAWISZ BIAŁY ŁĄCZNIKA: SCHODOWEGO PODWÓJNEGO LUB ŚWIECZNIKOWEGO LUB PRZYCISKU PODWÓJNEGO PRZEŁĄCZNIKANEGO NO/NC | 8.54 | SZ | 10 | 27.33.11.0 | 23 |  |  | Nowość sierpień 2016
7498 | 2 | B | VALUR | Osprzęt elektroinstalacyjny Valena Allure | Legrand | 755008 | VALUR:CZ KL PRZYCISKU NO/NC | VALENA ALLURE - KLAWISZ CZARNY ŁĄCZNIKA: JEDNOBIEGUNOWEGO LUB SCHODOWEGO LUB PRZYCISKU PRZEŁĄCZNIKANEGO NO/NC | 8.54 | SZ | 10 | 27.33.11.0 | 23 |  |  | Nowość sierpień 2016
7499 | 2 | B | VALUR | Osprzęt elektroinstalacyjny Valena Allure | Legrand | 755007 | VALUR:AL KL PRZYCISKU NO/NC | VALENA ALLURE - KLAWISZ ALUMINIUM PRZYCISKU NO/NC | 8.54 | SZ | 10 | 27.33.11.0 | 23 |  |  | Nowość sierpień 2016
7500 | 2 | B | VALUR | Osprzęt elektroinstalacyjny Valena Allure | Legrand | 755009 | VALUR:PE KL PRZYCISKU NO/NC | VALENA ALLURE - KLAWISZ PERŁOWY ŁĄCZNIKA: JEDNOBIEGUNOWEGO LUB SCHODOWEGO LUB PRZYCISKU PRZEŁĄCZNIKANEGO NO/NC | 8.54 | SZ | 5 | 27.33.11.0 | 23 |  |  | Nowość sierpień 2016
7501 | 2 | B | VALUR | Osprzęt elektroinstalacyjny Valena Allure | Legrand | 755077 | VALUR:AL KL ŁĄCZNIK KRZYŻOWY | VALENA ALLURE - KLAWISZ ALUMINIUM ŁĄCZNIKA KRZYŻOWEGO | 8.54 | SZ | 5 | 27.33.11.0 | 23 |  |  | Nowość sierpień 2016
7502 | 2 | B | VALUR | Osprzęt elektroinstalacyjny Valena Allure | Legrand | 755078 | VALUR:CZ KL ŁĄCZNIK KRZYŻOWY | VALENA ALLURE - KLAWISZ CZARNY ŁĄCZNIKA KRZYŻOWEGO | 8.54 | SZ | 5 | 27.33.11.0 | 23 |  |  | Nowość sierpień 2016
7503 | 2 | B | VALUR | Osprzęt elektroinstalacyjny Valena Allure | Legrand | 755079 | VALUR:PE KL ŁĄCZNIK KRZYŻOWY | VALENA ALLURE - KLAWISZ PERŁOWY ŁĄCZNIKA KRZYŻOWEGO | 8.54 | SZ | 5 | 27.33.11.0 | 23 |  |  | Nowość sierpień 2016
7504 | 2 | B | VALUR | Osprzęt elektroinstalacyjny Valena Allure | Legrand | 755026 | VALUR:K KL PRZYC POD PRZEŁĄCZ | VALENA ALLURE - KLAWISZ KREMOWY ŁĄCZNIKA: SCHODOWEGO PODWÓJNEGO LUB ŚWIECZNIKOWEGO LUB PRZYCISKU PODWÓJNEGO PRZEŁĄCZNIKANEGO NO/NC | 8.54 | SZ | 10 | 27.33.11.0 | 23 |  |  | Nowość sierpień 2016
7505 | 2 | B | CELIN | Osprzęt elektroinstalacyjny CELIANE | Legrand | 068061 | CE:KLAW LACZ WENTYLACJI BIAŁY | CELIANE - KLAWISZ ŁĄCZNIKA WENTYLACJI BIAŁY | 8.58 | SZ | 10 | 27.33.11.0 | 23
7506 | 2 | B | VALIF | Osprzęt elektroinstalacyjny Valena Life | Legrand | 755212 | VALIF:AL. PLAK ŁĄCZ CZASOWEGO | VALENA LIFE KLAWISZ ŁĄCZNIKA OŚWIETLENIA I ŁĄCZNIKA CZASOWEGO ALUMINIUM | 8.59 | SZ | 1 | 27.33.11.0 | 23
7507 | 2 | B | VALIF | Osprzęt elektroinstalacyjny Valena Life | Legrand | 754082 | VALIF:RAMKA X2 LIMONKOWY | VALIF:RAMKA X2 LIMONKOWY | 8.59 | SZ | 10 | 27.33.13.0 | 23
7508 | 2 | B | VALIF | Osprzęt elektroinstalacyjny Valena Life | Legrand | 754072 | VALIF:RAMKA X2 CEGLASTY | VALIF:RAMKA X2 CEGLASTY | 8.59 | SZ | 10 | 27.33.13.0 | 23
7509 | 2 | B | VALIF | Osprzęt elektroinstalacyjny Valena Life | Legrand | 754092 | VALIF:RAMKA X2 POPIELATY | VALIF:RAMKA X2 POPIELATY | 8.59 | SZ | 10 | 27.33.13.0 | 23
7510 | 2 | B | VALIF | Osprzęt elektroinstalacyjny Valena Life | Legrand | 754011 | VALIF:RAMKA X1 BIAŁA Z ETYKIET | VALIF:RAMKA X1 BIAŁA Z ETYKIET | 8.59 | SZ | 5 | 27.33.13.0 | 23
7511 | 2 | B | VALIF | Osprzęt elektroinstalacyjny Valena Life | Legrand | 754051 | VALIF:RAMKA X1 KREM Z ETYKIETĄ | VALIF:RAMKA X1 KREM Z ETYKIETĄ | 8.59 | SZ | 5 | 27.33.13.0 | 23
7512 | 2 | B | VALIF | Osprzęt elektroinstalacyjny Valena Life | Legrand | 754782 | VALIF:AL PLAK GNIAZDA TV-RD | VALENA LIFE PLAKIETKA GNIAZDA TV-RD ALUMINIUM | 8.7 | SZ | 1 | 27.33.13.0 | 23
7513 | 2 | B | FORIX | Natynkowy osprzęt FORIX | Legrand | 782404 | FX:B ŁĄCZNIK SCHODOWY 10AX | FORIX IP20 - ŁĄCZNIK SCHODOWY 10 AX BIAŁY | 8.76 | SZ | 20 | 27.33.11.0 | 23
7514 | 2 | B | FORIX | Natynkowy osprzęt FORIX | Legrand | 782402 | FX:B ŁĄCZNIK ŚWIECZNIKOWY 10AX | FORIX IP20 - ŁĄCZNIK ŚWIECZNIKOWY 10 AX BIAŁY | 8.76 | SZ | 20 | 27.33.11.0 | 23
7515 | 2 | B | FORIX | Natynkowy osprzęt FORIX | Legrand | 782434 | FX:K ŁĄCZNIK SCHODOWY 10AX | FORIX IP20 - ŁĄCZNIK SCHODOWY 10 AX KREMOWY | 8.76 | SZ | 20 | 27.33.11.0 | 23
7516 | 2 | B | FORIX | Natynkowy osprzęt FORIX | Legrand | 782432 | FX:K ŁĄCZNIK ŚWIECZNIKOWY 10AX | FORIX IP20 - ŁĄCZNIK ŚWIECZNIKOWY 10 AX KREMOWY | 8.76 | SZ | 20 | 27.33.11.0 | 23
7517 | 2 | B | VALUR | Osprzęt elektroinstalacyjny Valena Allure | Legrand | 755045 | VALUR:B KL ŁĄCZ 2P ZE WSKAŹNIK | VALENA ALLURE - KLAWISZ BIAŁY ŁĄCZNIKA DWUBIEGUNOWEGO ZE WSKAŹNIKIEM | 8.76 | SZ | 1 | 27.33.11.0 | 23 |  |  | Nowość sierpień 2016
7518 | 2 | B | VALUR | Osprzęt elektroinstalacyjny Valena Allure | Legrand | 755046 | VALUR:K KL ŁĄCZ 2P ZE WSKAŹNIK | VALENA ALLURE - KLAWISZ KREMOWY ŁĄCZNIKA DWUBIEGUNOWEGO ZE WSKAŹNIKIEM/PODŚWIETLENIEM | 8.76 | SZ | 1 | 27.33.11.0 | 23 |  |  | Nowość sierpień 2016
7519 | 2 | B | PLX55 | Osprzęt elektroinstalacyjny hermetyczny PLEXO 55S | Legrand | 069497 | PLEXO55:LAM. 0,5MA ZIELONA | PLEXO55 ŻARÓWKA ZIELONA 0,5MA/230V | 8.79 | SZ | 10 | 27.90.20.0 | 23
7520 | 2 | B | PLX55 | Osprzęt elektroinstalacyjny hermetyczny PLEXO 55S | Legrand | 069499 | PLEXO55:LAM. 15MA ZIELONA | PLEXO55 ŻARÓWKA ZIELONA 15MA/12V | 8.79 | SZ | 10 | 27.90.20.0 | 23
7521 | 2 | B | PLX55 | Osprzęt elektroinstalacyjny hermetyczny PLEXO 55S | Legrand | 069498 | PLEXO55:LAM. 1MA POMARANCZOWA | PLEXO55 ŻARÓWKA POMARAŃCZOWA 1MA/230V | 8.79 | SZ | 10 | 27.90.20.0 | 23
7522 | 2 | B | PLX55 | Osprzęt elektroinstalacyjny hermetyczny PLEXO 55S | Legrand | 069495 | PLEXO55:LAM. 20MA ZIELONA | PLEXO55 ŻARÓWKA ZIELONA 20MA/24V | 8.79 | SZ | 10 | 27.90.20.0 | 23
7523 | 2 | B | PLX55 | Osprzęt elektroinstalacyjny hermetyczny PLEXO 55S | Legrand | 069496 | PLEXO55:LAMPKA LUMINESCENCYJNA | PLEXO55 ŻARÓWKA ZIELONA 1MA/230V | 8.79 | SZ | 10 | 27.90.20.0 | 23
7524 | 2 | B | CARIV | Osprzęt elektroinstalacyjny CARIVA | Legrand | 773624 | CA:B GNIAZDO POJEDYŃCZE 2P+Z | CARIVA GNIAZDO WTYCZKOWE POJEDYNCZE 2P+Z BIAŁE 16A-250V~ | 8.85 | SZ | 10 | 27.33.13.0 | 23
7525 | 2 | B | CARIV | Osprzęt elektroinstalacyjny CARIVA | Legrand | 773724 | CA:K GNIAZDO POJEDYŃCZE 2P+Z | CARIVA GNIAZDO WTYCZKOWE POJEDYNCZE 2P+Z KREM 16A-250V~ | 8.85 | SZ | 10 | 27.33.13.0 | 23
7526 | 2 | B | NILOE | Osprzęt elektroinstalacyjny NILOE | Legrand | 664523 | NE:B KLAWISZ LAMPKA LED 3,4MA |  | 8.88 | SZ | 10 | 27.33.13.0 | 23
7527 | 2 | B | NILOE | Osprzęt elektroinstalacyjny NILOE | Legrand | 664623 | NE:K KLAWISZ LAMPKA LED 3,4MA |  | 8.88 | SZ | 10 | 27.33.13.0 | 23
7528 | 2 | B | VALIF | Osprzęt elektroinstalacyjny Valena Life | Legrand | 754762 | VALIF:AL PLAK GNIAZDA TV "F" | VALENA LIFE PLAKIETKA GNIAZDA TYPU TV ALUMINIUM | 8.91 | SZ | 5 | 27.33.13.0 | 23
7529 | 2 | B | CELIN | Osprzęt elektroinstalacyjny CELIANE | Legrand | 068630 | CE:RAMKA BIAŁA 1M | CELIANE - RAMKA BIAŁA 1 MODUŁ | 8.94 | SZ | 10 | 27.33.13.0 | 23
7530 | 2 | B | VALUR | Osprzęt elektroinstalacyjny Valena Allure | Legrand | 755307 | VALUR:AL PL GNIA 2P+Z ZAC ŚRUB | VALENA ALLURE - PLAKIETKA ALUMINIUM GNIAZDA POJEDYNCZEGO 2P+Z | 8.96 | SZ | 10 | 27.33.13.0 | 23 |  |  | Nowość sierpień 2016
7531 | 2 | B | VALUR | Osprzęt elektroinstalacyjny Valena Allure | Legrand | 755309 | VALUR:PE PL GNIA 2P+Z ZAC ŚRUB | VALENA ALLURE - PLAKIETKA PERŁOWA GNIAZDA 2P+Z | 8.96 | SZ | 10 | 27.33.13.0 | 23 |  |  | Nowość sierpień 2016
7532 | 2 | B | VALUR | Osprzęt elektroinstalacyjny Valena Allure | Legrand | 755308 | VALUR:CZ PL GNIA 2P+Z ZAC ŚRUB | VALENA ALLURE - PLAKIETKA CZARNA GNIAZDA 2P+Z | 8.96 | SZ | 10 | 27.33.13.0 | 23 |  |  | Nowość sierpień 2016
7533 | 2 | B | VALUR | Osprzęt elektroinstalacyjny Valena Allure | Legrand | 755357 | VALUR:AL PL GNIAZD 2P+Z ZAC ŚR | VALENA ALLURE - PLAKIETKA ALUMINIUM GNIAZDA POJEDYNCZEGO 2P | 8.96 | SZ | 5 | 27.33.13.0 | 23 |  |  | Nowość sierpień 2016
7534 | 2 | B | VALUR | Osprzęt elektroinstalacyjny Valena Allure | Legrand | 755358 | VALUR:CZ PL GNIAZD 2P+Z ZAC ŚR | VALENA ALLURE - PLAKIETKA CZARNA GNIAZDA 2P+Z Z ZACISKAMI ŚRUBOWYMI 6 mm² | 8.96 | SZ | 5 | 27.33.13.0 | 23 |  |  | Nowość sierpień 2016
7535 | 2 | B | VALUR | Osprzęt elektroinstalacyjny Valena Allure | Legrand | 755359 | VALUR:PE PL GNIAZD 2P+Z ZAC ŚR | VALENA ALLURE - PLAKIETKA PERŁOWA GNIAZDA 2P+Z Z ZACISKAMI ŚRUBOWYMI 6 mm² | 8.96 | SZ | 5 | 27.33.13.0 | 23 |  |  | Nowość sierpień 2016
7536 | 2 | B | VALUR | Osprzęt elektroinstalacyjny Valena Allure | Legrand | 755057 | VALUR:AL PL WYJ KABLOWE Z ZAC | VALENA ALLURE - PLAKIETKA ALUMINIUM WYJŚCIA KABLOWEGO Z ZACISKAMI | 8.96 | SZ | 5 | 27.33.13.0 | 23 |  |  | Nowość sierpień 2016
7537 | 2 | B | VALUR | Osprzęt elektroinstalacyjny Valena Allure | Legrand | 755207 | VALUR:AL. PL GN SCH 2P+Z | VALENA ALLURE - PLAKIETKA ALUMINIUM GNIAZDA POJEDYNCZEGO SCHUKO | 8.96 | SZ | 10 | 27.33.13.0 | 23 |  |  | Nowość sierpień 2016
7538 | 2 | B | VALUR | Osprzęt elektroinstalacyjny Valena Allure | Legrand | 755208 | VALUR:CZ PL GN SCH 2P+Z | VALENA ALLURE - PLAKIETKA CZARNA GNIAZDA POJEDYNCZEGO SCHUKO 2P+Z | 8.96 | SZ | 10 | 27.33.13.0 | 23 |  |  | Nowość sierpień 2016
7539 | 2 | B | VALUR | Osprzęt elektroinstalacyjny Valena Allure | Legrand | 755209 | VALUR:PE PL GN SCH 2P+Z | VALENA ALLURE - PLAKIETKA PERŁOWA GNIAZDA POJEDYNCZEGO SCHUKO 2P+Z | 8.96 | SZ | 5 | 27.33.13.0 | 23 |  |  | Nowość sierpień 2016
7540 | 2 | B | VALEN | Osprzęt elektroinstalacyjny VALENA | Legrand | 770251 | V:AL KLAWISZ POJEDYNCZY | VALENA - KLAWISZ POJEDYNCZY ALUMINIUM | 8.97 | SZ | 10 | 27.33.11.0 | 23
7541 | 2 | B | CELIN | Osprzęt elektroinstalacyjny CELIANE | Legrand | 068431 | CE:PLAK GN 2P+Z SCHUKO TYTAN | CELIANE - PLAKIETKA GNIAZDA 2P+Z SCHUKO TYTANOWA | 8.98 | SZ | 10 | 27.33.13.0 | 23
7542 | 2 | B | CELIN | Osprzęt elektroinstalacyjny CELIANE | Legrand | 068412 | CE:PLAKIETKA GN 2P/2P+Z TYTAN | CELIANE - Klawisz pojedynczy grafitowy | 8.98 | SZ | 10 | 27.33.13.0 | 23
7543 | 2 | B | CELIN | Osprzęt elektroinstalacyjny CELIANE | Legrand | 067912 | CE:PLAKIETA GN 2P/2P+Z GRAFIT | CELIANE - Klawisz pojedynczy grafitowy | 8.98 | SZ | 10 | 27.33.13.0 | 23
7544 | 2 | B | CELIN | Osprzęt elektroinstalacyjny CELIANE | Legrand | 067931 | CE:PLAKIETKA GN 2P+Z SCHUKO GRAFIT | CELIANE - Klawisz pojedynczy grafitowy | 8.98 | SZ | 10 | 27.33.13.0 | 23
7545 | 2 | B | FORIX | Natynkowy osprzęt FORIX | Legrand | 782412 | FX:B GNIAZDO 2X2P 16A-250V | FORIX IP20 - GNIAZDO 2X2P 16 A - 250 V BIAŁE | 8.99 | SZ | 20 | 27.33.13.0 | 23
7546 | 2 | B | FORIX | Natynkowy osprzęt FORIX | Legrand | 782442 | FX:K GNIAZDO 2X2P 16A-250V | FORIX IP20 - GNIAZDO 2X2P 16 A - 250 V KREMOWE | 8.99 | SZ | 20 | 27.33.13.0 | 23
7547 | 2 | B | VALIF | Osprzęt elektroinstalacyjny Valena Life | Legrand | 754800 | VALIF:B TV-RD-SAT 3 OTWORY | VALENA LIFE PLAKIETKA DO GNIAZD TELEWIZYJNYCH STOSOWANYCH PRZEZ OPERATOR TELEWIZJI KABLOWEJ BIAŁA | 9.02 | SZ | 5 | 27.33.11.0 | 23
7548 | 2 | B | VALIF | Osprzęt elektroinstalacyjny Valena Life | Legrand | 754801 | VALIF:K TV-RD-SAT 3 OTWORY | VALENA LIFE PLAKIETKA DO GNIAZD TELEWIZYJNYCH STOSOWANYCH PRZEZ OPERATOR TELEWIZJI KABLOWEJ KREMOWA | 9.02 | SZ | 5 | 27.33.11.0 | 23
7549 | 2 | B | OTEO | Natynkowy osprzęt elektroinstalacyjny OTEO | Legrand | 086090 | OT: PUSZKA NATYNKOWA MINI | OTEO PUSZKA NATYNKOWA BIAŁA | 9.03 | SZ | 10 | 27.33.13.0 | 23
7550 | 2 | B | VALUR | Osprzęt elektroinstalacyjny Valena Allure | Legrand | 755017 | VALUR:AL KL PRZYC DZWON | VALENA ALLURE - KLAWISZ ALUMINIUM PRZYCISKU DZWONEK | 9.05 | SZ | 1 | 27.33.11.0 | 23 |  |  | Nowość sierpień 2016
7551 | 2 | B | VALUR | Osprzęt elektroinstalacyjny Valena Allure | Legrand | 755018 | VALUR:CZ KL PRZYC PODŚW DZWON | VALENA ALLURE - KLAWISZ CZARNY PRZYCISKU PRZEŁĄCZNIKANEGO NO/NC Z SYMBOLEM DZWONKA | 9.05 | SZ | 1 | 27.33.11.0 | 23 |  |  | Nowość sierpień 2016
7552 | 2 | B | VALUR | Osprzęt elektroinstalacyjny Valena Allure | Legrand | 755019 | VALUR:PE KL PRZYC PODŚW DZWON | VALENA ALLURE - KLAWISZ PERŁOWY PRZYCISKU PRZEŁĄCZNIKANEGO NO/NC Z SYMBOLEM DZWONKA | 9.05 | SZ | 1 | 27.33.11.0 | 23 |  |  | Nowość sierpień 2016
7553 | 2 | B | SISTE | Osprzęt elektroinstalacyjny SISTENA | Legrand | 771526 | SI: PLAK. PEARL GNIAZDO 2P | SISTENA LIFE PLAKIETKA PEARL DO GNIAZDA POJEDYNCZEGO 2P | 9.09 | SZ | 10 | 27.33.13.0 | 23
7554 | 2 | B | SISTE | Osprzęt elektroinstalacyjny SISTENA | Legrand | 771226 | SI:PLAK. CHOCO GNIAZDO 2P | SISTENA LIFE PLAKIETKA CHOCO DO GNIAZDA POJEDYNCZEGO 2P | 9.09 | SZ | 10 | 27.33.13.0 | 23
7555 | 2 | B | SISTE | Osprzęt elektroinstalacyjny SISTENA | Legrand | 771326 | SI:PLAK. METALIC GNIAZDO 2P | SISTENA LIFE PLAKIETKA METALIC DO GNIAZDA POJEDYNCZEGO 2P | 9.09 | SZ | 10 | 27.33.13.0 | 23
7556 | 2 | B | SISTE | Osprzęt elektroinstalacyjny SISTENA | Legrand | 771426 | SI:PLAK. TITAN GNIAZDO 2P | SISTENA LIFE PLAKIETKA TITAN DO GNIAZDA POJEDYNCZEGO 2P | 9.09 | SZ | 10 | 27.33.13.0 | 23
7557 | 2 | C | M45 | Osprzet elektroinstalacyjny MOSAIC | Legrand | 080299 | M45:UCHWYT MONT NA SZYNĘ DIN | MOSAIC UCHWYT NA SZYNĘ TH35 - 2 MODUŁY | 9.17 | SZ | 10 | 27.33.13.0 | 23
7558 | 2 | B | NILOE | Osprzęt elektroinstalacyjny NILOE | Legrand | 664507 | NE:B PRZYC. JEDNOBIEGUNOWY 6A | NILOE ECO - PRZYCISK JEDNOBIEGUNOWY 6 A BIAŁY | 9.19 | SZ | 20 | 27.33.11.0 | 23
7559 | 2 | B | NILOE | Osprzęt elektroinstalacyjny NILOE | Legrand | 664607 | NE:K PRZYC. JEDNOBIEGUNOWY 6A | NILOE ECO - PRZYCISK JEDNOBIEGUNOWY 6 A KREMOWY | 9.19 | SZ | 20 | 27.33.11.0 | 23
7560 | 2 | B | CELIN | Osprzęt elektroinstalacyjny CELIANE | Legrand | 068289 | CE:PLAK DO GN 2XTV F BIAŁA | CELIANE - PLAKIETKA GNIAZDO TV WKĘCANEGO 2 X "F" 0-2400 MHZ (TELEWIZJA N) BIAŁA | 9.24 | SZ | 10 | 27.33.13.0 | 23
7561 | 2 | B | CELIN | Osprzęt elektroinstalacyjny CELIANE | Legrand | 068283 | CE:PLAK DO GN TV-RD BIAŁA | CELIANE - PLAKIETKA DO GNIAZD TV-RD BIAŁA | 9.24 | SZ | 10 | 27.33.13.0 | 23
7562 | 2 | B | CELIN | Osprzęt elektroinstalacyjny CELIANE | Legrand | 068297 | CE:PLAKIETKA DO GN TV-SAT BIAŁA | CELIANE - Klawisz/Plakietka Biała | 9.24 | SZ | 5 | 27.33.13.0 | 23
7563 | 5 | B | PUSZK | Puszki natynkowe i podtynkowe, osprzętowe i odgałęźne | Legrand | 080101 | PUSZKA:POJED UNIVERSALNA GŁ.40 | BATIBOX PUSZKA POJEDYNCZA DOSTOSOWANA DO KAŻDEJ ŚCIANY 40 MM | 9.25 | SZ | 20 | 27.33.13.0 | 23
7564 | 2 | B | VALUR | Osprzęt elektroinstalacyjny Valena Allure | Legrand | 755495 | VALUR:B PL GNIAZDO TAE/TDO | VALENA ALLURE - PLAKIETKA BIAŁA GNIAZDA TAE/TDO | 9.27 | SZ | 1 | 27.33.13.0 | 23 |  |  | Nowość sierpień 2016
7565 | 2 | B | VALUR | Osprzęt elektroinstalacyjny Valena Allure | Legrand | 755496 | VALUR:K PL GNIAZDO TAE/TDO | VALENA ALLURE - PLAKIETKA KREMOWA GNIAZDA TAE/TDO | 9.27 | SZ | 1 | 27.33.13.0 | 23 |  |  | Nowość sierpień 2016
7566 | 2 | B | VALEN | Osprzęt elektroinstalacyjny VALENA | Legrand | 770180 | V:AL PLAKIETKA BIAŁA 46,5MM | VALENA - PLAKIETKA 46,5MM ALUMINIUM | 9.33 | SZ | 10 | 31.20.40-90.30 | 23
7567 | 2 | B | VALEN | Osprzęt elektroinstalacyjny VALENA | Legrand | 770255 | V:AL PLAKIETKA GNIAZDA RJ45 | VALENA - PLAKIETKA GNIAZDA RJ45 ALUMINIUM | 9.33 | SZ | 10 | 27.33.13.0 | 23
7568 | 2 | B | VALEN | Osprzęt elektroinstalacyjny VALENA | Legrand | 770256 | V:AL PLAKIETKA GNIAZDA TV | VALENA - PLAKIETKA GNIAZDA TV ALUMINIUM | 9.33 | SZ | 10 | 27.33.13.0 | 23
7569 | 2 | B | SISTE | Osprzęt elektroinstalacyjny SISTENA | Legrand | 777020 | SI:PLAK. BIAŁA GN. SCHUKO | SISTENA LIFE PLAKIETKA ARCTIC DO GNIAZDA 2P+Z SCHUKO | 9.35 | SZ | 10 | 27.33.13.0 | 23
7570 | 2 | B | CELIN | Osprzęt elektroinstalacyjny CELIANE | Legrand | 066641 | CE:RAMKA TURKUSOWA X1 | CELIANE - Ramka MEMORIES Turkusowy - pojedyncza | 9.38 | SZ | 5 | 27.33.13.0 | 23
7571 | 2 | B | CELIN | Osprzęt elektroinstalacyjny CELIANE | Legrand | 066651 | CE:RAMKA POMARAŃCZOWA X1 | CELIANE - Ramka MEMORIES Pomarańczowy - pojedyncza | 9.38 | SZ | 5 | 27.33.13.0 | 23
7572 | 2 | B | CELIN | Osprzęt elektroinstalacyjny CELIANE | Legrand | 066661 | CE:RAMKA FIOLETOWA X1 | CELIANE - Ramka MEMORIES Fioletowy - pojedyncza | 9.38 | SZ | 5 | 27.33.13.0 | 23
7573 | 2 | B | CELIN | Osprzęt elektroinstalacyjny CELIANE | Legrand | 066671 | CE:RAMKA ZÓŁTA X1 | CELIANE - Ramka MEMORIES Żółty - pojedyncza | 9.38 | SZ | 5 | 27.33.13.0 | 23
7574 | 2 | B | CELIN | Osprzęt elektroinstalacyjny CELIANE | Legrand | 066640 | CE:RAMKA SNIEZNOBIALY X1 | CELIANE - Ramka MEMORIES Śnieżnobiały - pojedyncza | 9.38 | SZ | 5 | 27.33.13.0 | 23
7575 | 5 | B | PUSZK | Puszki natynkowe i podtynkowe, osprzętowe i odgałęźne | Legrand | 080011 | M45:2M PUSZKA IZOLACYJNA | MOSAIC PUSZKA IZOLACYJNA - 2 MODUŁY DO UCHWTÓW NR. REF. 0802 91/95 | 9.39 | SZ | 10 | 27.12.40.0 | 23
7576 | 2 | B | CARIV | Osprzęt elektroinstalacyjny CARIVA | Legrand | 773601 | CA:B ŁĄCZNIK JEDNOB. 10A | CARIVA ŁĄCZNIK JEDNOBIEGUNOWY BIAŁY 10AX-250V~ | 9.4 | SZ | 10 | 27.33.11.0 | 23
7577 | 2 | B | CARIV | Osprzęt elektroinstalacyjny CARIVA | Legrand | 773701 | CA:K ŁĄCZNIK JEDNOB. 10A | CARIVA ŁĄCZNIK JEDNOBIEGUNOWY KREM 10AX-250V~ | 9.4 | SZ | 10 | 27.33.11.0 | 23
7578 | 2 | B | PLX55 | Osprzęt elektroinstalacyjny hermetyczny PLEXO 55S | Legrand | 069588 | PLEXO55:KLOSZ LAMPY BEZBARWNY | PLEXO55 KLOSZ DO WSKAŹNIKA TRANSPARENTNY | 9.46 | SZ | 5 | 27.90.20.0 | 23
7579 | 2 | B | PLX55 | Osprzęt elektroinstalacyjny hermetyczny PLEXO 55S | Legrand | 069591 | PLEXO55:KLOSZ LAMPY CZERWONY | PLEXO55 KLOSZ DO WSKAŹNIKA CZERWNONY | 9.46 | SZ | 5 | 27.90.20.0 | 23
7580 | 2 | B | PLX55 | Osprzęt elektroinstalacyjny hermetyczny PLEXO 55S | Legrand | 069590 | PLEXO55:KLOSZ LAMPY POMARAŃCZ | PLEXO55 KLOSZ DO WSKAŹNIKA POMARAŃCZOWY | 9.46 | SZ | 5 | 27.90.20.0 | 23
7581 | 2 | B | PLX55 | Osprzęt elektroinstalacyjny hermetyczny PLEXO 55S | Legrand | 069589 | PLEXO55:KLOSZ LAMPY ZIELONY | PLEXO55 KLOSZ DO WSKAŹNIKA ZIELONY | 9.46 | SZ | 5 | 27.90.20.0 | 23
7582 | 2 | B | VALIF | Osprzęt elektroinstalacyjny Valena Life | Legrand | 754003 | VALIF:RAMKA X3 BIAŁA | VALIF:RAMKA X3 BIAŁA | 9.55 | SZ | 10 | 27.33.13.0 | 23
7583 | 2 | B | VALIF | Osprzęt elektroinstalacyjny Valena Life | Legrand | 754043 | VALIF:RAMKA X3 KREMOWA | VALIF:RAMKA X3 KREMOWA | 9.55 | SZ | 10 | 27.33.13.0 | 23
7584 | 2 | C | M45 | Osprzet elektroinstalacyjny MOSAIC | Legrand | 079106 | M45:ZAŚLEPKA DO UCHWYTU 6M | ZAŚLEPKA DO UCHYTÓW UNIWERSALNYCH 0802 53/66 | 9.58 | SZ | 10 | 27.33.13.0 | 23
7585 | 5 | B | PUSZK | Puszki natynkowe i podtynkowe, osprzętowe i odgałęźne | Legrand | 092101 | PUSZKA PLEXO H45O70 4 WEJ. | PLEXO55 PUSZKA ODGAŁĘŹNA OKRĄGŁA FI 60 | 9.59 | SZ | 5/100 | 27.33.13.0 | 23
7586 | 2 | B | VALUR | Osprzęt elektroinstalacyjny Valena Allure | Legrand | 755047 | VALUR:AL PL ŁĄCZ 2P ZE WSKAŹ | VALENA ALLURE - PLAKIETKA ALUMINIUM ŁĄCZNIKA DWUBIEGUNOWEGO ZE WSKAŹNIKIEM | 9.79 | SZ | 1 | 27.33.11.0 | 23 |  |  | Nowość sierpień 2016
7587 | 2 | B | VALUR | Osprzęt elektroinstalacyjny Valena Allure | Legrand | 755048 | VALUR:CZ KL ŁĄCZ 2P ZE WSKAŹ | VALENA ALLURE - KLAWISZ CZARNY ŁĄCZNIKA DWUBIEGUNOWEGO ZE WSKAŹNIKIEM/PODŚWIETLENIEM LED | 9.79 | SZ | 1 | 27.33.11.0 | 23 |  |  | Nowość sierpień 2016
7588 | 2 | B | VALUR | Osprzęt elektroinstalacyjny Valena Allure | Legrand | 755049 | VALUR:PE KL ŁĄCZ 2P ZE WSKAŹ | VALENA ALLURE - KLAWISZ PERŁOWY ŁĄCZNIKA DWUBIEGUNOWEGO ZE WSKAŹNIKIEM/PODŚWIETLENIEM | 9.79 | SZ | 1 | 27.33.11.0 | 23 |  |  | Nowość sierpień 2016
7589 | 2 | B | SISTE | Osprzęt elektroinstalacyjny SISTENA | Legrand | 771520 | SI: PLAK. PEARL GN. SCHUKO | SISTENA LIFE PLAKIETKA PEARL GNIAZDA 2P+Z SCHUKO | 9.79 | SZ | 10 | 27.33.13.0 | 23
7590 | 2 | B | SISTE | Osprzęt elektroinstalacyjny SISTENA | Legrand | 771420 | SI: PLAK. TITAN GN. SCHUKO | SISTENA LIFE PLAKIETKA TITAN GNIAZDA 2P+Z SCHUKO | 9.79 | SZ | 10 | 27.33.13.0 | 23
7591 | 2 | B | SISTE | Osprzęt elektroinstalacyjny SISTENA | Legrand | 771220 | SI:PLAK. CHOCO GN. SCHUKO | SISTENA LIFE PLAKIETKA CHOCO GNIAZDA 2P+Z SCHUKO | 9.79 | SZ | 10 | 27.33.13.0 | 23
7592 | 2 | B | SISTE | Osprzęt elektroinstalacyjny SISTENA | Legrand | 771320 | SI:PLAK.METALIC GN. SCHUKO | SISTENA LIFE PLAKIETKA METALIC GNIAZDA 2P+Z SCHUKO | 9.79 | SZ | 10 | 27.33.13.0 | 23
7593 | 2 | B | VALIF | Osprzęt elektroinstalacyjny Valena Life | Legrand | 754802 | VALIF:AL. TV-RD-SAT 3 OTWORY | VALENA LIFE PLAKIETKA DO GNIAZD TELEWIZYJNYCH STOSOWANYCH PRZEZ OPERATOR TELEWIZJI KABLOWEJ ALUMINIUM | 9.87 | SZ | 5 | 27.33.11.0 | 23
7594 | 2 | B | CELIN | Osprzęt elektroinstalacyjny CELIANE | Legrand | 068017 | CE:KLAW. ŁĄCZ BEZGŁOŚNY BIAŁY | CELIANE - KLAWISZ ŁĄCZNIKA BEZGŁOŚNEGO BIAŁY | 9.89 | SZ | 10 | 27.33.11.0 | 23
7595 | 2 | B | CELIN | Osprzęt elektroinstalacyjny CELIANE | Legrand | 068016 | CE:KLAW. ŁĄCZ Z DŻWIGNIĄ BIAŁY | CELIANE - KLAWISZ ŁĄCZNIKA DŹWIGIENKOWEGO BIAŁY | 9.89 | SZ | 10 | 27.33.11.0 | 23
7596 | 2 | B | CELIN | Osprzęt elektroinstalacyjny CELIANE | Legrand | 068006 | CE:KLAWISZ ŁĄCZ KRZYŻOWY BIAŁY | CELIANE - KLAWISZ ŁĄCZNIKA KRZYŻOWEGO BIAŁY | 9.89 | SZ | 10 | 27.33.11.0 | 23
7597 | 2 | B | CELIN | Osprzęt elektroinstalacyjny CELIANE | Legrand | 068301 | CE:KLAWISZ POJEDYNCZY TYTAN | CELIANE - KLAWISZ POJEDYNCZY TYTANOWY | 9.89 | SZ | 10 | 27.33.11.0 | 23
7598 | 2 | B | CELIN | Osprzęt elektroinstalacyjny CELIANE | Legrand | 068582 | CE:PLAKIETKA DO GNIAZD TV TYTAN | CELIANE - PLAKIETKA DO GNIAZD TV TYTANOWA | 9.89 | SZ | 10 | 27.33.13.0 | 23
7599 | 2 | B | CELIN | Osprzęt elektroinstalacyjny CELIANE | Legrand | 065001 | CE:KLAWISZ POJ. SLIM BIAŁY | CELIANE - Klawisz pojedynczy biały | 9.89 | SZ | 10 | 27.33.11.0 | 23
7600 | 2 | B | CELIN | Osprzęt elektroinstalacyjny CELIANE | Legrand | 067901 | CE:KLAWISZ POJEDYNCZY GRAFIT | CELIANE - Klawisz pojedynczy grafitowy | 9.89 | SZ | 10 | 27.33.11.0 | 23
7601 | 2 | B | CELIN | Osprzęt elektroinstalacyjny CELIANE | Legrand | 067982 | CE:PLAKIETKA DO GNIAZD TV GRAFIT | CELIANE - Klawisz pojedynczy grafitowy | 9.89 | SZ | 10 | 27.33.13.0 | 23
7602 | 2 | C | M45 | Osprzet elektroinstalacyjny MOSAIC | Legrand | 078811 | M45:2M/1M RAMKA BIAŁA POZIOMA | MOSAIC RAMKA POJEDYNCZA - 1 MODUŁ BIAŁA DO UCHWYTU NR. REF. 0802 51/60/61/62/69 | 9.9 | SZ | 10 | 27.33.13.0 | 23
7603 | 3 | B | MHOS | Automatyka domowa osprzętowa Legrand | Legrand | 068184 | MH:PL CZYTNIKA KART BUS BIAŁA | MYHOME BUS/SCS - PLAKIETKA CZYTNIKA TRANSPONDERA BIAŁA | 9.97 | SZ | 1 | 27.33.13.0 | 23
7604 | 3 | B | MHOS | Automatyka domowa osprzętowa Legrand | Legrand | 068186 | MH:PLAK KLAW ALARM BUS BIAŁA | MYHOME BUS/SCS - PLAKIETKA KLAWIATURY KODOWANIA BIAŁA | 9.97 | SZ | 1 | 27.33.13.0 | 23
7605 | 3 | B | MHOS | Automatyka domowa osprzętowa Legrand | Legrand | 068261 | MH:PLAK WEJ RCA AUD BUS BIAŁA | MYHOME BUS/SCS - PLAKIETKA WEJŚCIA AUDIO RCA SYSTEMU BUS BIAŁA | 9.97 | SZ | 1 | 27.33.13.0 | 23
7606 | 3 | B | MHOS | Automatyka domowa osprzętowa Legrand | Legrand | 068268 | MH:PLAKIETKA GNIAZDA BUS BIAŁA | MYHOME BUS/SCS - PLAKIETKA GNIAZDA USB/SCS BIAŁA | 9.97 | SZ | 1 | 27.33.13.0 | 23
7607 | 3 | B | MHOS | Automatyka domowa osprzętowa Legrand | Legrand | 068000 | MH:PLAKIETKA PIREŚCIEŃ BIAŁY | MY HOME SCS CELIANE -PIERŚCIEŃ BIAŁY | 9.97 | SZ | 1 | 27.33.13.0 | 23
7608 | 2 | B | OTEO | Natynkowy osprzęt elektroinstalacyjny OTEO | Legrand | 086182 | OT:KLOSZ DO LAMPY-POMARAŃCZ. | OTEO KLOSZ DO LAMPY SYGNALIZACYJNEJ - POMARAŃCZOWY DO NR. REF. 086049/086149 | 9.99 | SZ | 10 | 27.90.20.0 | 23
7609 | 5 | B | PUSZK | Puszki natynkowe i podtynkowe, osprzętowe i odgałęźne | Legrand | 092104 | PUSZKA PLEXO 65X65X40, 7.WEJ | PLEXO55 PUSZKA ODGAŁĘŹNA KWADRATOWA 65X65X40 | 10.06 | SZ | 5/100 | 27.33.13.0 | 23
7610 | 3 | B | MHOS | Automatyka domowa osprzętowa Legrand | Legrand | 752044 | MH:B ADAPTER 45X45 MM MYHOME |  | 10.08 | SZ | 1 | 27.33.13.0 | 23
7611 | 2 | B | VALIF | Osprzęt elektroinstalacyjny Valena Life | Legrand | 754830 | VALIF:B PLAK GNIAZDA TV/RJ45 | VALENA LIFE PLAKIETKA GNIAZDA MĘSKIEGO TV + RJ45 BIAŁA | 10.08 | SZ | 5 | 27.33.13.0 | 23
7612 | 2 | B | VALIF | Osprzęt elektroinstalacyjny Valena Life | Legrand | 754831 | VALIF:K PLAK GNIAZDA TV/RJ45 | VALENA LIFE PLAKIETKA GNIAZDA MĘSKIEGO TV + RJ45 KREMOWA | 10.08 | SZ | 5 | 27.33.13.0 | 23
7613 | 2 | B | NILOE | Osprzęt elektroinstalacyjny NILOE | Legrand | 665196 | NI:ZAŚLEPKA KLAW PEŁNY BIAŁY | NILOE - ZAŚLEPKA / KLAWISZ PEŁNY KOLOR BIAŁY | 10.26 | SZ | 10 | 27.33.13.0 | 23
7614 | 5 | B | PUSZK | Puszki natynkowe i podtynkowe, osprzętowe i odgałęźne | Legrand | 080061 | PUSZKA:POJEDYN KAR.GIPS.GŁ.60 | BATIBOX PUSZKA POJEDYNCZA DO KARTON-GIPSU 60 MM | 10.31 | SZ | 20 | 27.33.13.0 | 23
7615 | 2 | B | CELIN | Osprzęt elektroinstalacyjny CELIANE | Legrand | 068411 | CE:PLAKIETKA GN PŁ 2P/2P+Z TYTAN | CELIANE - PLAKIETKA GNIAZDA PŁASKIEGO 2P/2P+Z TYTANOWA | 10.32 | SZ | 10 | 27.33.13.0 | 23 |  |  | do 18.01 plakietka gniazda tradycyjnego, od 18.01.2016 plakietka gniazda płaskiego
7616 | 2 | B | CELIN | Osprzęt elektroinstalacyjny CELIANE | Legrand | 067911 | CE:PLAKIETKA GN PŁAS 2P+Z 16A GRAFIT | CELIANE - Klawisz pojedynczy grafitowy | 10.32 | SZ | 10 | 27.33.13.0 | 23
7617 | 2 | B | FORIX | Natynkowy osprzęt FORIX | Legrand | 782414 | FX:B GNIAZDO 1XRJ11 | FORIX IP20 - GNIAZDO 1XRJ11 BIAŁE | 10.33 | SZ | 20 | 27.33.13.0 | 23
7618 | 2 | B | FORIX | Natynkowy osprzęt FORIX | Legrand | 782419 | FX:B GNIAZDO 2X2P+Z 16A-250V | FORIX - GNIAZDO 2 X 2P+Z 16A-250V~ BIAŁE | 10.33 | SZ | 10 | 27.33.13.0 | 23
7619 | 2 | B | FORIX | Natynkowy osprzęt FORIX | Legrand | 782444 | FX:K GNIAZDO 1XRJ11 | FORIX IP20 - GNIAZDO 1XRJ11 KREMOWE | 10.33 | SZ | 20 | 27.33.13.0 | 23
7620 | 2 | B | FORIX | Natynkowy osprzęt FORIX | Legrand | 782449 | FX:K GNIAZDO 2X2P+Z 16A-250V | FORIX - GNIAZDO 2 X 2P+Z 16A-250V~ KREMOWE | 10.33 | SZ | 10 | 27.33.13.0 | 23
7621 | 5 | B | TV | Akcesoria do instalacji telewizyjnych | Legrand | 091016 | WTYK 2XTV MĘSKI Z WYJ PROSTYM | 2 WTYKI MĘSKIE Z WYJŚCIEM PROSTYM | 10.36 | SZ | 10 | 26.40.52.0 | 23
7622 | 2 | B | CARIV | Osprzęt elektroinstalacyjny CARIVA | Legrand | 773606 | CA:B ŁĄCZNIK SCHODOWY | CARIVA ŁĄCZNIK SCHODOWY BIAŁY 10AX-250V~ | 10.38 | SZ | 10 | 27.33.11.0 | 23
7623 | 2 | B | CARIV | Osprzęt elektroinstalacyjny CARIVA | Legrand | 773706 | CA:K ŁĄCZNIK SCHODOWY | CARIVA ŁĄCZNIK SCHODOWY KREM 10AX-250V~ | 10.38 | SZ | 10 | 27.33.11.0 | 23
7624 | 2 | B | SISTE | Osprzęt elektroinstalacyjny SISTENA | Legrand | 777010 | SI:KLAWISZ POJ. BIAL. | SISTENA LIFE KLAWISZ ARCTIC POJEDYNCZY | 10.43 | SZ | 10 | 27.33.11.0 | 23
7625 | 2 | B | VALEN | Osprzęt elektroinstalacyjny VALENA | Legrand | 770491 | V:RAM X1 BIAŁY/SREBRO | VALENA RAMKA POJEDYNCZA BIAŁA/SREBRO | 10.43 | SZ | 10 | 27.33.13.0 | 23
7626 | 2 | B | VALEN | Osprzęt elektroinstalacyjny VALENA | Legrand | 774151 | V:RAM X1 KREM/ZŁOTY | VALENA RAMKA POJEDYNCZA KREM/ZŁOTO | 10.43 | SZ | 10 | 27.33.13.0 | 23
7627 | 2 | B | CELIN | Osprzęt elektroinstalacyjny CELIANE | Legrand | 065104 | CE:KLAWISZ TYTAN TRANSPARENTNY | CELIANE - Klawisz pojedynczy tytanowy | 10.49 | SZ | 5 | 27.33.11.0 | 23
7628 | 2 | B | CELIN | Osprzęt elektroinstalacyjny CELIANE | Legrand | 065204 | CE:KLAWISZ GRAFIT TRANSPARENT | CELIANE - Klawisz pojedynczy grafitowy | 10.49 | SZ | 5 | 27.33.11.0 | 23
7629 | 2 | B | SISTE | Osprzęt elektroinstalacyjny SISTENA | Legrand | 771072 | SI: PLAK. ARCTIC TV RD | SISTENA LIFE PLAKIETKA ARCTIC DO GNIAZD TV-RD | 10.49 | SZ | 10 | 27.33.13.0 | 23
7630 | 2 | B | SISTE | Osprzęt elektroinstalacyjny SISTENA | Legrand | 771073 | SI: PLAK. ARCTIC TV RD SAT | SISTENA LIFE PLAKIETKA ARCTIC DO GNIAZD TV-RD-SAT | 10.49 | SZ | 10 | 27.33.13.0 | 23
7631 | 2 | B | CARIV | Osprzęt elektroinstalacyjny CARIVA | Legrand | 773611 | CA:B PRZYCISK POJEDYŃCZY | CARIVA PRZYCISK POJEDYNCZY BIAŁY 6A-250V~ | 10.51 | SZ | 10 | 27.33.11.0 | 23
7632 | 2 | B | CARIV | Osprzęt elektroinstalacyjny CARIVA | Legrand | 773711 | CA:K PRZYCISK POJEDYŃCZY | CARIVA PRZYCISK POJEDYNCZY KREM 6A-250V~ | 10.51 | SZ | 10 | 27.33.11.0 | 23
7633 | 2 | B | VALEN | Osprzęt elektroinstalacyjny VALENA | Legrand | 774453 | V:B RAM POTRÓJNA POZIOMA | VALENA RAMKA POTRÓJNA POZIOMA BIAŁA | 10.52 | SZ | 2 | 27.33.13.0 | 23
7634 | 2 | B | VALEN | Osprzęt elektroinstalacyjny VALENA | Legrand | 774353 | V:K RAM POTRÓJNA POZIOMA | VALENA RAMKA POTRÓJNA POZIOMA KREM | 10.52 | SZ | 2 | 27.33.13.0 | 23
7635 | 2 | B | CELIN | Osprzęt elektroinstalacyjny CELIANE | Legrand | 068285 | CE:PLAK DO GN TV-RD-SAT BIAŁA | CELIANE - PLAKIETKA DO GNIAZD TV-RD-SAT BIAŁA | 10.55 | SZ | 10 | 27.33.13.0 | 23
7636 | 2 | B | CELIN | Osprzęt elektroinstalacyjny CELIANE | Legrand | 068141 | CE:PLAK WYJŚĆ KABLOWEGO BIAŁA | CELIANE - PLAKIETKA WYJŚCIA KABLOWEGO BIAŁA | 10.57 | SZ | 10 | 27.33.13.0 | 23
7637 | 2 | C | M45 | Osprzet elektroinstalacyjny MOSAIC | Legrand | 077071 | M45:2M ZAŚLEPKA | MOSAIC ZAŚLEPKA - 2 MODUŁY BIAŁA | 10.58 | SZ | 10 | 27.33.13.0 | 23
7638 | 2 | B | VALUR | Osprzęt elektroinstalacyjny Valena Allure | Legrand | 755225 | VALUR:B KL ŁĄCZ ŚWIECZ PODŚW | VALENA ALLURE - KLAWISZE BIAŁE ŁĄCZNIKA ŚWIECZNIKOWEGO Z PODŚWIETLENIEM LED | 10.6 | SZ | 5 | 27.33.11.0 | 23 |  |  | Nowość sierpień 2016
7639 | 2 | B | VALUR | Osprzęt elektroinstalacyjny Valena Allure | Legrand | 755226 | VALUR:K KL ŁĄCZ ŚWIECZ PODŚW | VALENA ALLURE - KLAWISZE KREMOWE ŁĄCZNIKA: SCHODOWEGO PODWÓJNEGO LUB ŚWIECZNIKOWEGO LUB PRZYCISKU PODWÓJNEGO PRZEŁĄCZNIKANEGO NO/NC Z PODŚWIETLENIEM | 10.6 | SZ | 5 | 27.33.11.0 | 23 |  |  | Nowość sierpień 2016
7640 | 5 | B | TV | Akcesoria do instalacji telewizyjnych | Legrand | 091049 | MSD:ADAPTER 1WTYK ŻEŃSKI DO F | ADAPTER DOPASOWUJĄCY, 1 WTYK ŻEŃSKI Ø9,52 MM DO ZŁĄCZA ŻEŃSKIEGO ''F'' | 10.62 | SZ | 10 | 26.40.51.0 | 23
7641 | 5 | B | PUSZK | Puszki natynkowe i podtynkowe, osprzętowe i odgałęźne | Legrand | 092126 | PUSZKA PLEXO 80X80X45, 7 WEJ. | PLEXO55 PUSZKA ODGAŁĘŹNA KWADRATOWA 80X80X40 | 10.7 | SZ | 5/100 | 27.33.13.0 | 23
7642 | 2 | B | VALIF | Osprzęt elektroinstalacyjny Valena Life | Legrand | 755480 | VALIF:B PLAK GNI 2XRJ45 ETYK | VALENA LIFE PLAKIETKA Z ETYKIETĄ GNIAZDA 2 x RJ 45 BIAŁA | 10.71 | SZ | 5 | 27.33.13.0 | 23
7643 | 2 | B | VALIF | Osprzęt elektroinstalacyjny Valena Life | Legrand | 755481 | VALIF:K PLAK GNI 2XRJ45 ETYK | VALENA LIFE PLAKIETKA Z ETYKIETĄ GNIAZDA 2 x RJ 45 KREMOWA | 10.71 | SZ | 5 | 27.33.13.0 | 23
7644 | 2 | B | VALIF | Osprzęt elektroinstalacyjny Valena Life | Legrand | 755470 | VALIF:B PLAK GNIAZDA RJ45 ETYK | VALENA LIFE PLAKIETKA Z ETYKIETĄ GNIAZDA 1 x RJ 45 kat. 6A UTP BIAŁA | 10.71 | SZ | 5 | 27.33.13.0 | 23
7645 | 2 | B | VALIF | Osprzęt elektroinstalacyjny Valena Life | Legrand | 755471 | VALIF:K PLAK GNIAZDA RJ45 ETYK | VALENA LIFE PLAKIETKA Z ETYKIETĄ GNIAZDA 1 x RJ 45 kat. 6A UTP KREMOWA | 10.71 | SZ | 5 | 27.33.13.0 | 23
7646 | 2 | B | VALUR | Osprzęt elektroinstalacyjny Valena Allure | Legrand | 753016 | VALUR:GNIAZDO 2P ZAC AUTO | VALENA ALLURE - GNIAZDO 2P Z PRZESŁONĄ ZACISKI AUTOMATYCZNE | 10.82 | SZ | 10 | 27.33.13.0 | 23 |  |  | Nowość sierpień 2016
7647 | 2 | B | SISTE | Osprzęt elektroinstalacyjny SISTENA | Legrand | 777019 | SI:PLAK Z OTWOREM 46.5 | SISTENA LIFE PLAKIETKA ARCTIC Z OTWOREM 46,5MM | 10.87 | SZ | 10 | 27.33.13.0 | 23
7648 | 2 | B | VALEN | Osprzęt elektroinstalacyjny VALENA | Legrand | 774442 | V:B KLAWISZ TV-RD 2 OTWORY | V:B KLAWISZ TV-RD 2 OTWORY | 10.89 | SZ | 10 | 27.33.11.0 | 23
7649 | 2 | B | VALEN | Osprzęt elektroinstalacyjny VALENA | Legrand | 774342 | V:K KLAWISZ TV-RD 2 OTWORY | V:K KLAWISZ TV-RD 2 OTWORY | 10.89 | SZ | 10 | 27.33.11.0 | 23
7650 | 2 | C | AUCEM | Akcesoria i uchwyty Celiane i M45 | Legrand | 080250 | UCM:1M UCHWYT MONTAŻOWY | UCHWYT MONTAŻOWY - 1 MODUŁ | 10.94 | SZ | 10 | 27.33.11.0 | 23
7651 | 2 | B | SISTE | Osprzęt elektroinstalacyjny SISTENA | Legrand | 771000 | SI: PLAK GN HIFI POJ ARCTIC | SISTENA LIFE PLAKIETKA ARCTIC DO GNIAZDA GŁOŚNIKOWEGO POJEDYNCZEGO | 10.96 | SZ | 10 | 27.33.13.0 | 23
7652 | 2 | B | SISTE | Osprzęt elektroinstalacyjny SISTENA | Legrand | 771025 | SI:PLAK GN HIFI PODW ARCTIC | SISTENA LIFE PLAKIETKA ARCTIC DO GNIAZDA GŁOŚNIKOWEGO PODWÓJNEGO | 10.96 | SZ | 10 | 27.33.13.0 | 23
7653 | 5 | B | PUSZK | Puszki natynkowe i podtynkowe, osprzętowe i odgałęźne | Legrand | 080140 | PUSZKA:1M MOSAIC DO MUR GŁ. 40 | BATIBOX PUSZKA NA 1M MOSAIC DO ŚCIAN MUROWANYCH 40 MM | 11 | SZ | 10 | 27.33.13.0 | 23
7654 | 2 | B | VALIF | Osprzęt elektroinstalacyjny Valena Life | Legrand | 754832 | VALIF:AL PLAK GNIAZDA TV/RJ45 | VALENA LIFE PLAKIETKA GNIAZDA MĘSKIEGO TV + RJ45 ALUMINIUM | 11.03 | SZ | 5 | 27.33.13.0 | 23
7655 | 2 | B | CARIV | Osprzęt elektroinstalacyjny CARIVA | Legrand | 773605 | CA:B ŁĄCZNIK ŚWIECZNIKOWY | CARIVA ŁĄCZNIK ŚWIECZNIKOWY BIAŁY 10AX-250V~ | 11.08 | SZ | 10 | 27.33.11.0 | 23
7656 | 2 | B | CARIV | Osprzęt elektroinstalacyjny CARIVA | Legrand | 773705 | CA:K ŁĄCZNIK ŚWIECZNIKOWY | CARIVA ŁĄCZNIK ŚWIECZNIKOWY KREM 10AX-250V~ | 11.08 | SZ | 10 | 27.33.11.0 | 23
7657 | 2 | B | VALUR | Osprzęt elektroinstalacyjny Valena Allure | Legrand | 755092 | VALUR:AL KL PRZYCISKU DZW PDŚW | VALENA ALLURE - KLAWISZ ALUMINIUM PRZYCISKU Z SYMBOLEM DZWONKA Z PODŚWIETLENIEM LED | 11.11 | SZ | 1 | 27.33.11.0 | 23 |  |  | Nowość sierpień 2016
7658 | 2 | B | VALUR | Osprzęt elektroinstalacyjny Valena Allure | Legrand | 755093 | VALUR:CZ KL PRZYCISKU DZW PDŚW | VALENA ALLURE - KLAWISZ CZARNY PRZYCISKU PRZEŁĄCZNIKANEGO NO/NC Z SYMBOLEM DZWONKA Z PODŚWIETLENIEM LED | 11.11 | SZ | 1 | 27.33.11.0 | 23 |  |  | Nowość sierpień 2016
7659 | 2 | B | VALUR | Osprzęt elektroinstalacyjny Valena Allure | Legrand | 755094 | VALUR:PE KL PRZYCISKU DZW PDŚW | VALENA ALLURE - KLAWISZ PERŁOWY PRZYCISKU PRZEŁĄCZNIKANEGO NO/NC Z SYMBOLEM DZWONKA Z PODŚWIETLENIEM | 11.11 | SZ | 1 | 27.33.11.0 | 23 |  |  | Nowość sierpień 2016
7660 | 2 | B | VALUR | Osprzęt elektroinstalacyjny Valena Allure | Legrand | 755087 | VALUR:AL KL ŁĄCZ JEDN ZE WSKAŹ | VALENA ALLURE - KLAWISZ ALUMINIUM ŁĄCZNIKA JEDNOBIEGUNOWEGO ZE WSKAŹNIKIEM LED | 11.11 | SZ | 5 | 27.33.11.0 | 23 |  |  | Nowość sierpień 2016
7661 | 2 | B | VALUR | Osprzęt elektroinstalacyjny Valena Allure | Legrand | 755088 | VALUR:CZ KL ŁĄCZ JEDN ZE WSKAŹ | VALENA ALLURE - KLAWISZ CZARNY ŁĄCZNIKA : JEDNOBIEGUNOWEGO LUB SCHODOWEGO LUB PRZYCISKU PRZEŁĄCZNIKANEGO NO/NC Z PODŚWIETLENIEM LUB WSKAŹNIKIEM LED | 11.11 | SZ | 5 | 27.33.11.0 | 23 |  |  | Nowość sierpień 2016
7662 | 2 | B | VALUR | Osprzęt elektroinstalacyjny Valena Allure | Legrand | 755089 | VALUR:PE KL ŁĄCZ JEDN ZE WSKAŹ | VALENA ALLURE - KLAWISZ PERŁOWY ŁĄCZNIKA: JEDNOBIEGUNOWEGO LUB SCHODOWEGO LUB PRZYCISKU PRZEŁĄCZNIKANEGO NO/NC Z PODŚWIETLENIEM/WSKAŹNIKIEM | 11.11 | SZ | 5 | 27.33.11.0 | 23 |  |  | Nowość sierpień 2016
7663 | 2 | B | VALIF | Osprzęt elektroinstalacyjny Valena Life | Legrand | 755180 | VALIF:B ZAŚLEPKA DO RAMKI | VALENA LIFE ZAŚLEPKA BIAŁA | 11.14 | SZ | 1 | 27.33.13.0 | 23
7664 | 2 | B | VALIF | Osprzęt elektroinstalacyjny Valena Life | Legrand | 755181 | VALIF:K ZAŚLEPKA DO RAMKI | VALENA LIFE ZAŚLEPKA KREMOWA | 11.14 | SZ | 1 | 27.33.13.0 | 23
7665 | 2 | B | VALIF | Osprzęt elektroinstalacyjny Valena Life | Legrand | 754101 | VALIF:RAMKA X1 LODOWA FANTAZJA | VALIF:RAMKA X1 LODOWA FANTAZJA | 11.14 | SZ | 10 | 27.33.13.0 | 23
7666 | 2 | B | VALIF | Osprzęt elektroinstalacyjny Valena Life | Legrand | 754111 | VALIF:RAMKA X1 KREM FANTAZJA | VALIF:RAMKA X1 KREM FANTAZJA | 11.14 | SZ | 10 | 27.33.13.0 | 23
7667 | 2 | B | VALIF | Osprzęt elektroinstalacyjny Valena Life | Legrand | 754121 | VALIF:RAMKA X1 LINK | VALIF:RAMKA X1 LINK | 11.14 | SZ | 10 | 27.33.13.0 | 23
7668 | 2 | B | VALEN | Osprzęt elektroinstalacyjny VALENA | Legrand | 770471 | V:RAMKA X1 PERŁA | VALENA - Ramka pojedyncza PERŁOWA | 11.17 | SZ | 10 | 27.33.13.0 | 23
7669 | 2 | B | VALUR | Osprzęt elektroinstalacyjny Valena Allure | Legrand | 754795 | VALUR:B PL TV-RD-SAT KOŃCOWE | VALENA ALLURE - PLAKIETKA BIAŁA GNIAZDA KOŃCOWEGO TV - RD - SAT | 11.18 | SZ | 5 | 27.33.13.0 | 23 |  |  | Nowość sierpień 2016
7670 | 2 | B | VALUR | Osprzęt elektroinstalacyjny Valena Allure | Legrand | 754765 | VALUR:B PL GN TV "F" KOŃCOWE | VALENA ALLURE - PLAKIETKA BIAŁA GNIAZDA TV "F" KOŃCOWE | 11.18 | SZ | 5 | 27.33.13.0 | 23 |  |  | Nowość sierpień 2016
7671 | 2 | B | VALUR | Osprzęt elektroinstalacyjny Valena Allure | Legrand | 754835 | VALUR:B PL TV/RJ45 KAT6 UTP | VALENA ALLURE - PLAKIETKA BIAŁA GNIAZDA TV + RJ45 | 11.18 | SZ | 1 | 27.33.13.0 | 23 |  |  | Nowość sierpień 2016
7672 | 2 | B | VALUR | Osprzęt elektroinstalacyjny Valena Allure | Legrand | 754766 | VALUR:K PL GN TV "F" KOŃCOWE | VALENA ALLURE - PLAKIETKA KREMOWA GNIAZDA TV KOŃCOWEGO TYPU ''F'' LUB KOŃCOWEGO LUB PRZELOTOWEGO LUB ZAKOŃCZENIOWEGO | 11.18 | SZ | 5 | 27.33.13.0 | 23 |  |  | Nowość sierpień 2016
7673 | 2 | B | VALUR | Osprzęt elektroinstalacyjny Valena Allure | Legrand | 754796 | VALUR:K PL TV-RD-SAT KOŃCOWE | VALENA ALLURE - PLAKIETKA KREMOWA GNIAZDA TV-RD-SAT KOŃCOWEGO LUB PRZELOTOWEGO LUB ZAKOŃCZENIOWEGO | 11.18 | SZ | 5 | 27.33.13.0 | 23 |  |  | Nowość sierpień 2016
7674 | 2 | B | VALUR | Osprzęt elektroinstalacyjny Valena Allure | Legrand | 754805 | VALUR:B PL TV-RD-SAT 30mm | VALENA ALLURE - PLAKIETKA BIAŁA GNIAZDA TV-RD-SAT ( 2-3 OTWORY, PLAKIETKA DO GNIAZD INNYCH PRODUCENTÓW ) | 11.18 | SZ | 1 | 27.33.13.0 | 23 |  |  | Nowość sierpień 2016
7675 | 2 | B | VALUR | Osprzęt elektroinstalacyjny Valena Allure | Legrand | 754825 | VALUR:B PL TV-SAT KOŃC 1PRZEW | VALENA ALLURE - PLAKIETKA BIAŁA GNIAZDA TV-SAT KOŃCOWEGO LUB PRZELOTOWEGO LUB ZAKOŃCZENIOWEGO | 11.18 | SZ | 1 | 27.33.13.0 | 23 |  |  | Nowość sierpień 2016
7676 | 2 | B | VALUR | Osprzęt elektroinstalacyjny Valena Allure | Legrand | 754785 | VALUR:B PL TV-RD ZAKOŃCZENIOW | VALENA ALLURE - PLAKIETKA BIAŁA GNIAZDA ZAKOŃCZENIOWEGO TV - RD | 11.18 | SZ | 1 | 27.33.13.0 | 23 |  |  | Nowość sierpień 2016
7677 | 2 | B | VALUR | Osprzęt elektroinstalacyjny Valena Allure | Legrand | 754836 | VALUR:K PL TV/RJ45 KAT6 UTP | VALENA ALLURE - PLAKIETKA KREMOWA GNIAZDA TV + RJ 45 | 11.18 | SZ | 1 | 27.33.13.0 | 23 |  |  | Nowość sierpień 2016
7678 | 2 | B | VALUR | Osprzęt elektroinstalacyjny Valena Allure | Legrand | 754786 | VALUR:K PL TV-RD ZAKOŃCZENIOW | VALENA ALLURE - PLAKIETKA KREMOWA GNIAZDA TV-RD PRZELOTOWEGO LUB GNIAZDA TV-RD ZAKOŃCZENIOWEGO | 11.18 | SZ | 1 | 27.33.13.0 | 23 |  |  | Nowość sierpień 2016
7679 | 2 | B | VALUR | Osprzęt elektroinstalacyjny Valena Allure | Legrand | 754806 | VALUR:K PL TV-RD-SAT 30mm | VALENA ALLURE - PLAKIETKA KREMOWA GNIAZDA TV-RD-SAT ( 2-3 OTWORY, PLAKIETKA DO GNIAZD INNYCH PRODUCENTÓW ) | 11.18 | SZ | 1 | 27.33.13.0 | 23 |  |  | Nowość sierpień 2016
7680 | 2 | B | VALUR | Osprzęt elektroinstalacyjny Valena Allure | Legrand | 754826 | VALUR:K PL TV-SAT KOŃC 1PRZEW | VALENA ALLURE - PLAKIETKA KREMOWA GNIAZDA TV-SAT KOŃCOWEGO LUB PRZELOTOWEGO LUB ZAKOŃCZENIOWEGO | 11.18 | SZ | 1 | 27.33.13.0 | 23 |  |  | Nowość sierpień 2016
7681 | 2 | B | CELIN | Osprzęt elektroinstalacyjny CELIANE | Legrand | 068190 | CE:KL SYM ŚWIATŁA HOTEL BIAŁY | CELIANE - KLAWISZ Z SYMBOLEM ŚWIATŁA BIAŁY | 11.19 | SZ | 1 | 27.33.11.0 | 23
7682 | 2 | B | NILOE | Osprzęt elektroinstalacyjny NILOE | Legrand | 664542 | NE:B GN 2X2P+Z 16A ZAC.ŚRUBOWE | NILOE ECO - GNIAZDO 2X2P+Z 16 A ZACISKI ŚRUBOWE BIAŁE | 11.21 | SZ | 10 | 27.33.13.0 | 23
7683 | 2 | B | NILOE | Osprzęt elektroinstalacyjny NILOE | Legrand | 664642 | NE:K GN 2X2P+Z 16A ZAC.ŚRUBOWE | NILOE ECO - GNIAZDO 2X2P+Z 16 A ZACISKI ŚRUBOWE KREMOWE | 11.21 | SZ | 10 | 27.33.13.0 | 23
7684 | 2 | B | VALUR | Osprzęt elektroinstalacyjny Valena Allure | Legrand | 754391 | VALUR:RAMKA X1 ALUMINIUM | VALENA ALLURE - RAMKA POJEDYNCZA ALUMINIUM | 11.22 | SZ | 10 | 27.33.13.0 | 23 |  |  | Nowość sierpień 2016
7685 | 2 | B | VALUR | Osprzęt elektroinstalacyjny Valena Allure | Legrand | 754401 | VALUR:RAMKA X1 CZARNY MAT | VALENA ALLURE - RAMKA POJEDYNCZA CZARNY MAT | 11.22 | SZ | 10 | 27.33.13.0 | 23 |  |  | Nowość sierpień 2016
7686 | 2 | B | VALUR | Osprzęt elektroinstalacyjny Valena Allure | Legrand | 754411 | VALUR:RAMKA X1 PERŁOWY | VALENA ALLURE - RAMKA POJEDYNCZA PERŁOWY | 11.22 | SZ | 10 | 27.33.13.0 | 23 |  |  | Nowość sierpień 2016
7687 | 2 | B | CELIN | Osprzęt elektroinstalacyjny CELIANE | Legrand | 067750 | CE:PLAK GN TV-RD-SAT ANTYBAK | CELIANE - PLAKIETKA GNIAZDA TV-RD-SAT ANTYBAKTERYJNA | 11.22 | SZ | 10 | 27.33.13.0 | 23
7688 | 5 | B | TV | Akcesoria do instalacji telewizyjnych | Legrand | 091017 | WTYK MĘSKI / WTYK ŻEŃSKI | 1 WTYK MĘSKI + 1 WTYK ŻEŃSKI Z WYJŚCIEM PROSTYM | 11.25 | SZ | 10 | 26.40.52.0 | 23
7689 | 2 | B | VALIF | Osprzęt elektroinstalacyjny Valena Life | Legrand | 753337 | VALIF:AL. PLAK GNIAZDO 1XRJ12 | VALENA LIFE PLAKIETKA GNIAZDA 1 x RJ 12 ALUMINIUM | 11.25 | SZ | 5 | 27.33.13.0 | 23
7690 | 2 | B | VALIF | Osprzęt elektroinstalacyjny Valena Life | Legrand | 755412 | VALIF:AL PLAK GNIAZDA RJ45 | VALENA LIFE PLAKIETKA GNIAZDA 1 x RJ 45 kat. 6A UTP ALUMINIUM | 11.25 | SZ | 5 | 27.33.13.0 | 23
7691 | 5 | B | STERO | Kontrola dostępu dla biura | Legrand | 752179 | VALUR:B PL ŁĄCZ. AUTOMATYCZNY | VALENA ALLURE - PLAKIETKA ŁĄCZNIKA AUTOMATYCZNEGO 400 W BIAŁA | 11.33 | SZ | 1 | 27.33.13.0 | 23 |  |  | Nowość sierpień 2016
7692 | 5 | B | STERO | Kontrola dostępu dla biura | Legrand | 752279 | VALUR:K PL ŁĄCZ. AUTOMATYCZNY | VALENA ALLURE - PLAKIETKA ŁĄCZNIKA AUTOMATYCZNEGO 400 W KREMOWA | 11.33 | SZ | 1 | 27.33.13.0 | 23 |  |  | Nowość sierpień 2016
7693 | 2 | B | VALUR | Osprzęt elektroinstalacyjny Valena Allure | Legrand | 755145 | VALUR:B KL PRZYC STER ROLET | VALENA ALLURE - KLAWISZ BIAŁY ŁĄCZNIKA LUB PRZYCISKU STEROWANIA ROLET | 11.33 | SZ | 1 | 27.33.11.0 | 23 |  |  | Nowość sierpień 2016
7694 | 2 | B | VALUR | Osprzęt elektroinstalacyjny Valena Allure | Legrand | 755146 | VALUR:K KL PRZYC STER ROLET | VALENA ALLURE - KLAWISZ KREMOWY PRZYCISKU DO POŚREDNIEGO STEROWANIA ROLETAMI 6 A LUB ŁĄCZNIKA DO BEZPOŚREDNIEGO STEROWANIA ROLETAMI 10 A | 11.33 | SZ | 1 | 27.33.11.0 | 23 |  |  | Nowość sierpień 2016
7695 | 2 | B | VALUR | Osprzęt elektroinstalacyjny Valena Allure | Legrand | 755127 | VALUR:AL KL ŁĄCZNIK DWUPOLOWY | VALENA ALLURE - KLAWISZ ALUMINIUM ŁĄCZNIKA DWUPOLOWEGO | 11.33 | SZ | 1 | 27.33.11.0 | 23 |  |  | Nowość sierpień 2016
7696 | 2 | B | VALUR | Osprzęt elektroinstalacyjny Valena Allure | Legrand | 755128 | VALUR:CZ KL ŁĄCZNIK DWUPOLOWY | VALENA ALLURE - KLAWISZ CZARNY ŁĄCZNIKA DWUBIEGUNOWEGO | 11.33 | SZ | 1 | 27.33.11.0 | 23 |  |  | Nowość sierpień 2016
7697 | 2 | B | VALUR | Osprzęt elektroinstalacyjny Valena Allure | Legrand | 755129 | VALUR:PE KL ŁĄCZNIK DWUPOLOWY | VALENA ALLURE - KLAWISZ PERŁOWY ŁĄCZNIKA DWUBIEGUNOWEGO | 11.33 | SZ | 1 | 27.33.11.0 | 23 |  |  | Nowość sierpień 2016
7698 | 2 | B | VALUR | Osprzęt elektroinstalacyjny Valena Allure | Legrand | 755035 | VALUR:B KL ŁĄCZNIK POTRÓJNY | VALENA ALLURE - KLAWISZE BIAŁE ŁĄCZNIKA POTRÓJNEGO | 11.33 | SZ | 5 | 27.33.11.0 | 23 |  |  | Nowość sierpień 2016
7699 | 2 | B | VALUR | Osprzęt elektroinstalacyjny Valena Allure | Legrand | 755036 | VALUR:K KL ŁĄCZNIK POTRÓJNY | VALENA ALLURE - KLAWISZE KREMOWE ŁĄCZNIKA POTRÓJNEGO | 11.33 | SZ | 5 | 27.33.11.0 | 23 |  |  | Nowość sierpień 2016
7700 | 2 | B | VALEN | Osprzęt elektroinstalacyjny VALENA | Legrand | 770142 | V:AL KLAWISZ TV-RD 2 OTWORY | V:AL KLAWISZ TV-RD 2 OTWORY | 11.4 | SZ | 10 | 27.33.11.0 | 23
7701 | 2 | B | VALUR | Osprzęt elektroinstalacyjny Valena Allure | Legrand | 752001 | VALUR:ŁĄCZNIK JEDNOBIEGUNOWY | VALENA ALLURE - ŁĄCZNIK JEDNOBIEGUNOWY | 11.43 | SZ | 10 | 27.33.11.0 | 23 |  |  | Nowość sierpień 2016
7702 | 2 | C | M45 | Osprzet elektroinstalacyjny MOSAIC | Legrand | 080188 | BATIBOX PUSZKA PODTYNK. 80x50 MM | PUSZKA PODTYNKOWA BATIBOX Z WIELOKROTNYMI PRZEPUSTAMI | 11.52 | SZ | 10 | 27.33.13.0 | 23
7703 | 2 | B | VALIF | Osprzęt elektroinstalacyjny Valena Life | Legrand | 754151 | VALIF:RAMKA X1 STALOWY | VALIF:RAMKA X1 STALOWY | 11.57 | SZ | 10 | 27.33.13.0 | 23
7704 | 2 | B | VALIF | Osprzęt elektroinstalacyjny Valena Life | Legrand | 754161 | VALIF:RAMKA X1 MIEDZIANY | VALIF:RAMKA X1 MIEDZIANY | 11.57 | SZ | 10 | 27.33.13.0 | 23
7705 | 2 | B | VALIF | Osprzęt elektroinstalacyjny Valena Life | Legrand | 754171 | VALIF:RAMKA X1 WENGE | VALIF:RAMKA X1 WENGE | 11.57 | SZ | 10 | 27.33.13.0 | 23
7706 | 2 | B | VALIF | Osprzęt elektroinstalacyjny Valena Life | Legrand | 754181 | VALIF:RAMKA X1 DĄB | VALIF:RAMKA X1 DĄB | 11.57 | SZ | 10 | 27.33.13.0 | 23
7707 | 2 | B | VALUR | Osprzęt elektroinstalacyjny Valena Allure | Legrand | 755417 | VALUR:AL PL GNIAZDO 1XRJ11 | VALENA ALLURE - PLAKIETKA ALUMINIUM GNIAZDA POJEDYNCZEGO RJ11 KATEGORII 6 UTP | 11.58 | SZ | 5 | 27.33.13.0 | 23 |  |  | Nowość sierpień 2016
7708 | 2 | B | VALUR | Osprzęt elektroinstalacyjny Valena Allure | Legrand | 755419 | VALUR:PE PL GNIAZDO 1XRJ11 | VALENA ALLURE - PLAKIETKA PERŁOWA GNIAZDA POJEDYNCZEGO RJ11 LUB RJ45 | 11.58 | SZ | 5 | 27.33.13.0 | 23 |  |  | Nowość sierpień 2016
7709 | 2 | B | VALUR | Osprzęt elektroinstalacyjny Valena Allure | Legrand | 755418 | VALUR:CZ PL GNIAZDO 1XRJ11 | VALENA ALLURE - PLAKIETKA CZARNA GNIAZDA RJ11 LUB RJ45 | 11.58 | SZ | 5 | 27.33.13.0 | 23 |  |  | Nowość sierpień 2016
7710 | 2 | B | VALUR | Osprzęt elektroinstalacyjny Valena Allure | Legrand | 755367 | VALUR:AL PL GN GŁOŚNIKOWE X1 | VALENA ALLURE - PLAKIETKA ALUMINIUM GNIAZDA GŁOŚNIKOWEGO POJEDYNCZEGO | 11.58 | SZ | 1 | 27.33.13.0 | 23 |  |  | Nowość sierpień 2016
7711 | 2 | B | VALUR | Osprzęt elektroinstalacyjny Valena Allure | Legrand | 755377 | VALUR:AL PL GN GŁOŚNIKOWE X2 | VALENA ALLURE - PLAKIETKA ALUMINIUM GNIAZDA GŁOŚNIKOWEGO PODWÓJNEGO | 11.58 | SZ | 1 | 27.33.13.0 | 23 |  |  | Nowość sierpień 2016
7712 | 2 | B | VALUR | Osprzęt elektroinstalacyjny Valena Allure | Legrand | 755397 | VALUR:AL PL GNIAZDO 1XRJ12 | VALENA ALLURE - PLAKIETKA ALUMINIUM GNIAZDA POJEDYNCZEGO RJ12 KATEGORII 6 UTP | 11.58 | SZ | 5 | 27.33.13.0 | 23 |  |  | Nowość sierpień 2016
7713 | 2 | B | VALUR | Osprzęt elektroinstalacyjny Valena Allure | Legrand | 755398 | VALUR:CZ PL GNIAZDO 1XRJ12 | VALENA ALLURE - PLAKIETKA CZARNA GNIAZDA RJ12 | 11.58 | SZ | 5 | 27.33.13.0 | 23 |  |  | Nowość sierpień 2016
7714 | 2 | B | VALUR | Osprzęt elektroinstalacyjny Valena Allure | Legrand | 755399 | VALUR:PE PL GNIAZDO 1XRJ12 | VALENA ALLURE - PLAKIETKA KREMOWA GNIAZDA POJEDYNCZEGO RJ12 | 11.58 | SZ | 5 | 27.33.13.0 | 23 |  |  | Nowość sierpień 2016
7715 | 2 | B | CELIN | Osprzęt elektroinstalacyjny CELIANE | Legrand | 067740 | CE:KLAWISZ POJ. ANTYBAKERYJNY | CELIANE - KLAWISZ POJEDYNCZY ANTYBAKTERYJNY | 11.6 | SZ | 10 | 27.33.11.0 | 23
7716 | 2 | B | CELIN | Osprzęt elektroinstalacyjny CELIANE | Legrand | 068295 | CE:PLAKIETKA DO GN SC/APC BIAŁA | CELIANE - Klawisz/Plakietka Biała | 11.62 | SZ | 1 | 27.33.13.0 | 23
7717 | 2 | C | M45 | Osprzet elektroinstalacyjny MOSAIC | Legrand | 080291 | M45:2M UCHWYT BIAŁY | MOSAIC UCHWYT DO WĄSKICH ŚCIANEK - 2 MODUŁY BIAŁY DO NR. REF. 0800 11 | 11.65 | SZ | 10 | 27.33.13.0 | 23
7718 | 2 | B | VALUR | Osprzęt elektroinstalacyjny Valena Allure | Legrand | 755185 | VALUR:B PL ZAŚLEPKA | VALENA ALLURE - PLAKIETKA BIAŁA ZAŚLEPKI | 11.66 | SZ | 1 | 27.33.13.0 | 23 |  |  | Nowość sierpień 2016
7719 | 2 | B | VALUR | Osprzęt elektroinstalacyjny Valena Allure | Legrand | 755186 | VALUR:K PL ZAŚLEPKA | VALENA ALLURE - PLAKIETKA KREMOWA ZAŚLEPKI | 11.66 | SZ | 1 | 27.33.13.0 | 23 |  |  | Nowość sierpień 2016
7720 | 2 | B | CARIV | Osprzęt elektroinstalacyjny CARIVA | Legrand | 773625 | CA:B GNIAZDO 2P+Z Z PRZYSŁONĄ | CARIVA GNIAZDO WTYCZKOWE POJEDYNCZE 2P+Z Z PRZESŁONAMI BIAŁE 16A-250V~ | 11.73 | SZ | 10 | 27.33.13.0 | 23
7721 | 2 | B | CARIV | Osprzęt elektroinstalacyjny CARIVA | Legrand | 773725 | CA:K GNIAZDO 2P+Z Z PRZYSŁONĄ | CARIVA GNIAZDO WTYCZKOWE POJEDYNCZE 2P+Z Z PRZESŁONAMI KREM 16A-250V~ | 11.73 | SZ | 10 | 27.33.13.0 | 23
7722 | 5 | B | TV | Akcesoria do instalacji telewizyjnych | Legrand | 091020 | MSD:WTYK F ZEŃSKI WY KĄT PROST | WTYK ŻEŃSKI Z WYJŚCIEM POD KĄTEM PROSTYM | 11.76 | SZ | 10 | 26.40.51.0 | 23
7723 | 2 | B | VALIF | Osprzęt elektroinstalacyjny Valena Life | Legrand | 755280 | VALIF:B PLAK GNIAZDA BANAN X1 | VALENA LIFE PLAKIETKA GNIAZDA GŁOŚNIKOWEGO POJEDYNCZEGO BANANOWEGO BIAŁA | 11.77 | SZ | 1 | 27.33.13.0 | 23
7724 | 2 | B | VALIF | Osprzęt elektroinstalacyjny Valena Life | Legrand | 755290 | VALIF:B PLAK GNIAZDA BANAN X2 | VALENA LIFE PLAKIETKA GNIAZDA GŁOŚNIKOWEGO PODWÓJNEGO BANANOWEGO BIAŁA | 11.77 | SZ | 1 | 27.33.13.0 | 23
7725 | 2 | B | VALUR | Osprzęt elektroinstalacyjny Valena Allure | Legrand | 755285 | VALUR:B PL GN GŁOŚNIK BANA X1 | VALENA ALLURE - PLAKIETKA BIAŁA GNIAZDA GŁOŚNIKOWEGO BANANOWEGO POJEDYNCZEGO | 11.77 | SZ | 1 | 27.33.13.0 | 23 |  |  | Nowość sierpień 2016
7726 | 2 | B | VALUR | Osprzęt elektroinstalacyjny Valena Allure | Legrand | 755295 | VALUR:B PL GN GŁOŚNIK BANA X2 | VALENA ALLURE - PLAKIETKA BIAŁA GNIAZDA GŁOŚNIKOWEGO BANANOWEGO PODWÓJNEGO | 11.77 | SZ | 1 | 27.33.13.0 | 23 |  |  | Nowość sierpień 2016
7727 | 2 | B | CELIN | Osprzęt elektroinstalacyjny CELIANE | Legrand | 068237 | CE:PLAK DO GN TELEFON BIAŁA | CELIANE - PLAKIETKA DO GNIAZD TELEFONICZNYCH BIAŁA | 11.82 | SZ | 10 | 27.33.13.0 | 23
7728 | 2 | B | NILOE | Osprzęt elektroinstalacyjny NILOE | Legrand | 664795 | NI:B WYJSCIE KABLOWE | NILOE - WYJŚCIE KABLOWE BIAŁE | 11.82 | SZ | 10 | 27.33.13.0 | 23
7729 | 2 | B | NILOE | Osprzęt elektroinstalacyjny NILOE | Legrand | 664895 | NI:K WYJSCIE KABLOWE | NILOE - WYJŚCIE KABLOWE KREMOWE | 11.82 | SZ | 10 | 27.33.13.0 | 23
7730 | 3 | B | MHOS | Automatyka domowa osprzętowa Legrand | Legrand | 068241 | MH:PL. SONDY KLIMAKONWEK BIAŁA | MYHOME BUS/SCS - PLAKIETKA CSONDY DO KLIMAKONWEKTORÓW BIAŁA | 11.82 | SZ | 1 | 27.33.13.0 | 23
7731 | 2 | C | M45 | Osprzet elektroinstalacyjny MOSAIC | Legrand | 079270 | M45:1M ZAŚLEPKA ALU | MOSAIC ZAŚLEPKA - 1 MODUŁ ALUMINIUM | 11.86 | SZ | 10 | 27.33.13.0 | 23
7732 | 2 | B | CELIN | Osprzęt elektroinstalacyjny CELIANE | Legrand | 067110 | CE:GNIAZDO 2P 16A ZAC ŚRUBOWE | CELIANE - GNIAZDO 2P 16A AUTOMATYCZNE ZACISKI SPREŻYNOWE | 11.87 | SZ | 10 | 27.33.13.0 | 23
7733 | 2 | B | CELIN | Osprzęt elektroinstalacyjny CELIANE | Legrand | 068002 | CE:KLAWISZ PODWÓJNY BIAŁY | CELIANE - KLAWISZ PODWÓJNY BIAŁY | 11.87 | SZ | 10 | 27.33.11.0 | 23
7734 | 2 | B | VALEN | Osprzęt elektroinstalacyjny VALENA | Legrand | 770151 | V:AL RAM POJEDYNCZA | VALENA RAMKA POJEDYNCZA ALUMINIUM | 11.9 | SZ | 10 | 27.33.13.0 | 23
7735 | 2 | B | NILOE | Osprzęt elektroinstalacyjny NILOE | Legrand | 665091 | NI:LAMPKA DO WSKAŹ 3MA 230V~ | NILOE - LAMPKA LED DO FUNKCJI WSKAŹNIKA 0,3 MA 230 V~ | 11.91 | SZ | 10 | 27.40.13.0 | 23
7736 | 2 | B | NILOE | Osprzęt elektroinstalacyjny NILOE | Legrand | 665090 | NI:LAMPKA PODŚW 0,15MA 230V~ | NILOE - LAMPKA LED DO FUNKCJI PODŚWIETLANIA 0,15 MA 230 V~ | 11.91 | SZ | 10 | 27.40.13.0 | 23
7737 | 2 | B | NILOE | Osprzęt elektroinstalacyjny NILOE | Legrand | 665092 | NI:LAMPKA PODŚW 1,5MA 24V~ | NILOE - LAMPKA LED DO FUNKCJI PODŚWIETLENIA 1,5 MA 12/24/48 V | 11.91 | SZ | 10 | 27.40.13.0 | 23
7738 | 2 | B | OTEO | Natynkowy osprzęt elektroinstalacyjny OTEO | Legrand | 086092 | OT:PUSZKA NATYNKOWA 2M POZIOMO | OTEO PUSZKA NATYNKOWA PODWÓJNA BIAŁA | 11.93 | SZ | 10 | 27.33.13.0 | 23
7739 | 2 | B | SISTE | Osprzęt elektroinstalacyjny SISTENA | Legrand | 771067 | SI:ADAPTER ARCTIC M45 | SISTENA LIFE PLAKIETKA 45X45 ARCTIC | 11.95 | SZ | 10 | 27.33.13.0 | 23
7740 | 2 | B | CELIN | Osprzęt elektroinstalacyjny CELIANE | Legrand | 067111 | CE:GNIAZDO 2P+Z 16A ZACIS AUT | CELIANE - Gniazdo 2P+Z 16A | 11.99 | SZ | 10 | 27.33.13.0 | 23
7741 | 2 | B | VALEN | Osprzęt elektroinstalacyjny VALENA | Legrand | 774462 | V:B RAM PODW POZIOM KRYSZTAŁ | VALENA RAMKA PODWÓJNA POZIOMA BIAŁA/CRYSTAL | 12.03 | SZ | 10 | 27.33.13.0 | 23
7742 | 2 | B | NILOE | Osprzęt elektroinstalacyjny NILOE | Legrand | 664734 | NI:B GN. 2P 16A Z PRZESŁONĄ | NILOE - GNIAZDO 2P 16 A ZACISKI ŚRUBOWE BIAŁE Z PRZESŁONĄ | 12.05 | SZ | 10 | 27.33.13.0 | 23
7743 | 2 | B | NILOE | Osprzęt elektroinstalacyjny NILOE | Legrand | 664834 | NI:K GN. 2P 16A Z PRZESŁONĄ | NILOE - GNIAZDO 2P 16 A Z PRZESŁONĄ ZACISKI ŚRUBOWE KREMOWE | 12.05 | SZ | 10 | 27.33.13.0 | 23
7744 | 2 | B | SISTE | Osprzęt elektroinstalacyjny SISTENA | Legrand | 771011 | SI: KLAW ARCTIC Z SYMB DRZWI | SISTENA LIFE KLAWISZ ARCTIC Z SYMBOLEM KLUCZA DO MECHANIZMÓW PODŚWIETLANYCH | 12.05 | SZ | 10 | 27.33.11.0 | 23
7745 | 2 | B | SISTE | Osprzęt elektroinstalacyjny SISTENA | Legrand | 771012 | SI: KLAW ARCTIC Z SYMB DZWONKA | SISTENA LIFE KLAWISZ ARCTIC Z SYMBOLEM DZWONKA DO MECHANIZMÓW PODŚWIETLANYCH | 12.05 | SZ | 10 | 27.33.11.0 | 23
7746 | 2 | B | SISTE | Osprzęt elektroinstalacyjny SISTENA | Legrand | 771010 | SI: KLAW ARCTIC Z SYMB LAMPY | SISTENA LIFE KLAWISZ ARCTIC Z SYMBOLEM LAMPY DO MECHANIZMÓW PODŚWIETLANYCH | 12.05 | SZ | 10 | 27.33.11.0 | 23
7747 | 2 | B | VALIF | Osprzęt elektroinstalacyjny Valena Life | Legrand | 067684 | ACM:PODŚW VALIFE LED 0.15MA | VALENA LIFE LAMPA WTYKOWA LED DO FUNKCJI PODŚWIETLANIA DLA ŁĄCZNIKA JEDNOBIEGUNOWEGO I PRZYCISKU | 12.13 | SZ | 10 | 27.90.20.0 | 23
7748 | 2 | B | CELIN | Osprzęt elektroinstalacyjny CELIANE | Legrand | 068312 | CE:PLAKIETKA ŁĄCZ SCHOD EKO TYTAN | CELIANE - Klawisz pojedynczy tytanowy | 12.14 | SZ | 10 | 27.33.11.0 | 23
7749 | 2 | B | CELIN | Osprzęt elektroinstalacyjny CELIANE | Legrand | 067922 | CE:PLAKIETKA ŁĄCZ SCHOD EKO GRAFIT | CELIANE - Klawisz pojedynczy grafitowy | 12.14 | SZ | 10 | 27.33.11.0 | 23
7750 | 2 | C | M45 | Osprzet elektroinstalacyjny MOSAIC | Legrand | 078721 | M45:ZAŚLEPKA 2M ANTYBAKTERIA | MOSAIC ZAŚLEPKA - 2 MODUŁY BIAŁA ANTYBAKTERYJNA | 12.15 | SZ | 10 | 27.33.13.0 | 23
7751 | 2 | B | VALEN | Osprzęt elektroinstalacyjny VALENA | Legrand | 770252 | V:AL KLAWISZ PODWÓJNY | VALENA - KLAWISZ PODWÓJNY ALUMINIUM | 12.16 | SZ | 10 | 27.33.11.0 | 23
7752 | 2 | B | VALEN | Osprzęt elektroinstalacyjny VALENA | Legrand | 770253 | V:AL PLAKIETKA GN SCHUKO 2P+Z | VALENA - PLAKIETKA GN SCHUKO 2P+Z ALUMINIUM | 12.16 | SZ | 10 | 27.33.13.0 | 23
7753 | 2 | B | VALEN | Osprzęt elektroinstalacyjny VALENA | Legrand | 770254 | V:AL PLAKIETKA GNIAZDA 2P+Z | VALENA - PLAKIETKA GNIAZDA 2P+Z ALUMINIUM | 12.16 | SZ | 10 | 27.33.13.0 | 23
7754 | 2 | B | OTEO | Natynkowy osprzęt elektroinstalacyjny OTEO | Legrand | 086122 | OT:M GN.2P Z PRZESŁ. STYKÓW | OTEO GNIAZDO POJEDYNCZE 2P Z PRZESŁONĄ STYKÓW BIAŁE KOMPLET 16A-250V~ | 12.16 | SZ | 10 | 27.33.13.0 | 23
7755 | 2 | C | M45 | Osprzet elektroinstalacyjny MOSAIC | Legrand | 079151 | M45:ETYKIETA WYPUKŁA | MOSAIC ETYKIETA PRZEZROCZYSTA WYPUKŁA | 12.19 | SZ | 10 | 27.33.11.0 | 23
7756 | 2 | C | AUCEM | Akcesoria i uchwyty Celiane i M45 | Legrand | 067685 | ACM:PODŚWIETL LED 3MA 230V | LAMPKA LED DO FUNKCJI PODŚWIETLANIA DLA ŁACZNIKA SCHODOWEGO | 12.2 | SZ | 10 | 26.11.22.0 | 23 |  |  |  | 067665
7757 | 2 | C | AUCEM | Akcesoria i uchwyty Celiane i M45 | Legrand | 067686 | ACM:PODŚWIETL LED 0.15MA 230V | LAMPKA LED DO FUNKCJI PODŚWIETLANIA DLA ŁACZNIKA SCHODOWEGO | 12.2 | SZ | 10 | 27.90.20.0 | 23 |  |  |  | 067666
7758 | 2 | C | AUCEM | Akcesoria i uchwyty Celiane i M45 | Legrand | 067687 | ACM:PODŚWIETL LED 12/24/48V | LAMPKA LED DO FUNKCJI PODŚWIETLANIA PRZYCISKU | 12.2 | SZ | 10 | 27.90.20.0 | 23 |  |  |  | 067667
7759 | 2 | C | AUCEM | Akcesoria i uchwyty Celiane i M45 | Legrand | 067688 | ACM:WSKAŹNIK WŁĄCZ +N 3MA 230V | LAMPKA LED DO ŁACZNIKA SCHODOWEGO Z ZACISKIEM NEUTRALNYM | 12.2 | SZ | 10 | 27.90.20.0 | 23 |  |  |  | 067668
7760 | 2 | B | CELIN | Osprzęt elektroinstalacyjny CELIANE | Legrand | 068231 | CE:PLAK GN POJEDYN BANAN BIAŁA | CELIANE - PLAKIETKA DO GNIAZDA GŁOŚNIKOWEGO BANANOWEGO POJEDYNCZEGO BIAŁA | 12.23 | SZ | 5 | 27.33.13.0 | 23
7761 | 2 | B | NILOE | Osprzęt elektroinstalacyjny NILOE | Legrand | 665004 | NI:B RAMKA CZTEROKROTNA | NILOE - RAMKA CZTEROKROTNA BIAŁA | 12.29 | SZ | 1 | 27.33.13.0 | 23
7762 | 2 | B | NILOE | Osprzęt elektroinstalacyjny NILOE | Legrand | 665024 | NI:CZERWONA RAMKA CZTEROKROTNA | NILOE - RAMKA CZTEROKROTNA CZERWONA | 12.29 | SZ | 1 | 27.33.13.0 | 23
7763 | 2 | B | NILOE | Osprzęt elektroinstalacyjny NILOE | Legrand | 665014 | NI:K RAMKA CZTEROKROTNA | NILOE - RAMKA CZTEROKROTNA KREMOWA | 12.29 | SZ | 1 | 27.33.13.0 | 23
7764 | 2 | B | NILOE | Osprzęt elektroinstalacyjny NILOE | Legrand | 665034 | NI:POPIEL RAMKA CZTEROKROTNA | NILOE - RAMKA CZTEROKROTNA POPIELATA | 12.29 | SZ | 1 | 27.33.13.0 | 23
7765 | 5 | B | PUSZK | Puszki natynkowe i podtynkowe, osprzętowe i odgałęźne | Legrand | 080040 | PUSZKA:1M MOSAIC DO KR.GIPS.40 | BATIBOX PUSZKA NA 1M MOSAIC DO KARTON-GIPSU 40 MM | 12.38 | SZ | 20 | 27.33.13.0 | 23
7766 | 3 | B | MHOS | Automatyka domowa osprzętowa Legrand | Legrand | 068150 | MH:KLAW LE ON-OFF DŹWIĘ 1M BIA | MY HOME SCS CELIANE - KLAWISZ PRAWY ŹRÓDŁO/STACJA WZMACNIACZA PODTYNKOWEGO BIAŁY | 12.4 | SZ | 1 | 27.33.13.0 | 23
7767 | 3 | B | MHOS | Automatyka domowa osprzętowa Legrand | Legrand | 068155 | MH:KLAW LE ON-OFF-GEN 1M BIAŁY | MY HOME SCS CELIANE - KLAWISZ LEWY GEN/ON/OFF BIAŁY | 12.4 | SZ | 1 | 27.33.13.0 | 23
7768 | 3 | B | MHOS | Automatyka domowa osprzętowa Legrand | Legrand | 068269 | MH:KLAW LEW/PR GÓRA-DÓŁ 1M BIA | MY HOME SCS CELIANE - KLAWISZ LEWY/PRAWY GÓRA-DÓŁ BIAŁY | 12.4 | SZ | 1 | 27.33.13.0 | 23
7769 | 3 | B | MHOS | Automatyka domowa osprzętowa Legrand | Legrand | 068280 | MH:KLAW LEWY ON-OFF 1M BIAŁY | MY HOME SCS CELIANE - KLAWISZ LEWY ON/OFF BIAŁY | 12.4 | SZ | 1 | 27.33.13.0 | 23
7770 | 3 | B | MHOS | Automatyka domowa osprzętowa Legrand | Legrand | 068177 | MH:KLAW LEWY ŚCIEM 1M BIAŁY | MY HOME SCS CELIANE - KLAWISZ LEWY ŚCIEMNIANIE BIAŁY | 12.4 | SZ | 1 | 27.33.13.0 | 23
7771 | 3 | B | MHOS | Automatyka domowa osprzętowa Legrand | Legrand | 068148 | MH:KLAW LEWY ŚWIATŁO 1M BIAŁY | MY HOME SCS CELIANE - KLAWISZ LEWY OŚWIETLENIE BIAŁY | 12.4 | SZ | 1 | 27.33.13.0 | 23
7772 | 3 | B | MHOS | Automatyka domowa osprzętowa Legrand | Legrand | 068152 | MH:KLAW PR ON-OFF DŹWIĘ 1M BIA | MY HOME SCS CELIANE - KLAWISZ PRAWY ON/OFF STEROWNIKA WIELOFUNKCYJNEGO BIAŁY | 12.4 | SZ | 1 | 27.33.13.0 | 23
7773 | 3 | B | MHOS | Automatyka domowa osprzętowa Legrand | Legrand | 068156 | MH:KLAW PR ON-OFF-GEN 1M BIAŁY | MY HOME SCS CELIANE - KLAWISZ PRAWY GEN/ON/OFF BIAŁY | 12.4 | SZ | 1 | 27.33.13.0 | 23
7774 | 3 | B | MHOS | Automatyka domowa osprzętowa Legrand | Legrand | 068198 | MH:KLAW PR ŹRÓD/STACJA 1M BIA | MY HOME SCS CELIANE - KLAWISZ LEWY ŹRÓDŁO/STACJA WZMACNIACZA PODTYNKOWEGO BIAŁY | 12.4 | SZ | 1 | 27.33.13.0 | 23
7775 | 3 | B | MHOS | Automatyka domowa osprzętowa Legrand | Legrand | 068281 | MH:KLAW PRAWY ON-OFF 1M BIAŁY | MY HOME SCS CELIANE - KLAWISZ PRAWY ON/OFF BIAŁY | 12.4 | SZ | 1 | 27.33.13.0 | 23
7776 | 3 | B | MHOS | Automatyka domowa osprzętowa Legrand | Legrand | 068178 | MH:KLAW PRAWY ŚCIEM 1M BIAŁY | MY HOME SCS CELIANE - KLAWISZ PRAWY ŚCIEMNIANIE BIAŁY | 12.4 | SZ | 1 | 27.33.13.0 | 23
7777 | 3 | B | MHOS | Automatyka domowa osprzętowa Legrand | Legrand | 068149 | MH:KLAW PRAWY ŚWIATŁO 1M BIAŁY | MY HOME SCS CELIANE - KLAWISZ PRAWY OŚWIETLENIE BIAŁY | 12.4 | SZ | 1 | 27.33.13.0 | 23
7778 | 3 | B | MHOS | Automatyka domowa osprzętowa Legrand | Legrand | 068203 | MH:KLAWISZ LEWY/PRAWY 1M BIAŁY | MY HOME SCS CELIANE - KLAWISZ NIEOZNACZONY BIAŁY | 12.4 | SZ | 1 | 27.33.13.0 | 23
7779 | 3 | B | MHOS | Automatyka domowa osprzętowa Legrand | Legrand | 068484 | MH:PL CZYTNIKA KART BUS TYTAN | MYHOME BUS/SCS - PLAKIETKA CZYTNIKA TRANSPONDERA TYTANOWA | 12.4 | SZ | 1 | 27.33.13.0 | 23
7780 | 3 | B | MHOS | Automatyka domowa osprzętowa Legrand | Legrand | 068486 | MH:PLAK KLAW ALARM BUS TYTAN | MYHOME BUS/SCS - PLAKIETKA KLAWIATURY KODOWANIA TYTANOWA | 12.4 | SZ | 1 | 27.33.13.0 | 23
7781 | 3 | B | MHOS | Automatyka domowa osprzętowa Legrand | Legrand | 068561 | MH:PLAK WEJ RCA AUD BUS TYTAN | MYHOME BUS/SCS - PLAKIETKA WEJŚCIA AUDIO RCA SYSTEMU BUS TYTANOWA | 12.4 | SZ | 1 | 27.33.13.0 | 23
7782 | 3 | B | MHOS | Automatyka domowa osprzętowa Legrand | Legrand | 068568 | MH:PLAKIETKA GNIAZDA BUS TYTAN | MYHOME BUS/SCS - PLAKIETKA GNIAZDA USB/SCS TYTANOWY | 12.4 | SZ | 1 | 27.33.13.0 | 23
7783 | 3 | B | MHOS | Automatyka domowa osprzętowa Legrand | Legrand | 068300 | MH:PLAKIETKA PIREŚCIEŃ TYTAN | MY HOME SCS CELIANE -PIERŚCIEŃ TYTANOWY | 12.4 | SZ | 1 | 27.33.13.0 | 23
7784 | 2 | B | NILOE | Osprzęt elektroinstalacyjny NILOE | Legrand | 665195 | NI:B ADAPTER MOSAIC 45X45 MM | NILOE - ADAPTER MOSAIC 45X45 MM BIAŁY | 12.41 | SZ | 10 | 27.33.13.0 | 23
7785 | 2 | B | NILOE | Osprzęt elektroinstalacyjny NILOE | Legrand | 665295 | NI:K ADAPTER MOSAIC 45X45 MM | NILOE - ADAPTER MOSAIC 45X45 MM KREMOWY | 12.41 | SZ | 10 | 27.33.13.0 | 23
7786 | 2 | B | FORIX | Natynkowy osprzęt FORIX | Legrand | 782406 | FX:B ŁĄCZNIK SCHOD PODW 10AX | FORIX IP20 - ŁĄCZNIK SCHODOWY PODWÓJNY 10 AX BIAŁY | 12.42 | SZ | 20 | 27.33.11.0 | 23
7787 | 2 | B | FORIX | Natynkowy osprzęt FORIX | Legrand | 782436 | FX:K ŁĄCZNIK SCHOD PODW 10AX | FORIX IP20 - ŁĄCZNIK SCHODOWY PODWÓJNY 10 AX KREMOWY | 12.42 | SZ | 20 | 27.33.11.0 | 23
7788 | 3 | B | MHOS | Automatyka domowa osprzętowa Legrand | Legrand | 068168 | MH:PLAK ZASIL ALARM TECH BIAŁA | MYHOME BUS/SCS - PLAKIETKA ZASILACZA 12 V BIAŁA | 12.45 | SZ | 1 | 27.33.13.0 | 23
7789 | 2 | B | VALIF | Osprzęt elektroinstalacyjny Valena Life | Legrand | 753080 | VALUR:GN 2P+Z Z PRZESŁON AUT | VALENA LIFE GNIAZDO 2 P+Z Z PRZESŁONĄ 16 A – 250 V~ | 12.46 | SZ | 10 | 27.33.13.0 | 23
7790 | 5 | B | PUSZK | Puszki natynkowe i podtynkowe, osprzętowe i odgałęźne | Legrand | 080049 | PUSZKA:3M MOSAIC GIPS.GŁ.40 | BATIBOX PUSZKA POJEDYNCZA NA 3 MODUŁY MOSAIC DO KARTON-GIPSU 40 MM | 12.48 | SZ | 15 | 27.33.13.0 | 23
7791 | 5 | B | PUSZK | Puszki natynkowe i podtynkowe, osprzętowe i odgałęźne | Legrand | 080149 | PUSZKA:3M MOSAIC MUR.GŁ.40 | BATIBOX PUSZKA POJEDYNCZA NA 3 MODUŁY MOSAIC DO ŚCIAN MUROWANYCH 40 MM | 12.48 | SZ | 10 | 27.33.13.0 | 23
7792 | 2 | B | CELIN | Osprzęt elektroinstalacyjny CELIANE | Legrand | 068621 | CE:RAMKA BIAŁA 3M POZ/PION | CELIANE - RAMKA BIAŁA 3 MODUŁY POZIOMA/PIONOWA | 12.5 | SZ | 5 | 27.33.13.0 | 23
7793 | 2 | B | CELIN | Osprzęt elektroinstalacyjny CELIANE | Legrand | 068624 | CE:RAMKA KAKAOWA 3M | CELIANE - RAMKA KAKAOWA 3 MODUŁY | 12.5 | SZ | 5 | 27.33.13.0 | 23
7794 | 2 | B | CELIN | Osprzęt elektroinstalacyjny CELIANE | Legrand | 068622 | CE:RAMKA KHAKI 3M | CELIANE - RAMKA KHAKI 3 MODUŁY | 12.5 | SZ | 5 | 27.33.13.0 | 23
7795 | 2 | B | CELIN | Osprzęt elektroinstalacyjny CELIANE | Legrand | 068623 | CE:RAMKA PIASKOWA 3M | CELIANE - RAMKA PIASKOWA 3 MODUŁY | 12.5 | SZ | 5 | 27.33.13.0 | 23
7796 | 2 | B | CELIN | Osprzęt elektroinstalacyjny CELIANE | Legrand | 068625 | CE:RAMKA SZARA 3M | CELIANE - RAMKA SZARA 3 MODUŁY | 12.5 | SZ | 5 | 27.33.13.0 | 23
7797 | 5 | B | TV | Akcesoria do instalacji telewizyjnych | Legrand | 091019 | WTYK TV MĘSKI Z WYJŚ 90 STOPNI | WTYK MĘSKI Z WYJŚCIEM POD KĄTEM PROSTYM | 12.52 | SZ | 10 | 26.40.52.0 | 23
7798 | 2 | B | CELIN | Osprzęt elektroinstalacyjny CELIANE | Legrand | 068021 | CE:KLAW ŁĄCZ DWUBIEGUNOW BIAŁY | CELIANE - KLAWISZ ŁĄCZNIKA DWUBIEGUNOWEGO BIAŁY | 12.55 | SZ | 10 | 27.33.11.0 | 23
7799 | 2 | B | CELIN | Osprzęt elektroinstalacyjny CELIANE | Legrand | 068211 | CE:PLAK GN GŁOŚNIK POJ BIAŁA | CELIANE - PLAKIETKA GNIAZDA GŁOŚNIKOWEGO POJEDYNCZEGO BIAŁA | 12.55 | SZ | 10 | 27.33.13.0 | 23
7800 | 2 | B | CELIN | Osprzęt elektroinstalacyjny CELIANE | Legrand | 068018 | CE:PLAK PODW BEZGŁOŚNY BIAŁA | CELIANE - PLAKIETKA DO MECHANIZMÓW PODWÓJNYCH BEZGŁOŚNYCH BIAŁA | 12.55 | SZ | 10 | 27.33.11.0 | 23
7801 | 2 | B | CELIN | Osprzęt elektroinstalacyjny CELIANE | Legrand | 068019 | CE:PLAK PODW DŹWIGNIA BIAŁA | CELIANE - PLAKIETKA DO MECHANIZMÓW PODWÓJNYCH DŹWIGIENKOWYCH BIAŁA | 12.55 | SZ | 10 | 27.33.11.0 | 23
7802 | 2 | B | CELIN | Osprzęt elektroinstalacyjny CELIANE | Legrand | 065002 | CE:PLAKIETKA PODWÓJNA SLIM BIAŁA | CELIANE - Klawisz pojedynczy biały | 12.55 | SZ | 10 | 27.33.11.0 | 23
7803 | 2 | B | CELIN | Osprzęt elektroinstalacyjny CELIANE | Legrand | 068647 | CE:PLAKIETA GN 2X2P+Z BIAŁA | CELIANE - PLAKIETKA GNIAZDA 2 X 2P+Z BIAŁA | 12.58 | SZ | 10 | 27.33.13.0 | 23
7804 | 2 | B | CELIN | Osprzęt elektroinstalacyjny CELIANE | Legrand | 068757 | CE:PLAKIETA GN 2X2P+Z PIASKOWA | CELIANE - PLAKIETKA GNIAZDA 2 X 2P+Z PIASKOWA | 12.58 | SZ | 5 | 27.33.13.0 | 23
7805 | 2 | B | CELIN | Osprzęt elektroinstalacyjny CELIANE | Legrand | 067121 | CE:GNIAZDO 2P+Z 16A ZACIS AUT | CELIANE - GNIAZDO 2P+Z 16A AUTOMATYCZNE ZACISKI SPREŻYNOWE | 12.61 | SZ | 10 | 27.33.13.0 | 23
7806 | 2 | B | VALUR | Osprzęt elektroinstalacyjny Valena Allure | Legrand | 753081 | VALUR:GN 2P+Z ZACISK AUTO | VALENA ALLURE - GNIAZDO 2P+Z BEZ PRZESŁONY ZACISKI AUTOMATYCZNE SPRĘŻYNOWE | 12.67 | SZ | 10 | 27.33.13.0 | 23 |  |  | Nowość sierpień 2016
7807 | 2 | B | VALEN | Osprzęt elektroinstalacyjny VALENA | Legrand | 774237 | V:B MASKOWNICA Z PAZURKAMI | VALENA MASKOWNICA Z PAZURKAMI BIAŁA | 12.69 | SZ | 10 | 27.33.13.0 | 23
7808 | 2 | B | VALEN | Osprzęt elektroinstalacyjny VALENA | Legrand | 774137 | V:K MASKOWNCA Z PAZURKAMI | VALENA MASKOWNICA Z PAZURKAMI KREM | 12.69 | SZ | 10 | 27.33.13.0 | 23
7809 | 2 | B | NILOE | Osprzęt elektroinstalacyjny NILOE | Legrand | 664536 | NI:B GN. 2P+Z 16A Z PRZESŁONĄ | NILOE - GNIAZDO 2P+Z 16 A BIAŁE Z PRZESŁONĄ - AUTOMATYCZNE ZACISKI SPRĘŻYNOWE | 12.69 | SZ | 10 | 27.33.13.0 | 23
7810 | 2 | B | NILOE | Osprzęt elektroinstalacyjny NILOE | Legrand | 664636 | NI:K GN. 2P+Z 16A Z PRZESŁONĄ | NILOE - GNIAZDO 2P+Z 16 A AUTOMATYCZNE ZACISKI SPRĘŻYNOWE KREMOWE Z PRZESŁONĄ | 12.69 | SZ | 10 | 27.33.13.0 | 23
7811 | 2 | B | NILOE | Osprzęt elektroinstalacyjny NILOE | Legrand | 664522 | NE:B PRZYC JEDNOBIE PODSW 6A |  | 12.71 | SZ | 20 | 27.33.11.0 | 23
7812 | 2 | B | NILOE | Osprzęt elektroinstalacyjny NILOE | Legrand | 664622 | NE:K PRZYC JEDNOBIE PODSW 6A |  | 12.71 | SZ | 20 | 27.33.11.0 | 23
7813 | 2 | B | VALUR | Osprzęt elektroinstalacyjny Valena Allure | Legrand | 755027 | VALUR:AL KL PRZYC POD PRZEŁĄCZ | VALENA ALLURE - KLAWISZ ALUMINIUM PRZYCISKU NO/NC CIĘGNOWY | 12.72 | SZ | 5 | 27.33.11.0 | 23 |  |  | Nowość sierpień 2016
7814 | 2 | B | VALUR | Osprzęt elektroinstalacyjny Valena Allure | Legrand | 755028 | VALUR:CZ KL PRZYC POD PRZEŁĄCZ | VALENA ALLURE - KLAWISZ CZARNY ŁĄCZNIKA: SCHODOWEGO PODWÓJNEGO LUB ŚWIECZNIKOWEGO LUB PRZYCISKU PODWÓJNEGO PRZEŁĄCZNIKANEGO NO/NC | 12.72 | SZ | 5 | 27.33.11.0 | 23 |  |  | Nowość sierpień 2016
7815 | 2 | B | VALUR | Osprzęt elektroinstalacyjny Valena Allure | Legrand | 755029 | VALUR:PE KL PRZYC POD PRZEŁĄCZ | VALENA ALLURE - KLAWISZ PERŁOWY ŁĄCZNIKA: SCHODOWEGO PODWÓJNEGO LUB ŚWIECZNIKOWEGO LUB PRZYCISKU PODWÓJNEGO PRZEŁĄCZNIKANEGO NO/NC | 12.72 | SZ | 5 | 27.33.11.0 | 23 |  |  | Nowość sierpień 2016
7816 | 2 | B | CELIN | Osprzęt elektroinstalacyjny CELIANE | Legrand | 067001 | CE:ŁĄCZNIK UNIWERSALNY 10AX | CELIANE - ŁĄCZNIK UNIWERSALNY 10AX | 12.75 | SZ | 10 | 27.33.11.0 | 23
7817 | 2 | B | FORIX | Natynkowy osprzęt FORIX | Legrand | 782415 | FX:B GNIAZDO TV | FORIX IP20 - GNIAZDO TV BIAŁE | 12.76 | SZ | 20 | 27.33.13.0 | 23
7818 | 2 | B | FORIX | Natynkowy osprzęt FORIX | Legrand | 782445 | FX:K GNIAZDO TV | FORIX IP20 - GNIAZDO TV KREMOWE | 12.76 | SZ | 20 | 27.33.13.0 | 23
7819 | 2 | B | SISTE | Osprzęt elektroinstalacyjny SISTENA | Legrand | 771001 | SI: RAMKA ARCTIC 1M | SISTENA LIFE RAMKA ARCTIC POJEDYNCZA | 12.77 | SZ | 10 | 27.33.13.0 | 23
7820 | 2 | B | CELIN | Osprzęt elektroinstalacyjny CELIANE | Legrand | 067801 | CE:KLAWISZ IP44 POJEDYN. BIAŁY | CELIANE - KLAWISZ POJEDYNCZY IP44 BIAŁY | 12.81 | SZ | 5 | 27.33.11.0 | 23
7821 | 2 | B | VALIF | Osprzęt elektroinstalacyjny Valena Life | Legrand | 755482 | VALIF:AL PLAK GNI 2XRJ45 ETYK | VALENA LIFE PLAKIETKA Z ETYKIETĄ GNIAZDA 2 x RJ 45 ALUMINIUM | 12.83 | SZ | 5 | 27.33.13.0 | 23
7822 | 2 | B | VALIF | Osprzęt elektroinstalacyjny Valena Life | Legrand | 755472 | VALIF:AL PLAK GNIAZDA RJ45 ETY | VALENA LIFE PLAKIETKA Z ETYKIETĄ GNIAZDA 1 x RJ 45 kat. 6A UTP ALUMINIUM | 12.83 | SZ | 5 | 27.33.13.0 | 23
7823 | 2 | B | CELIN | Osprzęt elektroinstalacyjny CELIANE | Legrand | 068361 | CE:KLAW LACZ WENTYLACJI TYTAN | CELIANE - KLAWISZ ŁĄCZNIKA WENTYLACJI TYTANOWY | 12.87 | SZ | 10 | 27.33.11.0 | 23
7824 | 2 | B | CELIN | Osprzęt elektroinstalacyjny CELIANE | Legrand | 067961 | CE:KLAWISZ LACZ WENTYLACJI GRAFIT | CELIANE - Klawisz pojedynczy grafitowy | 12.87 | SZ | 10 | 27.33.11.0 | 23
7825 | 2 | B | VALIF | Osprzęt elektroinstalacyjny Valena Life | Legrand | 755422 | VALIF:AL PLAK GNIAZDA 2XRJ45 | VALENA LIFE PLAKIETKA GNIAZDA 2 x RJ 45 ALUMINIUM | 12.88 | SZ | 5 | 27.33.13.0 | 23
7826 | 2 | B | VALUR | Osprzęt elektroinstalacyjny Valena Allure | Legrand | 755475 | VALUR:B PL RJ/RJ45 Z ETYK | VALENA ALLURE - KLAWISZ BIAŁY PRZYCISKU NO/NC | 12.88 | SZ | 1 | 27.33.13.0 | 23 |  |  | Nowość sierpień 2016
7827 | 2 | B | VALUR | Osprzęt elektroinstalacyjny Valena Allure | Legrand | 755476 | VALUR:K PL RJ/RJ45 Z ETYK | VALENA ALLURE - PLAKIETKA KREMOWA GNIAZDA POJEDYNCZEGO RJ11 LUB RJ12 LUB RJ45 Z ETYKIETĄ | 12.88 | SZ | 1 | 27.33.13.0 | 23 |  |  | Nowość sierpień 2016
7828 | 2 | B | SISTE | Osprzęt elektroinstalacyjny SISTENA | Legrand | 777046 | SI:KLAW. BIAŁY POJ. RYS. DZWON | SISTENA LIFE KLAWISZ ARCTIC POJEDYNCZY Z SYMBOLEM DZWONKA | 12.9 | SZ | 10 | 27.33.11.0 | 23
7829 | 2 | B | SISTE | Osprzęt elektroinstalacyjny SISTENA | Legrand | 777044 | SI:KLAW. BIAŁY POJ. RYS. LAMPY | SISTENA LIFE KLAWISZ ARCTIC POJEDYNCZY Z SYMBOLEM LAMPY | 12.9 | SZ | 10 | 27.33.11.0 | 23
7830 | 2 | B | SISTE | Osprzęt elektroinstalacyjny SISTENA | Legrand | 777048 | SI:KLAW. BIAŁY POJ.RYS. SCHOD | SISTENA LIFE KLAWISZ ARCTIC POJEDYNCZY Z SYMBOLEM SCHODÓW | 12.9 | SZ | 10 | 27.33.11.0 | 23
7831 | 2 | B | VALIF | Osprzęt elektroinstalacyjny Valena Life | Legrand | 754083 | VALIF:RAMKA X3 LIMONKOWY | VALIF:RAMKA X3 LIMONKOWY | 12.95 | SZ | 5 | 27.33.13.0 | 23
7832 | 2 | B | VALIF | Osprzęt elektroinstalacyjny Valena Life | Legrand | 754073 | VALIF:RAMKA X3 CEGLASTY | VALIF:RAMKA X3 CEGLASTY | 12.95 | SZ | 5 | 27.33.13.0 | 23
7833 | 2 | B | VALIF | Osprzęt elektroinstalacyjny Valena Life | Legrand | 754093 | VALIF:RAMKA X3 POPIELATY | VALIF:RAMKA X3 POPIELATY | 12.95 | SZ | 5 | 27.33.13.0 | 23
7834 | 5 | B | PUSZK | Puszki natynkowe i podtynkowe, osprzętowe i odgałęźne | Legrand | 080121 | PUSZKA:POJED UNIVERSALNA GŁ.50 | BATIBOX PUSZKA POJEDYNCZA DOSTOSWANA DO KAŻDEJ ŚCIANY 50 MM | 12.96 | SZ | 20 | 27.33.13.0 | 23
7835 | 2 | B | SISTE | Osprzęt elektroinstalacyjny SISTENA | Legrand | 771519 | SI: PLAK.PEARL Z OTWOREM 46,5 | SISTENA LIFE PLAKIETKA PEARL Z OTWOREM 46,5MM | 12.99 | SZ | 10 | 27.33.13.0 | 23
7836 | 2 | B | SISTE | Osprzęt elektroinstalacyjny SISTENA | Legrand | 771419 | SI: PLAK.TITAN Z OTWOREM 46,5 | SISTENA LIFE PLAKIETKA TITAN Z OTWOREM 46,5MM | 12.99 | SZ | 10 | 27.33.13.0 | 23
7837 | 2 | B | SISTE | Osprzęt elektroinstalacyjny SISTENA | Legrand | 771219 | SI:PLAK.CHOCO Z OTWOREM 46,5 | SISTENA LIFE PLAKIETKA CHOCO Z OTWOREM 46,5MM | 12.99 | SZ | 10 | 27.33.13.0 | 23
7838 | 2 | B | SISTE | Osprzęt elektroinstalacyjny SISTENA | Legrand | 771319 | SI:PLAK.METALIC Z OTWOREM 46,5 | SISTENA LIFE PLAKIETKA METALIC Z OTWOREM 46,5MM | 12.99 | SZ | 10 | 27.33.13.0 | 23
7839 | 2 | B | PLX55 | Osprzęt elektroinstalacyjny hermetyczny PLEXO 55S | Legrand | 069692 | PLEXO55:SZ UCHWYT 1M | PLEXO55 UCHWYT POJEDYNCZY DO INSTALACJI PODTYNKOWEJ BIAŁY/ ECRU | 13.04 | SZ | 10 | 27.33.13.0 | 23
7840 | 2 | B | PLX55 | Osprzęt elektroinstalacyjny hermetyczny PLEXO 55S | Legrand | 069681 | PLEXO55:SZ UWCHYT 1M | PLEXO55 UCHWYT POJEDYNCZY DO INSTALACJI PODTYNKOWEJ SZARY | 13.04 | SZ | 10 | 27.33.13.0 | 23
7841 | 2 | B | VALIF | Osprzęt elektroinstalacyjny Valena Life | Legrand | 752144 | VALIF:B ADAPTER DO MECH M45 | VALENA LIFE ADAPTER DO MECHANIZMÓW MosaicTM BIAŁY | 13.05 | SZ | 1 | 27.33.13.0 | 23
7842 | 2 | B | VALUR | Osprzęt elektroinstalacyjny Valena Allure | Legrand | 752005 | VALUR:ŁĄCZ ŚWIECZNIKOWY | VALENA ALLURE - ŁĄCZNIK ŚWIECZNOKOWY | 13.05 | SZ | 10 | 27.33.11.0 | 23 |  |  | Nowość sierpień 2016
7843 | 2 | B | VALUR | Osprzęt elektroinstalacyjny Valena Allure | Legrand | 753084 | VALUR:GN 2P+Z Z PRZESŁONĄ | VALENA ALLURE - GNIAZDO 2P+Z Z PRZESŁONĄ | 13.08 | SZ | 10 | 27.33.13.0 | 23 |  |  | Nowość sierpień 2016
7844 | 2 | B | VALUR | Osprzęt elektroinstalacyjny Valena Allure | Legrand | 753020 | VALUR:GN 2P+Z SCH Z PRZE AUT | VALENA ALLURE - GNIAZDO SCHUKO 2P+Z Z PRZESŁONĄ ZACISKI AUTOMATYCZNE SPRĘŻYNOWE | 13.08 | SZ | 10 | 27.33.13.0 | 23 |  |  | Nowość sierpień 2016
7845 | 2 | B | SISTE | Osprzęt elektroinstalacyjny SISTENA | Legrand | 777012 | SI:KLA PODWOJNY BIAL. | SISTENA LIFE KLAWISZ ARCTIC PODWÓJNY | 13.14 | SZ | 10 | 27.33.11.0 | 23
7846 | 5 | B | PUSZK | Puszki natynkowe i podtynkowe, osprzętowe i odgałęźne | Legrand | 080142 | PUSZKA:PODWÓJ. 4_5M MUR.GŁ.40 | BATIBOX PUSZKA PODWÓJNA PRZELOTOWA DO ŚCIAN MUROWANYCH 40 MM | 13.18 | SZ | 5 | 27.33.13.0 | 23
7847 | 2 | B | OTEO | Natynkowy osprzęt elektroinstalacyjny OTEO | Legrand | 086127 | OT:M GN. 2P+Z Z PRZES.STYKÓW | OTEO GNIAZDO POJEDYNCZE 2P+Z Z PRZESŁONĄ STYKÓW BIAŁE KOMPLET 16A-250V~ | 13.19 | SZ | 10 | 27.33.13.0 | 23
7848 | 2 | B | CELIN | Osprzęt elektroinstalacyjny CELIANE | Legrand | 069001 | CE:RAMKA ANTYBAKTERYJNA X1 | CELIANE - RAMKA ANTYBAKTERYJNA POJEDYNCZA | 13.23 | SZ | 10 | 27.33.13.0 | 23
7849 | 2 | B | OTEO | Natynkowy osprzęt elektroinstalacyjny OTEO | Legrand | 086022 | OT:GNIAZDO 2P Z PRZESŁ.STYKÓW | OTEO GNIAZDO POJEDYNCZE 2P Z PRZESŁONĄ STYKÓW BIAŁE KOMPLET 16A-250V~ | 13.27 | SZ | 10 | 27.33.13.0 | 23
7850 | 2 | C | M45 | Osprzet elektroinstalacyjny MOSAIC | Legrand | 080280 | M45:2M PUSZKA NATYNK 30MM | MOSAIC PUSZKA NATYNKOWA - 2 MODUŁY 30MM DO UCHYTU 0802 51 | 13.31 | SZ | 5 | 27.33.13.0 | 23
7851 | 2 | B | VALEN | Osprzęt elektroinstalacyjny VALENA | Legrand | 770237 | V:AL MASKOWNICA Z PAZURKAMI | VALENA MASKOWNICA Z PAZURKAMI ALUMINIUM | 13.36 | SZ | 10 | 27.33.13.0 | 23
7852 | 2 | B | VALIF | Osprzęt elektroinstalacyjny Valena Life | Legrand | 755182 | VALIF:AL ZAŚLEPKA DO RAMKI | VALENA LIFE ZAŚLEPKA ALUMINIUM | 13.37 | SZ | 1 | 27.33.13.0 | 23
7853 | 2 | B | VALUR | Osprzęt elektroinstalacyjny Valena Allure | Legrand | 753034 | VALUR:WYJ KABLOWE BEZ ZACISK | VALENA ALLURE - WYJŚCIE KABLOWE BEZ ZACISKÓW | 13.39 | SZ | 5 | 27.33.13.0 | 23 |  |  | Nowość sierpień 2016
7854 | 2 | B | VALUR | Osprzęt elektroinstalacyjny Valena Allure | Legrand | 753033 | VALUR:WYJ KABLOWE Z ZACISK | VALENA ALLURE - WYJŚCIE KABLOWE Z ZACISKAMI | 13.39 | SZ | 5 | 27.33.13.0 | 23 |  |  | Nowość sierpień 2016
7855 | 2 | B | VALUR | Osprzęt elektroinstalacyjny Valena Allure | Legrand | 754855 | VALUR:B PL GN SCH 2P+Z PODŚW | VALENA ALLURE - PLAKIETKA BIAŁA GNIAZDA POJEDYNCZEGO SCHUKO 2P+Z Z PODŚWIETLENIEM LED | 13.39 | SZ | 1 | 27.33.13.0 | 23 |  |  | Nowość sierpień 2016
7856 | 2 | B | VALUR | Osprzęt elektroinstalacyjny Valena Allure | Legrand | 754856 | VALUR:K PL GN SCH 2P+Z PODŚW | VALENA ALLURE - PLAKIETKA KREMOWA GNIAZDA POJEDYNCZEGO SCHUKO 2P+Z Z PODŚWIETLENIEM LED | 13.39 | SZ | 1 | 27.33.13.0 | 23 |  |  | Nowość sierpień 2016
7857 | 2 | B | VALUR | Osprzęt elektroinstalacyjny Valena Allure | Legrand | 754875 | VALUR:B PL GN 2P+Z PODŚW | VALENA ALLURE - PLAKIETKA BIAŁA GNIAZDA POJEDYNCZEGO 2P+Z Z PODŚWIETLENIEM LED | 13.39 | SZ | 5 | 27.33.13.0 | 23 |  |  | Nowość sierpień 2016
7858 | 2 | B | VALUR | Osprzęt elektroinstalacyjny Valena Allure | Legrand | 754876 | VALUR:K PL GN 2P+Z PODŚW | VALENA ALLURE - PLAKIETKA KREMOWA GNIAZDA POJEDYNCZEGO SCHUKO 2P+Z Z PODŚWIETLENIEM LED | 13.39 | SZ | 5 | 27.33.13.0 | 23 |  |  | Nowość sierpień 2016
7859 | 2 | B | SISTE | Osprzęt elektroinstalacyjny SISTENA | Legrand | 771510 | SI: KLAWISZ PEARL | SISTENA LIFE KLAWISZ PEARL POJEDYNCZY | 13.41 | SZ | 10 | 27.33.11.0 | 23
7860 | 2 | B | SISTE | Osprzęt elektroinstalacyjny SISTENA | Legrand | 771410 | SI: KLAWISZ TITAN | SISTENA LIFE KLAWISZ TITAN POJEDYNCZY | 13.41 | SZ | 10 | 27.33.11.0 | 23
7861 | 2 | B | SISTE | Osprzęt elektroinstalacyjny SISTENA | Legrand | 771210 | SI:KLAWISZ CHOCO | SISTENA LIFE KLAWISZ CHOCO POJEDYNCZY | 13.41 | SZ | 10 | 27.33.11.0 | 23
7862 | 2 | B | SISTE | Osprzęt elektroinstalacyjny SISTENA | Legrand | 771310 | SI:KLAWISZ METALIC | SISTENA LIFE KLAWISZ METALIC POJEDYNCZY | 13.41 | SZ | 10 | 27.33.11.0 | 23
7863 | 2 | B | CELIN | Osprzęt elektroinstalacyjny CELIANE | Legrand | 067746 | CE:PLAK DO GN TELEFON ANTYBAKT | CELIANE - PLAKIETKA DO GNIAZD TELEFONICZNYCH ANTYBAKTERYJNA | 13.43 | SZ | 10 | 27.33.13.0 | 23
7864 | 2 | B | VALIF | Osprzęt elektroinstalacyjny Valena Life | Legrand | 754021 | VALIF:RAMKA X1 BIAŁA IP44 | VALENA LIFE RAMKA Z KLAPKA IP44 / IK07 BIAŁA | 13.47 | SZ | 5 | 27.33.13.0 | 23
7865 | 2 | B | VALUR | Osprzęt elektroinstalacyjny Valena Allure | Legrand | 752006 | VALUR:ŁĄCZNIK SCHODOWY 10AX | VALENA ALLURE - ŁĄCZNIK SCHODOWY 10AX | 13.47 | SZ | 10 | 27.33.11.0 | 23 |  |  | Nowość sierpień 2016
7866 | 2 | B | VALUR | Osprzęt elektroinstalacyjny Valena Allure | Legrand | 754302 | VALUR:RAMKA X2 BIAŁY | VALENA ALLURE - RAMKA PODWÓJNA BIAŁY | 13.52 | SZ | 10 | 27.33.13.0 | 23 |  |  | Nowość sierpień 2016
7867 | 2 | B | VALUR | Osprzęt elektroinstalacyjny Valena Allure | Legrand | 754312 | VALUR:RAMKA X2 KREMOWY | VALENA ALLURE - RAMKA PODWÓJNA KREMOWY | 13.52 | SZ | 10 | 27.33.13.0 | 23 |  |  | Nowość sierpień 2016
7868 | 2 | C | AUCEM | Akcesoria i uchwyty Celiane i M45 | Legrand | 067664 | ACM:WSKAŹNIK DIODOWY 2,4MA | WSKAŹNIK 230 V, DLA FUNKCJI PODŚWIETLANIA | 13.56 | SZ | 10 | 26.11.22.0 | 23
7869 | 2 | B | CARIV | Osprzęt elektroinstalacyjny CARIVA | Legrand | 773609 | CA:B ŁĄCZNIK JEDNOBIEG. IP44 | CARIVA ŁĄCZNIK JEDNOBIEGUNOWY IP44 BIAŁY 10AX-250V~ | 13.57 | SZ | 10 | 27.33.11.0 | 23
7870 | 2 | B | CARIV | Osprzęt elektroinstalacyjny CARIVA | Legrand | 773709 | CA:K ŁĄCZNIK JEDNOBIEG. IP44 | CARIVA ŁĄCZNIK JEDNOBIEGUNOWY IP44 KREM 10AX-250V~ | 13.57 | SZ | 10 | 27.33.11.0 | 23
7871 | 2 | B | VALIF | Osprzęt elektroinstalacyjny Valena Life | Legrand | 753116 | VALIF:B GNIAZDO 2P ZAC AUTO | VALENA LIFE GNIAZDO 2 P Z PRZESŁONĄ BIAŁE 16 A – 250 V~ | 13.58 | SZ | 15 | 27.33.13.0 | 23
7872 | 2 | B | VALIF | Osprzęt elektroinstalacyjny Valena Life | Legrand | 753216 | VALIF:K GNIAZDO 2P ZAC AUTO | VALENA LIFE GNIAZDO 2 P Z PRZESŁONĄ KREMOWE 16 A – 250 V~ | 13.58 | SZ | 15 | 27.33.13.0 | 23
7873 | 3 | B | MHOS | Automatyka domowa osprzętowa Legrand | Legrand | 068144 | MH:KLAW ON-OFF DŹWIĘK 2M BIAŁY | MY HOME SCS CELIANE - KLAWISZ STEROWNIKA WIELOFUNKCYJNEGO BIAŁY | 13.66 | SZ | 1 | 27.33.13.0 | 23
7874 | 3 | B | MHOS | Automatyka domowa osprzętowa Legrand | Legrand | 068180 | MH:KLAWISZ GEN 2M BIAŁY | MY HOME SCS CELIANE - KLAWISZ STEROWNIKA WIELOFUNKCYJNEGO GEN BIAŁY | 13.66 | SZ | 1 | 27.33.13.0 | 23
7875 | 3 | B | MHOS | Automatyka domowa osprzętowa Legrand | Legrand | 068259 | MH:KLAWISZ GÓRA-DÓŁ 2M BIAŁY | MY HOME SCS CELIANE - KLAWISZ GÓRA-DÓŁ BIAŁY | 13.66 | SZ | 1 | 27.33.13.0 | 23
7876 | 3 | B | MHOS | Automatyka domowa osprzętowa Legrand | Legrand | 068202 | MH:KLAWISZ LEWY/PRAWY 2M BIAŁY | MY HOME SCS CELIANE - KLAWISZ NIEOZNACZONY BIAŁY | 13.66 | SZ | 1 | 27.33.13.0 | 23
7877 | 3 | B | MHOS | Automatyka domowa osprzętowa Legrand | Legrand | 068188 | MH:KLAWISZ ON-OFF 2M BIAŁY | MY HOME SCS CELIANE - KLAWISZ ON/OFF BIAŁY | 13.66 | SZ | 1 | 27.33.13.0 | 23
7878 | 3 | B | MHOS | Automatyka domowa osprzętowa Legrand | Legrand | 068158 | MH:KLAWISZ ON-OFF-GEN 2M BIAŁY | MY HOME SCS CELIANE - KLAWISZ STEROWNIKA WIELOFUNKCYJNEGO GEN/ON/OFF BIAŁY | 13.66 | SZ | 1 | 27.33.13.0 | 23
7879 | 3 | B | MHOS | Automatyka domowa osprzętowa Legrand | Legrand | 068176 | MH:KLAWISZ ŚCIEMNIACZ 2M BIAŁY | MY HOME SCS CELIANE - KLAWISZ STEROWNIKA POSTAWOWEGO BIAŁY - ŚCIEMNIANIE | 13.66 | SZ | 1 | 27.33.13.0 | 23
7880 | 3 | B | MHOS | Automatyka domowa osprzętowa Legrand | Legrand | 068142 | MH:KLAWISZ ŚWIATŁO 2M BIAŁY | MY HOME SCS CELIANE - KLAWISZ STEROWNIKA POSTAWOWEGO BIAŁY - OŚWIETLENIE | 13.66 | SZ | 1 | 27.33.13.0 | 23
7881 | 2 | B | NILOE | Osprzęt elektroinstalacyjny NILOE | Legrand | 664569 | NE:B GNIAZDO 1XRJ11 | NILOE ECO - GNIAZDO POJEDYNCZE RJ11 BIAŁE | 13.68 | SZ | 20 | 27.33.13.0 | 23
7882 | 2 | B | NILOE | Osprzęt elektroinstalacyjny NILOE | Legrand | 664669 | NE:K GNIAZDO 1XRJ11 | NILOE ECO - GNIAZDO POJEDYNCZE RJ11 KREMOWE | 13.68 | SZ | 20 | 27.33.13.0 | 23
7883 | 2 | B | CELIN | Osprzęt elektroinstalacyjny CELIANE | Legrand | 068441 | CE:PLAK WYJŚĆ KABLOWEGO TYTAN | CELIANE - PLAKIETKA WYJŚCIA KABLOWEGO TYTANOWY | 13.71 | SZ | 10 | 27.33.13.0 | 23
7884 | 2 | B | CELIN | Osprzęt elektroinstalacyjny CELIANE | Legrand | 067941 | CE:PLAKIETKAWYJŚĆ KABLOWEGO GRAFIT | CELIANE - Klawisz pojedynczy grafitowy | 13.71 | SZ | 10 | 27.33.13.0 | 23
7885 | 2 | C | AUCEM | Akcesoria i uchwyty Celiane i M45 | Legrand | 080252 | UCM:2X2_4_5M PION LUB POZIOM | UCHWYT MONTAŻOWY - 4, 5 LUB 2X2 MODUŁY POZIOMO LUB PIONOWO | 13.72 | SZ | 10 | 27.33.11.0 | 23
7886 | 2 | B | NILOE | Osprzęt elektroinstalacyjny NILOE | Legrand | 665000 | NI:B RAMKA POJEDYNCZA IP44 | NILOE - RAMKA POJEDYNCZA IP44 BIAŁA | 13.79 | SZ | 10 | 27.33.13.0 | 23
7887 | 2 | B | NILOE | Osprzęt elektroinstalacyjny NILOE | Legrand | 665010 | NI:K RAMKA POJEDYNCZA IP44 | NILOE - RAMKA POJEDYNCZA IP44 KREMOWA | 13.79 | SZ | 10 | 27.33.13.0 | 23
7888 | 3 | B | MHOS | Automatyka domowa osprzętowa Legrand | Legrand | 755484 | MH:VA KL LE ONOFF DŹWI 1M KREM | MY HOME VALENA ALLURE - KLAWISZ LEWY ON/OFF DŹWIĘK KREMOWY | 13.79 | SZ | 1 | 27.33.13.0 | 23 |  |  | Nowość sierpień 2016
7889 | 3 | B | MHOS | Automatyka domowa osprzętowa Legrand | Legrand | 755454 | MH:VA KL LE/PR GÓRADÓŁ 1M KREM | MY HOME VALENA ALLURE - KLAWISZ LEWY/PRAWY GÓRA/DÓŁ KREMOWY | 13.79 | SZ | 1 | 27.33.13.0 | 23 |  |  | Nowość sierpień 2016
7890 | 3 | B | MHOS | Automatyka domowa osprzętowa Legrand | Legrand | 755473 | MH:VA KL PR ONOFF DŹWI 1M KREM | MY HOME VALENA ALLURE - KLAWISZ PRAWY ON/OFF KREMOWY | 13.79 | SZ | 1 | 27.33.13.0 | 23 |  |  | Nowość sierpień 2016
7891 | 3 | B | MHOS | Automatyka domowa osprzętowa Legrand | Legrand | 755483 | MH:VA KL LE ON/OFF DŹWI 1M BIA | MY HOME VALENA ALLURE - KLAWISZ LEWY ON/OFF DŹWIĘK BIAŁY | 13.79 | SZ | 1 | 27.33.13.0 | 23 |  |  | Nowość sierpień 2016
7892 | 3 | B | MHOS | Automatyka domowa osprzętowa Legrand | Legrand | 755539 | MH:VA KL LE ONOFF-GEN 1M BIAŁY | MY HOME VALENA ALLURE - KLAWISZ LEWY ON/OFF-GEN BIAŁY | 13.79 | SZ | 1 | 27.33.13.0 | 23 |  |  | Nowość sierpień 2016
7893 | 3 | B | MHOS | Automatyka domowa osprzętowa Legrand | Legrand | 755540 | MH:VA KL LE ON-OFF-GEN 1M KREM | MY HOME VALENA ALLURE - KLAWISZ LEWY ON/OFF-GEN KREMOWY | 13.79 | SZ | 1 | 27.33.13.0 | 23 |  |  | Nowość sierpień 2016
7894 | 3 | B | MHOS | Automatyka domowa osprzętowa Legrand | Legrand | 755574 | MH:VA KL LEW ŹRÓD/STAC 1M KREM | MY HOME VALENA ALLURE - KLAWISZ LEWY ŹRÓDŁO/STACJA KREMOWY | 13.79 | SZ | 1 | 27.33.13.0 | 23 |  |  | Nowość sierpień 2016
7895 | 3 | B | MHOS | Automatyka domowa osprzętowa Legrand | Legrand | 755573 | MH:VA KL LEW ŹRÓDSTACJA 1M BIA | MY HOME VALENA ALLURE - KLAWISZ LEWY ŹRÓDŁO/STACJA BIAŁY | 13.79 | SZ | 1 | 27.33.13.0 | 23 |  |  | Nowość sierpień 2016
7896 | 3 | B | MHOS | Automatyka domowa osprzętowa Legrand | Legrand | 755453 | MH:VA KL LEW/PR GÓRADÓŁ 1M BIA | MY HOME VALENA ALLURE - KLAWISZ LEWY/PRAWY GÓRA/DÓŁ BIAŁY | 13.79 | SZ | 1 | 27.33.13.0 | 23 |  |  | Nowość sierpień 2016
7897 | 3 | B | MHOS | Automatyka domowa osprzętowa Legrand | Legrand | 755558 | MH:VA KL LEWY ON-OFF 1M BIAŁY | MY HOME VALENA ALLURE - KLAWISZ LEWY ON/OFF BIAŁY | 13.79 | SZ | 1 | 27.33.13.0 | 23 |  |  | Nowość sierpień 2016
7898 | 3 | B | MHOS | Automatyka domowa osprzętowa Legrand | Legrand | 755559 | MH:VA KLAW LEWY ON-OFF 1M KREM | MY HOME VALENA ALLURE - KLAWISZ LEWY ON/OFF KREMOWY | 13.79 | SZ | 1 | 27.33.13.0 | 23 |  |  | Nowość sierpień 2016
7899 | 3 | B | MHOS | Automatyka domowa osprzętowa Legrand | Legrand | 755528 | MH:VA KL LEWY ŚWIATŁO 1M BIAŁY | MY HOME VALENA ALLURE - KLAWISZ LEWY ŚWIATŁO BIAŁY | 13.79 | SZ | 1 | 27.33.13.0 | 23 |  |  | Nowość sierpień 2016
7900 | 3 | B | MHOS | Automatyka domowa osprzętowa Legrand | Legrand | 755529 | MH:VA KL LEWY ŚWIATŁO 1M KREM | MY HOME VALENA ALLURE - KLAWISZ LEWY ŚWIATŁO KREMOWY | 13.79 | SZ | 1 | 27.33.13.0 | 23 |  |  | Nowość sierpień 2016
7901 | 3 | B | MHOS | Automatyka domowa osprzętowa Legrand | Legrand | 755464 | MH:VA KL PR ON-OFF DŹWI 1M BIA | MY HOME VALENA ALLURE - KLAWISZ PRAWY ON/OFF DŹWIĘK BIAŁY | 13.79 | SZ | 1 | 27.33.13.0 | 23 |  |  | Nowość sierpień 2016
7902 | 3 | B | MHOS | Automatyka domowa osprzętowa Legrand | Legrand | 755536 | MH:VA KL PR ONOFF-GEN 1M BIAŁY | MY HOME VALENA ALLURE - KLAWISZ PRAWY ON/OFF-GEN BIAŁY | 13.79 | SZ | 1 | 27.33.13.0 | 23 |  |  | Nowość sierpień 2016
7903 | 3 | B | MHOS | Automatyka domowa osprzętowa Legrand | Legrand | 755537 | MH:VA KL PR ON-OFF-GEN 1M KREM | MY HOME VALENA ALLURE - KLAWISZ PRAWY ON/OFF-GEN KREMOWY | 13.79 | SZ | 1 | 27.33.13.0 | 23 |  |  | Nowość sierpień 2016
7904 | 3 | B | MHOS | Automatyka domowa osprzętowa Legrand | Legrand | 755568 | MH:VA KL PR ŹRÓD/STACJA 1M BIA | MY HOME VALENA ALLURE - KLAWISZ PRAWY ŻRÓDŁO/STACJA BIAŁY | 13.79 | SZ | 1 | 27.33.13.0 | 23 |  |  | Nowość sierpień 2016
7905 | 3 | B | MHOS | Automatyka domowa osprzętowa Legrand | Legrand | 755569 | MH:VA KL PR ŹRÓDSTACJA 1M KREM | MY HOME VALENA ALLURE - KLAWISZ PRAWY ŻRÓDŁO/STACJA KREMOWY | 13.79 | SZ | 1 | 27.33.13.0 | 23 |  |  | Nowość sierpień 2016
7906 | 3 | B | MHOS | Automatyka domowa osprzętowa Legrand | Legrand | 755547 | MH:VA KL PRAWY ON-OFF 1M BIAŁY | MY HOME VALENA ALLURE - KLAWISZ PRAWY ON/OFF BIAŁY | 13.79 | SZ | 1 | 27.33.13.0 | 23 |  |  | Nowość sierpień 2016
7907 | 3 | B | MHOS | Automatyka domowa osprzętowa Legrand | Legrand | 755548 | MH:VA KL PRAWY ON-OFF 1M KREM | MY HOME VALENA ALLURE - KLAWISZ PRAWY ON/OFF KREMOWY | 13.79 | SZ | 1 | 27.33.13.0 | 23 |  |  | Nowość sierpień 2016
7908 | 3 | B | MHOS | Automatyka domowa osprzętowa Legrand | Legrand | 755494 | MH:VA KL PR ŚWIATŁO 1M BIAŁY | MY HOME VALENA ALLURE - KLAWISZ PRAWY ŚWIATŁO BIAŁY | 13.79 | SZ | 1 | 27.33.13.0 | 23 |  |  | Nowość sierpień 2016
7909 | 3 | B | MHOS | Automatyka domowa osprzętowa Legrand | Legrand | 755500 | MH:VA KL PRAWY ŚWIATŁO 1M KREM | MY HOME VALENA ALLURE - KLAWISZ PRAWY ŚWIATŁO KREMOWY | 13.79 | SZ | 1 | 27.33.13.0 | 23 |  |  | Nowość sierpień 2016
7910 | 3 | B | MHOS | Automatyka domowa osprzętowa Legrand | Legrand | 755324 | MH:VA KL LEWY/PRAWY 1M BIAŁY | MY HOME VALENA ALLURE - KLAWISZ LEWY/PRAWY BIAŁY | 13.79 | SZ | 1 | 27.33.13.0 | 23 |  |  | Nowość sierpień 2016
7911 | 3 | B | MHOS | Automatyka domowa osprzętowa Legrand | Legrand | 755333 | MH:VA KL LEWY/PRAWY 1M KREM | MY HOME VALENA ALLURE - KLAWISZ LEWY/PRAWY KREMOWY | 13.79 | SZ | 1 | 27.33.13.0 | 23 |  |  | Nowość sierpień 2016
7912 | 3 | B | MHOS | Automatyka domowa osprzętowa Legrand | Legrand | 755434 | MH:VA KLAW ROL STOP 1M BIAŁY | MY HOME VALENA ALLURE - KLAWISZ DO STEROWANIA SILNIKIEM ROLET LEWY STOP BIAŁY | 13.79 | SZ | 1 | 27.33.13.0 | 23 |  |  | Nowość sierpień 2016
7913 | 3 | B | MHOS | Automatyka domowa osprzętowa Legrand | Legrand | 755444 | MH:VA KLAWISZ ROL STOP 1M KREM | MY HOME VALENA ALLURE - KLAWISZ DO STEROWANIA SILNIKIEM ROLET LEWY STOP KREMOWY | 13.79 | SZ | 1 | 27.33.13.0 | 23 |  |  | Nowość sierpień 2016
7914 | 2 | B | VALIF | Osprzęt elektroinstalacyjny Valena Life | Legrand | 754004 | VALIF:RAMKA X4 BIAŁA | VALIF:RAMKA X4 BIAŁA | 13.79 | SZ | 10 | 27.33.13.0 | 23
7915 | 2 | B | VALIF | Osprzęt elektroinstalacyjny Valena Life | Legrand | 754044 | VALIF:RAMKA X4 KREMOWA | VALIF:RAMKA X4 KREMOWA | 13.79 | SZ | 10 | 27.33.13.0 | 23
7916 | 2 | B | CELIN | Osprzęt elektroinstalacyjny CELIANE | Legrand | 068192 | CE:KL PODW SYM DZW KINKIET BIA | CELIANE - KLAWISZ PODWÓJNY LAMPKA/KINKIET BIAŁY | 13.82 | SZ | 1 | 27.33.11.0 | 23
7917 | 2 | B | CELIN | Osprzęt elektroinstalacyjny CELIANE | Legrand | 068191 | CE:KL PODW SYM LAMPKI BIAŁY | CELIANE - KLAWISZ PODWÓJNY Z SYMBOLEM LAMPKI BIAŁY | 13.82 | SZ | 1 | 27.33.11.0 | 23
7918 | 2 | B | CELIN | Osprzęt elektroinstalacyjny CELIANE | Legrand | 068589 | CE:PLAK DO GN 2XTV F TYTAN | CELIANE - PLAKIETKA GNIAZDO TV WKRĘCANE 2 X "F" 0-2400 MHZ (TELEWIZJA N) TYTAN | 13.86 | SZ | 10 | 27.33.13.0 | 23
7919 | 2 | B | CELIN | Osprzęt elektroinstalacyjny CELIANE | Legrand | 068583 | CE:PLAK DO GN TV-RD TYTAN | CELIANE - PLAKIETKA DO GNIAZD TV-RD TYTANOWA | 13.86 | SZ | 10 | 27.33.13.0 | 23
7920 | 2 | B | CELIN | Osprzęt elektroinstalacyjny CELIANE | Legrand | 068821 | CE:RAMKA BAMBUS X1 | CELIANE - RAMKA BAMBUSOWA | 13.86 | SZ | 10 | 27.33.13.0 | 23
7921 | 2 | B | CELIN | Osprzęt elektroinstalacyjny CELIANE | Legrand | 068831 | CE:RAMKA BŁĘKITNA X1 | CELIANE - RAMKA BŁĘKITNA | 13.86 | SZ | 10 | 27.33.13.0 | 23
7922 | 2 | B | CELIN | Osprzęt elektroinstalacyjny CELIANE | Legrand | 068811 | CE:RAMKA KARMAZYN X1 | CELIANE - RAMKA KARMAZYNOWA | 13.86 | SZ | 10 | 27.33.13.0 | 23
7923 | 2 | B | CELIN | Osprzęt elektroinstalacyjny CELIANE | Legrand | 068801 | CE:RAMKA LODOWA X1 | CELIANE - RAMKA LODOWA | 13.86 | SZ | 10 | 27.33.13.0 | 23
7924 | 2 | B | CELIN | Osprzęt elektroinstalacyjny CELIANE | Legrand | 068841 | CE:RAMKA MANDARYNKA X1 | CELIANE - RAMKA MANDARYNKOWA | 13.86 | SZ | 10 | 27.33.13.0 | 23
7925 | 2 | B | CELIN | Osprzęt elektroinstalacyjny CELIANE | Legrand | 066701 | CE:RAMKA KREDOWA X1 | CELIANE - Ramka NATURAL Kredowy - pojedyncza | 13.86 | SZ | 10 | 27.33.13.0 | 23
7926 | 2 | B | CELIN | Osprzęt elektroinstalacyjny CELIANE | Legrand | 066711 | CE:RAMKA PIASKOWA X1 | CELIANE - Ramka NATURAL Piaskowy - pojedyncza | 13.86 | SZ | 10 | 27.33.13.0 | 23
7927 | 2 | B | CELIN | Osprzęt elektroinstalacyjny CELIANE | Legrand | 066721 | CE:RAMKA GLINIANY X1 | CELIANE - Ramka NATURAL Gliniany - pojedyncza | 13.86 | SZ | 10 | 27.33.13.0 | 23
7928 | 2 | B | CELIN | Osprzęt elektroinstalacyjny CELIANE | Legrand | 066731 | CE:RAMKA ŁUPKOWA X1 | CELIANE - Ramka NATURAL Łupkowy - pojedyncza | 13.86 | SZ | 10 | 27.33.13.0 | 23
7929 | 2 | B | CELIN | Osprzęt elektroinstalacyjny CELIANE | Legrand | 066741 | CE:RAMKA BAZALTOWA X1 | CELIANE - Ramka NATURAL Bazaltowy - pojedyncza | 13.86 | SZ | 10 | 27.33.13.0 | 23
7930 | 2 | B | CELIN | Osprzęt elektroinstalacyjny CELIANE | Legrand | 066740 | CE:RAMKA ZACMIENIE X1 | CELIANE - Ramka NATURAL Zaćmienie - pojedyncza | 13.86 | SZ | 5 | 27.33.13.0 | 23
7931 | 2 | B | CELIN | Osprzęt elektroinstalacyjny CELIANE | Legrand | 067997 | CE:PLAKIETKA DO GN TV-SAT GRAFIT | CELIANE - Klawisz pojedynczy grafitowy | 13.86 | SZ | 5 | 27.33.13.0 | 23
7932 | 2 | B | CELIN | Osprzęt elektroinstalacyjny CELIANE | Legrand | 068597 | CE:PLAKIETKA DO GN TV-SAT TYTAN | CELIANE - Plakietka do łącznika hotelowego Tytanowa | 13.86 | SZ | 5 | 27.33.13.0 | 23
7933 | 2 | B | CELIN | Osprzęt elektroinstalacyjny CELIANE | Legrand | 067983 | CE:PLAKIETKA DO GN TV-RD GRAFIT | CELIANE - Klawisz pojedynczy grafitowy | 13.86 | SZ | 10 | 27.33.13.0 | 23
7934 | 2 | B | VALIF | Osprzęt elektroinstalacyjny Valena Life | Legrand | 752101 | VALIF:B ŁĄCZNIK JEDNOBIEGUNOWY | VALENA LIFE ŁĄCZNIK JEDNOBIEGUNOWY BIAŁY 10 AX-250~ | 13.86 | SZ | 15 | 27.33.11.0 | 23
7935 | 2 | B | VALIF | Osprzęt elektroinstalacyjny Valena Life | Legrand | 752201 | VALIF:K ŁĄCZNIK JEDNOBIEGUNOWY | VALENA LIFE ŁĄCZNIK JEDNOBIEGUNOWY KREMOWY 10 AX-250~ | 13.86 | SZ | 15 | 27.33.11.0 | 23
7936 | 2 | B | VALEN | Osprzęt elektroinstalacyjny VALENA | Legrand | 770301 | V:RAMKA X1 ZŁOTY MAT/ZŁOTO | VALENA - Ramka pojedyncza ZŁOTY MAT / ZłOTO | 13.88 | SZ | 10 | 27.33.13.0 | 23
7937 | 2 | B | VALUR | Osprzęt elektroinstalacyjny Valena Allure | Legrand | 753997 | VALUR: ALU PLAK GN R 2X2P+Z | VALENA ALLURE - PLAKIETKA ALUMINIUM GNIAZDA PODWÓJNEGO 2X2P+Z | 13.91 | SZ | 5 | 27.33.13.0 | 23 |  |  | Nowość sierpień 2016
7938 | 2 | B | VALUR | Osprzęt elektroinstalacyjny Valena Allure | Legrand | 753998 | VALUR: CZARNA PLAK GN R 2X2P+Z | VALENA ALLURE - PLAKIETKA CZARNA GNIAZDA PODWÓJNEGO 2X2P+Z | 13.91 | SZ | 5 | 27.33.13.0 | 23 |  |  | Nowość sierpień 2016
7939 | 2 | B | VALUR | Osprzęt elektroinstalacyjny Valena Allure | Legrand | 753999 | VALUR: PERŁA PLAK GN R 2X2P+Z | VALENA ALLURE - PLAKIETKA PERŁOWA GNIAZDA PODWÓJNEGO 2X2P+Z | 13.91 | SZ | 5 | 27.33.13.0 | 23 |  |  | Nowość sierpień 2016
7940 | 2 | B | VALUR | Osprzęt elektroinstalacyjny Valena Allure | Legrand | 752075 | VALUR:B KL ŁĄCZ ENERGY SAVING | VALENA ALLURE - KLAWISZ BIAŁY ŁĄCZNIKA SCHODOWEGO Z AUTOMATYCZNYM WYŁĄCZNIKAENIEM | 13.91 | SZ | 1 | 27.33.13.0 | 23 |  |  | Nowość sierpień 2016
7941 | 2 | B | VALUR | Osprzęt elektroinstalacyjny Valena Allure | Legrand | 752076 | VALUR:K KL ŁĄCZ ENERGY SAVING | VALENA ALLURE - KLAWISZ KREMOWY ŁĄCZNIKA UNIWERSALNEGO Z AUTOMATYCZNYM WYŁĄCZNIKAENIEM | 13.91 | SZ | 1 | 27.33.13.0 | 23 |  |  | Nowość sierpień 2016
7942 | 2 | B | VALUR | Osprzęt elektroinstalacyjny Valena Allure | Legrand | 755065 | VALUR:B KL PRZYC NO/NC CIĘG | VALENA ALLURE - KLAWISZ BIAŁY PRZYCISKU NO/NC LUB ŁĄCZNIKA SCHODOWEGO CIĘGNOWEGO | 13.91 | SZ | 1 | 27.33.11.0 | 23 |  |  | Nowość sierpień 2016
7943 | 2 | B | VALUR | Osprzęt elektroinstalacyjny Valena Allure | Legrand | 755066 | VALUR:K KL PRZYC NO/NC CIĘG | VALENA ALLURE - KLAWISZ KREMOWY ŁĄCZNIKA CIĘGNOWEGO LUB PRZYCISKU CIĘGNOWEGO | 13.91 | SZ | 1 | 27.33.11.0 | 23 |  |  | Nowość sierpień 2016
7944 | 2 | B | CARIV | Osprzęt elektroinstalacyjny CARIVA | Legrand | 773612 | CA:B PRZYCISK Z UCHWYTEM ETYK. | CARIVA PRZYCISK Z UCHWYTEM ETYKIETY 12V BIAŁY 6A-250V~ | 13.93 | SZ | 10 | 27.33.11.0 | 23
7945 | 2 | B | CARIV | Osprzęt elektroinstalacyjny CARIVA | Legrand | 773712 | CA:K PRZYCISK Z UCHWYTEM ETYK. | CARIVA PRZYCISK Z UCHWYTEM ETYKIETY 12V KREM 6A-250V~ | 13.93 | SZ | 10 | 27.33.11.0 | 23
7946 | 2 | B | NILOE | Osprzęt elektroinstalacyjny NILOE | Legrand | 664501 | NI:B ŁĄCZNIK UNIWERSALNY 10AX | NILOE - ŁĄCZNIK UNIWERSALNY POJEDYNCZY BIAŁY 10 AX | 13.96 | SZ | 10 | 27.33.11.0 | 23
7947 | 2 | B | NILOE | Osprzęt elektroinstalacyjny NILOE | Legrand | 664601 | NI:K ŁĄCZNIK UNIWERSALNY 10AX | NILOE - ŁĄCZNIK UNIWERSALNY POJEDYNCZY 10 AX KREMOWY | 13.96 | SZ | 10 | 27.33.11.0 | 23
7948 | 2 | C | M45 | Osprzet elektroinstalacyjny MOSAIC | Legrand | 089709 | ŚRUBY MONTAŻOWE DŁUGIE 10SZT | ŚRUBY MONTAŻOWE, DŁUGIE | 13.99 | SZ | 1 | 27.33.13.0 | 23
7949 | 2 | B | SISTE | Osprzęt elektroinstalacyjny SISTENA | Legrand | 777028 | SI:PLAK. BIAŁY GN 2P+Z PRZYSŁ. | SISTENA LIFE PLAKIETKA ARCTIC GNIAZDA POJEDYNCZEGO 2P+Z Z PRZESŁONAMI STYKÓW | 14.03 | SZ | 10 | 27.33.13.0 | 23
7950 | 2 | B | VALIF | Osprzęt elektroinstalacyjny Valena Life | Legrand | 755282 | VALIF:AL PLAK GNIAZDA BANAN X1 | VALENA LIFE PLAKIETKA GNIAZDA GŁOŚNIKOWEGO POJEDYNCZEGO BANANOWEGO ALUMINIUM | 14.11 | SZ | 1 | 27.33.13.0 | 23
7951 | 2 | B | VALIF | Osprzęt elektroinstalacyjny Valena Life | Legrand | 755292 | VALIF:AL PLAK GNIAZDA BANAN X2 | VALENA LIFE PLAKIETKA GNIAZDA GŁOŚNIKOWEGO PODWÓJNEGO BANANOWEGO ALUMINIUM | 14.11 | SZ | 1 | 27.33.13.0 | 23
7952 | 2 | B | VALIF | Osprzęt elektroinstalacyjny Valena Life | Legrand | 754191 | VALIF:PUSZKA NATYN POJED BIAŁA | VALENA LIFE PUSZKA NATYNKOWA POJEDYNCZA BIAŁA | 14.11 | SZ | 10 | 27.33.13.0 | 23
7953 | 2 | B | VALIF | Osprzęt elektroinstalacyjny Valena Life | Legrand | 754201 | VALIF:PUSZKA NATYN POJED KREM | VALENA LIFE PUSZKA NATYNKOWA POJEDYNCZA KREMOWY | 14.11 | SZ | 10 | 27.33.13.0 | 23
7954 | 2 | B | VALUR | Osprzęt elektroinstalacyjny Valena Allure | Legrand | 755551 | VALUR:PUSZKA NATYN POJED BIAŁA | VALENA ALLURE - PUSZKA NATYNKOWA POJEDYNCZA BIAŁA | 14.11 | SZ | 10 | 27.33.13.0 | 23 |  |  | Nowość sierpień 2016
7955 | 2 | B | VALUR | Osprzęt elektroinstalacyjny Valena Allure | Legrand | 755561 | VALUR:PUSZKA NATYN POJED KREM | VALENA ALLURE - PUSZKA NATYNKOWA POJEDYNCZA KREMOWA | 14.11 | SZ | 10 | 27.33.13.0 | 23 |  |  | Nowość sierpień 2016
7956 | 2 | C | M45 | Osprzet elektroinstalacyjny MOSAIC | Legrand | 078801 | M45:1M RAMKA BIAŁA POZIOMA | MOSAIC RAMKA POJEDYNCZA - 1 MODUŁ BIAŁA DO UCHWYTU NR. REF. 0802 50 | 14.22 | SZ | 10 | 27.33.13.0 | 23
7957 | 2 | B | SOLIR | Osprzęt wandaloodporny Soliroc | Legrand | 077886 | SOLIROC:PODKŁADKA DYST. 2X | Soliroc - Podkładka (pianka) dystansowa do ramki podwójnej | 14.23 | SZ | 1 | 27.33.13.0 | 23
7958 | 2 | C | M45 | Osprzet elektroinstalacyjny MOSAIC | Legrand | 089906 | LAMPKA SYGNALIZ. 220V POMAR. | OTEO IP20 - NEONÓWKA DO MECH. Z UCHWYTEM ETYKIETY 230V~ POMARAŃCZOWA | 14.27 | SZ | 10 | 27.90.20.0 | 23
7959 | 2 | C | M45 | Osprzet elektroinstalacyjny MOSAIC | Legrand | 089907 | LAMPKA SYGNALIZ. 220V ZIELONA | OTEO IP20 - NEONÓWKA DO MECHANIZMÓW PODŚWIETLANYCH 230V~ ZIELONA | 14.27 | SZ | 10 | 27.90.20.0 | 23
7960 | 2 | C | M45 | Osprzet elektroinstalacyjny MOSAIC | Legrand | 089901 | ZAROWKA SYGNALIZ. 12V | OTEO IP20 - NEONÓWKA DO MECHANIZMÓW PODŚWIETLANYCH 12V - 0,4W BIAŁA | 14.27 | SZ | 10 | 27.40.14.0 | 23
7961 | 2 | C | M45 | Osprzet elektroinstalacyjny MOSAIC | Legrand | 089902 | ZAROWKA SYGNALIZ. 24V | OTEO IP20 - NEONÓWKA DO MECHANIZMÓW PODŚWIETLANYCH 24V - 0,8W BIAŁA | 14.27 | SZ | 10 | 27.40.14.0 | 23
7962 | 3 | B | MHOS | Automatyka domowa osprzętowa Legrand | Legrand | 068204 | MH:KLAWISZ ROL STOP 1M BIAŁY | MYHOME - KLAWISZ LEWY STOP ROLET 1M KOLOR BIAŁY | 14.3 | SZ | 1 | 27.33.13.0 | 23
7963 | 5 | B | TV | Akcesoria do instalacji telewizyjnych | Legrand | 091002 | MSD:SPLITER 1WE MEN-2WY ŻEŃSK | SPLITTERY EKRANOWANE ?9.52 MM - 862 MHZ, 1 WEJŚCIE MĘSKIE - 2 WYJŚCIA ŻEŃSKIE | 14.31 | SZ | 10 | 26.40.52.0 | 23
7964 | 2 | B | CELIN | Osprzęt elektroinstalacyjny CELIANE | Legrand | 068136 | CE:PLAK GN 2P+Z WŁOSKIE BIAŁA | CELIANE - PLAKIETKA GNIAZDA 2P+Z STANDARD WŁOSKI BIAŁA | 14.32 | SZ | 10 | 27.33.13.0 | 23
7965 | 2 | C | M45 | Osprzet elektroinstalacyjny MOSAIC | Legrand | 080269 | M45:2M UCHWYT Z PAZURKAMI 37MM | UCHWYT MONTAŻOWY - 2 MODUŁY Z PAZURKAMI DŁ. 37 MM | 14.33 | SZ | 10 | 27.33.13.0 | 23
7966 | 2 | B | VALEN | Osprzęt elektroinstalacyjny VALENA | Legrand | 770351 | V:RAM X1 ALU/SREBRO | VALENA RAMKA POJEDYNCZA ALUMINIUM/SREBRO | 14.36 | SZ | 10 | 27.33.13.0 | 23
7967 | 2 | B | CELIN | Osprzęt elektroinstalacyjny CELIANE | Legrand | 068632 | CE:RAMKA BIAŁA X2 POZ/PION | CELIANE - RAMKA BIAŁA PODWÓJNA POZIOMA/PIONOWA | 14.38 | SZ | 5 | 27.33.13.0 | 23
7968 | 2 | B | CELIN | Osprzęt elektroinstalacyjny CELIANE | Legrand | 068732 | CE:RAMKA KAKAOWA X2 POZ/PION | CELIANE - RAMKA KAKAOWA PODWÓJNA POZIOMA/PIONOWA | 14.38 | SZ | 5 | 27.33.13.0 | 23
7969 | 2 | B | CELIN | Osprzęt elektroinstalacyjny CELIANE | Legrand | 068642 | CE:RAMKA KHAKI X2 POZ/PION | CELIANE - RAMKA KHAKI PODWÓJNA POZIOMA/PIONOWA | 14.38 | SZ | 5 | 27.33.13.0 | 23
7970 | 2 | B | CELIN | Osprzęt elektroinstalacyjny CELIANE | Legrand | 068742 | CE:RAMKA SZARA X2 POZ/PION | CELIANE - RAMKA SZARA PODWÓJNA POZIOMA/PIONOWA | 14.38 | SZ | 5 | 27.33.13.0 | 23
7971 | 2 | B | CELIN | Osprzęt elektroinstalacyjny CELIANE | Legrand | 066632 | CE:RAMKA BIAŁA X2 POZ/PION | CELIANE - Ramka MEMORIES Biały - podwójna | 14.38 | SZ | 5 | 27.33.13.0 | 23
7972 | 2 | B | SISTE | Osprzęt elektroinstalacyjny SISTENA | Legrand | 776135 | SI:ELEMENT ŁĄCZ. DO PUSZEK N/T | VALENA - ELEMENT ŁĄCZĄCY DO PUSZEK N/T KOLOR KREMOWY | 14.42 | SZ | 10 | 27.33.13.0 | 23
7973 | 2 | B | SISTE | Osprzęt elektroinstalacyjny SISTENA | Legrand | 776185 | SI:ELEMENT ŁĄCZ. DO PUSZEK N/T | ELEMENT ŁĄCZENIOWY DO DWÓCH LUB WIĘCEJ PUSZEK NATYNKOWYCH | 14.42 | SZ | 10 | 27.33.13.0 | 23
7974 | 2 | B | CARIV | Osprzęt elektroinstalacyjny CARIVA | Legrand | 773618 | CA:B GNIAZDO 2X2P+Z | CARIVA GNIAZDO WTYCZKOWE PODWÓJNE 2X2P+Z BIAŁE 16A-250V~ | 14.42 | SZ | 5 | 27.33.13.0 | 23
7975 | 2 | B | CARIV | Osprzęt elektroinstalacyjny CARIVA | Legrand | 773718 | CA:K GNIAZDO 2X2P+Z | CARIVA GNIAZDO WTYCZKOWE PODWÓJNE 2X2P+Z KREM 16A-250V~ | 14.42 | SZ | 5 | 27.33.13.0 | 23
7976 | 3 | B | MHOS | Automatyka domowa osprzętowa Legrand | Legrand | 068167 | MH:PL DETEK PROP/BUT/MET BIAŁA | MYHOME BUS/SCS - PLAKIETKA CZUJNIKA PROPAN/BUTAN/METAN BIAŁA | 14.42 | SZ | 1 | 27.33.13.0 | 23
7977 | 3 | B | MHOS | Automatyka domowa osprzętowa Legrand | Legrand | 068169 | MH:PLAK DETEKT WODY BIAŁA | MYHOME BUS/SCS - PLAKIETKA CZUJNIKA ZALANIA BIAŁA | 14.42 | SZ | 1 | 27.33.13.0 | 23
7978 | 2 | B | PLX55 | Osprzęt elektroinstalacyjny hermetyczny PLEXO 55S | Legrand | 069689 | PLEXO55:B 1M PUSZKA NATYK | PLEXO55 PUSZKA NATYKOWA POJEDYNCZA BIAŁA/ ECRU 1WE/1WY | 14.42 | SZ | 10 | 27.33.13.0 | 23
7979 | 2 | B | PLX55 | Osprzęt elektroinstalacyjny hermetyczny PLEXO 55S | Legrand | 069651 | PLEXO55:SZ PUSZ POJED. NATYNK | PLEXO55 PUSZKA NATYKOWA POJEDYNCZA SZARA 1WE/1WY | 14.42 | SZ | 10 | 27.33.13.0 | 23
7980 | 2 | B | VALUR | Osprzęt elektroinstalacyjny Valena Allure | Legrand | 755427 | VALUR:AL PL GNIAZDO 2XRJ11 | VALENA ALLURE - PLAKIETKA ALUMINIUM GNIAZDA PODWÓJNEGO 2XRJ11 KATEGORII 6 UTP | 14.42 | SZ | 5 | 27.33.13.0 | 23 |  |  | Nowość sierpień 2016
7981 | 2 | B | VALUR | Osprzęt elektroinstalacyjny Valena Allure | Legrand | 755429 | VALUR:PE PL GNIAZDO 2XRJ11 | VALENA ALLURE - PLAKIETKA KREMOWA GNIAZDA PODWÓJNEGO 2XRJ11 LUB 2XRJ45 LUB RJ11/RJ45 | 14.42 | SZ | 5 | 27.33.13.0 | 23 |  |  | Nowość sierpień 2016
7982 | 2 | B | VALUR | Osprzęt elektroinstalacyjny Valena Allure | Legrand | 755428 | VALUR:CZ PL GNIAZDO 2XRJ11 | VALENA ALLURE - PLAKIETKA CZARNA GNIAZDA PODWÓJNEGO 2XRJ11 LUB 2XRJ45 LUB RJ11/RJ45 | 14.42 | SZ | 5 | 27.33.13.0 | 23 |  |  | Nowość sierpień 2016
7983 | 2 | B | VALUR | Osprzęt elektroinstalacyjny Valena Allure | Legrand | 754865 | VALUR:B PL GN 2P+Z KLAPKA | VALENA ALLURE - PLAKIETKA BIAŁA GNIAZDA POJEDYNCZEGO 2P+Z Z KLAPKĄ | 14.42 | SZ | 5 | 27.33.13.0 | 23 |  |  | Nowość sierpień 2016
7984 | 2 | B | VALUR | Osprzęt elektroinstalacyjny Valena Allure | Legrand | 754866 | VALUR:K PL GN 2P+Z KLAPKA | VALENA ALLURE - PLAKIETKA KREMOWA GNIAZDA POJEDYNCZEGO SCHUKO 2P+Z Z KLAPKĄ | 14.42 | SZ | 5 | 27.33.13.0 | 23 |  |  | Nowość sierpień 2016
7985 | 2 | B | VALUR | Osprzęt elektroinstalacyjny Valena Allure | Legrand | 754845 | VALUR:B PL GN SCH 2P+Z KLAPKA | VALENA ALLURE - PLAKIETKA BIAŁA GNIAZDA POJEDYNCZEGO SCHUKO 2P+Z Z KLAPKĄ | 14.42 | SZ | 5 | 27.33.13.0 | 23 |  |  | Nowość sierpień 2016
7986 | 2 | B | VALUR | Osprzęt elektroinstalacyjny Valena Allure | Legrand | 754846 | VALUR:K PL GN SCH 2P+Z KLAPKA | VALENA ALLURE - PLAKIETKA KREMOWA GNIAZDA POJEDYNCZEGO SCHUKO 2P+Z Z KLAPKĄ | 14.42 | SZ | 5 | 27.33.13.0 | 23 |  |  | Nowość sierpień 2016
7987 | 2 | B | OTEO | Natynkowy osprzęt elektroinstalacyjny OTEO | Legrand | 086027 | OT:GNIAZDO 2P+Z PRZES.STYKÓW | OTEO GNIAZDO POJEDYNCZE 2P+Z Z PRZESŁONĄ STYKÓW BIAŁE KOMPLET 16A-250V~ | 14.46 | SZ | 10 | 27.33.13.0 | 23
7988 | 2 | B | FORIX | Natynkowy osprzęt FORIX | Legrand | 782494 | FX:B STACJA ROBOCZA 4 MECHANIZ | FORIX IP20 - STACJA ROBOCZA NA 4 MECHANIZMY BIAŁA | 14.47 | SZ | 2 | 27.33.13.0 | 23
7989 | 2 | B | CARIV | Osprzęt elektroinstalacyjny CARIVA | Legrand | 773672 | CA:ALU RAMKA PODWÓJNA | CARIVA RAMKA PODWÓJNA POZIOM/PION ALUMINIUM | 14.5 | SZ | 10 | 27.33.13.0 | 23
7990 | 2 | B | CARIV | Osprzęt elektroinstalacyjny CARIVA | Legrand | 773683 | CA:BE RAMKA POTRÓJNA | CARIVA RAMKA POTRÓJNA POZIOM/PION BEŻOWA | 14.5 | SZ | 2 | 27.33.13.0 | 23
7991 | 2 | B | CARIV | Osprzęt elektroinstalacyjny CARIVA | Legrand | 773662 | CA:ZŁ RAMKA PODWÓJNA | CARIVA RAMKA PODWÓJNA POZIOM/PION ZŁOTA | 14.5 | SZ | 10 | 27.33.13.0 | 23
7992 | 5 | B | PUSZK | Puszki natynkowe i podtynkowe, osprzętowe i odgałęźne | Legrand | 080010 | M45:1M PUSZKA IZOLACYJNA | MOSAIC PUSZKA IZOLACYJNA - 1 MODUŁ DO UCHWTÓW NR. REF. 0802 90/92/94 | 14.53 | SZ | 10 | 27.12.40.0 | 23
7993 | 2 | B | VALIF | Osprzęt elektroinstalacyjny Valena Life | Legrand | 754132 | VALIF:RAMKA X2 ALUMINIUM | VALIF:RAMKA X2 ALUMINIUM | 14.53 | SZ | 10 | 27.33.13.0 | 23
7994 | 2 | C | M45 | Osprzet elektroinstalacyjny MOSAIC | Legrand | 080290 | M45:1M UCHWYT BIAŁY | MOSAIC UCHWYT DO WĄSKICH ŚCIANEK - 1 MODUŁ BIAŁY DO NR. REF. 0800 10 | 14.55 | SZ | 10 | 27.33.13.0 | 23
7995 | 2 | B | SISTE | Osprzęt elektroinstalacyjny SISTENA | Legrand | 771079 | SI: KLAW ARCTIC POD Z NIEW WSK | SISTENA LIFE KLAWISZ ARCTIC PODWÓJNY DO MECHANIZMÓW PODŚWIETLANYCH | 14.65 | SZ | 10 | 27.33.11.0 | 23
7996 | 2 | B | CELIN | Osprzęt elektroinstalacyjny CELIANE | Legrand | 068015 | CE:KLAW. ŁĄCZ TYP "PUSH" BIAŁY | CELIANE - KLAWISZ ŁĄCZNIKA TYPU "PUSH" BIAŁY | 14.66 | SZ | 10 | 27.33.11.0 | 23
7997 | 2 | B | FORIX | Natynkowy osprzęt FORIX | Legrand | 782375 | FX44:B GNIA 2P+Z Z PRZESŁ 16A | FORIX IP44 - GNIAZDO 2P+Z 16 A - 250 V BIAŁE | 14.7 | SZ | 10 | 27.33.11.0 | 23
7998 | 2 | B | FORIX | Natynkowy osprzęt FORIX | Legrand | 782395 | FX44:SZ GNIA 2P+Z Z PRZESŁ 16A | FORIX IP44 - GNIAZDO 2P+Z 16 A - 250 V SZARE | 14.7 | SZ | 10 | 27.33.11.0 | 23
7999 | 2 | B | SISTE | Osprzęt elektroinstalacyjny SISTENA | Legrand | 775916 | SI:MECH. GNIAZDO 2P IP2 | SISTENA LIFE GNIAZDO WTYCZKOWE POJEDYNCZE 2P - IP2 16A-250V~ | 14.72 | SZ | 10 | 27.33.13.0 | 23
8000 | 2 | C | M45 | Osprzet elektroinstalacyjny MOSAIC | Legrand | 078814 | M45:4M RAMKA BIAŁA POZIOMA | MOSAIC RAMKA PODWÓJNA POZIOMA - 4 MODUŁY BIAŁA DO UCHWYTU NR. REF. 0802 52/58 | 14.74 | SZ | 10 | 27.33.13.0 | 23
8001 | 2 | B | CELIN | Osprzęt elektroinstalacyjny CELIANE | Legrand | 068595 | CE:PLAKIETKADO GN SC/APC TYTAN | CELIANE - Plakietka do łącznika hotelowego Tytanowa | 14.78 | SZ | 1 | 27.33.13.0 | 23
8002 | 2 | B | VALUR | Osprzęt elektroinstalacyjny Valena Allure | Legrand | 755227 | VALUR:AL KL ŁĄCZ ŚWIECZ PODŚW | VALENA ALLURE - KLAWISZE ALUMINIUM ŁĄCZNIKA ŚWIECZNIKOWEGO Z PODŚWIETLENIEM LED | 14.78 | SZ | 5 | 27.33.11.0 | 23 |  |  | Nowość sierpień 2016
8003 | 2 | B | VALUR | Osprzęt elektroinstalacyjny Valena Allure | Legrand | 755228 | VALUR:CZ KL ŁĄCZ ŚWIECZ PODŚW | VALENA ALLURE - KLAWISZE CZARNE ŁĄCZNIKA: ŚWIECZNIKOWEGO LUB SCHODOWEGO PODWÓJNEGO LUB PRZYCISKUPODWÓJNEGO PRZEŁĄCZNIKANEGO NO/NC Z PODŚWIETLENIEM LED | 14.78 | SZ | 5 | 27.33.11.0 | 23 |  |  | Nowość sierpień 2016
8004 | 2 | B | VALUR | Osprzęt elektroinstalacyjny Valena Allure | Legrand | 755229 | VALUR:PE KL ŁĄCZ ŚWIECZ PODŚW | VALENA ALLURE - KLAWISZE PERŁOWE ŁĄCZNIKA: SCHODOWEGO PODWÓJNEGO LUB ŚWIECZNIKOWEGO LUB PRZYCISKU PODWÓJNEGO PRZEŁĄCZNIKANEGO NO/NC Z PODŚWIETLENIEM | 14.78 | SZ | 5 | 27.33.11.0 | 23 |  |  | Nowość sierpień 2016
8005 | 2 | B | VALUR | Osprzęt elektroinstalacyjny Valena Allure | Legrand | 753085 | VALUR:GNIAZDO 2P+Z ZAC ŚRUB | VALENA ALLURE - GNIAZDO 2P+Z BEZ PRZESŁONY Z ZACISKAMI ŚRUBOWYMI | 14.83 | SZ | 10 | 27.33.13.0 | 23 |  |  | Nowość sierpień 2016
8006 | 2 | C | M45 | Osprzet elektroinstalacyjny MOSAIC | Legrand | 078803 | M45:3M RAMKA BIAŁA POZIOMA | MOSAIC RAMKA POJEDYNCZA - 3 MODUŁY BIAŁA DO UCHWYTU NR. REF. 0802 59 | 14.85 | SZ | 10 | 27.33.13.0 | 23
8007 | 2 | C | M45 | Osprzet elektroinstalacyjny MOSAIC | Legrand | 080281 | M45:2M PUSZKA NATYNK 40MM | MOSAIC PUSZKA NATYNKOWA - 2 MODUŁY 40MM DO UCHYTU 0802 51 | 14.87 | SZ | 5 | 27.33.13.0 | 23
8008 | 3 | B | MHOS | Automatyka domowa osprzętowa Legrand | Legrand | 068450 | MH:KLAW LE ON-OFF DŹWIĘ 1M TYT | MY HOME SCS CELIANE - KLAWISZ PRAWY ŹRÓDŁO/STACJA WZMACNIACZA PODTYNK. TYTANOWY | 14.89 | SZ | 1 | 27.33.13.0 | 23
8009 | 3 | B | MHOS | Automatyka domowa osprzętowa Legrand | Legrand | 068455 | MH:KLAW LE ON-OFF-GEN 1M TYTAN | MY HOME SCS CELIANE - KLAWISZ LEWY GEN/ON/OFF TYTANOWY | 14.89 | SZ | 1 | 27.33.13.0 | 23
8010 | 3 | B | MHOS | Automatyka domowa osprzętowa Legrand | Legrand | 068569 | MH:KLAW LEW/PR GÓRA-DÓŁ 1M TYT | MY HOME SCS CELIANE - KLAWISZ LEWY/PRAWY GÓRA-DÓŁ TYTANOWY | 14.89 | SZ | 1 | 27.33.13.0 | 23
8011 | 3 | B | MHOS | Automatyka domowa osprzętowa Legrand | Legrand | 068580 | MH:KLAW LEWY ON-OFF 1M TYTAN | MY HOME SCS CELIANE - KLAWISZ LEWY ON/OFF TYTANOWY | 14.89 | SZ | 1 | 27.33.13.0 | 23
8012 | 3 | B | MHOS | Automatyka domowa osprzętowa Legrand | Legrand | 068477 | MH:KLAW LEWY ŚCIEM 1M TYTAN | MY HOME SCS CELIANE - KLAWISZ LEWY ŚCIEMNIANIE TYTANOWY | 14.89 | SZ | 1 | 27.33.13.0 | 23
8013 | 3 | B | MHOS | Automatyka domowa osprzętowa Legrand | Legrand | 068448 | MH:KLAW LEWY ŚWIATŁO 1M TYTAN | MY HOME SCS CELIANE - KLAWISZ LEWY OŚWIETLENIE TYTANOWY | 14.89 | SZ | 1 | 27.33.13.0 | 23
8014 | 3 | B | MHOS | Automatyka domowa osprzętowa Legrand | Legrand | 068452 | MH:KLAW PR ON-OFF DŹWIĘ 1M TYT | MY HOME SCS CELIANE - KLAWISZ PRAWY ON/OFF STEROWNIKA WIELOFUNKCYJNEGO TYTANOWY | 14.89 | SZ | 1 | 27.33.13.0 | 23
8015 | 3 | B | MHOS | Automatyka domowa osprzętowa Legrand | Legrand | 068456 | MH:KLAW PR ON-OFF-GEN 1M TYTAN | MY HOME SCS CELIANE - KLAWISZ PRAWY GEN/ON/OFF TYTANOWY | 14.89 | SZ | 1 | 27.33.13.0 | 23
8016 | 3 | B | MHOS | Automatyka domowa osprzętowa Legrand | Legrand | 068498 | MH:KLAW PR ŹRÓD/STACJA 1M TYT | MY HOME SCS CELIANE - KLAWISZ LEWY ŹRÓDŁO/STACJA WZMACNIACZA PODTYNK. TYTANOWY | 14.89 | SZ | 1 | 27.33.13.0 | 23
8017 | 3 | B | MHOS | Automatyka domowa osprzętowa Legrand | Legrand | 068581 | MH:KLAW PRAWY ON-OFF 1M TYTAN | MY HOME SCS CELIANE - KLAWISZ PRAWY ON/OFF TYTANOWY | 14.89 | SZ | 1 | 27.33.13.0 | 23
8018 | 3 | B | MHOS | Automatyka domowa osprzętowa Legrand | Legrand | 068478 | MH:KLAW PRAWY ŚCIEM 1M TYTAN | MY HOME SCS CELIANE - KLAWISZ PRAWY ŚCIEMNIANIE TYTANOWY | 14.89 | SZ | 1 | 27.33.13.0 | 23
8019 | 3 | B | MHOS | Automatyka domowa osprzętowa Legrand | Legrand | 068449 | MH:KLAW PRAWY ŚWIATŁO 1M TYTAN | MY HOME SCS CELIANE - KLAWISZ PRAWY OŚWIETLENIE TYTANOWY | 14.89 | SZ | 1 | 27.33.13.0 | 23
8020 | 3 | B | MHOS | Automatyka domowa osprzętowa Legrand | Legrand | 068503 | MH:KLAWISZ LEWY/PRAWY 1M TYTAN | MY HOME SCS CELIANE - KLAWISZ NIEOZNACZONY TYTANOWY | 14.89 | SZ | 1 | 27.33.13.0 | 23
8021 | 2 | B | CELIN | Osprzęt elektroinstalacyjny CELIANE | Legrand | 068317 | CE:KLAW. ŁĄCZ BEZGŁOŚNY TYTAN | CELIANE - KLAWISZ ŁĄCZNIKA BEZGŁOŚNEGO TYTANOWY | 14.9 | SZ | 10 | 27.33.11.0 | 23
8022 | 2 | B | CELIN | Osprzęt elektroinstalacyjny CELIANE | Legrand | 068316 | CE:KLAW. ŁĄCZ Z DŻWIGNIĄ TYTAN | CELIANE - KLAWISZ ŁĄCZNIKA DŹWIGIENKOWEGO TYTANOWY | 14.9 | SZ | 10 | 27.33.11.0 | 23
8023 | 2 | B | CELIN | Osprzęt elektroinstalacyjny CELIANE | Legrand | 068306 | CE:KLAWISZ ŁĄCZ KRZYŻOWY TYTAN | CELIANE - KLAWISZ ŁĄCZNIKA KRZYŻOWEGO TYTANOWY | 14.9 | SZ | 10 | 27.33.11.0 | 23
8024 | 2 | B | CELIN | Osprzęt elektroinstalacyjny CELIANE | Legrand | 065101 | CE:KLAWISZ POJ. SLIM TYTAN | CELIANE - Klawisz pojedynczy tytanowy | 14.9 | SZ | 10 | 27.33.11.0 | 23
8025 | 2 | B | CELIN | Osprzęt elektroinstalacyjny CELIANE | Legrand | 065201 | CE:KLAWISZ POJ. SLIM GRAFIT | CELIANE - Klawisz pojedynczy grafitowy | 14.9 | SZ | 10 | 27.33.11.0 | 23
8026 | 2 | B | VALIF | Osprzęt elektroinstalacyjny Valena Life | Legrand | 753180 | VALIF:B GN 2P+Z Z PRZESŁON AUT | VALENA LIFE GNIAZDO 2 P+Z Z PRZESŁONĄ BIAŁE 16 A – 250 V~ | 14.91 | SZ | 15 | 27.33.13.0 | 23
8027 | 2 | B | VALIF | Osprzęt elektroinstalacyjny Valena Life | Legrand | 753280 | VALIF:K GN 2P+Z Z PRZESŁON AUT | VALENA LIFE GNIAZDO 2 P+Z Z PRZESŁONĄ KREMOWE 16 A – 250 V~ | 14.91 | SZ | 15 | 27.33.13.0 | 23
8028 | 2 | B | VALUR | Osprzęt elektroinstalacyjny Valena Allure | Legrand | 755477 | VALUR:AL PL RJ/RJ45 Z ETYK | VALENA ALLURE - PLAKIETKA ALUMINIUM GNIAZDA POJEDYNCZEGO RJ/RJ45 Z ETYKIETĄ | 14.94 | SZ | 1 | 27.33.13.0 | 23 |  |  | Nowość sierpień 2016
8029 | 2 | B | VALUR | Osprzęt elektroinstalacyjny Valena Allure | Legrand | 755478 | VALUR:CZ PL RJ/RJ45 Z ETYK | VALENA ALLURE - PLAKIETKA CZARNA GNIAZDA POJEDYNCZEGO RJ11 LUB RJ12 LUB RJ45 Z ETYKIETĄ | 14.94 | SZ | 1 | 27.33.13.0 | 23 |  |  | Nowość sierpień 2016
8030 | 2 | B | VALUR | Osprzęt elektroinstalacyjny Valena Allure | Legrand | 755479 | VALUR:PE PL RJ/RJ45 Z ETYK | VALENA ALLURE - PLAKIETKA PERŁOWA GNIAZDA POJEDYNCZEGO RJ11 LUB RJ12 LUB RJ45 Z ETYKIETĄ | 14.94 | SZ | 1 | 27.33.13.0 | 23 |  |  | Nowość sierpień 2016
8031 | 2 | B | CARIV | Osprzęt elektroinstalacyjny CARIVA | Legrand | 773607 | CA:B ŁĄCZNIK KRZYŻOWY | CARIVA ŁĄCZNIK KRZYŻOWY BIAŁY 10AX-250V~ | 14.94 | SZ | 10 | 27.33.11.0 | 23
8032 | 2 | B | CARIV | Osprzęt elektroinstalacyjny CARIVA | Legrand | 773707 | CA:K ŁĄCZNIK KRZYŻOWY | CARIVA ŁĄCZNIK KRZYŻOWY KREM 10AX-250V~ | 14.94 | SZ | 10 | 27.33.11.0 | 23
8033 | 2 | B | FORIX | Natynkowy osprzęt FORIX | Legrand | 782373 | FX44:B GN 2P+Z SCH PRZESŁ 16A | FORIX IP44 - GNIAZDO 2P+Z SCHUKO 16 A - 250 V BIAŁE | 14.96 | SZ | 10 | 27.33.13.0 | 23
8034 | 2 | B | FORIX | Natynkowy osprzęt FORIX | Legrand | 782360 | FX44:B ŁĄCZ. JEDNOBIEGUN 10AX | FORIX IP44 - ŁĄCZNIK JEDNOBIEGUNOWY 10 AX BIAŁY | 14.96 | SZ | 10 | 27.33.11.0 | 23
8035 | 2 | B | FORIX | Natynkowy osprzęt FORIX | Legrand | 782393 | FX44:SZ GN 2P+Z SCH PRZESŁ 16A | FORIX IP44 - GNIAZDO 2P+Z SCHUKO 16 A - 250 V SZARE | 14.96 | SZ | 10 | 27.33.13.0 | 23
8036 | 2 | B | FORIX | Natynkowy osprzęt FORIX | Legrand | 782380 | FX44:SZ ŁĄCZ. JEDNOBIEGUN 10AX | FORIX IP44 - ŁĄCZNIK JEDNOBIEGUNOWY 10 AX SZARY | 14.96 | SZ | 10 | 27.33.11.0 | 23
8037 | 2 | B | SISTE | Osprzęt elektroinstalacyjny SISTENA | Legrand | 771528 | SI: PLAK PEARL GNIAZDA 2P+Z P | SISTENA LIFE PLAKIETKA PEARL GNIAZDA POJEDYNCZEGO 2P+Z Z PRZESŁONAMI STYKÓW | 14.99 | SZ | 10 | 27.33.13.0 | 23
8038 | 2 | B | SISTE | Osprzęt elektroinstalacyjny SISTENA | Legrand | 771228 | SI:PLAK CHOCO GN 2P+Z Z PRZESL | SISTENA LIFE PLAKIETKA CHOCO GNIAZDA POJEDYNCZEGO - 2P+Z Z PRZESŁONAMI STYKÓW | 14.99 | SZ | 10 | 27.33.13.0 | 23
8039 | 2 | B | SISTE | Osprzęt elektroinstalacyjny SISTENA | Legrand | 771328 | SI:PLAK METALIC GN 2P+Z P | SISTENA LIFE PLAKIETKA METALIC GNIAZDA POJEDYNCZEGO 2P+Z | 14.99 | SZ | 10 | 27.33.13.0 | 23
8040 | 2 | B | SISTE | Osprzęt elektroinstalacyjny SISTENA | Legrand | 771428 | SI:PLAK TITAN GNIAZDA 2P+Z Z P | SISTENA LIFE PLAKIETKA TITAN GNIAZDA POJEDYNCZEGO 2P+Z Z PRZESŁONAMI STYKÓW | 14.99 | SZ | 10 | 27.33.13.0 | 23
8041 | 2 | B | SISTE | Osprzęt elektroinstalacyjny SISTENA | Legrand | 771527 | SI: PLAK. PEARL GNIAZDO 2P+Z | SISTENA LIFE PLAKIETKA PEARL GNIAZDA POJEDYNCZEGO 2P+Z | 15.01 | SZ | 10 | 27.33.13.0 | 23
8042 | 2 | B | SISTE | Osprzęt elektroinstalacyjny SISTENA | Legrand | 771427 | SI: PLAK. TITAN GNIAZDO 2P+Z | SISTENA LIFE PLAKIETKA TITAN GNIAZDA POJEDYNCZEGO 2P+Z | 15.01 | SZ | 10 | 27.33.13.0 | 23
8043 | 2 | B | SISTE | Osprzęt elektroinstalacyjny SISTENA | Legrand | 771227 | SI:PLAK. CHOCO GNIAZDO 2P+Z | SISTENA LIFE PLAKIETKA CHOCO GNIAZDA POJEDYNCZEGO - 2P+Z | 15.01 | SZ | 10 | 27.33.13.0 | 23
8044 | 2 | B | SISTE | Osprzęt elektroinstalacyjny SISTENA | Legrand | 771327 | SI:PLAK. METALIC GNIAZDO 2P+Z | SISTENA LIFE PLAKIETKA METALIC GNIAZDA POJEDYNCZEGO 2P+Z | 15.01 | SZ | 10 | 27.33.13.0 | 23
8045 | 2 | B | NILOE | Osprzęt elektroinstalacyjny NILOE | Legrand | 664505 | NI:B PRZYCISK PRZEŁĄCZNY 6A | NILOE - PRZYCISK PRZEŁĄCZNY NO/NC BIAŁY 6 A | 15.09 | SZ | 10 | 27.33.11.0 | 23
8046 | 2 | B | NILOE | Osprzęt elektroinstalacyjny NILOE | Legrand | 664798 | NI:B PUSZKA NATYNKOWA POJEDYN. | NILOE - PUSZKA NATYNKOWA POJEDYNCZA BIAŁA | 15.09 | SZ | 10 | 27.33.13.0 | 23
8047 | 2 | B | NILOE | Osprzęt elektroinstalacyjny NILOE | Legrand | 664605 | NI:K PRZYCISK PRZEŁĄCZNY 6A | NILOE - PRZYCISK PRZEŁĄCZNY NO/NC 6 A KREMOWY | 15.09 | SZ | 10 | 27.33.11.0 | 23
8048 | 2 | B | NILOE | Osprzęt elektroinstalacyjny NILOE | Legrand | 664898 | NI:K PUSZKA NATYNKOWA POJEDYN. | NILOE - PUSZKA NATYNKOWA POJEDYNCZA KREMOWA | 15.09 | SZ | 10 | 27.33.13.0 | 23
8049 | 2 | B | SISTE | Osprzęt elektroinstalacyjny SISTENA | Legrand | 771546 | SI: KLAW. PEARL POJ. RYS DZWON | SISTENA LIFE KLAWISZ PEARL POJEDYNCZY Z SYMBOLEM DZWONKA | 15.09 | SZ | 10 | 27.33.11.0 | 23
8050 | 2 | B | SISTE | Osprzęt elektroinstalacyjny SISTENA | Legrand | 771544 | SI: KLAW. PEARL POJ. RYS LAMPY | SISTENA LIFE KLAWISZ PEARL POJEDYNCZY Z SYMBOLEM LAMPY | 15.09 | SZ | 10 | 27.33.11.0 | 23
8051 | 2 | B | SISTE | Osprzęt elektroinstalacyjny SISTENA | Legrand | 771548 | SI: KLAW. PEARL POJ. RYS SCHOD | SISTENA LIFE KLAWISZ PEARL POJEDYNCZY Z SYMBOLEM SCHODÓW | 15.09 | SZ | 10 | 27.33.11.0 | 23
8052 | 2 | B | SISTE | Osprzęt elektroinstalacyjny SISTENA | Legrand | 771244 | SI:KLAW. CHOCO POJ. RYS. LAMPY | SISTENA LIFE KLAWISZ CHOCO POJEDYNCZY Z SYMBOLEM LAMPY | 15.09 | SZ | 10 | 27.33.11.0 | 23
8053 | 2 | B | SISTE | Osprzęt elektroinstalacyjny SISTENA | Legrand | 771246 | SI:KLAW. CHOCO POJ.RYS. DZWON | SISTENA LIFE KLAWISZ CHOCO POJEDYNCZY Z SYMBOLEM DZWONKA | 15.09 | SZ | 10 | 27.33.11.0 | 23
8054 | 2 | B | SISTE | Osprzęt elektroinstalacyjny SISTENA | Legrand | 771248 | SI:KLAW. CHOCO POJ.RYS. SCHOD | SISTENA LIFE KLAWISZ CHOCO POJEDYNCZY Z SYMBOLEM SCHODÓW | 15.09 | SZ | 10 | 27.33.11.0 | 23
8055 | 2 | B | SISTE | Osprzęt elektroinstalacyjny SISTENA | Legrand | 771346 | SI:KLAW. METALIC POJ RYS DZWON | SISTENA LIFE KLAWISZ METALIC POJEDYNCZY Z SYMBOLEM DZWONKA | 15.09 | SZ | 10 | 27.33.11.0 | 23
8056 | 2 | B | SISTE | Osprzęt elektroinstalacyjny SISTENA | Legrand | 771344 | SI:KLAW. METALIC POJ RYS LAMPY | SISTENA LIFE KLAWISZ METALIC POJEDYNCZY Z SYMBOLEM LAMPY | 15.09 | SZ | 10 | 27.33.11.0 | 23
8057 | 2 | B | SISTE | Osprzęt elektroinstalacyjny SISTENA | Legrand | 771348 | SI:KLAW. METALIC POJ RYS SCHOD | SISTENA LIFE KLAWISZ METALIC POJEDYNCZY Z SYMBOLEM SCHODÓW | 15.09 | SZ | 10 | 27.33.11.0 | 23
8058 | 2 | B | SISTE | Osprzęt elektroinstalacyjny SISTENA | Legrand | 771446 | SI:KLAW. TITAN POJ. RYS. DZWON | SISTENA LIFE KLAWISZ TITAN POJEDYNCZY Z SYMBOLEM DZWONKA | 15.09 | SZ | 10 | 27.33.11.0 | 23
8059 | 2 | B | SISTE | Osprzęt elektroinstalacyjny SISTENA | Legrand | 771444 | SI:KLAW. TITAN POJ. RYS. LAMPY | SISTENA LIFE KLAWISZ TITAN POJEDYNCZY Z SYMBOLEM LAMPY | 15.09 | SZ | 10 | 27.33.11.0 | 23
8060 | 2 | B | SISTE | Osprzęt elektroinstalacyjny SISTENA | Legrand | 771448 | SI:KLAW. TITAN POJ. RYS. SCHOD | SISTENA LIFE KLAWISZ TITAN POJEDYNCZY Z SYMBOLEM SCHODÓW | 15.09 | SZ | 10 | 27.33.11.0 | 23
8061 | 2 | C | M45 | Osprzet elektroinstalacyjny MOSAIC | Legrand | 079280 | M45:2M ZAŚLEPKA ALU | MOSAIC ZAŚLEPKA - 2 MODUŁY ALUMINIUM | 15.13 | SZ | 10 | 27.33.13.0 | 23
8062 | 2 | B | VALIF | Osprzęt elektroinstalacyjny Valena Life | Legrand | 754012 | VALIF:RAMKA X2 BIAŁA Z ETYKIET | VALIF:RAMKA X2 BIAŁA Z ETYKIET | 15.17 | SZ | 1 | 27.33.13.0 | 23
8063 | 2 | B | VALIF | Osprzęt elektroinstalacyjny Valena Life | Legrand | 754052 | VALIF:RAMKA X2 KREM Z ETYKIETĄ | VALIF:RAMKA X2 KREM Z ETYKIETĄ | 15.17 | SZ | 1 | 27.33.13.0 | 23
8064 | 2 | B | CARIV | Osprzęt elektroinstalacyjny CARIVA | Legrand | 773654 | CA:B RAMKA POCZWÓRNA | CARIVA RAMKA POCZWÓRNA POZIOM/PION BIAŁA | 15.18 | SZ | 1 | 27.33.13.0 | 23
8065 | 2 | B | CARIV | Osprzęt elektroinstalacyjny CARIVA | Legrand | 773754 | CA:K RAMKA POCZWÓRNA | CARIVA RAMKA POCZWÓRNA POZIOM/PION KREM | 15.18 | SZ | 1 | 27.33.13.0 | 23
8066 | 2 | B | FORIX | Natynkowy osprzęt FORIX | Legrand | 782364 | FX44:B PRZYC JEDNOBIEGUNOWY 6A | FORIX IP44 - PRZYCISK JEDNOBIEGUNOWY 6 A BIAŁY | 15.19 | SZ | 10 | 27.33.11.0 | 23
8067 | 2 | B | FORIX | Natynkowy osprzęt FORIX | Legrand | 782384 | FX44:SZ PRZY JEDNOBIEGUNOWY 6A | FORIX IP44 - PRZYCISK JEDNOBIEGUNOWY 6 A SZARY | 15.19 | SZ | 10 | 27.33.11.0 | 23
8068 | 2 | B | VALIF | Osprzęt elektroinstalacyjny Valena Life | Legrand | 752301 | VALIF:AL ŁĄCZ JEDNOBIEGUNOWY | VALENA LIFE ŁĄCZNIK JEDNOBIEGUNOWY ALUMINIUM 10 AX-250~ | 15.23 | SZ | 15 | 27.33.11.0 | 23
8069 | 2 | B | VALUR | Osprzęt elektroinstalacyjny Valena Allure | Legrand | 755187 | VALUR:AL PL ZAŚLEPKA | VALENA ALLURE - PLAKIETKA ALUMINIUM ZAŚLEPKI | 15.24 | SZ | 1 | 27.33.13.0 | 23 |  |  | Nowość sierpień 2016
8070 | 5 | C | AUVID | Gniazda audio video | Legrand | 754720 | VALIF:B PLAK GNIAZDA 3XRCA | VALENA LIFE PLAKIETKA GNIAZDA 3 x RCA BIAŁA | 15.27 | SZ | 1 | 27.33.13.0 | 23
8071 | 5 | C | AUVID | Gniazda audio video | Legrand | 754721 | VALIF:K PLAK GNIAZDA 3XRCA | VALENA LIFE PLAKIETKA GNIAZDA 3 x RCA KREMOWA | 15.27 | SZ | 1 | 27.33.13.0 | 23
8072 | 5 | C | AUVID | Gniazda audio video | Legrand | 754725 | VALUR:B PL GNIAZDO 3xRCA | VALENA ALLURE - PLAKIETKA GNIAZDA 3xRCA BIAŁA | 15.27 | SZ | 1 | 27.33.13.0 | 23 |  |  | Nowość sierpień 2016
8073 | 5 | C | AUVID | Gniazda audio video | Legrand | 754726 | VALUR:K PL GNIAZDO 3xRCA | VALENA ALLURE - PLAKIETKA GNIAZDA 3xRCA KREMOWA | 15.27 | SZ | 1 | 27.33.13.0 | 23 |  |  | Nowość sierpień 2016
8074 | 2 | B | VALIF | Osprzęt elektroinstalacyjny Valena Life | Legrand | 754032 | VALIF:RAMKA X2 BIAŁA/CHROM | VALIF:RAMKA X2 BIAŁA/CHROM | 15.27 | SZ | 10 | 27.33.13.0 | 23
8075 | 2 | B | VALIF | Osprzęt elektroinstalacyjny Valena Life | Legrand | 754062 | VALIF:RAMKA X2 KREMOWA/ZŁOTA | VALIF:RAMKA X2 KREMOWA/ZŁOTA | 15.27 | SZ | 10 | 27.33.13.0 | 23
8076 | 2 | B | VALIF | Osprzęt elektroinstalacyjny Valena Life | Legrand | 754142 | VALIF:RAMKA X2 PERŁOWY | VALIF:RAMKA X2 PERŁOWY | 15.27 | SZ | 10 | 27.33.13.0 | 23
8077 | 2 | B | CELIN | Osprzęt elektroinstalacyjny CELIANE | Legrand | 068635 | CE:RAMKA BIAŁA 4/5M POZ/PION | CELIANE - RAMKA BIAŁA 4/5 MODUŁÓW POZIOMA/PIONOWA | 15.35 | SZ | 5 | 27.33.13.0 | 23
8078 | 2 | B | CELIN | Osprzęt elektroinstalacyjny CELIANE | Legrand | 068735 | CE:RAMKA KAKAOWA 4/5M | CELIANE - RAMKA KAKAOWA 4/5 MODUŁÓW | 15.35 | SZ | 5 | 27.33.13.0 | 23
8079 | 2 | B | CELIN | Osprzęt elektroinstalacyjny CELIANE | Legrand | 068645 | CE:RAMKA KHAKI 4/5M | CELIANE - RAMKA KHAKI 4/5 MODUŁÓW | 15.35 | SZ | 5 | 27.33.13.0 | 23
8080 | 2 | B | CELIN | Osprzęt elektroinstalacyjny CELIANE | Legrand | 068755 | CE:RAMKA PIASKOWA 4/5M | CELIANE - RAMKA PIASKOWA | 15.35 | SZ | 5 | 27.33.13.0 | 23
8081 | 2 | B | CELIN | Osprzęt elektroinstalacyjny CELIANE | Legrand | 068745 | CE:RAMKA SZARA 4/5M | CELIANE - RAMKA SZARA 4/5 MODUŁÓW | 15.35 | SZ | 5 | 27.33.13.0 | 23
8082 | 2 | B | CELIN | Osprzęt elektroinstalacyjny CELIANE | Legrand | 066635 | CE:RAMKA BIAŁA 4/5M | CELIANE - Ramka MEMORIES Biały 4/5-modułowa | 15.35 | SZ | 5 | 27.33.13.0 | 23
8083 | 2 | B | PLX55 | Osprzęt elektroinstalacyjny hermetyczny PLEXO 55S | Legrand | 070792 | PLX55:B/ANTYBAK UCHWYT X1 | PLEXO IP55 - UCHWYT ANTYBAKTERYJNY POJEDYNCZY BIAŁY | 15.39 | SZ | 10 | 27.33.13.0 | 23
8084 | 2 | B | VALUR | Osprzęt elektroinstalacyjny Valena Allure | Legrand | 755485 | VALUR:B PL 2XRJ/RJ45 Z ETYK | VALENA ALLURE - PLAKIETKA BIAŁA GNIAZDA PODWÓJNEGO 2XRJ11 LUB 2XRJ45 LUB RJ11/RJ45 Z ETYKIETĄ | 15.45 | SZ | 1 | 27.33.13.0 | 23 |  |  | Nowość sierpień 2016
8085 | 2 | B | VALUR | Osprzęt elektroinstalacyjny Valena Allure | Legrand | 755486 | VALUR:K PL 2XRJ/RJ45 Z ETYK | VALENA ALLURE - PLAKIETKA KREMOWA GNIAZDA PODWÓJNEGO 2XRJ11 LUB 2XRJ45 LUB RJ11/RJ45 Z ETYKIETĄ | 15.45 | SZ | 1 | 27.33.13.0 | 23 |  |  | Nowość sierpień 2016
8086 | 2 | B | VALUR | Osprzęt elektroinstalacyjny Valena Allure | Legrand | 755037 | VALUR:AL KL ŁĄCZNIK POTRÓJNY | VALENA ALLURE - KLAWISZE ALUMINIUM ŁĄCZNIKA POTRÓJNEGO | 15.45 | SZ | 1 | 27.33.11.0 | 23 |  |  | Nowość sierpień 2016
8087 | 2 | B | VALUR | Osprzęt elektroinstalacyjny Valena Allure | Legrand | 755038 | VALUR:CZ KL ŁĄCZNIK POTRÓJNY | VALENA ALLURE - KLAWISZE CZARNE ŁĄCZNIKA POTRÓJNEGO | 15.45 | SZ | 1 | 27.33.11.0 | 23 |  |  | Nowość sierpień 2016
8088 | 2 | B | VALUR | Osprzęt elektroinstalacyjny Valena Allure | Legrand | 755039 | VALUR:PE KL ŁĄCZNIK POTRÓJNY | VALENA ALLURE - KLAWISZE PERŁOWE ŁĄCZNIKA POTRÓJNEGO | 15.45 | SZ | 1 | 27.33.11.0 | 23 |  |  | Nowość sierpień 2016
8089 | 2 | B | VALUR | Osprzęt elektroinstalacyjny Valena Allure | Legrand | 755498 | VALUR:CZ PL GNIAZDO TAE/TDO | VALENA ALLURE - PLAKIETKA CZARNA GNIAZDA TAE/TDO | 15.45 | SZ | 1 | 27.33.13.0 | 23 |  |  | Nowość sierpień 2016
8090 | 2 | B | VALUR | Osprzęt elektroinstalacyjny Valena Allure | Legrand | 755499 | VALUR:PE PL GNIAZDO TAE/TDO | VALENA ALLURE - PLAKIETKA PERŁOWA GNIAZDA TAE/TDO | 15.45 | SZ | 1 | 27.33.13.0 | 23 |  |  | Nowość sierpień 2016
8091 | 2 | B | VALUR | Osprzęt elektroinstalacyjny Valena Allure | Legrand | 755497 | VALUR:AL PL GNIAZDO TAE/TDO | VALENA ALLURE - PLAKIETKA ALUMINIUM GNIAZDO TAE/TDO | 15.45 | SZ | 1 | 27.33.13.0 | 23 |  |  | Nowość sierpień 2016
8092 | 2 | B | VALUR | Osprzęt elektroinstalacyjny Valena Allure | Legrand | 755215 | VALUR:B KL ŁĄCZ OŚWIE WENTYL | VALENA ALLURE - KLAWISZ BIAŁY ŁĄCZNIKA OŚWIETLENIA I WENTYLACJI | 15.45 | SZ | 1 | 26.51.70.0 | 23 |  |  | Nowość sierpień 2016
8093 | 2 | B | VALUR | Osprzęt elektroinstalacyjny Valena Allure | Legrand | 752045 | VALUR:B PL ŚCIEM OBROT 400W | VALENA ALLURE - PLAKIETKA BIAŁA ŚCIEMNIACZA OBROTOWEGO 400 W | 15.45 | SZ | 1 | 27.33.13.0 | 23 |  |  | Nowość sierpień 2016
8094 | 2 | B | VALUR | Osprzęt elektroinstalacyjny Valena Allure | Legrand | 755216 | VALUR:K KL ŁĄCZ OŚWIE WENTYL | VALENA ALLURE - KLAWISZ KREMOWY ŁĄCZNIKA CZASOWEGO Z ZACISKIEM N LUB BEZ ZACISKU N | 15.45 | SZ | 1 | 26.51.70.0 | 23 |  |  | Nowość sierpień 2016
8095 | 2 | B | VALUR | Osprzęt elektroinstalacyjny Valena Allure | Legrand | 752046 | VALUR:K PL ŚCIEM OBROT 400W | VALENA ALLURE - PLAKIETKA KREMOWA ŚCIEMNIACZA OBROTOWEGO 400 W | 15.45 | SZ | 1 | 27.33.13.0 | 23 |  |  | Nowość sierpień 2016
8096 | 5 | B | PUSZK | Puszki natynkowe i podtynkowe, osprzętowe i odgałęźne | Legrand | 080161 | PUSZKA:2M MUR GŁ.60 KWADRAT | BATIBOX PUSZKA POJEDYNCZA - ŚCIANY MUROWANE DO ŁĄCZENIA W PUSZKI WIELOKROTNE 60 MM | 15.51 | SZ | 10 | 27.33.13.0 | 23
8097 | 3 | B | MHOS | Automatyka domowa osprzętowa Legrand | Legrand | 068541 | MH:PL. SONDY KLIMAKONWEK TYTAN | MYHOME BUS/SCS - PLAKIETKA SONDY DO KLIMAKONWEKTORÓW TYTANOWA | 15.57 | SZ | 1 | 27.33.13.0 | 23
8098 | 3 | B | MHOS | Automatyka domowa osprzętowa Legrand | Legrand | 068266 | MH:PLAK CZUJNIKA STAŁEGO BIAŁA | MYHOME BUS/SCS - PLAKIETKA ODBIORNIKA PODCZERWIENI NR REF. 0672 41 BIAŁA | 15.57 | SZ | 1 | 27.33.13.0 | 23
8099 | 2 | B | CELIN | Osprzęt elektroinstalacyjny CELIANE | Legrand | 068132 | CE:PLAK DO GN 2P EUR/US BIAŁA | CELIANE - PLAKIETKA DO GNIAZD 2P EURO/USA BIAŁA | 15.58 | SZ | 10 | 27.33.13.0 | 23
8100 | 2 | B | CELIN | Osprzęt elektroinstalacyjny CELIANE | Legrand | 068133 | CE:PLAK GN 2P+Z ANGIEL BIAŁA | CELIANE - PLAKIETKA GNIAZDA 2P+Z STANDARD ANGIELSKI BIAŁA | 15.58 | SZ | 10 | 27.33.13.0 | 23
8101 | 2 | B | CELIN | Osprzęt elektroinstalacyjny CELIANE | Legrand | 068137 | CE:PLAK GN 2P+Z EUR/US BIAŁA | CELIANE - PLAKIETKA GNIAZDO 2P+Z EURO/USA BIAŁA | 15.58 | SZ | 10 | 27.33.13.0 | 23
8102 | 5 | B | TV | Akcesoria do instalacji telewizyjnych | Legrand | 091005 | MSD:SPLITER 1WE ŻEŃ-2WY MĘSKIE | SPLITTERY EKRANOWANE Ø9.52 MM - 862 MHZ, 1 WEJŚCIE ŻEŃSKIE - 2 WYJŚCIA MĘSKIE | 15.59 | SZ | 10 | 26.40.52.0 | 23
8103 | 2 | B | VALIF | Osprzęt elektroinstalacyjny Valena Life | Legrand | 752344 | VALIF:AL ADAPTER DO MECH M45 | VALENA LIFE ADAPTER DO MECHANIZMÓW MosaicTM ALUMINIUM | 15.59 | SZ | 1 | 27.33.13.0 | 23
8104 | 2 | B | VALUR | Osprzęt elektroinstalacyjny Valena Allure | Legrand | 753024 | VALUR:GN SCHUK 2P+Z Z PRZESŁ | VALENA ALLURE - GNIAZDO 2P+Z Z PRZESŁONĄ | 15.66 | SZ | 10 | 27.33.13.0 | 23 |  |  | Nowość sierpień 2016
8105 | 2 | B | OTEO | Natynkowy osprzęt elektroinstalacyjny OTEO | Legrand | 086101 | OT:M ŁĄCZNIK SCHODOWY | OTEO ŁĄCZNIK SCHODOWY BIAŁY 10AX-250V~ | 15.67 | SZ | 10 | 27.33.11.0 | 23
8106 | 2 | B | VALIF | Osprzęt elektroinstalacyjny Valena Life | Legrand | 752010 | VALUR:ŁĄCZ SCHOD Z ZACISK N | VALENA LIFE ŁĄCZNIK SCHODOWY Z ZACISKIEM NEUTRALNYM 10 AX-250~ | 15.7 | SZ | 5 | 27.33.11.0 | 23
8107 | 2 | B | VALUR | Osprzęt elektroinstalacyjny Valena Allure | Legrand | 755287 | VALUR:AL PL GN GŁOŚNIK BANA X1 | VALENA ALLURE - PLAKIETKA ALUMINIUM GNIAZDA GŁOŚNIKOWEGO BANANOWEGO POJEDYNCZEGO | 15.7 | SZ | 1 | 27.33.13.0 | 23 |  |  | Nowość sierpień 2016
8108 | 2 | B | VALUR | Osprzęt elektroinstalacyjny Valena Allure | Legrand | 755297 | VALUR:AL PL GN GŁOŚNIK BANA X2 | VALENA ALLURE - PLAKIETKA ALUMINIUM GNIAZDA GŁOŚNIKOWEGO BANANOWEGO PODWÓJNEGO | 15.7 | SZ | 1 | 27.33.13.0 | 23 |  |  | Nowość sierpień 2016
8109 | 2 | B | CELIN | Osprzęt elektroinstalacyjny CELIANE | Legrand | 068251 | CE:PLAK DO GN POJ RJ45 BIAŁA | CELIANE - PLAKIETKA DO GNIAZD POJEDYNCZYCH RJ45 BIAŁA | 15.7 | SZ | 10 | 27.33.13.0 | 23
8110 | 2 | B | CELIN | Osprzęt elektroinstalacyjny CELIANE | Legrand | 068585 | CE:PLAK DO GN TV-RD-SAT TYTAN | CELIANE - PLAKIETKA DO GNIAZD TV-RD-SAT TYTANOWA | 15.84 | SZ | 10 | 27.33.13.0 | 23
8111 | 2 | B | CELIN | Osprzęt elektroinstalacyjny CELIANE | Legrand | 068531 | CE:PLAK GN POJEDYN BANAN TYTAN | CELIANE - PLAKIETKA GO GNIAZDO GŁOŚNIKOWEGO BANANOWEGO POJEDYNCZEGO TYTAN | 15.84 | SZ | 5 | 27.33.13.0 | 23
8112 | 2 | B | CELIN | Osprzęt elektroinstalacyjny CELIANE | Legrand | 067985 | CE:PLAKIETKA DO GN TV-RD-SAT GRAFIT | CELIANE - Klawisz pojedynczy grafitowy | 15.84 | SZ | 10 | 27.33.13.0 | 23
8113 | 2 | B | CELIN | Osprzęt elektroinstalacyjny CELIANE | Legrand | 067872 | CE:PLAKIETKA GN POJEDYN BANANGRAFIT |  | 15.84 | SZ | 5 | 27.33.13.0 | 23
8114 | 5 | B | AKCES | Różne akcesoria, gdzie indziej nie sklasyfikowane | Legrand | 089804 | OT: ŻARÓWKA E10 230 V-3/4 W | OTEO IP20 - ŻARÓWKA E10 230V-3/4W | 15.89 | SZ | 10 | 27.40.14.0 | 23
8115 | 2 | B | VALEN | Osprzęt elektroinstalacyjny VALENA | Legrand | 774450 | V:BIAŁY RAMKA IP44 | VALENA RAMKA POJEDYNCZA IP44 BIAŁA | 15.9 | SZ | 10 | 27.33.13.0 | 23
8116 | 2 | B | VALEN | Osprzęt elektroinstalacyjny VALENA | Legrand | 774350 | V:KREM RAMKA IP44 | VALENA RAMKA POJEDYNCZA IP44 KREM | 15.9 | SZ | 10 | 27.33.13.0 | 23
8117 | 2 | B | CELIN | Osprzęt elektroinstalacyjny CELIANE | Legrand | 068235 | CE:PLAKIETKA GNIAZDA XLR BIAŁA | CELIANE - PLAKIETKA GNIAZDA XLR BIAŁA | 16.02 | SZ | 1 | 27.33.13.0 | 23
8118 | 2 | C | M45 | Osprzet elektroinstalacyjny MOSAIC | Legrand | 077000 | M45:1M ŁĄCZ JEDNOBIEGUNOWY 10A | MOSAIC ŁĄCZNIK JEDNOBIEGUNOWY - 1 MODUŁ BIAŁY 10AX-250V~ | 16.05 | SZ | 10 | 27.33.11.0 | 23
8119 | 2 | B | CELIN | Osprzęt elektroinstalacyjny CELIANE | Legrand | 068143 | CE:ZAŚLEPKA BIAŁA | CELIANE - ZAŚLEPKA BIAŁA | 16.05 | SZ | 10 | 27.33.13.0 | 23
8120 | 2 | B | VALEN | Osprzęt elektroinstalacyjny VALENA | Legrand | 774454 | V:B RAM 4 MOD POZIOMA | VALENA RAMKA POCZWÓRNA POZIOMA BIAŁA | 16.06 | SZ | 1 | 27.33.13.0 | 23
8121 | 2 | B | VALEN | Osprzęt elektroinstalacyjny VALENA | Legrand | 774354 | V:K RAM 4 MOD POZIOMA | VALENA RAMKA POCZWÓRNA POZIOMA KREM | 16.06 | SZ | 1 | 27.33.13.0 | 23
8122 | 2 | C | M45 | Osprzet elektroinstalacyjny MOSAIC | Legrand | 079152 | M45:ETYKIETA PŁASKA | MOSAIC ETYKIETA PRZEZROCZYSTA PŁASKA | 16.06 | SZ | 10 | 27.33.11.0 | 23
8123 | 2 | B | NILOE | Osprzęt elektroinstalacyjny NILOE | Legrand | 664510 | NI:B ŁĄCZ UNIWERSAL WSKAŹ 10AX | NILOE - ŁĄCZNIK UNIWERSALNY ZE WSKAŹNIKIEM BIAŁY 10 AX | 16.13 | SZ | 10 | 27.33.11.0 | 23
8124 | 2 | B | NILOE | Osprzęt elektroinstalacyjny NILOE | Legrand | 664610 | NI:K ŁĄCZ UNIWERSAL WSKAŹ 10AX | NILOE - ŁĄCZNIK UNIWERSALNY ZE WSKAŹNIKIEM 10 AX KREMOWY | 16.13 | SZ | 10 | 27.33.11.0 | 23
8125 | 3 | B | MHOS | Automatyka domowa osprzętowa Legrand | Legrand | 068444 | MH:KLAW ON-OFF DŹWIĘK 2M TYTAN | MY HOME SCS CELIANE - KLAWISZ STEROWNIKA WIELOFUNKCYJNEGO TYTANOWY | 16.13 | SZ | 1 | 27.33.13.0 | 23
8126 | 3 | B | MHOS | Automatyka domowa osprzętowa Legrand | Legrand | 068480 | MH:KLAWISZ GEN 2M TYTAN | MY HOME SCS CELIANE - KLAWISZ STEROWNIKA WIELOFUNKCYJNEGO GEN TYTANOWY | 16.13 | SZ | 1 | 27.33.13.0 | 23
8127 | 3 | B | MHOS | Automatyka domowa osprzętowa Legrand | Legrand | 068559 | MH:KLAWISZ GÓRA-DÓŁ 2M TYTAN | MY HOME SCS CELIANE - KLAWISZ GÓRA-DÓŁ TYTANOWY | 16.13 | SZ | 1 | 27.33.13.0 | 23
8128 | 3 | B | MHOS | Automatyka domowa osprzętowa Legrand | Legrand | 068502 | MH:KLAWISZ LEWY/PRAWY 2M TYTAN | MY HOME SCS CELIANE - KLAWISZ NIEOZNACZONY TYTANOWY | 16.13 | SZ | 1 | 27.33.13.0 | 23
8129 | 3 | B | MHOS | Automatyka domowa osprzętowa Legrand | Legrand | 068488 | MH:KLAWISZ ON-OFF 2M TYTAN | MY HOME SCS CELIANE - KLAWISZ ON/OFF TYTANOWY | 16.13 | SZ | 1 | 27.33.13.0 | 23
8130 | 3 | B | MHOS | Automatyka domowa osprzętowa Legrand | Legrand | 068458 | MH:KLAWISZ ON-OFF-GEN 2M TYTAN | MY HOME SCS CELIANE - KLAWISZ STEROWNIKA WIELOFUNKCYJNEGO GEN/ON/OFF TYTANOWY | 16.13 | SZ | 1 | 27.33.13.0 | 23
8131 | 3 | B | MHOS | Automatyka domowa osprzętowa Legrand | Legrand | 068476 | MH:KLAWISZ ŚCIEMNIACZ 2M TYTAN | MY HOME SCS CELIANE - KLAWISZ STEROWNIKA POSTAWOWEGO TYTANOWY - ŚCIEMNIANIE | 16.13 | SZ | 1 | 27.33.13.0 | 23
8132 | 3 | B | MHOS | Automatyka domowa osprzętowa Legrand | Legrand | 068442 | MH:KLAWISZ ŚWIATŁO 2M TYTAN | MY HOME SCS CELIANE - KLAWISZ STEROWNIKA POSTAWOWEGO TYTANOWY - OŚWIETLENIE | 16.13 | SZ | 1 | 27.33.13.0 | 23
8133 | 2 | B | VALIF | Osprzęt elektroinstalacyjny Valena Life | Legrand | 753184 | VALIF:B GN 2P+Z Z PRZESŁONĄ | VALENA LIFE ZACISKI ŚRUBOWE BIAŁE | 16.13 | SZ | 15 | 27.33.13.0 | 23
8134 | 2 | B | VALIF | Osprzęt elektroinstalacyjny Valena Life | Legrand | 753284 | VALIF:K GN 2P+Z Z PRZESŁONĄ | VALENA LIFE ZACISKI ŚRUBOWE KREMOWE | 16.13 | SZ | 15 | 27.33.13.0 | 23
8135 | 2 | B | VALUR | Osprzęt elektroinstalacyjny Valena Allure | Legrand | 754767 | VALUR:AL PL GN TV "F" KOŃCOWE | VALENA ALLURE - PLAKIETKA ALUMINIUM GNIAZDA TELEWIZYJNEGO KOŃCOWEGO ''F'' | 16.17 | SZ | 5 | 27.33.13.0 | 23 |  |  | Nowość sierpień 2016
8136 | 2 | B | VALUR | Osprzęt elektroinstalacyjny Valena Allure | Legrand | 754797 | VALUR:AL PL TV-RD-SAT KOŃCOWE | VALENA ALLURE - PLAKIETKA ALUMINIUM GNIAZDA KOŃCOWEGO TV-RD-SAT | 16.17 | SZ | 5 | 27.33.13.0 | 23 |  |  | Nowość sierpień 2016
8137 | 2 | B | VALUR | Osprzęt elektroinstalacyjny Valena Allure | Legrand | 754768 | VALUR:CZ PL GN TV "F" KOŃCOWE | VALENA ALLURE - PLAKIETKA CZARNA GNIAZDA KOŃCOWEGO TV ''F'' | 16.17 | SZ | 5 | 27.33.13.0 | 23 |  |  | Nowość sierpień 2016
8138 | 2 | B | VALUR | Osprzęt elektroinstalacyjny Valena Allure | Legrand | 754798 | VALUR:CZ PL TV-RD-SAT KOŃCOWE | VALENA ALLURE - PLAKIETKA CZARNA GNIAZDA TV-RD-SAT KOŃCOWEGO LUB PRZELOTOWEGO LUB ZAKOŃCZENIOWEGO | 16.17 | SZ | 5 | 27.33.13.0 | 23 |  |  | Nowość sierpień 2016
8139 | 2 | B | VALUR | Osprzęt elektroinstalacyjny Valena Allure | Legrand | 754769 | VALUR:PE PL GN TV "F" KOŃCOWE | VALENA ALLURE - PLAKIETKA PERŁOWA GNIAZDA TV KOŃCOWEGO TYPU ''F'' LUB KOŃCOWEGO LUB PRZELOTOWEGO LUB ZAKOŃCZENIOWEGO | 16.17 | SZ | 5 | 27.33.13.0 | 23 |  |  | Nowość sierpień 2016
8140 | 2 | B | VALUR | Osprzęt elektroinstalacyjny Valena Allure | Legrand | 754799 | VALUR:PE PL TV-RD-SAT KOŃCOWE | VALENA ALLURE - PLAKIETKA PERŁOWA GNIAZDA TV-RD-SAT KOŃCOWA | 16.17 | SZ | 5 | 27.33.13.0 | 23 |  |  | Nowość sierpień 2016
8141 | 2 | B | VALUR | Osprzęt elektroinstalacyjny Valena Allure | Legrand | 754837 | VALUR:AL PL TV/RJ45 KAT6 UTP | VALENA ALLURE - PLAKIETKA ALUMINIUM GNIAZDA TV + RJ45 KATEGORII 6 UTP | 16.17 | SZ | 1 | 27.33.13.0 | 23 |  |  | Nowość sierpień 2016
8142 | 2 | B | VALUR | Osprzęt elektroinstalacyjny Valena Allure | Legrand | 754838 | VALUR:CZ PL TV/RJ45 KAT6 UTP | VALENA ALLURE - PLAKIETKA CZARNA GNIAZDA TV + RJ 45 | 16.17 | SZ | 1 | 27.33.13.0 | 23 |  |  | Nowość sierpień 2016
8143 | 2 | B | VALUR | Osprzęt elektroinstalacyjny Valena Allure | Legrand | 754807 | VALUR:AL PL TV-RD-SAT 30mm | VALENA ALLURE - PLAKIETKA ALUMINIUM GNIAZDA TV-RD-SAT 30 mm | 16.17 | SZ | 1 | 27.33.13.0 | 23 |  |  | Nowość sierpień 2016
8144 | 2 | B | VALUR | Osprzęt elektroinstalacyjny Valena Allure | Legrand | 754808 | VALUR:CZ PL TV-RD-SAT 30mm | VALENA ALLURE - PLAKIETKA CZARNA GNIAZDA TV-RD-SAT ( 2-3 OTWORY, PLAKIETKA DO GNIAZD INNYCH PRODUCENTÓW ) | 16.17 | SZ | 1 | 27.33.13.0 | 23 |  |  | Nowość sierpień 2016
8145 | 2 | B | VALUR | Osprzęt elektroinstalacyjny Valena Allure | Legrand | 754828 | VALUR:CZ PL TV-SAT KOŃC 1PRZEW | VALENA ALLURE - PLAKIETKA CZARNA GNIAZDA TV-SAT KOŃCOWEGO LUB PRZELOTOWEGO LUB ZAKOŃCZENIOWEGO | 16.17 | SZ | 1 | 27.33.13.0 | 23 |  |  | Nowość sierpień 2016
8146 | 2 | B | VALUR | Osprzęt elektroinstalacyjny Valena Allure | Legrand | 754839 | VALUR:PE PL TV/RJ45 KAT6 UTP | VALENA ALLURE - PLAKIETKA PERŁOWA GNIAZDA TV/RJ45 KAT6 UTP | 16.17 | SZ | 1 | 27.33.13.0 | 23 |  |  | Nowość sierpień 2016
8147 | 2 | B | VALUR | Osprzęt elektroinstalacyjny Valena Allure | Legrand | 754787 | VALUR:AL PL TV-RD ZAKOŃCZENIOW | VALENA ALLURE - PLAKIETKA ALUMINIUM GNIAZDA ZAKOŃCZENIOWEGO TV-RD | 16.17 | SZ | 1 | 27.33.13.0 | 23 |  |  | Nowość sierpień 2016
8148 | 2 | B | VALUR | Osprzęt elektroinstalacyjny Valena Allure | Legrand | 754827 | VALUR:AL PL TV-SAT KOŃC 1PRZEW | VALENA ALLURE - PLAKIETKA ALUMINIUM GNIAZDA TV-SAT KOŃCOWEGO | 16.17 | SZ | 1 | 27.33.13.0 | 23 |  |  | Nowość sierpień 2016
8149 | 2 | B | VALUR | Osprzęt elektroinstalacyjny Valena Allure | Legrand | 754788 | VALUR:CZ PL TV-RD ZAKOŃCZENIOW | VALENA ALLURE - PLAKIETKA CZARNA GNIAZDA TV-RD PRZELOTOWEGO LUB GNIAZDA TV-RD ZAKOŃCZENIOWEGO | 16.17 | SZ | 1 | 27.33.13.0 | 23 |  |  | Nowość sierpień 2016
8150 | 2 | B | VALUR | Osprzęt elektroinstalacyjny Valena Allure | Legrand | 754789 | VALUR:PE PL TV-RD ZAKOŃCZENIOW | VALENA ALLURE - PLAKIETKA PERŁOWA GNIAZDA TV-RD ZAKOŃCZENIOWA | 16.17 | SZ | 1 | 27.33.13.0 | 23 |  |  | Nowość sierpień 2016
8151 | 2 | B | VALUR | Osprzęt elektroinstalacyjny Valena Allure | Legrand | 754809 | VALUR:PE PL TV-RD-SAT 30mm | VALENA ALLURE - PLAKIETKA PERŁOWA GNIAZDA TV-RD-SAT 30mm | 16.17 | SZ | 1 | 27.33.13.0 | 23 |  |  | Nowość sierpień 2016
8152 | 2 | B | VALUR | Osprzęt elektroinstalacyjny Valena Allure | Legrand | 754829 | VALUR:PE PL TV-SAT KOŃC 1PRZEW | VALENA ALLURE - PLAKIETKA PERŁOWA GNIAZDA TV-SAT | 16.17 | SZ | 1 | 27.33.13.0 | 23 |  |  | Nowość sierpień 2016
8153 | 2 | B | SISTE | Osprzęt elektroinstalacyjny SISTENA | Legrand | 771096 | SI:PUSZKA N/T 1M POZIOMA | SISTENA LIFE PUSZKA NATYNKOWA POJEDYNCZA ARCTIC | 16.18 | SZ | 10 | 27.33.13.0 | 23
8154 | 2 | B | CARIV | Osprzęt elektroinstalacyjny CARIVA | Legrand | 776181 | CA:B PUSZKA NATYNKOWA POJED. | VALENA PUSZKA NATYNKOWA POJEDYNCZA BIAŁA | 16.22 | SZ | 10 | 27.33.13.0 | 23
8155 | 2 | B | VALIF | Osprzęt elektroinstalacyjny Valena Life | Legrand | 753316 | VALIF:AL GNIAZDO 2P ZAC AUTO | VALENA LIFE GNIAZDO 2 P Z PRZESŁONĄ ALUMINIUM 16 A – 250 V~ | 16.23 | SZ | 15 | 27.33.13.0 | 23
8156 | 2 | B | CELIN | Osprzęt elektroinstalacyjny CELIANE | Legrand | 068511 | CE:PLAK GN GŁOŚNIK POJ TYTAN | CELIANE - PLAKIETKA GNIAZDA GŁOŚNIKOWEGO POJEDYNCZEGO TYTANOWA | 16.25 | SZ | 10 | 27.33.13.0 | 23
8157 | 2 | B | CELIN | Osprzęt elektroinstalacyjny CELIANE | Legrand | 067813 | CE:PLAKIETKA GN GŁOŚNIK POJGRAFIT |  | 16.25 | SZ | 10 | 27.33.13.0 | 23
8158 | 2 | B | CARIV | Osprzęt elektroinstalacyjny CARIVA | Legrand | 773628 | CA:B GN. 2P+Z Z PRZYSŁ. IP44 | CARIVA GNIAZDO WTYCZKOWE POJEDYNCZE 2P+Z IP44 BIAŁE 16A-250V~ | 16.26 | SZ | 10 | 27.33.13.0 | 23
8159 | 2 | B | CARIV | Osprzęt elektroinstalacyjny CARIVA | Legrand | 773728 | CA:K GN. 2P+Z Z PRZYSŁ. IP44 | CARIVA GNIAZDO WTYCZKOWE POJEDYNCZE 2P+Z IP44 KREM 16A-250V~ | 16.26 | SZ | 10 | 27.33.13.0 | 23
8160 | 2 | B | VALUR | Osprzęt elektroinstalacyjny Valena Allure | Legrand | 752057 | VALUR:LAM LED PODŚW SCHOD NIEB | LAMPKA LED DO FUNKCJIPODŚWIETLANIA ŁĄCZNIKA SCHODOWEGO | 16.27 | SZ | 5 | 27.90.20.0 | 23 |  |  | Nowość sierpień 2016
8161 | 2 | B | VALUR | Osprzęt elektroinstalacyjny Valena Allure | Legrand | 752058 | VALUR:LAM LED WSKAŹ SCHOD NIEB | LAMPKA LED DO FUNKCJI WSKAŹNIKA NAPIĘCIA ŁĄCZNIKA SCHODOWEGO | 16.27 | SZ | 5 | 27.90.20.0 | 23 |  |  | Nowość sierpień 2016
8162 | 2 | B | CELIN | Osprzęt elektroinstalacyjny CELIANE | Legrand | 068947 | CE:PLAKIETA GN 2X2P+Z TYTAN | CELIANE - PLAKIETKA GNIAZDA 2 X 2P+Z TYTANOWA | 16.31 | SZ | 5 | 27.33.13.0 | 23
8163 | 2 | B | VALIF | Osprzęt elektroinstalacyjny Valena Life | Legrand | 752027 | VALUR:ŁĄCZNIK SCHODOWY 16AX | VALENA LIFE ŁĄCZNIK SCHODOWY 16 AX - 250 V~ | 16.34 | SZ | 1 | 27.33.11.0 | 23
8164 | 2 | B | CELIN | Osprzęt elektroinstalacyjny CELIANE | Legrand | 068232 | CE:PLAK GN PODWÓJN BANAN BIAŁA | CELIANE - PLAKIETKA DO GNIAZDA GŁOŚNIKOWEGO BANANOWEGO PODWÓJNEGO BIAŁA | 16.34 | SZ | 1 | 27.33.13.0 | 23
8165 | 2 | B | VALEN | Osprzęt elektroinstalacyjny VALENA | Legrand | 774416 | V:B GNIAZDO POJEDYNCZE 2P | VALENA GNIAZDO POJEDYNCZE 2P BIAŁE 16A-250V~ | 16.36 | SZ | 10 | 27.33.13.0 | 23
8166 | 2 | B | VALEN | Osprzęt elektroinstalacyjny VALENA | Legrand | 774316 | V:K GNIAZDO POJEDYNCZE 2P | VALENA GNIAZDO POJEDYNCZE 2P KREM 16A-250V~ | 16.36 | SZ | 10 | 27.33.13.0 | 23
8167 | 2 | B | VALUR | Osprzęt elektroinstalacyjny Valena Allure | Legrand | 752085 | VALUR:B PL ŚCIEMNIACZ 0-10V | VALENA ALLURE - PLAKIETKA BIAŁA ŚCIEMNIACZA UNIWERSALNEGO 400 W | 16.48 | SZ | 1 | 27.33.13.0 | 23 |  |  | Nowość sierpień 2016
8168 | 2 | B | VALUR | Osprzęt elektroinstalacyjny Valena Allure | Legrand | 752086 | VALUR:K PL ŚCIEMNIACZ 0-10V | VALENA ALLURE - KLAWISZ KREMOWY ŚCIEMNIACZA PRZYCISKOWEGO LUB ŚCIEMNIACZ 1-10 V BALAST | 16.48 | SZ | 1 | 27.33.13.0 | 23 |  |  | Nowość sierpień 2016
8169 | 2 | B | VALIF | Osprzęt elektroinstalacyjny Valena Life | Legrand | 753181 | VALIF:B GN 2P+Z ZACISK AUTO | VALENA LIFE GNIAZDO 2P+Z BIAŁE 16 A – 250 V~ | 16.49 | SZ | 15 | 27.33.13.0 | 23
8170 | 2 | B | VALIF | Osprzęt elektroinstalacyjny Valena Life | Legrand | 753281 | VALIF:K GN 2P+Z ZACISK AUTO | VALENA LIFE GNIAZDO 2P+Z KREMOWE 16 A – 250 V~ | 16.49 | SZ | 15 | 27.33.13.0 | 23
8171 | 2 | B | CELIN | Osprzęt elektroinstalacyjny CELIANE | Legrand | 068121 | CE:PLAK Z KLAPKĄ GN 2P+Z BIAŁA | CELIANE - PLAKIETKA Z KLAPKĄ GNIAZDA 2P+Z BIAŁA | 16.49 | SZ | 10 | 27.33.13.0 | 23
8172 | 2 | B | CELIN | Osprzęt elektroinstalacyjny CELIANE | Legrand | 068861 | CE:RAMKA GREJPFRUT X1 | CELIANE - RAMKA GREJPFRUTOWA | 16.49 | SZ | 10 | 27.33.13.0 | 23
8173 | 2 | B | CELIN | Osprzęt elektroinstalacyjny CELIANE | Legrand | 068891 | CE:RAMKA KOKOS X1 | CELIANE - RAMKA KOKOSOWA | 16.49 | SZ | 10 | 27.33.13.0 | 23
8174 | 2 | B | CELIN | Osprzęt elektroinstalacyjny CELIANE | Legrand | 068881 | CE:RAMKA LAWENDA X1 | CELIANE - RAMKA LAWENDOWA | 16.49 | SZ | 10 | 27.33.13.0 | 23
8175 | 2 | B | CELIN | Osprzęt elektroinstalacyjny CELIANE | Legrand | 068851 | CE:RAMKA ŁOSOŚ X1 | CELIANE - RAMKA ŁOSOŚ | 16.49 | SZ | 10 | 27.33.13.0 | 23
8176 | 2 | B | SISTE | Osprzęt elektroinstalacyjny SISTENA | Legrand | 775949 | SI: PAZURKI DO MECH. DŁUGIE | SISTENA LIFE PAZURKI DŁUGIE | 16.64 | SZ | 10 | 27.33.13.0 | 23
8177 | 3 | B | MULTI | Multimedialne sieci dla domu | Legrand | 413047 | MSD:KABEL RJ45 KAT.6 FTP 0,2M | KABEL KROSOWY RJ45 - RJ45, FTP, KAT. 6, DŁUGOŚĆ 0,2 M | 16.68 | SZ | 4 | 26.20.40.0 | 23
8178 | 2 | B | SISTE | Osprzęt elektroinstalacyjny SISTENA | Legrand | 777023 | SI:PLAK. CZERW.GN.2P+Z Z BLOK. | SISTENA LIFE PLAKIETKA CZERWONA GNIAZDA POJEDYNCZEGO Z BLOKADĄ 2P+Z | 16.73 | SZ | 10 | 27.33.13.0 | 23
8179 | 5 | B | PUSZK | Puszki natynkowe i podtynkowe, osprzętowe i odgałęźne | Legrand | 080105 | PUSZK:AKCE PRZY MONTAŻU LISTWY | PUSZK:AKCE PRZY MONTAŻU LISTWY | 16.73 | SZ | 1 | 27.33.13.0 | 23
8180 | 2 | B | CELIN | Osprzęt elektroinstalacyjny CELIANE | Legrand | 068212 | CE:PLAK GN GŁOŚNIK PODW BIAŁA | CELIANE - PLAKIETKA GNIAZDA GŁOŚNIKOWEGO PODWÓJNA BIAŁA | 16.77 | SZ | 10 | 27.33.13.0 | 23
8181 | 2 | B | CELIN | Osprzęt elektroinstalacyjny CELIANE | Legrand | 068490 | CE:KL SYM ŚWIATŁA HOTEL TYTAN | CELIANE - KLAWISZ Z SYMBOLEM ŚWIATŁA TYTANOWY | 16.79 | SZ | 1 | 27.33.11.0 | 23
8182 | 2 | B | VALUR | Osprzęt elektroinstalacyjny Valena Allure | Legrand | 752011 | VALUR:PRZYC PRZEŁĄCZNY NO/NC | VALENA ALLURE - PRZYCISK PRZEŁĄCZNIKANY NO/NC | 16.81 | SZ | 10 | 27.33.11.0 | 23 |  |  | Nowość sierpień 2016
8183 | 2 | B | VALUR | Osprzęt elektroinstalacyjny Valena Allure | Legrand | 752017 | VALUR:PRZYC PRZE NO/NC FC | VALENA ALLURE - PRZYCISK PRZEŁĄCZNIKANY Z ZACISKIEM N | 16.81 | SZ | 1 | 27.33.11.0 | 23 |  |  | Nowość sierpień 2016
8184 | 3 | B | MHOS | Automatyka domowa osprzętowa Legrand | Legrand | 068504 | MH:KLAWISZ ROL STOP 1M TYTAN | MYHOME - KLAWISZ ROLET LEWY STOP 1M KOLOR TYTANOWY | 16.84 | SZ | 1 | 27.33.13.0 | 23
8185 | 2 | B | OTEO | Natynkowy osprzęt elektroinstalacyjny OTEO | Legrand | 086001 | OT:ŁĄCZNIK SCHODOWY | OTEO ŁĄCZNIK SCHODOWY BIAŁY KOMPLET 10AX-250V~ | 16.85 | SZ | 10 | 27.33.11.0 | 23
8186 | 2 | B | VALIF | Osprzęt elektroinstalacyjny Valena Life | Legrand | 752106 | VALIF:B ŁĄCZNIK SCHODOWY 10AX | VALENA LIFE ŁĄCZNIK SCHODOWY BIAŁY 10 AX-250~ | 16.87 | SZ | 15 | 27.33.11.0 | 23
8187 | 2 | B | VALIF | Osprzęt elektroinstalacyjny Valena Life | Legrand | 752206 | VALIF:K ŁĄCZNIK SCHODOWY 10AX | VALENA LIFE ŁĄCZNIK SCHODOWY KREMOWY 10 AX-250~ | 16.87 | SZ | 15 | 27.33.11.0 | 23
8188 | 2 | B | SISTE | Osprzęt elektroinstalacyjny SISTENA | Legrand | 777085 | SI:PLAK WYJSCIA KABLA | SISTENA LIFE PLAKIETKA ARCTIC WYJŚCIA KABLOWEGO | 16.88 | SZ | 10 | 27.33.13.0 | 23
8189 | 5 | B | PUSZK | Puszki natynkowe i podtynkowe, osprzętowe i odgałęźne | Legrand | 089346 | PUSZKA DO PL.GIPS.KINKIET.S.40 | BATIBOX PUSZKA DO OPRAW ŚCIENNYCH | 16.95 | SZ | 50 | 27.33.13.0 | 23
8190 | 2 | B | VALIF | Osprzęt elektroinstalacyjny Valena Life | Legrand | 754211 | VALIF:PUSZKA NATYN POJED ALU | VALENA LIFE PUSZKA NATYNKOWA POJEDYNCZA ALUMINIUM | 16.97 | SZ | 10 | 27.33.13.0 | 23
8191 | 2 | B | VALUR | Osprzęt elektroinstalacyjny Valena Allure | Legrand | 755571 | VALUR:PUSZKA NATYN POJED ALU | VALENA ALLURE - PUSZKA NATYNKOWA POJEDYNCZA ALUMINIUM | 16.97 | SZ | 10 | 27.33.13.0 | 23 |  |  | Nowość sierpień 2016
8192 | 2 | B | PLX55 | Osprzęt elektroinstalacyjny hermetyczny PLEXO 55S | Legrand | 070741 | PLX55:B/ANTYBAK PUSZKA X1 | PLEXO IP55 - PUSZKA POJEDYNCZA ANTYBAKTERYJNA BIAŁA | 17.01 | SZ | 10 | 27.33.13.0 | 23
8193 | 2 | B | FORIX | Natynkowy osprzęt FORIX | Legrand | 782363 | FX44:B ŁĄCZNIK SCHODOWY 10AX | FORIX IP44 - ŁĄCZNIK SCHODOWY 10 AX BIAŁY | 17.02 | SZ | 10 | 27.33.11.0 | 23
8194 | 2 | B | FORIX | Natynkowy osprzęt FORIX | Legrand | 782383 | FX44:SZ ŁĄCZNIK SCHODOWY 10AX | FORIX IP44 - ŁĄCZNIK SCHODOWY 10 AX SZARY | 17.02 | SZ | 10 | 27.33.11.0 | 23
8195 | 2 | B | VALEN | Osprzęt elektroinstalacyjny VALENA | Legrand | 776131 | V:B PUSZKA NATYNKOWA POJED. | VALENA PUSZKA NATYNKOWA POJEDYNCZA KREM | 17.06 | SZ | 10 | 27.33.13.0 | 23
8196 | 2 | B | VALEN | Osprzęt elektroinstalacyjny VALENA | Legrand | 770116 | V:AL GNIAZDO POJEDYNCZE 2P | VALENA GNIAZDO POJEDYNCZE 2P 16A-250V~ ALUMINIUM | 17.11 | SZ | 10 | 27.33.13.0 | 23
8197 | 2 | B | SISTE | Osprzęt elektroinstalacyjny SISTENA | Legrand | 775927 | SI:MECH. GNIAZDO 2P+Z IP2 | SISTENA LIFE GNIAZDO WTYCZKOWE POJEDYNCZE 2P+Z IP2 16A-250V~ | 17.15 | SZ | 10 | 27.33.13.0 | 23
8198 | 2 | B | VALUR | Osprzęt elektroinstalacyjny Valena Allure | Legrand | 752180 | VALUR:B PL ŁĄCZ AUT 250W PROG | VALENA ALLURE - PLAKIETKA ŁĄCZNIKA AUTOMATYCZNEGO BEZ ZACISKU N Z PRZEŁĄCZNIKIEM ON/OFF BIAŁA | 17.25 | SZ | 1 | 27.33.13.0 | 23 |  |  | Nowość sierpień 2016
8199 | 2 | B | VALUR | Osprzęt elektroinstalacyjny Valena Allure | Legrand | 752280 | VALUR:K PL ŁĄCZ AUT 250W PROG | VALENA ALLURE - PLAKIETKA ŁĄCZNIKA AUTOMATYCZNEGO BEZ ZACISKU N Z PRZEŁĄCZNIKIEM ON/OFF KREMOWA | 17.25 | SZ | 1 | 27.33.13.0 | 23 |  |  | Nowość sierpień 2016
8200 | 2 | B | CARIV | Osprzęt elektroinstalacyjny CARIVA | Legrand | 773613 | CA:B PRZYCISK Z PODŚWIETLENIEM | CARIVA PRZYCISK Z PODŚWIETLENIEM BIAŁY 6A-250V~ | 17.26 | SZ | 10 | 27.33.11.0 | 23
8201 | 2 | B | CARIV | Osprzęt elektroinstalacyjny CARIVA | Legrand | 773713 | CA:K PRZYCISK Z PODŚWIETLENIEM | CARIVA PRZYCISK Z PODŚWIETLENIEM KREM 6A-250V~ | 17.26 | SZ | 10 | 27.33.11.0 | 23
8202 | 3 | B | MHOS | Automatyka domowa osprzętowa Legrand | Legrand | 068228 | CE:PLAK DO GŁ PODTYNK BIAŁA | CELIANE - PLAKIETKA GŁOŚNIKA PODTYNKOWEGO BIAŁA | 17.28 | SZ | 1 | 27.12.40.0 | 23
8203 | 3 | B | MHOS | Automatyka domowa osprzętowa Legrand | Legrand | 080277 | MH:UCH NATYNK LINII N_F_G TYT | MYHOME ZIGBEE - UCHWYT NATYNKOWY LINII MATERIALS | 17.29 | SZ | 5 | 27.33.11.0 | 23
8204 | 3 | B | MHOS | Automatyka domowa osprzętowa Legrand | Legrand | 080270 | MH:UCHWYT NATYNK LINII N_F_G_A | MYHOME ZIGBEE - UCHWYT NATYNKOWY LINII NEUTRAL | 17.29 | SZ | 5 | 27.33.13.0 | 23
8205 | 2 | B | VALIF | Osprzęt elektroinstalacyjny Valena Life | Legrand | 753120 | VALIF:B GN 2P+Z SCH Z PRZE AUT | VALENA LIFE GNIAZDO 2 P+Z Z PRZESŁONĄ BIAŁE 16 A – 250 V~ | 17.29 | SZ | 15 | 27.33.13.0 | 23
8206 | 2 | B | VALIF | Osprzęt elektroinstalacyjny Valena Life | Legrand | 753220 | VALIF:K GN 2P+Z SCH Z PRZE AUT | VALENA LIFE GNIAZDO 2 P+Z Z PRZESŁONĄ KREMOWE 16 A – 250 V~ | 17.29 | SZ | 15 | 27.33.13.0 | 23
8207 | 2 | B | VALIF | Osprzęt elektroinstalacyjny Valena Life | Legrand | 753134 | VALIF:B WYJ KABLOWE BEZ ZACISK | VALENA LIFE WYJŚCIE KABLOWE BEZ ZACISKÓW BIAŁE | 17.29 | SZ | 5 | 27.33.13.0 | 23
8208 | 2 | B | VALIF | Osprzęt elektroinstalacyjny Valena Life | Legrand | 753234 | VALIF:K WYJ KABLOWE BEZ ZACISK | VALENA LIFE WYJŚCIE KABLOWE BEZ ZACISKÓW KREMOWE | 17.29 | SZ | 5 | 27.33.13.0 | 23
8209 | 2 | B | VALUR | Osprzęt elektroinstalacyjny Valena Allure | Legrand | 753095 | VALUR: GN R 2X2P+Z PRZESŁ AUT0 | VALENA ALLURE - GNIAZDO 2X2P+Z PRZESŁONĄ DO RAMEK WIELOKOTNYCH AUTOMATYCZNE ZACISKI SPRĘŻYNOWE | 17.36 | SZ | 5 | 27.33.13.0 | 23 |  |  | Nowość sierpień 2016
8210 | 2 | B | NILOE | Osprzęt elektroinstalacyjny NILOE | Legrand | 665005 | NI:B RAMKA PIĘCIOKROTNA | NILOE - RAMKA PIĘCIOKROTNA BIAŁA | 17.38 | SZ | 1 | 27.33.13.0 | 23
8211 | 2 | B | NILOE | Osprzęt elektroinstalacyjny NILOE | Legrand | 665025 | NI:CZERWONA RAMKA PIĘCIOKROTNA | NILOE - RAMKA PIĘCIOKROTNA CZERWONA | 17.38 | SZ | 1 | 27.33.13.0 | 23
8212 | 2 | B | NILOE | Osprzęt elektroinstalacyjny NILOE | Legrand | 665015 | NI:K RAMKA PIĘCIOKROTNA | NILOE - RAMKA PIĘCIOKROTNA KREMOWA | 17.38 | SZ | 1 | 27.33.13.0 | 23
8213 | 2 | B | NILOE | Osprzęt elektroinstalacyjny NILOE | Legrand | 665035 | NI:POPIEL RAMKA PIĘCIOKROTNA | NILOE - RAMKA PIĘCIOKROTNA POPIELATA | 17.38 | SZ | 1 | 27.33.13.0 | 23
8214 | 2 | B | VALIF | Osprzęt elektroinstalacyjny Valena Life | Legrand | 755450 | VALIF:B PLAK WEJŚCIA DŹWIĘKU | VALENA LIFE PLAKIETKA WEJŚCIA DŹWIĘKU BIAŁA | 17.4 | SZ | 1 | 27.12.40.0 | 23
8215 | 2 | B | VALIF | Osprzęt elektroinstalacyjny Valena Life | Legrand | 755451 | VALIF:K PLAK WEJŚCIA DŹWIĘKU | VALENA LIFE PLAKIETKA WEJŚCIA DŹWIĘKU KREMOWA | 17.4 | SZ | 1 | 27.12.40.0 | 23
8216 | 2 | B | VALIF | Osprzęt elektroinstalacyjny Valena Life | Legrand | 755440 | VALIF:B PLAK STERO LOKALNEGO | VALENA LIFE PLAKIETKA LOKALNEGO PANELU KONTROLNEGO LCD BIAŁA | 17.4 | SZ | 1 | 27.12.40.0 | 23
8217 | 2 | B | VALIF | Osprzęt elektroinstalacyjny Valena Life | Legrand | 755441 | VALIF:K PLAK STERO LOKALNEGO | VALENA LIFE PLAKIETKA LOKALNEGO PANELU KONTROLNEGO LCD KREMOWA | 17.4 | SZ | 1 | 27.12.40.0 | 23
8218 | 2 | B | VALIF | Osprzęt elektroinstalacyjny Valena Life | Legrand | 755460 | VALIF:B PLAK TUNERA FM | VALENA LIFE PLAKIETKA TUNERA FM BIAŁA | 17.4 | SZ | 1 | 27.12.40.0 | 23
8219 | 2 | B | VALIF | Osprzęt elektroinstalacyjny Valena Life | Legrand | 755461 | VALIF:K PLAK TUNERA FM | VALENA LIFE PLAKIETKA TUNERA FM KREMOWA | 17.4 | SZ | 1 | 27.12.40.0 | 23
8220 | 2 | B | VALIF | Osprzęt elektroinstalacyjny Valena Life | Legrand | 755430 | VALIF:B PLAK MODUŁU BLUETOOTH | VALENA LIFE PLAKIETKA MODUŁU BLUETOOTH BIAŁA | 17.4 | SZ | 1 | 27.12.40.0 | 23
8221 | 2 | B | VALIF | Osprzęt elektroinstalacyjny Valena Life | Legrand | 755431 | VALIF:K PLAK MODUŁU BLUETOOTH | VALENA LIFE PLAKIETKA MODUŁU BLUETOOTH KREMOWA | 17.4 | SZ | 1 | 27.12.40.0 | 23
8222 | 2 | B | VALUR | Osprzęt elektroinstalacyjny Valena Allure | Legrand | 755435 | VALUR:B PL MODUŁ BLUETOOTH | VALENA ALLURE - PLAKIETKA BIAŁA MODUŁU BLUETOOTH | 17.4 | SZ | 1 | 26.40.12.0 | 23 |  |  | Nowość sierpień 2016
8223 | 2 | B | VALUR | Osprzęt elektroinstalacyjny Valena Allure | Legrand | 755445 | VALUR:B PL STER LOKAL WYŚWIE | VALENA ALLURE - PLAKIETKA BIAŁA STEROWNIKA LOKALNEGO DŹWIĘKU Z WYŚWIETLACZEM | 17.4 | SZ | 1 | 26.40.43.0 | 23 |  |  | Nowość sierpień 2016
8224 | 2 | B | VALUR | Osprzęt elektroinstalacyjny Valena Allure | Legrand | 755465 | VALUR:B PL TUNER Z INTERKOMEM | VALENA ALLURE - PLAKIETKA BIAŁA TUNERA Z INTERKOMEM | 17.4 | SZ | 1 | 27.12.40.0 | 23 |  |  | Nowość sierpień 2016
8225 | 2 | B | VALUR | Osprzęt elektroinstalacyjny Valena Allure | Legrand | 755455 | VALUR:B PL ŹRÓDŁO WEJ DZWIĘK | VALENA ALLURE - PLAKIETKA BIAŁA ŹRÓDŁA WEJŚCIA DŹWIĘKU | 17.4 | SZ | 1 | 27.12.40.0 | 23 |  |  | Nowość sierpień 2016
8226 | 2 | B | VALUR | Osprzęt elektroinstalacyjny Valena Allure | Legrand | 755436 | VALUR:K PL MODUŁ BLUETOOTH | VALENA ALLURE - PALKIETKA KREMOWA MODUŁU BLUETOOTH | 17.4 | SZ | 1 | 26.40.12.0 | 23 |  |  | Nowość sierpień 2016
8227 | 2 | B | VALUR | Osprzęt elektroinstalacyjny Valena Allure | Legrand | 755446 | VALUR:K PL STER LOKAL WYŚWIE | VALENA ALLURE - PLAKIETKA KREMOWA LOKALNEGO PANELU KONTROLNEGO Z LCD | 17.4 | SZ | 1 | 26.40.43.0 | 23 |  |  | Nowość sierpień 2016
8228 | 2 | B | VALUR | Osprzęt elektroinstalacyjny Valena Allure | Legrand | 755466 | VALUR:K PL TUNER Z INTERKOMEM | VALENA ALLURE - PLAKIETKA KREMOWA TUNERA LOKALNEGO FM Z MODUŁEM KOMUNIKACYJNYM | 17.4 | SZ | 1 | 27.12.40.0 | 23 |  |  | Nowość sierpień 2016
8229 | 2 | B | VALUR | Osprzęt elektroinstalacyjny Valena Allure | Legrand | 755456 | VALUR:K PL ŹRÓDŁO WEJ DZWIĘK | VALENA ALLURE - PLAKIETKA KREMOWA JEDNOSTKI CENTRALNEJ WEJŚCIA DŹWIĘKU | 17.4 | SZ | 1 | 27.12.40.0 | 23 |  |  | Nowość sierpień 2016
8230 | 2 | B | CELIN | Osprzęt elektroinstalacyjny CELIANE | Legrand | 068051 | CE:PLAK PODŚWIETL SCHOD BIAŁA | CELIANE - PLAKIETKA OŚWIETLENIE PRZESZKODOWOEGO BIAŁA | 17.5 | SZ | 1 | 27.33.11.0 | 23
8231 | 2 | B | VALUR | Osprzęt elektroinstalacyjny Valena Allure | Legrand | 755487 | VALUR:AL PL 2XRJ/RJ45 Z ETYK | VALENA ALLURE - PLAKIETKA ALUMINIUM GNIAZDA PODWÓJNEGO 2XRJ45 KATEGORII 6 UTP | 17.51 | SZ | 1 | 27.33.13.0 | 23 |  |  | Nowość sierpień 2016
8232 | 2 | B | VALUR | Osprzęt elektroinstalacyjny Valena Allure | Legrand | 755488 | VALUR:CZ PL 2XRJ/RJ45 Z ETYK | VALENA ALLURE - PLAKIETKA CZARNA GNIAZDA PODWÓJNEGO 2XRJ11 LUB 2XRJ45 LUB RJ11/RJ45 Z ETYKIETĄ | 17.51 | SZ | 1 | 27.33.13.0 | 23 |  |  | Nowość sierpień 2016
8233 | 2 | B | VALUR | Osprzęt elektroinstalacyjny Valena Allure | Legrand | 755489 | VALUR:PE PL 2XRJ/RJ45 Z ETYK | VALENA ALLURE - PLAKIETKA PERŁOWA GNIAZDA PODWÓJNEGO 2XRJ11 LUB 2XRJ45 LUB RJ11/RJ45 Z ETYKIETĄ | 17.51 | SZ | 1 | 27.33.13.0 | 23 |  |  | Nowość sierpień 2016
8234 | 2 | B | VALUR | Osprzęt elektroinstalacyjny Valena Allure | Legrand | 755147 | VALUR:AL KL PRZYC STER ROLET | VALENA ALLURE - KLAWISZ ALUMINIUM PRZYCISKU STEROWANIA ROLET | 17.51 | SZ | 1 | 27.33.11.0 | 23 |  |  | Nowość sierpień 2016
8235 | 2 | B | VALUR | Osprzęt elektroinstalacyjny Valena Allure | Legrand | 755148 | VALUR:CZ KL PRZYC STER ROLET | VALENA ALLURE - KLAWISZ CZARNY PRZYCISKU DO POŚREDNIEGO STEROWANIA ROLETAMI 6 A LUB ŁĄCZNIKA DO BEZPOŚREDNIEGO STEROWANIA ROLETAMI 10 A | 17.51 | SZ | 1 | 27.33.11.0 | 23 |  |  | Nowość sierpień 2016
8236 | 2 | B | VALUR | Osprzęt elektroinstalacyjny Valena Allure | Legrand | 755149 | VALUR:PE KL PRZYC STER ROLET | VALENA ALLURE - KLAWISZ PERŁOWY PRZYCISKU DO POŚREDNIEGO STEROWANIA ROLETAMI 6 A LUB ŁĄCZNIKA DO BEZPOŚREDNIEGO STEROWANIA ROLETAMI 10 A | 17.51 | SZ | 1 | 27.33.11.0 | 23 |  |  | Nowość sierpień 2016
8237 | 2 | B | VALUR | Osprzęt elektroinstalacyjny Valena Allure | Legrand | 754857 | VALUR:AL. PL GN SCH 2P+Z PODŚW | VALENA ALLURE - PLAKIETKA ALUMINIUM GNIAZDA POJEDYNCZEGO SCHUKO Z PODŚWIETLENIEM LED | 17.51 | SZ | 1 | 27.33.13.0 | 23 |  |  | Nowość sierpień 2016
8238 | 2 | B | VALUR | Osprzęt elektroinstalacyjny Valena Allure | Legrand | 754858 | VALUR:CZ PL GN SCH 2P+Z PODŚW | VALENA ALLURE - PLAKIETKA CZARNA GNIAZDA POJEDYNCZEGO SCHUKO 2P+Z Z PODŚWIETLENIEM LED | 17.51 | SZ | 1 | 27.33.13.0 | 23 |  |  | Nowość sierpień 2016
8239 | 2 | B | VALUR | Osprzęt elektroinstalacyjny Valena Allure | Legrand | 754859 | VALUR:PE PL GN SCH 2P+Z PODŚW | VALENA ALLURE - PLAKIETKA PERŁOWA GNIAZDA POJEDYNCZEGO SCHUKO 2P+Z Z PODŚWIETLENIEM | 17.51 | SZ | 1 | 27.33.13.0 | 23 |  |  | Nowość sierpień 2016
8240 | 2 | B | VALUR | Osprzęt elektroinstalacyjny Valena Allure | Legrand | 754878 | VALUR:CZ PL LED GN 2P+Z ŚRUB | VALENA ALLURE - PLAKIETKA CZARNA GNIAZDA 2P+Z Z PODŚWIETLENIEM LED | 17.51 | SZ | 5 | 27.33.13.0 | 23 |  |  | Nowość sierpień 2016
8241 | 2 | B | VALUR | Osprzęt elektroinstalacyjny Valena Allure | Legrand | 754877 | VALUR:AL PL LED GN 2P+Z ŚRUB | VALENA ALLURE - PLAKIETKA ALUMINIUM GNIAZDA POJEDYNCZEGO 2P+Z Z PODŚWIETLENIEM LED | 17.51 | SZ | 5 | 27.33.13.0 | 23 |  |  | Nowość sierpień 2016
8242 | 2 | B | VALUR | Osprzęt elektroinstalacyjny Valena Allure | Legrand | 754879 | VALUR:PE PL LED GN 2P+Z ŚRUB | VALENA ALLURE - PLAKIETKA PERŁOWA GNIAZDA 2P+Z Z PODŚWIETLENIEM | 17.51 | SZ | 5 | 27.33.13.0 | 23 |  |  | Nowość sierpień 2016
8243 | 2 | B | VALEN | Osprzęt elektroinstalacyjny VALENA | Legrand | 774396 | V:B GNIAZDO POJEDYNCZE 2P+Z | VALENA GNIAZDO POJEDYNCZE 2P+Z BIAŁE 16A-250V~ | 17.55 | SZ | 10 | 27.33.13.0 | 23
8244 | 2 | B | VALEN | Osprzęt elektroinstalacyjny VALENA | Legrand | 774398 | V:K GNIAZDO POJEDYNCZE 2P+Z | VALENA GNIAZDO POJEDYNCZE 2P+Z KREM 16A-250V~ | 17.55 | SZ | 10 | 27.33.13.0 | 23
8245 | 5 | B | PUSZK | Puszki natynkowe i podtynkowe, osprzętowe i odgałęźne | Legrand | 080042 | PUSZKA:PODWÓJNA KAR.GIPS GŁ.40 | BATIBOX PUSZKA PODWÓJNA PRZELOTOWA DO KARTON-GIPSU 40 MM | 17.59 | SZ | 30 | 27.33.13.0 | 23
8246 | 2 | B | VALIF | Osprzęt elektroinstalacyjny Valena Life | Legrand | 752111 | VALIF:B PRZYC PRZEŁĄCZNY NO/NC | VALENA LIFE PRZYCISK PRZEŁĄCZY NO/NC BIAŁY 6 A - 250 V~ | 17.72 | SZ | 15 | 27.33.11.0 | 23
8247 | 2 | B | VALIF | Osprzęt elektroinstalacyjny Valena Life | Legrand | 752211 | VALIF:K PRZYC PRZEŁĄCZNY NO/NC | VALENA LIFE PRZYCISK PRZEŁĄCZY NO/NC KREMOWY 6 A - 250 V~ | 17.72 | SZ | 15 | 27.33.11.0 | 23
8248 | 2 | C | M45 | Osprzet elektroinstalacyjny MOSAIC | Legrand | 077111 | M45:2M GNIAZDO 2P+Z 16A | MOSAIC GNIAZDO 2P+Z PODŁĄCZENIE PRZEZ ZACISKI AUTOMATYCZNE-2 MOD BIAŁE 16A-250V | 17.73 | SZ | 10 | 27.33.13.0 | 23
8249 | 2 | B | CELIN | Osprzęt elektroinstalacyjny CELIANE | Legrand | 068088 | CE:PLAK ŁĄCZ WENTYL 400W BIAŁA | CELIANE - PLAKIETKA REGULATORA PRĘDKOŚCI WENTYLATORA 400W BIAŁA | 17.74 | SZ | 1 | 27.33.11.0 | 23
8250 | 2 | B | VALIF | Osprzęt elektroinstalacyjny Valena Life | Legrand | 752105 | VALIF:B ŁĄCZ ŚWIECZNIKOWY | VALENA LIFE ŁĄCZNIK ŚWIECZNIKOWY BIAŁY 10 AX - 250 V~ | 17.76 | SZ | 15 | 27.33.11.0 | 23
8251 | 2 | B | VALIF | Osprzęt elektroinstalacyjny Valena Life | Legrand | 752205 | VALIF:K ŁĄCZ ŚWIECZNIKOWY | VALENA LIFE ŁĄCZNIK ŚWIECZNIKOWY KREMOWY 10 AX - 250 V~ | 17.76 | SZ | 15 | 27.33.11.0 | 23
8252 | 2 | B | VALEN | Osprzęt elektroinstalacyjny VALENA | Legrand | 774463 | V:B RAM POTR POZIOM KRYSZTAŁ | VALENA RAMKA POTRÓJNA POZIOMA BIAŁA/CRYSTAL | 17.79 | SZ | 2 | 27.33.13.0 | 23
8253 | 2 | B | CELIN | Osprzęt elektroinstalacyjny CELIANE | Legrand | 068537 | CE:PLAK DO GN TELEFON TYTAN | CELIANE - PLAKIETKA DO GNIAZD TELEFONICZNYCH TYTANOWA | 17.8 | SZ | 10 | 27.33.13.0 | 23
8254 | 2 | B | CELIN | Osprzęt elektroinstalacyjny CELIANE | Legrand | 067937 | CE:PLAKIETKADO GN POJ RJ45 GRAFIT | CELIANE - Klawisz pojedynczy grafitowy | 17.8 | SZ | 10 | 27.33.13.0 | 23
8255 | 2 | B | CELIN | Osprzęt elektroinstalacyjny CELIANE | Legrand | 068302 | CE:KLAWISZ PODWÓJNY TYTAN | CELIANE - KLAWISZ PODWÓJNY TYTANOWY | 17.81 | SZ | 10 | 27.33.11.0 | 23
8256 | 2 | B | CELIN | Osprzęt elektroinstalacyjny CELIANE | Legrand | 067902 | CE:KLAWISZ PODWÓJNY GRAFIT | CELIANE - Klawisz pojedynczy grafitowy | 17.81 | SZ | 10 | 27.33.11.0 | 23
8257 | 2 | B | VALIF | Osprzęt elektroinstalacyjny Valena Life | Legrand | 753380 | VALIF:AL GN 2P+Z Z PRZESŁ AUT | VALENA LIFE GNIAZDO 2 P+Z Z PRZESŁONĄ ALUMINIUM 16 A – 250 V~ | 17.86 | SZ | 15 | 27.33.13.0 | 23
8258 | 2 | B | CARIV | Osprzęt elektroinstalacyjny CARIVA | Legrand | 773655 | CA:B RAMKA PIĘCIOKROTNA | CARIVA RAMKA PIĘCIOKROTNA POZIOM/PION BIAŁA | 17.91 | SZ | 1 | 27.33.13.0 | 23
8259 | 2 | B | CARIV | Osprzęt elektroinstalacyjny CARIVA | Legrand | 773755 | CA:K RAMKA PIĘCIOKROTNA | CARIVA RAMKA PIĘCIOKROTNA POZIOM/PION KREM | 17.91 | SZ | 1 | 27.33.13.0 | 23
8260 | 3 | B | MHOS | Automatyka domowa osprzętowa Legrand | Legrand | 755524 | MH:VA KL PRAWY ŚWIATŁO 1M ALU | MY HOME VALENA ALLURE - KLAWISZ PRAWY ŚWIATŁO ALUMINIUM | 17.93 | SZ | 1 | 27.33.13.0 | 23 |  |  | Nowość sierpień 2016
8261 | 3 | B | MHOS | Automatyka domowa osprzętowa Legrand | Legrand | 755493 | MH:VA KL LE ON-OFF DŹWI 1M ALU | MY HOME VALENA ALLURE - KLAWISZ LEWY ON/OFF DŹWIĘK | 17.93 | SZ | 1 | 27.33.13.0 | 23 |  |  | Nowość sierpień 2016
8262 | 3 | B | MHOS | Automatyka domowa osprzętowa Legrand | Legrand | 755546 | MH:VA KL LE ON-OFF-GEN 1M ALU | MY HOME VALENA ALLURE - KLAWISZ LEWY ON/OFF-GEN ALUMINIUM | 17.93 | SZ | 1 | 27.33.13.0 | 23 |  |  | Nowość sierpień 2016
8263 | 3 | B | MHOS | Automatyka domowa osprzętowa Legrand | Legrand | 755578 | MH:VA KL LEW ŹRÓD/TACJA 1M ALU | MY HOME VALENA ALLURE - KLAWISZ LEWY ŹRÓDŁO/STACJA ALUMINIUM | 17.93 | SZ | 1 | 27.33.13.0 | 23 |  |  | Nowość sierpień 2016
8264 | 3 | B | MHOS | Automatyka domowa osprzętowa Legrand | Legrand | 755463 | MH:VA KL LE/PR GÓRA-DÓŁ 1M ALU | MY HOME VALENA ALLURE - KLAWISZ LEWY/PRAWY GÓRA/DÓŁ ALUMINIUM | 17.93 | SZ | 1 | 27.33.13.0 | 23 |  |  | Nowość sierpień 2016
8265 | 3 | B | MHOS | Automatyka domowa osprzętowa Legrand | Legrand | 755560 | MH:VA KLAW LEWY ON-OFF 1M ALU | MY HOME VALENA ALLURE - KLAWISZ LEWY ON/OFF ALUMINIUM | 17.93 | SZ | 1 | 27.33.13.0 | 23 |  |  | Nowość sierpień 2016
8266 | 3 | B | MHOS | Automatyka domowa osprzętowa Legrand | Legrand | 755530 | MH:VA KLAW LEWY ŚWIATŁO 1M ALU | MY HOME VALENA ALLURE - KLAWISZ LEWY ŚWIATŁO ALUMINIUM | 17.93 | SZ | 1 | 27.33.13.0 | 23 |  |  | Nowość sierpień 2016
8267 | 3 | B | MHOS | Automatyka domowa osprzętowa Legrand | Legrand | 755474 | MH:VA KL PR ON-OFF DŹWI 1M ALU | MY HOME VALENA ALLURE - KLAWISZ PRAWY ON/OFF DŹWIĘK ALUMINIUM | 17.93 | SZ | 1 | 27.33.13.0 | 23 |  |  | Nowość sierpień 2016
8268 | 3 | B | MHOS | Automatyka domowa osprzętowa Legrand | Legrand | 755538 | MH:VA KL PR ON-OFF-GEN 1M ALU | MY HOME VALENA ALLURE - KLAWISZ PRAWY ON/OFF-GEN ALUMINIUM | 17.93 | SZ | 1 | 27.33.13.0 | 23 |  |  | Nowość sierpień 2016
8269 | 3 | B | MHOS | Automatyka domowa osprzętowa Legrand | Legrand | 755570 | MH:VA KL PR ŹRÓD/STACJA 1M ALU | MY HOME VALENA ALLURE - KLAWISZ PRAWY ŻRÓDŁO/STACJA ALUMINIUM | 17.93 | SZ | 1 | 27.33.13.0 | 23 |  |  | Nowość sierpień 2016
8270 | 3 | B | MHOS | Automatyka domowa osprzętowa Legrand | Legrand | 755549 | MH:VA KLAW PRAWY ON-OFF 1M ALU | MY HOME VALENA ALLURE - KLAWISZ PRAWY ON/OFF ALUMINIUM | 17.93 | SZ | 1 | 27.33.13.0 | 23 |  |  | Nowość sierpień 2016
8271 | 3 | B | MHOS | Automatyka domowa osprzętowa Legrand | Legrand | 755334 | MH:VA KL LEWY/PRAWY 1M ALU | MY HOME VALENA ALLURE - KLAWISZ LEWY/PRAWY ALUMINIUM | 17.93 | SZ | 1 | 27.33.13.0 | 23 |  |  | Nowość sierpień 2016
8272 | 3 | B | MHOS | Automatyka domowa osprzętowa Legrand | Legrand | 755443 | MH:VA KLAWISZ ROL STOP 1M ALU | MY HOME VALENA ALLURE - KLAWISZ DO STEROWANIA SILNIKIEM ROLET LEWY STOP ALUMINIUM | 17.93 | SZ | 1 | 27.33.13.0 | 23 |  |  | Nowość sierpień 2016
8273 | 2 | B | CELIN | Osprzęt elektroinstalacyjny CELIANE | Legrand | 068003 | CE:KLAWISZ POJ PODŚW. BIAŁY | CELIANE - KLAWISZ POJEDYNCZY PODŚWIETLANY BIAŁY | 18.07 | SZ | 10 | 27.33.11.0 | 23
8274 | 2 | B | FORIX | Natynkowy osprzęt FORIX | Legrand | 782366 | FX44:B ŁĄCZNIK DWUPOLOWY 10AX | FORIX IP44 - ŁĄCZNIK DWUPOLOWY 10 AX BIAŁY | 18.11 | SZ | 10 | 27.33.11.0 | 23
8275 | 2 | B | FORIX | Natynkowy osprzęt FORIX | Legrand | 782386 | FX44:SZ ŁĄCZNIK DWUPOLOWY 10AX | FORIX IP44 - ŁĄCZNIK DWUPOLOWY 10 AX SZARY | 18.11 | SZ | 10 | 27.33.11.0 | 23
8276 | 2 | B | VALIF | Osprzęt elektroinstalacyjny Valena Life | Legrand | 753334 | VALIF:AL WYJ KABLOWE BEZ ZACIS | VALENA LIFE WYJŚCIE KABLOWE BEZ ZACISKÓW ALUMINIUM | 18.14 | SZ | 5 | 27.33.13.0 | 23
8277 | 2 | B | CELIN | Osprzęt elektroinstalacyjny CELIANE | Legrand | 068291 | CE:PLAK RJ45 OZNACZNIK BIAŁA | CELIANE - PLAKIETKA GNIAZDA MULTIMEDIALNEGO 1XRJ45 STP BIAŁA | 18.18 | SZ | 10 | 27.33.13.0 | 23
8278 | 2 | B | VALUR | Osprzęt elektroinstalacyjny Valena Allure | Legrand | 752008 | VALUR:ŁĄCZ SCHOD PODWÓJNY | VALENA ALLURE - ŁĄCZNIKA SCHOD PODWÓJNY | 18.23 | SZ | 5 | 27.33.11.0 | 23 |  |  | Nowość sierpień 2016
8279 | 5 | C | AUVID | Gniazda audio video | Legrand | 754722 | VALIF:AL PLAK GNIAZDA 3XRCA | VALENA LIFE PLAKIETKA GNIAZDA 3 x RCA ALUMINIUM | 18.25 | SZ | 1 | 27.33.13.0 | 23
8280 | 5 | C | AUVID | Gniazda audio video | Legrand | 754727 | VALUR:AL PL GNIAZDO 3xRCA | VALENA ALLURE - PLAKIETKA GNIAZDA 3xRCA ALUMINIUM | 18.25 | SZ | 1 | 27.33.13.0 | 23 |  |  | Nowość sierpień 2016
8281 | 2 | C | M45 | Osprzet elektroinstalacyjny MOSAIC | Legrand | 077001 | M45:1M ŁĄCZNIK SCHODOWY 10A | MOSAIC ŁĄCZNIK SCHODOWY - 1 MODUŁ BIAŁY 10AX-250V~ | 18.27 | SZ | 10 | 27.33.11.0 | 23
8282 | 2 | B | VALIF | Osprzęt elektroinstalacyjny Valena Life | Legrand | 752115 | VALIF:B PRZYC NO/NC DZWONEK | VALENA LIFE PRZYCISK PRZEŁĄCZY NO/NC Z SYMBOLEM DZWONKA BIAŁY 6 A - 250 V~ | 18.35 | SZ | 5 | 27.33.11.0 | 23
8283 | 2 | B | VALIF | Osprzęt elektroinstalacyjny Valena Life | Legrand | 752215 | VALIF:K PRZYC NO/NC DZWONEK | VALENA LIFE PRZYCISK PRZEŁĄCZY NO/NC Z SYMBOLEM DZWONKA KREMOWY 6 A - 250 V~ | 18.35 | SZ | 5 | 27.33.11.0 | 23
8284 | 2 | B | CELIN | Osprzęt elektroinstalacyjny CELIANE | Legrand | 065003 | CE:KLAWISZ BIAŁY TRANSP. SLIM | CELIANE - Klawisz pojedynczy biały | 18.4 | SZ | 10 | 27.33.11.0 | 23
8285 | 2 | C | M45 | Osprzet elektroinstalacyjny MOSAIC | Legrand | 077110 | M45:2M GNIAZDO 2P PRZYŁ AUTO | MOSAIC GNIAZDO 2P PODŁĄCZENIE PRZEZ ZACISKI AUTOMATYCZNE-2 MODUŁY BIAŁE 16A-250V | 18.43 | SZ | 10 | 27.33.13.0 | 23
8286 | 2 | B | CELIN | Osprzęt elektroinstalacyjny CELIANE | Legrand | 066642 | CE:RAMKA TURKUSOWA X2 POZ/PION | CELIANE - Ramka MEMORIES Turkusowy- podwójna | 18.48 | SZ | 5 | 27.33.13.0 | 23
8287 | 2 | B | CELIN | Osprzęt elektroinstalacyjny CELIANE | Legrand | 066652 | CE:RAMKA POMARAŃCZ X2 POZ/PION | CELIANE - Ramka MEMORIES Pomarańczowy- podwójna | 18.48 | SZ | 5 | 27.33.13.0 | 23
8288 | 2 | B | CELIN | Osprzęt elektroinstalacyjny CELIANE | Legrand | 066662 | CE:RAMKA FIOLETOWA X2 POZ/PION | CELIANE - Ramka MEMORIES Fioletowy- podwójna | 18.48 | SZ | 5 | 27.33.13.0 | 23
8289 | 2 | B | CELIN | Osprzęt elektroinstalacyjny CELIANE | Legrand | 066672 | CE:RAMKA ZÓŁTA X2 POZ/PION | CELIANE - Ramka MEMORIES Żółty- podwójna | 18.48 | SZ | 5 | 27.33.13.0 | 23
8290 | 2 | B | NILOE | Osprzęt elektroinstalacyjny NILOE | Legrand | 664502 | NI:B ŁĄCZ UNIWERSAL PODW 10AX | NILOE - ŁĄCZNIK UNIWERSALNY PODWÓJNY BIAŁY 10 AX | 18.52 | SZ | 10 | 27.33.11.0 | 23
8291 | 2 | B | NILOE | Osprzęt elektroinstalacyjny NILOE | Legrand | 664602 | NI:K ŁĄCZ UNIWERSAL PODW 10AX | NILOE - ŁĄCZNIK UNIWERSALNY PODWÓJNY 10 AX KREMOWY | 18.52 | SZ | 10 | 27.33.11.0 | 23
8292 | 5 | B | STERO | Kontrola dostępu dla biura | Legrand | 752379 | VALUR:AL PL ŁĄCZ. AUTOMATYCZNY | VALENA ALLURE - PLAKIETKA ŁĄCZNIKA AUTOMATYCZNEGO 400 W ALUMINIUM | 18.54 | SZ | 1 | 27.33.13.0 | 23 |  |  | Nowość sierpień 2016
8293 | 2 | B | VALUR | Osprzęt elektroinstalacyjny Valena Allure | Legrand | 755067 | VALUR:AL KL PRZYC NO/NC CIĘG | VALENA ALLURE - KLAWISZ ALUMINIUM PRZYCISKU NO/NC CIĘGNOWY | 18.54 | SZ | 1 | 27.33.11.0 | 23 |  |  | Nowość sierpień 2016
8294 | 2 | B | VALUR | Osprzęt elektroinstalacyjny Valena Allure | Legrand | 755068 | VALUR:CZ KL PRZYC NO/NC CIĘG | VALENA ALLURE - KLAWISZ CZARNY ŁĄCZNIKA CIĘGNOWEGO LUB PRZYCISKU CIĘGNOWEGO | 18.54 | SZ | 1 | 27.33.11.0 | 23 |  |  | Nowość sierpień 2016
8295 | 2 | B | VALUR | Osprzęt elektroinstalacyjny Valena Allure | Legrand | 755069 | VALUR:PE KL PRZYC NO/NC CIĘG | VALENA ALLURE - KLAWISZ PERŁOWY ŁĄCZNIKA CIĘGNOWEGO LUB PRZYCISKU CIĘGNOWEGO | 18.54 | SZ | 1 | 27.33.11.0 | 23 |  |  | Nowość sierpień 2016
8296 | 2 | B | VALUR | Osprzęt elektroinstalacyjny Valena Allure | Legrand | 754867 | VALUR:AL PL IP21 GN 2P+Z ŚRUB | VALENA ALLURE - PLAKIETKA ALUMINIUM IP21 GNIAZDA POJEDYNCZEGO 2P+Z | 18.54 | SZ | 5 | 27.33.13.0 | 23 |  |  | Nowość sierpień 2016
8297 | 2 | B | VALUR | Osprzęt elektroinstalacyjny Valena Allure | Legrand | 754868 | VALUR:CZ PL IP21 GN 2P+Z ŚRUB | VALENA ALLURE - PLAKIETKA CZARNA GNIAZDA 2P+Z Z KALPKĄ | 18.54 | SZ | 5 | 27.33.13.0 | 23 |  |  | Nowość sierpień 2016
8298 | 2 | B | VALUR | Osprzęt elektroinstalacyjny Valena Allure | Legrand | 754869 | VALUR:PE PL IP21 GN 2P+Z ŚRUB | VALENA ALLURE - PLAKIETKA PERŁOWA GNIAZDA 2P+Z Z KLAPKĄ | 18.54 | SZ | 5 | 27.33.13.0 | 23 |  |  | Nowość sierpień 2016
8299 | 2 | B | VALUR | Osprzęt elektroinstalacyjny Valena Allure | Legrand | 754847 | VALUR:AL PL GN SCH 2P+Z KLAPKA | VALENA ALLURE - PLAKIETKA ALUMINUM GNIAZDA SCHUKO 2P+Z Z KLAPKĄ | 18.54 | SZ | 5 | 27.33.13.0 | 23 |  |  | Nowość sierpień 2016
8300 | 2 | B | VALUR | Osprzęt elektroinstalacyjny Valena Allure | Legrand | 754848 | VALUR:CZ PL GN SCH 2P+Z KLAPKA | VALENA ALLURE - PLAKIETKA CZARNA GNIAZDA POJEDYNCZEGO SCHUKO 2P+Z Z KLAPKĄ | 18.54 | SZ | 5 | 27.33.13.0 | 23 |  |  | Nowość sierpień 2016
8301 | 2 | B | VALUR | Osprzęt elektroinstalacyjny Valena Allure | Legrand | 754849 | VALUR:PE PL GN SCH 2P+Z KLAPKA | VALENA ALLURE - PLAKIETKA PERŁOWA GNIAZDA POJEDYNCZEGO SCHUKO 2P+Z Z KALPKĄ | 18.54 | SZ | 5 | 27.33.13.0 | 23 |  |  | Nowość sierpień 2016
8302 | 2 | B | CELIN | Osprzęt elektroinstalacyjny CELIANE | Legrand | 068436 | CE:PLAK GN 2P+Z WŁOSKIE TYTAN | CELIANE - PLAKIETKA GNIAZDA 2P+Z STANDARD WŁOSKI TYTANOWY | 18.54 | SZ | 10 | 27.33.13.0 | 23
8303 | 2 | B | CELIN | Osprzęt elektroinstalacyjny CELIANE | Legrand | 068239 | CE:PLAK GNIAZDA TV-RJ45 BIAŁA | CELIANE - PLAKIETKA GNIAZDA TV-RJ45 BIAŁA | 18.54 | SZ | 10 | 27.33.13.0 | 23
8304 | 2 | B | VALIF | Osprzęt elektroinstalacyjny Valena Life | Legrand | 752306 | VALIF:AL ŁĄCZNIK SCHODOWY 10AX | VALENA LIFE ŁĄCZNIK SCHODOWY ALUMINIUM 10 AX-250~ | 18.57 | SZ | 15 | 27.33.11.0 | 23
8305 | 2 | B | NILOE | Osprzęt elektroinstalacyjny NILOE | Legrand | 664630 | NI:K GN. SCHUKO ZAC ŚRUBOWE | NILOE - GNIAZDO SCHUKO ZACISKI ŚRUBOWE KREMOWE | 18.67 | SZ | 10 | 27.33.13.0 | 23
8306 | 2 | B | VALIF | Osprzęt elektroinstalacyjny Valena Life | Legrand | 754084 | VALIF:RAMKA X4 LIMONKOWY | VALIF:RAMKA X4 LIMONKOWY | 18.67 | SZ | 5 | 27.33.13.0 | 23
8307 | 2 | B | VALIF | Osprzęt elektroinstalacyjny Valena Life | Legrand | 754074 | VALIF:RAMKA X4 CEGLASTY | VALIF:RAMKA X4 CEGLASTY | 18.67 | SZ | 5 | 27.33.13.0 | 23
8308 | 2 | B | VALIF | Osprzęt elektroinstalacyjny Valena Life | Legrand | 754094 | VALIF:RAMKA X4 POPIELATY | VALIF:RAMKA X4 POPIELATY | 18.67 | SZ | 5 | 27.33.13.0 | 23
8309 | 5 | B | STERO | Kontrola dostępu dla biura | Legrand | 048872 | MH:ADAPTER RJ45/BUS | MYHOME BUS/SCS - ADAPTER RJ 45 SYSTEMU BUS | 18.68 | SZ | 10 | 27.33.13.0 | 23
8310 | 3 | B | MHOS | Automatyka domowa osprzętowa Legrand | Legrand | 068246 | MH:PL. SONDY PODSTAWOWEJ BIAŁA | MYHOME BUS/SCS - PLAKIETKA SONDY Z REGULACJĄ BIAŁA | 18.69 | SZ | 1 | 27.33.13.0 | 23
8311 | 3 | B | MHOS | Automatyka domowa osprzętowa Legrand | Legrand | 068248 | MH:PL. SONDY Z REGULACJĄ BIAŁA | MYHOME BUS/SCS - PLAKIETKA SONDY PODSTAWOWEJ BIAŁA | 18.69 | SZ | 1 | 27.33.13.0 | 23
8312 | 3 | B | MHOS | Automatyka domowa osprzętowa Legrand | Legrand | 068468 | MH:PLAK ZASIL ALARM TECH TYTAN | MYHOME BUS/SCS - PLAKIETKA ZASILACZA 12 V TYTANOWA | 18.69 | SZ | 1 | 27.33.13.0 | 23
8313 | 2 | B | VALUR | Osprzęt elektroinstalacyjny Valena Allure | Legrand | 754341 | VALUR:RAMKA X1 ARABESKA CHROM | VALENA ALLURE - RAMKA POJEDYNCZA ARABESKA CHROM | 18.69 | SZ | 5 | 27.33.13.0 | 23 |  |  | Nowość sierpień 2016
8314 | 2 | B | VALUR | Osprzęt elektroinstalacyjny Valena Allure | Legrand | 754351 | VALUR:RAMKA X1 ARABESKA ZŁOTO | VALENA ALLURE - RAMKA POJEDYNCZA ARABESKA ZŁOTO | 18.69 | SZ | 5 | 27.33.13.0 | 23 |  |  | Nowość sierpień 2016
8315 | 2 | B | VALUR | Osprzęt elektroinstalacyjny Valena Allure | Legrand | 754361 | VALUR:RAMKA X1 FLORA | VALENA ALLURE - RAMKA POJEDYNCZA FLORA | 18.69 | SZ | 5 | 27.33.13.0 | 23 |  |  | Nowość sierpień 2016
8316 | 2 | B | VALUR | Osprzęt elektroinstalacyjny Valena Allure | Legrand | 754371 | VALUR:RAMKA X1 BIAŁY ZEN | VALENA ALLURE - RAMKA POJEDYNCZA BIAŁY ZEN | 18.69 | SZ | 5 | 27.33.13.0 | 23 |  |  | Nowość sierpień 2016
8317 | 2 | B | VALUR | Osprzęt elektroinstalacyjny Valena Allure | Legrand | 754381 | VALUR:RAMKA X1 KREMOWY ZEN | VALENA ALLURE - RAMKA POJEDYNCZA KREMOWY ZEN | 18.69 | SZ | 5 | 27.33.13.0 | 23 |  |  | Nowość sierpień 2016
8318 | 2 | B | VALEN | Osprzęt elektroinstalacyjny VALENA | Legrand | 774401 | V:B ŁĄCZNIK JEDNOBIEGUNOWY | VALENA ŁĄCZNIK JEDNOBIEGUNOWY BIAŁY 10AX-250~ | 18.7 | SZ | 10 | 27.33.11.0 | 23
8319 | 2 | B | VALEN | Osprzęt elektroinstalacyjny VALENA | Legrand | 774301 | V:K ŁĄCZNIK JEDNOBIEGUNOWY | VALENA ŁĄCZNIK JEDNOBIEGUNOWY KREM 10AX-250~ | 18.7 | SZ | 10 | 27.33.11.0 | 23
8320 | 2 | B | SOLIR | Osprzęt wandaloodporny Soliroc | Legrand | 077887 | SOLIROC:PODKŁADKA DYST. 3X | Soliroc - Podkładka (pianka) dystansowa do ramki potrójnej | 18.78 | SZ | 1 | 27.33.13.0 | 23
8321 | 2 | B | VALIF | Osprzęt elektroinstalacyjny Valena Life | Legrand | 753133 | VALIF:B WYJ KABLOWE Z ZACISK | VALENA LIFE WEJŚCIE KABLOWE Z ZACISKIEM BIAŁE | 18.78 | SZ | 5 | 27.33.13.0 | 23
8322 | 2 | B | VALIF | Osprzęt elektroinstalacyjny Valena Life | Legrand | 753233 | VALIF:K WYJ KABLOWE Z ZACISK | VALENA LIFE WEJŚCIE KABLOWE Z ZACISKIEM KREMOWE | 18.78 | SZ | 5 | 27.33.13.0 | 23
8323 | 2 | B | FORIX | Natynkowy osprzęt FORIX | Legrand | 782496 | FX:B STACJA ROBOCZA 6 MECHANIZ | FORIX IP20 - STACJA ROBOCZA NA 6 MECHANIZMÓW BIAŁA | 18.83 | SZ | 2 | 27.33.13.0 | 23
8324 | 2 | B | SISTE | Osprzęt elektroinstalacyjny SISTENA | Legrand | 777054 | SI:PLAK BIALA KARTA HOTEL | SISTENA LIFE PLAKIETKA ARCTIC DO ŁĄCZNIKA HOTELOWA MECHANICZNEGO | 18.84 | SZ | 10 | 27.33.11.0 | 23
8325 | 2 | B | NILOE | Osprzęt elektroinstalacyjny NILOE | Legrand | 664530 | NI:B GN. SCHUKO ZAC ŚRUBOWE | NILOE - GNIAZDO SCHUKO BIAŁE - ZACISKI ŚRUBOWE | 18.85 | SZ | 10 | 27.33.13.0 | 23
8326 | 2 | C | M45 | Osprzet elektroinstalacyjny MOSAIC | Legrand | 078815 | M45:5M RAMKA BIAŁA POZIOMA | MOSAIC RAMKA PODWÓJNA POZIOMA - 5 MODUŁÓW BIAŁA DO UCHWYTU NR. REF. 0802 52/58 | 18.88 | SZ | 10 | 27.33.13.0 | 23
8327 | 2 | B | VALIF | Osprzęt elektroinstalacyjny Valena Life | Legrand | 753185 | VALIF:B GNIAZDO 2P+Z ZAC ŚRUB | VALENA LIFE ZACISKI ŚRUBOWE BIAŁE | 18.88 | SZ | 15 | 27.33.13.0 | 23
8328 | 2 | B | VALIF | Osprzęt elektroinstalacyjny Valena Life | Legrand | 753285 | VALIF:K GNIAZDO 2P+Z ZAC ŚRUB | VALENA LIFE ZACISKI ŚRUBOWE KREMOWE | 18.88 | SZ | 15 | 27.33.13.0 | 23
8329 | 2 | B | CELIN | Osprzęt elektroinstalacyjny CELIANE | Legrand | 068321 | CE:KLAW ŁĄCZ DWUBIEGUNOW TYTAN | CELIANE - KLAWISZ ŁĄCZNIKA DWUBIEGUNOWEGO TYTANOWY | 18.88 | SZ | 10 | 27.33.11.0 | 23
8330 | 2 | B | CELIN | Osprzęt elektroinstalacyjny CELIANE | Legrand | 068318 | CE:PLAK PODW BEZGŁOŚNY TYTAN | CELIANE - PLAKIETKA DO MECHANIZMÓW PODWÓJNYCH BEZGŁOŚNYCH TYTANOWA | 18.88 | SZ | 10 | 27.33.11.0 | 23
8331 | 2 | B | CELIN | Osprzęt elektroinstalacyjny CELIANE | Legrand | 068319 | CE:PLAK PODW DŹWIGNIA TYTAN | CELIANE - PLAKIETKA DO MECHANIZMÓW PODWÓJNYCH DŹWIGIENKOWYCH TYTANOWA | 18.88 | SZ | 10 | 27.33.11.0 | 23
8332 | 2 | B | CELIN | Osprzęt elektroinstalacyjny CELIANE | Legrand | 065102 | CE:PLAKIETKA PODWÓJNA SLIM TYTAN | CELIANE - Klawisz pojedynczy tytanowy | 18.88 | SZ | 10 | 27.33.11.0 | 23
8333 | 2 | B | CELIN | Osprzęt elektroinstalacyjny CELIANE | Legrand | 065202 | CE:PLAKIETKA PODWÓJNA SLIM GRAFIT | CELIANE - Klawisz pojedynczy grafitowy | 18.88 | SZ | 10 | 27.33.11.0 | 23
8334 | 2 | B | CELIN | Osprzęt elektroinstalacyjny CELIANE | Legrand | 067921 | CE:KLAWISZ ŁĄCZ DWUBIEGUNOW GRAFIT | CELIANE - Klawisz pojedynczy grafitowy | 18.88 | SZ | 10 | 27.33.11.0 | 23
8335 | 2 | B | SISTE | Osprzęt elektroinstalacyjny SISTENA | Legrand | 775965 | SI:B GNIAZD KOŃCOWE TV 2400MHZ |  | 18.89 | SZ | 10 | 27.33.13.0 | 23
8336 | 2 | B | VALUR | Osprzęt elektroinstalacyjny Valena Allure | Legrand | 753051 | VALUR:GN KOŃCOWE TV 2400MHZ | VALENA ALLURE - GNIAZDO KOŃCOWE TV 2400MHZ | 19.06 | SZ | 10 | 27.33.13.0 | 23 |  |  | Nowość sierpień 2016
8337 | 2 | C | AUCEM | Akcesoria i uchwyty Celiane i M45 | Legrand | 080259 | UCM:3M UCHWYT MONTAŻOWY | UCHWYT MONTAŻOWY - 3 MODUŁY | 19.14 | SZ | 5 | 27.33.11.0 | 23
8338 | 5 | B | PUSZK | Puszki natynkowe i podtynkowe, osprzętowe i odgałęźne | Legrand | 092138 | PUSZKA PLEXO 105X105X55,B/OTW. | PLEXO55 PUSZKA ODGAŁĘŹNA KWADRATOWA KLASA II BEZ OTWORÓW 105X105X40 | 19.21 | SZ | 5 | 27.33.13.0 | 23
8339 | 2 | C | M45 | Osprzet elektroinstalacyjny MOSAIC | Legrand | 077092 | M45:2M ŁĄCZNIK SCHODOWY 16A | MOSAIC ŁĄCZNIK SCHODOWY - 2 MODUŁY BIAŁY 16AX-250V~ | 19.21 | SZ | 10 | 27.33.11.0 | 23
8340 | 3 | B | MULTI | Multimedialne sieci dla domu | Legrand | 413048 | MSD:KABEL RJ45 KAT.6 FTP 0,4M | KABEL KROSOWY RJ45 - RJ45, FTP, KAT. 6, DŁUGOŚĆ 0,4 M | 19.25 | SZ | 4 | 26.20.40.0 | 23
8341 | 2 | B | CELIN | Osprzęt elektroinstalacyjny CELIANE | Legrand | 067742 | CE:KL POJ ANTYBAK PODŚW BIAŁY | CELIANE - KLAWISZ POJEDYNCZY ANTYBAKTERYJNY PODŚWIETLANY BIAŁY | 19.3 | SZ | 10 | 27.33.11.0 | 23
8342 | 2 | B | VALIF | Osprzęt elektroinstalacyjny Valena Life | Legrand | 753384 | VALIF:AL GN 2P+Z Z PRZESŁONĄ | VALENA LIFE ZACISKI ŚRUBOWE ALUMINIUM | 19.31 | SZ | 15 | 27.33.13.0 | 23
8343 | 2 | B | CARIV | Osprzęt elektroinstalacyjny CARIVA | Legrand | 773646 | CA:B WYJŚCIE KABLOWE | CARIVA MASKOWNICA Z PAZURKAMI BIAŁA | 19.39 | SZ | 10 | 27.33.13.0 | 23
8344 | 2 | B | CARIV | Osprzęt elektroinstalacyjny CARIVA | Legrand | 773746 | CA:K WYJŚCIE KABLOWE | CARIVA MASKOWNICA Z PAZURKAMI KREM | 19.39 | SZ | 10 | 27.33.13.0 | 23
8345 | 2 | B | VALIF | Osprzęt elektroinstalacyjny Valena Life | Legrand | 754890 | VALIF:B PLAK SCIEMNIACZA 0-10V | VALENA LIFE KLAWISZ ŚCIEMNIACZA 1-10 V~ BIAŁY | 19.42 | SZ | 1 | 27.33.11.0 | 23
8346 | 2 | B | VALIF | Osprzęt elektroinstalacyjny Valena Life | Legrand | 754891 | VALIF:K PLAK SCIEMNIACZA 0-10V | VALENA LIFE KLAWISZ ŚCIEMNIACZA 1-10 V~ KREMOWY | 19.42 | SZ | 1 | 27.33.11.0 | 23
8347 | 2 | B | SISTE | Osprzęt elektroinstalacyjny SISTENA | Legrand | 771074 | SI:PLAK BIAŁA KARTA HOTELOWA | SISTENA LIFE PLAKIETKA ARCTIC DO ŁĄCZNIKA HOTELOWEGO ELEKTRONICZNEGO | 19.48 | SZ | 10 | 27.33.11.0 | 23
8348 | 2 | B | VALIF | Osprzęt elektroinstalacyjny Valena Life | Legrand | 752311 | VALIF:AL PRZYC PRZEŁĄCZ NO/NC | VALENA LIFE PRZYCISK PRZEŁĄCZY NO/NC ALUMINIUM 6 A - 250 V~ | 19.52 | SZ | 15 | 27.33.11.0 | 23
8349 | 2 | B | CELIN | Osprzęt elektroinstalacyjny CELIANE | Legrand | 068286 | CE:PL. GN TV-RD-SAT 2 WY BIAŁA | CELIANE - PLAKIETKA GNIAZDA TV-RD-SAT 2 WYJŚCIA BIAŁA | 19.52 | SZ | 10 | 27.33.13.0 | 23
8350 | 2 | B | CELIN | Osprzęt elektroinstalacyjny CELIANE | Legrand | 068288 | CE:PL. GN TV-RD-SAT 3 WY BIAŁA | CELIANE - PLAKIETKA GNIAZDA TV-RD-SAT 3 WYJŚCIA BIAŁA | 19.52 | SZ | 10 | 27.33.13.0 | 23
8351 | 2 | B | CELIN | Osprzęt elektroinstalacyjny CELIANE | Legrand | 068284 | CE:PLAK GNIAZD TV-RD BIAŁA | CELIANE - PLAKIETKA GNIAZDA TV-RD BIAŁA | 19.52 | SZ | 10 | 27.33.13.0 | 23
8352 | 2 | B | FORIX | Natynkowy osprzęt FORIX | Legrand | 782362 | FX44:B ŁĄCZ ŚWIECZNIKOWY 10AX | FORIX IP44 - ŁĄCZNIK ŚWIECZNIKOWY 10 AX BIAŁY | 19.57 | SZ | 10 | 27.33.11.0 | 23
8353 | 2 | B | FORIX | Natynkowy osprzęt FORIX | Legrand | 782382 | FX44:SZ ŁĄCZ ŚWIECZNIKOWY 10AX | FORIX IP44 - ŁĄCZNIK ŚWIECZNIKOWY 10 AX SZARY | 19.57 | SZ | 10 | 27.33.11.0 | 23
8354 | 2 | B | VALUR | Osprzęt elektroinstalacyjny Valena Allure | Legrand | 752018 | VALUR:PRZYC PODW PRZEŁĄCZNY | VALENA ALLURE - PRZYCISK PODWÓJNY PRZEŁĄCZNIKANY NO/NC | 19.57 | SZ | 1 | 27.33.11.0 | 23 |  |  | Nowość sierpień 2016
8355 | 2 | B | VALUR | Osprzęt elektroinstalacyjny Valena Allure | Legrand | 755217 | VALUR:AL KL ŁĄCZ OŚWIE WENTYL | VALENA ALLURE - KLAWISZ ALUMINIUM ŁĄCZNIKA CZASOWEGO OŚWIETLENIA I WENTYLACJI | 19.57 | SZ | 1 | 26.51.70.0 | 23 |  |  | Nowość sierpień 2016
8356 | 2 | B | VALUR | Osprzęt elektroinstalacyjny Valena Allure | Legrand | 755219 | VALUR:PE KL ŁĄCZ OŚWIE WENTYL | VALENA ALLURE - KLAWISZ PERŁOWY ŁĄCZNIKA CZASOWEGO Z ZACISKIEM N LUB BEZ ZACISKU N | 19.57 | SZ | 1 | 26.51.70.0 | 23 |  |  | Nowość sierpień 2016
8357 | 2 | B | VALUR | Osprzęt elektroinstalacyjny Valena Allure | Legrand | 755218 | VALUR:CZ KL ŁĄCZ OŚWIE WENTYL | VALENA ALLURE - KLAWISZ CZARNY ŁĄCZNIKA CZASOWEGO Z ZACISKIEM N LUB BEZ ZACISKU N | 19.57 | SZ | 1 | 27.33.11.0 | 23 |  |  | Nowość sierpień 2016
8358 | 2 | B | SOLIR | Osprzęt wandaloodporny Soliroc | Legrand | 077896 | SOLIROC:ZESTAW ZAŚLEPEK | Soliroc - Zestaw zaślepek otworów do ramek | 19.6 | SZ | 5 | 27.33.13.0 | 23
8359 | 2 | B | SISTE | Osprzęt elektroinstalacyjny SISTENA | Legrand | 776134 | SI:AKC. DO PUSZKI N/T: DŁAWIKI | VALENA - AKCESORIA DO PUSZKI N/T - DŁAWIKI KOLOR KREMOWY | 19.62 | SZ | 10 | 27.33.13.0 | 23
8360 | 2 | B | SISTE | Osprzęt elektroinstalacyjny SISTENA | Legrand | 776184 | SI:AKC. DO PUSZKI N/T: DŁAWIKI | ZESTAW DŁAWIKÓW DO PUSZKI POJEDYNCZEJ NATYKOWEJ | 19.62 | SZ | 10 | 27.33.13.0 | 23
8361 | 2 | B | CELIN | Osprzęt elektroinstalacyjny CELIANE | Legrand | 068252 | CE:PLAK DO GN PODW RJ45 BIAŁA | CELIANE - PLAKIETKA DO GNIAZD PODWÓJNYCH RJ45 BIAŁA | 19.64 | SZ | 10 | 27.33.13.0 | 23
8362 | 2 | B | VALEN | Osprzęt elektroinstalacyjny VALENA | Legrand | 770101 | V:AL ŁĄCZNIK JEDNOBIEGUNOWY | VALENA ŁĄCZNIK JEDNOBIEGUNOWY 10AX-250~ ALUMINIUM | 19.67 | SZ | 10 | 27.33.11.0 | 23
8363 | 2 | B | CELIN | Osprzęt elektroinstalacyjny CELIANE | Legrand | 068194 | CE:PLAKIETKA GN 4XRJ45 STP BIAŁA | CELIANE - PLAKIETKA GN 4XRJ45 STP BIAŁA | 19.7 | SZ | 1 | 27.33.13.0 | 23
8364 | 3 | B | MHOS | Automatyka domowa osprzętowa Legrand | Legrand | 067698 | CE:ARKUSZ ETYKIET IDENTY BIAŁY | CELIANE - ARKUSZE ETYKIET Z PIKTOGRAMAMI BIAŁE | 19.72 | SZ | 1 | 27.33.11.0 | 23
8365 | 2 | B | VALIF | Osprzęt elektroinstalacyjny Valena Life | Legrand | 752305 | VALIF:AL ŁĄCZ ŚWIECZNIKOWY | VALENA LIFE ŁĄCZNIK ŚWIECZNIKOWY ALUMINIUM 10 AX - 250 V~ | 19.73 | SZ | 15 | 27.33.11.0 | 23
8366 | 2 | B | VALIF | Osprzęt elektroinstalacyjny Valena Life | Legrand | 753333 | VALIF:AL WYJ KABLOWE Z ZACISK | VALENA LIFE WEJŚCIE KABLOWE Z ZACISKIEM ALUMINIUM | 19.73 | SZ | 5 | 27.33.13.0 | 23
8367 | 2 | B | SISTE | Osprzęt elektroinstalacyjny SISTENA | Legrand | 771585 | SI: PLAK. PEARL WYJ KABLOWE | SISTENA LIFE PLAKIETKA PEARL WYJŚCIA KABLOWEGO | 19.74 | SZ | 1 | 27.33.13.0 | 23
8368 | 2 | B | SISTE | Osprzęt elektroinstalacyjny SISTENA | Legrand | 771485 | SI:PLAK .TITAN WYJŚCIE KABLOWE | SISTENA LIFE PLAKIETKA TITAN WYJŚCIA KABLOWEGO | 19.74 | SZ | 1 | 27.33.13.0 | 23
8369 | 2 | B | SISTE | Osprzęt elektroinstalacyjny SISTENA | Legrand | 771285 | SI:PLAK. CHOCO WYJŚCIE KABLOWE | SISTENA LIFE PLAKIETKA CHOCO WYJŚCIA KABLOWEGO | 19.74 | SZ | 1 | 27.33.13.0 | 23
8370 | 2 | B | SISTE | Osprzęt elektroinstalacyjny SISTENA | Legrand | 771385 | SI:PLAK. METALIC WYJ KABLOWE | SISTENA LIFE PLAKIETKA METALIC WYJŚCIA KABLOWEGO | 19.74 | SZ | 1 | 27.33.13.0 | 23
8371 | 2 | B | VALIF | Osprzęt elektroinstalacyjny Valena Life | Legrand | 753381 | VALIF:AL GN 2P+Z ZACISK AUTO | VALENA LIFE GNIAZDO 2P+Z ALUMINIUM 16 A – 250 V~ | 19.76 | SZ | 15 | 27.33.13.0 | 23
8372 | 2 | B | CELIN | Osprzęt elektroinstalacyjny CELIANE | Legrand | 067153 | CE:GNIAZDO 2P+Z 16A SCHUKO | CELIANE - GNIAZDO 2P+Z SCHUKO 16A, AUTOMATYCZNE ZACISKI SPREŻYNOWE | 19.81 | SZ | 10 | 27.33.13.0 | 23
8373 | 2 | B | CELIN | Osprzęt elektroinstalacyjny CELIANE | Legrand | 068054 | CE:PLAK LAMP SYG SPOT BIAŁA | CELIANE - PLAKIETKA LAMPKA SYGNAŁOWA TYPU ''SPOT'' KOLOR BIAŁY | 19.81 | SZ | 1 | 27.33.11.0 | 23
8374 | 2 | C | M45 | Osprzet elektroinstalacyjny MOSAIC | Legrand | 079302 | M45:2M RAMKA ALUMINIUM POZIOMA |  | 19.81 | SZ | 10 | 27.33.13.0 | 23
8375 | 2 | B | SISTE | Osprzęt elektroinstalacyjny SISTENA | Legrand | 771267 | SI:ADAPTER CHOCO M45 | SISTENA LIFE PLAKIETKA 45X45 CHOCO | 19.82 | SZ | 1 | 27.33.13.0 | 23
8376 | 2 | B | SISTE | Osprzęt elektroinstalacyjny SISTENA | Legrand | 771367 | SI:ADAPTER METALIC M45 | SISTENA LIFE PLAKIETKA 45X45 METALIC | 19.82 | SZ | 1 | 27.33.13.0 | 23
8377 | 2 | B | SISTE | Osprzęt elektroinstalacyjny SISTENA | Legrand | 771567 | SI:ADAPTER PEARL | SISTENA LIFE PLAKIETKA 45X45 PEARL | 19.82 | SZ | 1 | 27.33.13.0 | 23
8378 | 2 | B | SISTE | Osprzęt elektroinstalacyjny SISTENA | Legrand | 771467 | SI:ADAPTER TITAN M45 | SISTENA LIFE PLAKIETKA 45X45 TITAN | 19.82 | SZ | 1 | 27.33.13.0 | 23
8379 | 2 | B | SISTE | Osprzęt elektroinstalacyjny SISTENA | Legrand | 775680 | SI:B GNIAZDO TV TYP F |  | 19.83 | SZ | 10 | 27.33.13.0 | 23
8380 | 2 | B | VALIF | Osprzęt elektroinstalacyjny Valena Life | Legrand | 753124 | VALIF:B GN SCHUK 2P+Z Z PRZESŁ | VALENA LIFE ZACISKI ŚRUBOWE BIAŁE | 19.84 | SZ | 15 | 27.33.13.0 | 23
8381 | 2 | B | VALIF | Osprzęt elektroinstalacyjny Valena Life | Legrand | 753224 | VALIF:K GN SCHUK 2P+Z Z PRZESŁ | VALENA LIFE ZACISKI ŚRUBOWE KREMOWE | 19.84 | SZ | 15 | 27.33.13.0 | 23
8382 | 2 | C | M45 | Osprzet elektroinstalacyjny MOSAIC | Legrand | 078825 | M45:5M RAMKA BIAŁA PIONOWA | MOSAIC RAMKA PODWÓJNA PIONOWA - 5 MODUŁÓW BIAŁA DO UCHWYTU NR. REF. 0802 52/58 | 19.84 | SZ | 10 | 27.33.13.0 | 23
8383 | 2 | B | SISTE | Osprzęt elektroinstalacyjny SISTENA | Legrand | 775732 | SI:MECH. GNIAZDO 2X2P IP2 | SISTENA LIFE GNIAZDO PODWÓJNE 2X2P IP2 16A-250V~ | 19.86 | SZ | 10 | 27.33.13.0 | 23
8384 | 2 | B | OTEO | Natynkowy osprzęt elektroinstalacyjny OTEO | Legrand | 086116 | OT:M ŁACZ.DO STEROW.WENTYLAC. | OTEO ŁĄCZNIK STEROWANIA WENTYLACJĄ BIAŁY 6A-250V~ | 19.87 | SZ | 10 | 27.33.11.0 | 23
8385 | 2 | B | SISTE | Osprzęt elektroinstalacyjny SISTENA | Legrand | 777095 | SI:PLAK GN. TEL. 1WYJ. | SISTENA LIFE PLAKIETKA ARCTIC DO POJEDYNCZEGO GNIAZDA TELEFONICZNEGO | 19.9 | SZ | 10 | 27.33.13.0 | 23
8386 | 5 | B | PUSZK | Puszki natynkowe i podtynkowe, osprzętowe i odgałęźne | Legrand | 080155 | PUSZKA:DO GNIAZDA GOLOARKOWEGO | BATIBOX PUSZKA DO GNIAZDA GLORAKOWEGO MOSAIC | 19.9 | SZ | 5 | 27.33.13.0 | 23
8387 | 5 | B | PUSZK | Puszki natynkowe i podtynkowe, osprzętowe i odgałęźne | Legrand | 080052 | PUSZKA:PODWÓJNA KAR.GIPS GŁ.50 | BATIBOX PUSZKA PODWÓJNA PRZELOTOWA DO KARTON-GIPSU 50 MM | 19.9 | SZ | 30 | 27.33.13.0 | 23
8388 | 2 | B | CARIV | Osprzęt elektroinstalacyjny CARIVA | Legrand | 773602 | CA:B ŁĄCZNIK DWUBIEGUNOWY 2P | CARIVA ŁĄCZNIK DWUBIEGUNOWY 2P BIAŁY 10AX-250V~ | 19.9 | SZ | 10 | 27.33.11.0 | 23
8389 | 2 | B | CARIV | Osprzęt elektroinstalacyjny CARIVA | Legrand | 773702 | CA:K ŁĄCZNIK DWUBIEGUNOWY 2P | CARIVA ŁĄCZNIK DWUBIEGUNOWY 2P KREM 10AX-250V~ | 19.9 | SZ | 10 | 27.33.11.0 | 23
8390 | 2 | B | CELIN | Osprzęt elektroinstalacyjny CELIANE | Legrand | 067032 | CE:PRZYCISK JEDOBIEGUNOWY 6A | CELIANE - PRZYCISK JEDNOBIEGUNOWY 6A | 20.04 | SZ | 10 | 27.33.11.0 | 23
8391 | 2 | B | CELIN | Osprzęt elektroinstalacyjny CELIANE | Legrand | 067660 | CE:UCHWYT ETYKIETY | CELIANE - UCHWYT ETYKIETY | 20.11 | SZ | 10 | 27.33.11.0 | 23
8392 | 5 | B | PUSZK | Puszki natynkowe i podtynkowe, osprzętowe i odgałęźne | Legrand | 089246 | PUSZKA:MUR DO LAMP PODWIE.GŁ40 | BATIBOX PUSZKA DO OPRAW ŚCIENNYCH W ŚCIANACH MUROWANYCH | 20.12 | SZ | 50 | 27.33.13.0 | 23
8393 | 3 | B | MHOS | Automatyka domowa osprzętowa Legrand | Legrand | 754933 | MH:VA KL FUNK HOTEL 2X1M BIAŁY | MY HOME VALENA ALLURE - KLAWISZ HOTELOWY PODWÓJNY BIAŁY | 20.16 | SZ | 1 | 27.33.13.0 | 23 |  |  | Nowość sierpień 2016
8394 | 3 | B | MHOS | Automatyka domowa osprzętowa Legrand | Legrand | 754934 | MH:VA KL FUNKC HOTEL 2X1M KREM | MY HOME VALENA ALLURE - KLAWISZ HOTELOWY PODWÓJNY KREMOWY | 20.16 | SZ | 1 | 27.33.13.0 | 23 |  |  | Nowość sierpień 2016
8395 | 3 | B | MHOS | Automatyka domowa osprzętowa Legrand | Legrand | 754945 | MH:VA KL NIE PRZESZKA 2M BIAŁY | MY HOME VALENA ALLURE - KLAWISZ NIE PRZESZKADZAĆ BIAŁY | 20.16 | SZ | 1 | 27.33.13.0 | 23 |  |  | Nowość sierpień 2016
8396 | 3 | B | MHOS | Automatyka domowa osprzętowa Legrand | Legrand | 754946 | MH:VA KL NIE PRZESZKA 2M KREM | MY HOME VALENA ALLURE - KLAWISZ NIE PRZESZKADZAĆ KREMOWY | 20.16 | SZ | 1 | 27.33.13.0 | 23 |  |  | Nowość sierpień 2016
8397 | 3 | B | MHOS | Automatyka domowa osprzętowa Legrand | Legrand | 755393 | MH:VA KL ONOFF DŹWIĘK 2M BIAŁY | MY HOME VALENA ALLURE - KLAWISZ ON/OFF DŹWIĘK BIAŁY | 20.16 | SZ | 1 | 27.33.13.0 | 23 |  |  | Nowość sierpień 2016
8398 | 3 | B | MHOS | Automatyka domowa osprzętowa Legrand | Legrand | 755394 | MH:VA KL ON-OFF DŹWIĘK 2M KREM | MY HOME VALENA ALLURE - KLAWISZ ON/OFF DŹWIĘK KREMOWY | 20.16 | SZ | 1 | 27.33.13.0 | 23 |  |  | Nowość sierpień 2016
8399 | 3 | B | MHOS | Automatyka domowa osprzętowa Legrand | Legrand | 755388 | MH:VA KLAWISZ GEN 2M BIAŁY | MY HOME VALENA ALLURE - KLAWISZ STEROWNIKA WIELOFUNKCYJNEGO GEN BIAŁY | 20.16 | SZ | 1 | 27.33.13.0 | 23 |  |  | Nowość sierpień 2016
8400 | 3 | B | MHOS | Automatyka domowa osprzętowa Legrand | Legrand | 755389 | MH:VA KLAWISZ GEN 2M KREM | MY HOME VALENA ALLURE - KLAWISZ STEROWNIKA WIELOFUNKCYJNEGO GEN KREMOWY | 20.16 | SZ | 1 | 27.33.13.0 | 23 |  |  | Nowość sierpień 2016
8401 | 3 | B | MHOS | Automatyka domowa osprzętowa Legrand | Legrand | 755404 | MH:VA KLAW GÓRA-DÓŁ 2M BIAŁY | MY HOME VALENA ALLURE - KLAWISZ STEROWNIKA PODSTAWOWEGO GÓRA-DÓŁ BIAŁY | 20.16 | SZ | 1 | 27.33.13.0 | 23 |  |  | Nowość sierpień 2016
8402 | 3 | B | MHOS | Automatyka domowa osprzętowa Legrand | Legrand | 755413 | MH:VA KLAWISZ GÓRA-DÓŁ 2M KREM | MY HOME VALENA ALLURE - KLAWISZ STEROWNIKA PODSTAWOWEGO GÓRA-DÓŁ KREMOWY | 20.16 | SZ | 1 | 27.33.13.0 | 23 |  |  | Nowość sierpień 2016
8403 | 3 | B | MHOS | Automatyka domowa osprzętowa Legrand | Legrand | 755343 | MH:VA KL LEWY/PRAWY 2M BIAŁY | MY HOME VALENA ALLURE - KLAWISZ LEWY/PRAWY BIAŁY | 20.16 | SZ | 1 | 27.33.13.0 | 23 |  |  | Nowość sierpień 2016
8404 | 3 | B | MHOS | Automatyka domowa osprzętowa Legrand | Legrand | 755344 | MH:VA KL LEWY/PRAWY 2M KREM | MY HOME VALENA ALLURE - KLAWISZ LEWY/PRAWY KREMOWY | 20.16 | SZ | 1 | 27.33.13.0 | 23 |  |  | Nowość sierpień 2016
8405 | 3 | B | MHOS | Automatyka domowa osprzętowa Legrand | Legrand | 755373 | MH:VA KLAWISZ ON-OFF 2M BIAŁY | MY HOME VALENA ALLURE - KLAWISZ ON/OFF BIAŁY | 20.16 | SZ | 1 | 27.33.13.0 | 23 |  |  | Nowość sierpień 2016
8406 | 3 | B | MHOS | Automatyka domowa osprzętowa Legrand | Legrand | 755374 | MH:VA KLAWISZ ON-OFF 2M KREM | MY HOME VALENA ALLURE - KLAWISZ ON/OFF KREMOWY | 20.16 | SZ | 1 | 27.33.13.0 | 23 |  |  | Nowość sierpień 2016
8407 | 3 | B | MHOS | Automatyka domowa osprzętowa Legrand | Legrand | 755364 | MH:VA KLAW ON-OFF-GEN 2M BIAŁY | MY HOME VALENA ALLURE - KLAWISZ STEROWNIKA WIELOFUNKCYJNEGO ON/OFF-GEN BIAŁY | 20.16 | SZ | 1 | 27.33.13.0 | 23 |  |  | Nowość sierpień 2016
8408 | 3 | B | MHOS | Automatyka domowa osprzętowa Legrand | Legrand | 755368 | MH:VA KLAW ON-OFF-GEN 2M KREM | MY HOME VALENA ALLURE - KLAWISZ STEROWNIKA WIELOFUNKCYJNEGO ON/OFF-GEN KREMOWY | 20.16 | SZ | 1 | 27.33.13.0 | 23 |  |  | Nowość sierpień 2016
8409 | 3 | B | MHOS | Automatyka domowa osprzętowa Legrand | Legrand | 755423 | MH:VA KLAW ŚCIEMNIACZ 2M BIAŁY | MY HOME VALENA ALLURE - KLAWISZ STEROWNIKA PODSTAWOWEGO ŚCIEMNIANIE BIAŁY | 20.16 | SZ | 1 | 27.33.13.0 | 23 |  |  | Nowość sierpień 2016
8410 | 3 | B | MHOS | Automatyka domowa osprzętowa Legrand | Legrand | 755424 | MH:VA KLAW ŚCIEMNIACZ 2M KREM | MY HOME VALENA ALLURE - KLAWISZ STEROWNIKA PODSTAWOWEGO ŚCIEMNIANIE KREMOWY | 20.16 | SZ | 1 | 27.33.13.0 | 23 |  |  | Nowość sierpień 2016
8411 | 3 | B | MHOS | Automatyka domowa osprzętowa Legrand | Legrand | 755379 | MH:VA KLAWISZ ŚWIATŁO 2M BIAŁY | MY HOME VALENA ALLURE - KLAWISZ STEROWNIKA PODSTAWOWEGO OŚWIETLENIE BIAŁY | 20.16 | SZ | 1 | 27.33.13.0 | 23 |  |  | Nowość sierpień 2016
8412 | 3 | B | MHOS | Automatyka domowa osprzętowa Legrand | Legrand | 755383 | MH:VA KLAWISZ ŚWIATŁO 2M KREM | MY HOME VALENA ALLURE - KLAWISZ STEROWNIKA PODSTAWOWEGO OSWIETLENIE KREMOWY | 20.16 | SZ | 1 | 27.33.13.0 | 23 |  |  | Nowość sierpień 2016
8413 | 2 | B | VALIF | Osprzęt elektroinstalacyjny Valena Life | Legrand | 752315 | VALIF:AL PRZYC NO/NC DZWONEK | VALENA LIFE PRZYCISK PRZEŁĄCZY NO/NC Z SYMBOLEM DZWONKA ALUMINIUM 6 A - 250 V~ | 20.16 | SZ | 5 | 27.33.11.0 | 23
8414 | 2 | B | CELIN | Osprzęt elektroinstalacyjny CELIANE | Legrand | 068432 | CE:PLAK DO GN 2P EUR/US TYTAN | CELIANE - PLAKIETKA DO GNIAZD 2P EURO/USA TYTANOWA | 20.18 | SZ | 10 | 27.33.13.0 | 23
8415 | 2 | B | CELIN | Osprzęt elektroinstalacyjny CELIANE | Legrand | 068433 | CE:PLAK GN 2P+Z ANGIEL TYTAN | CELIANE - PLAKIETKA GNIAZDA 2P+Z STANDARD ANGIELSKI TYTANOWA | 20.18 | SZ | 10 | 27.33.13.0 | 23
8416 | 2 | B | CELIN | Osprzęt elektroinstalacyjny CELIANE | Legrand | 068437 | CE:PLAK GN 2P+Z EUR/US TYTAN | CELIANE - PLAKIETKA GNIAZDO 2P+Z EURO/USA TYTANOWA | 20.18 | SZ | 10 | 27.33.13.0 | 23
8417 | 2 | B | CELIN | Osprzęt elektroinstalacyjny CELIANE | Legrand | 067967 | CE:PLAKIETKA GN 2P+Z EUR/US GRAFIT | CELIANE - Klawisz pojedynczy grafitowy | 20.18 | SZ | 10 | 27.33.13.0 | 23
8418 | 3 | B | MHOS | Automatyka domowa osprzętowa Legrand | Legrand | 068467 | MH:PL DETEK PROP/BUT/MET TYTAN | MYHOME BUS/SCS - PLAKIETKA CZUJNIKA PROPAN/BUTAN/METAN TYTANOWA | 20.18 | SZ | 1 | 27.33.13.0 | 23
8419 | 3 | B | MHOS | Automatyka domowa osprzętowa Legrand | Legrand | 068469 | MH:PLAK DETEKT WODY TYTAN | MYHOME BUS/SCS - PLAKIETKA CZUJNIKA ZALANIA TYTANOWA | 20.18 | SZ | 1 | 27.33.13.0 | 23
8420 | 2 | C | M45 | Osprzet elektroinstalacyjny MOSAIC | Legrand | 079311 | M45:2M/1M RAMKA ALU POZIOMA |  | 20.19 | SZ | 5 | 27.33.13.0 | 23
8421 | 2 | B | PLX55 | Osprzęt elektroinstalacyjny hermetyczny PLEXO 55S | Legrand | 069568 | PLEXO55:SZ ADAPTERT OSMOZ | PLEXO55 ADAPTER DO FUNKCJI OSMOZ SZARY | 20.2 | SZ | 1 | 27.33.13.0 | 23
8422 | 2 | B | CELIN | Osprzęt elektroinstalacyjny CELIANE | Legrand | 067812 | CE:PLAKIETA GN 2P+Z IP44 BIAŁA | CELIANE - Klawisz pojedynczy grafitowy | 20.21 | SZ | 5 | 27.33.13.0 | 23 |  |  |  | 067811
8423 | 2 | B | CELIN | Osprzęt elektroinstalacyjny CELIANE | Legrand | 068233 | CE:PLAK DO GN DVI BIAŁA | CELIANE - PLAKIETKA DO GNIAZDA DVI-I BIAŁA | 20.25 | SZ | 1 | 27.33.13.0 | 23
8424 | 2 | B | CELIN | Osprzęt elektroinstalacyjny CELIANE | Legrand | 068290 | CE:PLAK GN 3XRJ45 STP BIAŁA | CELIANE - PLAKIETKA GNIAZDA MULTIMEDIALNEGO 3XRJ45 STP BIAŁA | 20.25 | SZ | 1 | 27.33.13.0 | 23
8425 | 2 | B | VALIF | Osprzęt elektroinstalacyjny Valena Life | Legrand | 754102 | VALIF:RAMKA X2 LODOWA FANTAZJA | VALIF:RAMKA X2 LODOWA FANTAZJA | 20.26 | SZ | 10 | 27.33.13.0 | 23
8426 | 2 | B | VALIF | Osprzęt elektroinstalacyjny Valena Life | Legrand | 754112 | VALIF:RAMKA X2 KREM FANTAZJA | VALIF:RAMKA X2 KREM FANTAZJA | 20.26 | SZ | 10 | 27.33.13.0 | 23
8427 | 2 | B | VALIF | Osprzęt elektroinstalacyjny Valena Life | Legrand | 754122 | VALIF:RAMKA X2 LINK | VALIF:RAMKA X2 LINK | 20.26 | SZ | 10 | 27.33.13.0 | 23
8428 | 2 | B | SISTE | Osprzęt elektroinstalacyjny SISTENA | Legrand | 775801 | SI:MECH. ŁĄCZNIK POJEDYNCZY | SISTENA LIFE ŁĄCZNIK JEDNOBIEGUNOWY 10AX-250V~ | 20.28 | SZ | 10 | 27.33.11.0 | 23
8429 | 2 | B | CELIN | Osprzęt elektroinstalacyjny CELIANE | Legrand | 068551 | CE:PLAK DO GN POJ RJ45 TYTAN | CELIANE - PLAKIETKA DO GNIAZD POJEDYNCZYCH RJ45 TYTANOWA | 20.31 | SZ | 10 | 27.33.13.0 | 23
8430 | 2 | B | CELIN | Osprzęt elektroinstalacyjny CELIANE | Legrand | 067951 | CE:PLAKIETKA DO GN POJ RJ45 GRAFIT | CELIANE - Klawisz pojedynczy grafitowy | 20.31 | SZ | 10 | 27.33.13.0 | 23
8431 | 5 | B | PUSZK | Puszki natynkowe i podtynkowe, osprzętowe i odgałęźne | Legrand | 089271 | PUSZKA P/T ROZGAL.85X85 GL.40 | BATIBOX PUSZKA ROZGAŁĘŹNA DO SCIANY MUROWANEJ 85X85X40 MM | 20.31 | SZ | 10 | 27.33.13.0 | 23
8432 | 2 | C | M45 | Osprzet elektroinstalacyjny MOSAIC | Legrand | 078701 | M45:2M GNIAZDO 2P+Z ANTYBAK | MOSAIC GNIAZDO 2P+Z PODŁĄCZANE PRZEZ ZACISKI AUTOMATYCZNE-2 MOD BIAŁE ANTYBAKT 16A-250V~ | 20.33 | SZ | 10 | 27.33.13.0 | 23
8433 | 5 | B | PUSZK | Puszki natynkowe i podtynkowe, osprzętowe i odgałęźne | Legrand | 080102 | PUSZKA:PODW 4_5M UNIVERS GŁ.40 | BATIBOX PUSZKA PODWÓJNA DOSTOSWANA DO KAŻDEJ ŚCIANY 40 MM | 20.36 | SZ | 10 | 27.33.13.0 | 23
8434 | 2 | B | SOLIR | Osprzęt wandaloodporny Soliroc | Legrand | 077885 | SOLIROC:USZCZELKA DO RAMKI X1 | Soliroc - Podkładka (pianka) dystansowa do ramki pojedynczej | 20.46 | SZ | 1 | 27.33.13.0 | 23
8435 | 2 | B | VALIF | Osprzęt elektroinstalacyjny Valena Life | Legrand | 752151 | VALIF:B ŁĄCZ JEDNOBIEGUN IP44 | VALENA LIFE ŁĄCZNIK JEDNOBIEGUNOWY BIAŁY 10 AX - 250 V~ | 20.48 | SZ | 5 | 27.33.11.0 | 23
8436 | 2 | B | VALIF | Osprzęt elektroinstalacyjny Valena Life | Legrand | 754005 | VALIF:RAMKA X5 BIAŁA | VALIF:RAMKA X5 BIAŁA | 20.48 | SZ | 10 | 27.33.13.0 | 23
8437 | 2 | B | VALIF | Osprzęt elektroinstalacyjny Valena Life | Legrand | 754045 | VALIF:RAMKA X5 KREMOWA | VALIF:RAMKA X5 KREMOWA | 20.48 | SZ | 10 | 27.33.13.0 | 23
8438 | 2 | B | VALEN | Osprzęt elektroinstalacyjny VALENA | Legrand | 770196 | V:AL GNIAZDO POJEDYNCZE 2P+Z | VALENA GNIAZDO POJEDYNCZE 2P+Z 16A-250V~ ALUMINIUM | 20.49 | SZ | 10 | 27.33.13.0 | 23
8439 | 2 | B | CELIN | Osprzęt elektroinstalacyjny CELIANE | Legrand | 068586 | CE:PL. GN TV-RD-SAT 2 WY TYTAN | CELIANE - PLAKIETKA GNIAZDA TV-RD-SAT - 2 WYJŚCIA TYTANOWA | 20.49 | SZ | 10 | 27.33.13.0 | 23
8440 | 2 | B | CELIN | Osprzęt elektroinstalacyjny CELIANE | Legrand | 068588 | CE:PL. GN TV-RD-SAT 3 WY TYTAN | CELIANE - PLAKIETKA GNIAZDA TV-RD-SAT - 3 WYJŚCIA TYTANOWA | 20.49 | SZ | 10 | 27.33.13.0 | 23
8441 | 2 | B | CELIN | Osprzęt elektroinstalacyjny CELIANE | Legrand | 068584 | CE:PLAK GNIAZD TV-RD TYTAN | CELIANE - PLAKIETKA GNIAZDA TV-RD TYTANOWA | 20.49 | SZ | 10 | 27.33.13.0 | 23
8442 | 2 | B | CARIV | Osprzęt elektroinstalacyjny CARIVA | Legrand | 773638 | CA:B GNIAZDO TELEFON 1XRJ11 | CARIVA GNIAZDO TELEFONICZNE 1XRJ11 BIAŁE | 20.53 | SZ | 10 | 27.33.13.0 | 23
8443 | 2 | B | CARIV | Osprzęt elektroinstalacyjny CARIVA | Legrand | 773738 | CA:K GNIAZDO TELEFON 1XRJ11 | CARIVA GNIAZDO TELEFONICZNE 1XRJ11 KREM | 20.53 | SZ | 10 | 27.33.13.0 | 23
8444 | 2 | B | VALEN | Osprzęt elektroinstalacyjny VALENA | Legrand | 774411 | V:B PRZYCISK JEDNOBIEGUNOWY | VALENA PRZYCISK JEDNOBIEGUNOWY BIAŁY 10A-250V~ | 20.61 | SZ | 10 | 27.33.11.0 | 23
8445 | 2 | B | VALEN | Osprzęt elektroinstalacyjny VALENA | Legrand | 774311 | V:K PRZYCISK JEDNOBIEGUNOWY | VALENA PRZYCISK JEDNOBIEGUNOWY KREM 10A-250V~ | 20.61 | SZ | 10 | 27.33.11.0 | 23
8446 | 2 | B | SISTE | Osprzęt elektroinstalacyjny SISTENA | Legrand | 777060 | SI:PLAK SCIEMNIACZA | SISTENA LIFE PLAKIETKA ARCTIC DO ŚCIEMNIACZA 420VA/W, 1-10V | 20.62 | SZ | 1 | 27.33.11.0 | 23
8447 | 2 | B | CELIN | Osprzęt elektroinstalacyjny CELIANE | Legrand | 068535 | CE:PLAKIETKA GNIAZDA XLR TYTAN | CELIANE - PLAKIETKA GNIAZDA XLR TYTAN | 20.71 | SZ | 1 | 27.33.13.0 | 23
8448 | 2 | B | CELIN | Osprzęt elektroinstalacyjny CELIANE | Legrand | 068492 | CE:KL PODW SYM DZW KINKIET TYT | CELIANE - KLAWISZ PODWÓJNY LAMPKA/KINKIET TYTANOWY | 20.73 | SZ | 1 | 27.33.11.0 | 23
8449 | 2 | B | CELIN | Osprzęt elektroinstalacyjny CELIANE | Legrand | 068491 | CE:KL PODW SYM LAMPKI TYTAN | CELIANE - KLAWISZ PODWÓJNY Z SYMBOLEM LAMPKI TYTANOWY | 20.73 | SZ | 1 | 27.33.11.0 | 23
8450 | 2 | B | VALEN | Osprzęt elektroinstalacyjny VALENA | Legrand | 774420 | V:B GNIAZDO 2P+Z SCHUKO | VALENA GNIAZDO POJEDYNCZE 2P+Z SCHUKO BIAŁE 16A-250V~ | 20.75 | SZ | 10 | 27.33.13.0 | 23
8451 | 2 | B | VALEN | Osprzęt elektroinstalacyjny VALENA | Legrand | 774320 | V:K GNIAZDO 2P+Z SCHUKO | VALENA GNIAZDO POJEDYNCZE 2P+Z SCHUKO KREM 16A-250V~ | 20.75 | SZ | 10 | 27.33.13.0 | 23
8452 | 2 | B | CELIN | Osprzęt elektroinstalacyjny CELIANE | Legrand | 068443 | CE:ZAŚLEPKA TYTAN | CELIANE - ZAŚLEPKA TYTANOWA | 20.79 | SZ | 10 | 27.33.13.0 | 23
8453 | 2 | B | CELIN | Osprzęt elektroinstalacyjny CELIANE | Legrand | 067943 | CE:ZAŚLEPKA GRAFIT | CELIANE - Klawisz pojedynczy grafitowy | 20.79 | SZ | 10 | 27.33.13.0 | 23
8454 | 2 | B | VALIF | Osprzęt elektroinstalacyjny Valena Life | Legrand | 755452 | VALIF:AL PLAK WEJŚCIA DŹWIĘKU | VALENA LIFE PLAKIETKA WEJŚCIA DŹWIĘKU ALUMINIUM | 20.8 | SZ | 1 | 27.12.40.0 | 23
8455 | 2 | B | VALIF | Osprzęt elektroinstalacyjny Valena Life | Legrand | 755442 | VALIF:AL. PLAK STERO LOKALNEGO | VALENA LIFE PLAKIETKA LOKALNEGO PANELU KONTROLNEGO LCD ALUMINIUM | 20.8 | SZ | 1 | 27.12.40.0 | 23
8456 | 2 | B | VALIF | Osprzęt elektroinstalacyjny Valena Life | Legrand | 755462 | VALIF:AL PLAK TUNERA FM | VALENA LIFE PLAKIETKA TUNERA FM ALUMINIUM | 20.8 | SZ | 1 | 27.12.40.0 | 23
8457 | 2 | B | VALIF | Osprzęt elektroinstalacyjny Valena Life | Legrand | 753320 | VALIF:AL GN 2P+Z SCH Z PRZ AUT | VALENA LIFE GNIAZDO 2 P+Z Z PRZESŁONĄ ALUMINIUM 16 A – 250 V~ | 20.8 | SZ | 15 | 27.33.13.0 | 23
8458 | 2 | B | VALIF | Osprzęt elektroinstalacyjny Valena Life | Legrand | 755432 | VALIF:AL PLAK MODUŁU BLUETOOTH | VALENA LIFE PLAKIETKA MODUŁU BLUETOOTH ALUMINIUM | 20.8 | SZ | 1 | 27.12.40.0 | 23
8459 | 2 | B | VALUR | Osprzęt elektroinstalacyjny Valena Allure | Legrand | 755437 | VALUR:AL PL MODUŁ BLUETOOTH | VALENA ALLURE - PLAKIETKA ALUMINIUM MODUŁ BLUETOOTH | 20.8 | SZ | 1 | 26.40.12.0 | 23 |  |  | Nowość sierpień 2016
8460 | 2 | B | VALUR | Osprzęt elektroinstalacyjny Valena Allure | Legrand | 755447 | VALUR:AL PL STER LOKAL WYŚWIE | VALENA ALLURE - PLAKIETKA ALUMINIUM STEROWNIKA LOKALNEGO DŹWIĘKU Z WYŚWIETLACZEM | 20.8 | SZ | 1 | 26.40.43.0 | 23 |  |  | Nowość sierpień 2016
8461 | 2 | B | VALUR | Osprzęt elektroinstalacyjny Valena Allure | Legrand | 755467 | VALUR:AL PL TUNER Z INTERKOMEM | VALENA ALLURE - PLAKIETKA ALUMINIUM TUNERA Z INTERKOMEM | 20.8 | SZ | 1 | 27.12.40.0 | 23 |  |  | Nowość sierpień 2016
8462 | 2 | B | VALUR | Osprzęt elektroinstalacyjny Valena Allure | Legrand | 755457 | VALUR:AL PL ŹRÓDŁO WEJ DZWIĘK | VALENA ALLURE - PLAKIETKA ALUMINIUM ŹRÓDŁA WEJŚCIA DŹWIĘKU | 20.8 | SZ | 1 | 27.12.40.0 | 23 |  |  | Nowość sierpień 2016
8463 | 2 | B | VALUR | Osprzęt elektroinstalacyjny Valena Allure | Legrand | 755438 | VALUR:CZ PL MODUŁ BLUETOOTH | VALENA ALLURE - PALKIETKA CZARNA MODUŁU BLUETOOTH | 20.8 | SZ | 1 | 26.40.12.0 | 23 |  |  | Nowość sierpień 2016
8464 | 2 | B | VALUR | Osprzęt elektroinstalacyjny Valena Allure | Legrand | 755448 | VALUR:CZ PL STER LOKAL WYŚWIE | VALENA ALLURE - PLAKIETKA CZARNA LOKALNEGO PANELU KONTROLNEGO Z LCD | 20.8 | SZ | 1 | 26.40.43.0 | 23 |  |  | Nowość sierpień 2016
8465 | 2 | B | VALUR | Osprzęt elektroinstalacyjny Valena Allure | Legrand | 755468 | VALUR:CZ PL TUNER Z INTERKOMEM | VALENA ALLURE - PLAKIETKA CZARNA TUNERA LOKALNEGO FM Z MODUŁEM KOMUNIKACYJNYM | 20.8 | SZ | 1 | 27.12.40.0 | 23 |  |  | Nowość sierpień 2016
8466 | 2 | B | VALUR | Osprzęt elektroinstalacyjny Valena Allure | Legrand | 755458 | VALUR:CZ PL ŹRÓDŁO WEJ DZWIĘK | VALENA ALLURE - PLAKIETKA CZARNA JEDNOSTKI CENTRALNEJ WEJŚCIA DŹWIĘKU | 20.8 | SZ | 1 | 27.12.40.0 | 23 |  |  | Nowość sierpień 2016
8467 | 2 | B | VALUR | Osprzęt elektroinstalacyjny Valena Allure | Legrand | 755439 | VALUR:PE PL MODUŁ BLUETOOTH | VALENA ALLURE - PALKIETKA PERŁOWA MODUŁU BLUETOOTH | 20.8 | SZ | 1 | 26.40.12.0 | 23 |  |  | Nowość sierpień 2016
8468 | 2 | B | VALUR | Osprzęt elektroinstalacyjny Valena Allure | Legrand | 755449 | VALUR:PE PL STER LOKAL WYŚWIE | VALENA ALLURE - PLAKIETKA PERŁOWA STEROWNIKA LOKALNEGO Z WYŚWIETLACZEM LCD | 20.8 | SZ | 1 | 26.40.43.0 | 23 |  |  | Nowość sierpień 2016
8469 | 2 | B | VALUR | Osprzęt elektroinstalacyjny Valena Allure | Legrand | 755469 | VALUR:PE PL TUNER Z INTERKOMEM | VALENA ALLURE - PLAKIETKA PERŁOWA TUNERA Z INTERKOMEM | 20.8 | SZ | 1 | 27.12.40.0 | 23 |  |  | Nowość sierpień 2016
8470 | 2 | B | VALUR | Osprzęt elektroinstalacyjny Valena Allure | Legrand | 755459 | VALUR:PE PL ŹRÓDŁO WEJ DZWIĘK | VALENA ALLURE - PLAKIETKA PERŁOWA ŹRÓDŁO WEJŚCIA DZWIĘKU | 20.8 | SZ | 1 | 27.12.40.0 | 23 |  |  | Nowość sierpień 2016
8471 | 2 | B | CELIN | Osprzęt elektroinstalacyjny CELIANE | Legrand | 068213 | CE:PLAK GN 3XRCA/YUV/S-V BIAŁE | CELIANE - PLAKIETKA GNIAZD 3XRCA/YUV/S-V BIAŁA | 20.84 | SZ | 10 | 27.33.13.0 | 23
8472 | 2 | C | M45 | Osprzet elektroinstalacyjny MOSAIC | Legrand | 077118 | M45:2M GN. 2P+Z CZERWONE | MOSAIC GN 2P+Z PODŁĄCZENIE PRZEZ ZACISKI AUTOMATYCZNE-2 MODUŁY CZERWONE 16A-250V~ | 20.87 | SZ | 10 | 27.33.13.0 | 23
8473 | 2 | C | M45 | Osprzet elektroinstalacyjny MOSAIC | Legrand | 077117 | M45:2M GNIAZDO 2P+Z POMARANCZ | MOSAIC GN 2P+Z PODŁĄCZ PRZEZ ZACISKI AUTOMATYCZNE-2 MODUŁY POMARAŃCZ ANTYBAK 16A-250V | 20.87 | SZ | 10 | 27.33.13.0 | 23
8474 | 2 | C | M45 | Osprzet elektroinstalacyjny MOSAIC | Legrand | 077116 | M45:2M GNIAZDO 2P+Z ZIELONE | MOSAIC GNIAZDO 2P+Z PODŁĄCZ PRZEZ ZACISKI AUTOMATYCZNE-2 MOD ZIELONE ANTYBAK 16A-250V | 20.87 | SZ | 10 | 27.33.13.0 | 23
8475 | 2 | B | SISTE | Osprzęt elektroinstalacyjny SISTENA | Legrand | 771201 | SI: RAMKA CHOCO 1M | SISTENA LIFE RAMKA CHOCO POJEDYNCZA | 20.88 | SZ | 5 | 27.33.13.0 | 23
8476 | 2 | B | SISTE | Osprzęt elektroinstalacyjny SISTENA | Legrand | 771301 | SI: RAMKA METALIC 1M | SISTENA LIFE RAMKA METALIC POJEDYNCZA | 20.88 | SZ | 5 | 27.33.13.0 | 23
8477 | 2 | B | SISTE | Osprzęt elektroinstalacyjny SISTENA | Legrand | 771501 | SI: RAMKA PEARL 1M | SISTENA LIFE RAMKA PEARL POJEDYNCZA | 20.88 | SZ | 5 | 27.33.13.0 | 23
8478 | 2 | B | SISTE | Osprzęt elektroinstalacyjny SISTENA | Legrand | 771401 | SI: RAMKA TITAN 1M | SISTENA LIFE RAMKA TITAN POJEDYNCZA | 20.88 | SZ | 5 | 27.33.13.0 | 23
8479 | 2 | B | VALIF | Osprzęt elektroinstalacyjny Valena Life | Legrand | 753189 | VALIF:B GNIAZDO 2P+Z CZERWONE | VALENA LIFE GNIAZDO 2 P+Z Z PRZESŁONĄ CZERWONE 16 A – 250 V~ | 20.89 | SZ | 5 | 27.33.13.0 | 23
8480 | 2 | B | VALIF | Osprzęt elektroinstalacyjny Valena Life | Legrand | 753289 | VALIF:K GNIAZDO 2P+Z POMARAŃCZ | VALENA LIFE GNIAZDO 2 P+Z Z PRZESŁONĄ POMARAŃCZOWE 16 A – 250 V~ | 20.89 | SZ | 5 | 27.33.13.0 | 23
8481 | 2 | B | VALIF | Osprzęt elektroinstalacyjny Valena Life | Legrand | 753389 | VALIF:AL GNIAZDO 2P+Z ZIELONE | VALENA LIFE GNIAZDO 2 P+Z Z PRZESŁONĄ ZIELONE 16 A – 250 V~ | 20.89 | SZ | 5 | 27.33.13.0 | 23
8482 | 2 | B | VALUR | Osprzęt elektroinstalacyjny Valena Allure | Legrand | 754306 | VALUR:RAMKA X5M BIAŁY | VALENA ALLURE - RAMKA PIĘCIOMODUŁOWA BIAŁY | 20.9 | SZ | 1 | 27.33.13.0 | 23 |  |  | Nowość sierpień 2016
8483 | 2 | B | VALUR | Osprzęt elektroinstalacyjny Valena Allure | Legrand | 754316 | VALUR:RAMKA X5M KREMOWY | VALENA ALLURE - RAMKA PIĘCIOMODUŁOWA KREMOWY | 20.9 | SZ | 1 | 27.33.13.0 | 23 |  |  | Nowość sierpień 2016
8484 | 2 | B | VALUR | Osprzęt elektroinstalacyjny Valena Allure | Legrand | 754303 | VALUR:RAMKA X3 BIAŁY | VALENA ALLURE - RAMKA POTRÓJNA BIAŁY | 20.9 | SZ | 5 | 27.33.13.0 | 23 |  |  | Nowość sierpień 2016
8485 | 2 | B | VALUR | Osprzęt elektroinstalacyjny Valena Allure | Legrand | 754313 | VALUR:RAMKA X3 KREMOWY | VALENA ALLURE - RAMKA POTRÓJNA KREMOWY | 20.9 | SZ | 5 | 27.33.13.0 | 23 |  |  | Nowość sierpień 2016
8486 | 2 | B | VALEN | Osprzęt elektroinstalacyjny VALENA | Legrand | 770391 | V:RAM X1 CZARNY/SREBRO | VALENA RAMKA POJEDYNCZA CZARNY/SREBRO | 20.9 | SZ | 10 | 27.33.13.0 | 23
8487 | 5 | B | PUSZK | Puszki natynkowe i podtynkowe, osprzętowe i odgałęźne | Legrand | 092136 | PUSZKA PLEXO 105X105X55, 7 WEJ | PLEXO55 PUSZKA ODGAŁĘŹNA KWADRATOWA KLASA II 105X105X40 | 20.94 | SZ | 5 | 27.33.13.0 | 23
8488 | 2 | C | M45 | Osprzet elektroinstalacyjny MOSAIC | Legrand | 079201 | M45:1M ŁĄCZNIK SCHOD. 10A ALU | MOSAIC ŁĄCZNIK JEDNOBIEGUNOWY/SCHODOWY - 1 MODUŁ ALUMINIUM 10AX-250V~ | 20.97 | SZ | 10 | 27.33.11.0 | 23
8489 | 2 | B | SISTE | Osprzęt elektroinstalacyjny SISTENA | Legrand | 771034 | SI: KLAW ARCTIC Z NIEW WSKAŹN | SISTENA LIFE KLAWISZ ARCTIC POJEDYNCZY DO MECHANIZMÓW PODŚWIETLANYCH | 20.99 | SZ | 10 | 27.33.13.0 | 23
8490 | 2 | C | M45 | Osprzet elektroinstalacyjny MOSAIC | Legrand | 078710 | M45:1M ŁĄCZ SCHOD 10A ANTYBAK | MOSAIC ŁĄCZNIK SCHODOWY - 1 MODUŁ BIAŁY ANTYBAKTERYJNY 10AX-250V~ | 20.99 | SZ | 10 | 27.33.11.0 | 23
8491 | 2 | B | VALIF | Osprzęt elektroinstalacyjny Valena Life | Legrand | 754152 | VALIF:RAMKA X2 STALOWY | VALIF:RAMKA X2 STALOWY | 21 | SZ | 10 | 27.33.13.0 | 23
8492 | 2 | B | VALIF | Osprzęt elektroinstalacyjny Valena Life | Legrand | 754162 | VALIF:RAMKA X2 MIEDZIANY | VALIF:RAMKA X2 MIEDZIANY | 21 | SZ | 10 | 27.33.13.0 | 23
8493 | 2 | B | VALIF | Osprzęt elektroinstalacyjny Valena Life | Legrand | 754172 | VALIF:RAMKA X2 WENGE | VALIF:RAMKA X2 WENGE | 21 | SZ | 10 | 27.33.13.0 | 23
8494 | 2 | B | VALIF | Osprzęt elektroinstalacyjny Valena Life | Legrand | 754182 | VALIF:RAMKA X2 DĄB | VALIF:RAMKA X2 DĄB | 21 | SZ | 10 | 27.33.13.0 | 23
8495 | 2 | B | PLX55 | Osprzęt elektroinstalacyjny hermetyczny PLEXO 55S | Legrand | 069656 | PLEXO55:SZ 1M PUSZ NATYK 1 WEJ | PLEXO55 PUSZKA NATYKOWA POJEDYNCZA SZARA Z PRZEPUSTEM KABLOWYM ISO 20 | 21.02 | SZ | 5 | 27.33.13.0 | 23
8496 | 2 | B | PLX55 | Osprzęt elektroinstalacyjny hermetyczny PLEXO 55S | Legrand | 069655 | PLEXO55:SZ PUSZ POJED. 2WYJSC | PLEXO55 PUSZKA NATYKOWA POJEDYNCZA SZARA 1WE/2WY | 21.02 | SZ | 10 | 27.33.13.0 | 23
8497 | 2 | C | M45 | Osprzet elektroinstalacyjny MOSAIC | Legrand | 572163 | M45:1M TV "F" KOŃCOWE 2400MHZ | MOSAIC - GNIAZDO TV "F" DO INSTALACJI TYPU GWIAZDA 0-2400 MHZ - 1 MODUŁ | 21.05 | SZ | 10 | 27.33.13.0 | 23
8498 | 2 | C | M45 | Osprzet elektroinstalacyjny MOSAIC | Legrand | 078722 | M45:2M RAMKA BIAŁ ANTYBAKTERIA | MOSAIC RAMKA POJEDYNCZA - 2 MODUŁY BIAŁA ANTYBAKTERYJNA DO UCHWYTU NR REF 0802 51/60/61/62/69 | 21.08 | SZ | 10 | 27.33.13.0 | 23
8499 | 2 | B | CARIV | Osprzęt elektroinstalacyjny CARIVA | Legrand | 773626 | CA:B ŁĄCZNIK SCHOD. ZE WSKAŻ. | CARIVA ŁĄCZNIK SCHODOWY ZE WSKAŹNIKIEM BIAŁY 10AX-250V~ | 21.1 | SZ | 10 | 27.33.11.0 | 23
8500 | 2 | B | CARIV | Osprzęt elektroinstalacyjny CARIVA | Legrand | 773726 | CA:K ŁĄCZNIK SCHOD. ZE WSKAŹ. | CARIVA ŁĄCZNIK SCHODOWY ZE WSKAŹNIKIEM KREM 10AX-250V~ | 21.1 | SZ | 10 | 27.33.11.0 | 23
8501 | 2 | B | CELIN | Osprzęt elektroinstalacyjny CELIANE | Legrand | 068532 | CE:PLAK GN PODWÓJN BANAN TYTAN | CELIANE - PLAKIETKA DO GNIAZDA GŁOŚNIKOWEGO BANANOWEGO PODWÓJNEGO TYTAN | 21.11 | SZ | 1 | 27.33.13.0 | 23
8502 | 2 | B | CELIN | Osprzęt elektroinstalacyjny CELIANE | Legrand | 067874 | CE:PLAKIETKA GN PODWÓJNA BANANGRAFIT | CELIANE - Klawisz pojedynczy grafitowy | 21.11 | SZ | 1 | 27.33.13.0 | 23
8503 | 2 | B | CELIN | Osprzęt elektroinstalacyjny CELIANE | Legrand | 067803 | CE:KLAW POJ IP44 PODŚW BIAŁY | CELIANE - KLAWISZ POJEDYNCZY IP44 PODŚWIETLANY BIAŁY | 21.24 | SZ | 5 | 27.33.11.0 | 23
8504 | 2 | B | VALEN | Osprzęt elektroinstalacyjny VALENA | Legrand | 774397 | V:B GN POJ 2P+Z Z PRZESŁ | VALENA GNIAZDO POJEDYNCZE 2P+Z Z PRZESŁONAMI BIAŁE 16A-250V~ | 21.24 | SZ | 10 | 27.33.13.0 | 23
8505 | 2 | B | VALEN | Osprzęt elektroinstalacyjny VALENA | Legrand | 774399 | V:K GN POJ 2P+Z Z PRZESŁ | VALENA GNIAZDO POJEDYNCZE 2P+Z Z PRZESŁONAMI KREM16A-250V~ | 21.24 | SZ | 10 | 27.33.13.0 | 23
8506 | 2 | B | NILOE | Osprzęt elektroinstalacyjny NILOE | Legrand | 664748 | NI:B GNIAZDO 2P+Z IP44 | NILOE - GNIAZDO 2P+Z IP44 AUTOMATYCZNE ZACISKI SPRĘŻYNOWE BIAŁE | 21.31 | SZ | 10 | 27.33.13.0 | 23
8507 | 2 | B | CELIN | Osprzęt elektroinstalacyjny CELIANE | Legrand | 068208 | CE:PLAK POTENCJOMETR 25W BIAŁA | CELIANE - PLAKIETKA POTENCJOMETRU 25W BIAŁA | 21.32 | SZ | 1 | 27.33.11.0 | 23
8508 | 5 | B | PUSZK | Puszki natynkowe i podtynkowe, osprzętowe i odgałęźne | Legrand | 080122 | PUSZKA:PODW 4_5M UNIVERS GŁ.50 | BATIBOX PUSZKA PODWÓJNA DOSTOSWANA DO KAŻDEJ ŚCIANY 50 MM | 21.34 | SZ | 10 | 27.33.13.0 | 23
8509 | 2 | B | CELIN | Osprzęt elektroinstalacyjny CELIANE | Legrand | 068008 | CE:PLAK MECH CIĘGNOWYCH BIAŁA | CELIANE - PLAKIETKA MECHANIZMU CIĘGNOWEGO BIAŁA | 21.36 | SZ | 10 | 27.33.11.0 | 23
8510 | 2 | C | M45 | Osprzet elektroinstalacyjny MOSAIC | Legrand | 077550 | M45:2M WYJŚCIE KABLOWE 20A | MOSAIC WYJŚCIE KABLOWE - 2 MODUŁY BIAŁE 20A | 21.36 | SZ | 10 | 27.33.13.0 | 23
8511 | 2 | B | FORIX | Natynkowy osprzęt FORIX | Legrand | 782365 | FX44:B ŁĄCZNIK KRZYŻOWY 10AX | FORIX IP44 - ŁĄCZNIK KRZYŻOWY 10 AX BIAŁY | 21.38 | SZ | 10 | 27.33.11.0 | 23
8512 | 2 | B | FORIX | Natynkowy osprzęt FORIX | Legrand | 782385 | FX44:SZ ŁĄCZNIK KRZYŻOWY 10AX | FORIX IP44 - ŁĄCZNIK KRZYŻOWY 10 AX SZARY | 21.38 | SZ | 10 | 27.33.11.0 | 23
8513 | 2 | B | VALUR | Osprzęt elektroinstalacyjny Valena Allure | Legrand | 752380 | VALUR:AL PL ŁĄCZ AUT 250W PROG | VALENA ALLURE - PLAKIETKA ŁĄCZNIKA AUTOMATYCZNEGO BEZ ZACISKU N Z PRZEŁĄCZNIKIEM ON/OFF ALUMINIUM | 21.41 | SZ | 1 | 27.33.13.0 | 23 |  |  | Nowość sierpień 2016
8514 | 2 | B | VALUR | Osprzęt elektroinstalacyjny Valena Allure | Legrand | 752181 | VALUR:CZ PL ŁĄCZ AUT 250W PROG | VALENA ALLURE - PLAKIETKA ŁĄCZNIKA AUTOMATYCZNEGO BEZ ZACISKU N Z PRZEŁĄCZNIKIEM ON/OFF CZARNA | 21.41 | SZ | 1 | 27.33.13.0 | 23 |  |  | Nowość sierpień 2016
8515 | 2 | B | VALUR | Osprzęt elektroinstalacyjny Valena Allure | Legrand | 752281 | VALUR:PE PL ŁĄCZ AUT 250W PROG | VALENA ALLURE - PLAKIETKA ŁĄCZNIKA AUTOMATYCZNEGO BEZ ZACISKU N Z PRZEŁĄCZNIKIEM ON/OFF PERŁOWA | 21.41 | SZ | 1 | 27.33.13.0 | 23 |  |  | Nowość sierpień 2016
8516 | 2 | B | CELIN | Osprzęt elektroinstalacyjny CELIANE | Legrand | 068062 | CE:PLAK WENTYL 3-POŁOŻ BIAŁY | CELIANE - PLAKIETKA STEROWNIKA WENTYLACJI 3-POŁOŻENIOWEGO BIAŁA | 21.43 | SZ | 1 | 27.33.11.0 | 23
8517 | 2 | B | CELIN | Osprzęt elektroinstalacyjny CELIANE | Legrand | 068064 | CE:PLAK WENTYL 4-POŁOŻ BIAŁY | CELIANE - PLAKIETKA STEROWNIKA WENTYLACJI 4-POŁOŻENIOWEGO BIAŁA | 21.43 | SZ | 1 | 27.33.11.0 | 23
8518 | 2 | B | CARIV | Osprzęt elektroinstalacyjny CARIVA | Legrand | 773610 | CA:B ŁĄCZNIK JEDNOB. PODŚWIET. | CARIVA ŁĄCZNIK JEDNOBIEGUNOWY PODŚWIETLANY BIAŁY 10AX-250V~ | 21.43 | SZ | 10 | 27.33.11.0 | 23
8519 | 2 | B | CARIV | Osprzęt elektroinstalacyjny CARIVA | Legrand | 773710 | CA:K ŁĄCZNIK JEDNOB. PODŚWIET. | CARIVA ŁĄCZNIK JEDNOBIEGUNOWY PODŚWIETLANY KREM 10AX-250V~ | 21.43 | SZ | 10 | 27.33.11.0 | 23
8520 | 2 | B | VALEN | Osprzęt elektroinstalacyjny VALENA | Legrand | 770371 | V:RAM X1 WENGE/SREBRO | VALENA RAMKA POJEDYNCZA WENGE/SREBRO | 21.48 | SZ | 10 | 27.33.13.0 | 23
8521 | 2 | B | NILOE | Osprzęt elektroinstalacyjny NILOE | Legrand | 664848 | NI:K GNIAZDO 2P+Z IP44 | NILOE - GNIAZDO 2P+Z IP44 AUTOMATYCZNE ZACISKI SPRĘŻYNOWE KREMOWE | 21.52 | SZ | 10 | 27.33.13.0 | 23
8522 | 2 | B | VALEN | Osprzęt elektroinstalacyjny VALENA | Legrand | 770111 | V:AL PRZYCISK JEDNOBIEGUNOWY | VALENA PRZYCISK JEDNOBIEGUNOWY 10A-250V~ ALUMINIUM | 21.57 | SZ | 10 | 27.33.11.0 | 23
8523 | 2 | B | VALIF | Osprzęt elektroinstalacyjny Valena Life | Legrand | 755160 | VALIF:B PLAK ŁĄCZ HOTEL 10A | VALENA LIFE - MYHOME ZIGBEE PLAKIETKA ŁĄCZNIKA HOTELOWEGO BIAŁA | 21.63 | SZ | 1 | 27.33.11.0 | 23
8524 | 2 | B | VALIF | Osprzęt elektroinstalacyjny Valena Life | Legrand | 755161 | VALIF:K PLAK ŁĄCZ HOTEL 10A | VALENA LIFE - MYHOME ZIGBEE PLAKIETKA ŁĄCZNIKA HOTELOWEGO KREMOWA | 21.63 | SZ | 1 | 27.33.11.0 | 23
8525 | 2 | B | CELIN | Osprzęt elektroinstalacyjny CELIANE | Legrand | 068512 | CE:PLAK GN GŁOŚNIK PODW TYTAN | CELIANE - PLAKIETKA GNIAZDA GŁOŚNIKOWEGO PODWÓJNA TYTANOWA | 21.64 | SZ | 10 | 27.33.13.0 | 23
8526 | 2 | B | CELIN | Osprzęt elektroinstalacyjny CELIANE | Legrand | 068633 | CE:RAMKA BIAŁA X3 POZ/PION | CELIANE - RAMKA BIAŁA POTRÓJNA POZIOMA/PIONOWA | 21.64 | SZ | 5 | 27.33.13.0 | 23
8527 | 2 | B | CELIN | Osprzęt elektroinstalacyjny CELIANE | Legrand | 068733 | CE:RAMKA KAKAOWA X3 POZ/PION | CELIANE - RAMKA KAKAOWA POTRÓJNA POZIOMA/PIONOWA | 21.64 | SZ | 5 | 27.33.13.0 | 23
8528 | 2 | B | CELIN | Osprzęt elektroinstalacyjny CELIANE | Legrand | 068643 | CE:RAMKA KHAKI X3 POZ/PION | CELIANE - RAMKA KHAKI POTRÓJNA POZIOMA/PIONOWA | 21.64 | SZ | 5 | 27.33.13.0 | 23
8529 | 2 | B | CELIN | Osprzęt elektroinstalacyjny CELIANE | Legrand | 068753 | CE:RAMKA PIASKOWA X3 POZ/PION | CELIANE - RAMKA PIASKOWA POTRÓJNA POZIOMA/PIONOWA | 21.64 | SZ | 5 | 27.33.13.0 | 23
8530 | 2 | B | CELIN | Osprzęt elektroinstalacyjny CELIANE | Legrand | 068743 | CE:RAMKA SZARA X3 POZ/PION | CELIANE - RAMKA SZARA POTRÓJNA POZIOMA/PIONOWA | 21.64 | SZ | 5 | 27.33.13.0 | 23
8531 | 2 | B | CELIN | Osprzęt elektroinstalacyjny CELIANE | Legrand | 066633 | CE:RAMKA BIAŁA X3 POZ/PION | CELIANE - Ramka MEMORIES Biały - potrójna | 21.64 | SZ | 5 | 27.33.13.0 | 23
8532 | 2 | B | CELIN | Osprzęt elektroinstalacyjny CELIANE | Legrand | 067814 | CE:PLAKIETKA GN GŁOŚNIK PODWGRAFIT | CELIANE - Klawisz pojedynczy grafitowy | 21.64 | SZ | 10 | 27.33.13.0 | 23
8533 | 2 | B | SISTE | Osprzęt elektroinstalacyjny SISTENA | Legrand | 771013 | SI: RAM ARCTIC 1M OPIS POZIOMA | SISTENA LIFE RAMKA ARCTIC POJEDYNCZA Z POLEM OPISOWYM | 21.68 | SZ | 5 | 27.33.13.0 | 23
8534 | 2 | B | VALIF | Osprzęt elektroinstalacyjny Valena Life | Legrand | 754870 | VALIF:B PLAK GNIAZDA LAMP LED | VALENA LIFE PLAKIETKA GNIAZDA 2 P+Z ZE WSKAŹNIKIEM LED BIAŁA | 21.75 | SZ | 1 | 27.33.13.0 | 23
8535 | 2 | B | VALIF | Osprzęt elektroinstalacyjny Valena Life | Legrand | 754871 | VALIF:K PLAK GNIAZDA LAMP LED | VALENA LIFE PLAKIETKA GNIAZDA 2 P+Z ZE WSKAŹNIKIEM LED KREMOWA | 21.75 | SZ | 1 | 27.33.13.0 | 23
8536 | 2 | B | OTEO | Natynkowy osprzęt elektroinstalacyjny OTEO | Legrand | 086016 | OT:ŁĄCZ. DO STEROW. WENTYLACJĄ | OTEO ŁĄCZNIK STEROWANIA WENTYLACJĄ BIAŁY KOMPLET 6A-250V~ | 21.76 | SZ | 10 | 27.33.11.0 | 23
8537 | 2 | B | CELIN | Osprzęt elektroinstalacyjny CELIANE | Legrand | 068921 | CE:RAMKA ALUMINIUM X1 | CELIANE - RAMKA ALUMINIUM | 21.77 | SZ | 5 | 27.33.13.0 | 23
8538 | 2 | B | CELIN | Osprzęt elektroinstalacyjny CELIANE | Legrand | 068951 | CE:RAMKA KOBALT X1 | CELIANE - RAMKA KOBALT | 21.77 | SZ | 5 | 27.33.13.0 | 23
8539 | 2 | B | CELIN | Osprzęt elektroinstalacyjny CELIANE | Legrand | 068911 | CE:RAMKA MIEDŹ X1 | CELIANE - RAMKA MIEDŹ | 21.77 | SZ | 5 | 27.33.13.0 | 23
8540 | 2 | B | CELIN | Osprzęt elektroinstalacyjny CELIANE | Legrand | 068941 | CE:RAMKA MIKA X1 | CELIANE - RAMKA MIKA | 21.77 | SZ | 5 | 27.33.13.0 | 23
8541 | 2 | B | CELIN | Osprzęt elektroinstalacyjny CELIANE | Legrand | 068901 | CE:RAMKA TYTAN X1 | CELIANE - RAMKA TYTAN | 21.77 | SZ | 10 | 27.33.13.0 | 23
8542 | 2 | B | CELIN | Osprzęt elektroinstalacyjny CELIANE | Legrand | 068711 | CE:RAMKA PURPURA X1 | CELIANE - Ramka ANODISED Purpura - pojedyncza | 21.77 | SZ | 5 | 27.33.13.0 | 23
8543 | 2 | B | CELIN | Osprzęt elektroinstalacyjny CELIANE | Legrand | 068721 | CE:RAMKA ALU TEKST X1 | CELIANE - Ramka ANODISED Tekstura aluminium - pojedyncza | 21.77 | SZ | 5 | 27.33.13.0 | 23
8544 | 2 | B | CELIN | Osprzęt elektroinstalacyjny CELIANE | Legrand | 068761 | CE:RAMKA MIEDŹ TEKST X1 | CELIANE - Ramka ANODISED Tekstura miedź - pojedyncza | 21.77 | SZ | 5 | 27.33.13.0 | 23
8545 | 2 | B | CELIN | Osprzęt elektroinstalacyjny CELIANE | Legrand | 068771 | CE:RAMKA TURKUS TEKST X1 | CELIANE - Ramka ANODISED Tekstura turkus - pojedyncza | 21.77 | SZ | 5 | 27.33.13.0 | 23
8546 | 2 | B | CELIN | Osprzęt elektroinstalacyjny CELIANE | Legrand | 068971 | CE:RAMKA WOLFRAM X1 | CELIANE - Ramka ANODISED Wolfram - pojedyncza | 21.77 | SZ | 5 | 27.33.13.0 | 23
8547 | 2 | B | CELIN | Osprzęt elektroinstalacyjny CELIANE | Legrand | 068981 | CE:RAMKA WĘGIEL X1 | CELIANE - Ramka ANODISED Węgiel - pojedyncza | 21.77 | SZ | 5 | 27.33.13.0 | 23
8548 | 2 | B | CELIN | Osprzęt elektroinstalacyjny CELIANE | Legrand | 068991 | CE:RAMKA MIKA X1 | CELIANE - Ramka ANODISED Mika - pojedyncza | 21.77 | SZ | 5 | 27.33.13.0 | 23
8549 | 2 | B | SISTE | Osprzęt elektroinstalacyjny SISTENA | Legrand | 775890 | SI:NEONÓWKA ZIELONA 230V 1,0MA | LAMPKA ZIELONA 1MA 230V~ | 21.8 | SZ | 10 | 27.40.13.0 | 23
8550 | 3 | B | MHOS | Automatyka domowa osprzętowa Legrand | Legrand | 068566 | MH:PLAK CZUJNIKA STAŁEGO TYTAN | MYHOME BUS/SCS - PLAKIETKA ODBIORNIKA PODCZERWIENI NR REF. 0672 41 TYTANOWA | 21.81 | SZ | 1 | 27.33.13.0 | 23
8551 | 2 | B | CELIN | Osprzęt elektroinstalacyjny CELIANE | Legrand | 069071 | CE:RAM IP44 X1 BIAŁA | CELIANE - RAMKA IP44 POJEDYNCZA BIAŁA | 21.84 | SZ | 5 | 27.33.13.0 | 23
8552 | 2 | B | CELIN | Osprzęt elektroinstalacyjny CELIANE | Legrand | 068125 | CE:PLAK DO GN 4X2P+Z BIAŁA | CELIANE - PLAKIETKA GNIAZDA 4 X 2P+Z ZESPOLONEGO BIAŁA | 21.84 | SZ | 5 | 27.33.13.0 | 23
8553 | 2 | B | VALIF | Osprzęt elektroinstalacyjny Valena Life | Legrand | 754750 | VALIF:B PLAK GNIAZDA USB | VALENA LIFE PLAKIETKA GNIAZDA USB 3.0 Z PRZEWODEM BIAŁA | 21.86 | SZ | 1 | 27.33.13.0 | 23
8554 | 2 | B | VALUR | Osprzęt elektroinstalacyjny Valena Allure | Legrand | 754755 | VALUR:B PL GN USB Z PRZEWODEM | VALENA ALLURE - PLAKIETKA BIAŁA GNIAZDA USB Z PRZEWODEM | 21.86 | SZ | 1 | 27.12.40.0 | 23 |  |  | Nowość sierpień 2016
8555 | 2 | B | VALEN | Osprzęt elektroinstalacyjny VALENA | Legrand | 770492 | V:RAM X2 POZIOM BIAŁY/SREBRO | VALENA RAMKA PODWÓJNA POZIOMA BIAŁA/SREBRO | 21.88 | SZ | 10 | 27.33.13.0 | 23
8556 | 2 | B | VALEN | Osprzęt elektroinstalacyjny VALENA | Legrand | 774152 | V:RAM X2 POZIOM KREM/ZŁOTY | VALENA RAMKA PODWÓJNA POZIOMA KREM/ZŁOTO | 21.92 | SZ | 10 | 27.33.13.0 | 23
8557 | 2 | B | NILOE | Osprzęt elektroinstalacyjny NILOE | Legrand | 664799 | NI:B PUSZKA NATYNKOWA PODWÓJNA | NILOE - PUSZKA NATYNKOWA PODWÓJNA BIAŁA | 21.95 | SZ | 10 | 27.33.13.0 | 23
8558 | 2 | B | NILOE | Osprzęt elektroinstalacyjny NILOE | Legrand | 664899 | NI:K PUSZKA NATYNKOWA PODWÓJNA | NILOE - PUSZKA NATYNKOWA PODWÓJNA KREMOWA | 21.95 | SZ | 10 | 27.33.13.0 | 23
8559 | 2 | B | VALIF | Osprzęt elektroinstalacyjny Valena Life | Legrand | 753179 | VALIF:B GN 2P+Z Z PRZESŁ IP44 | VALENA LIFE GNIAZDO 2P +Z Z PRZESŁONĄ BIAŁE | 21.96 | SZ | 5 | 27.33.13.0 | 23
8560 | 2 | B | VALIF | Osprzęt elektroinstalacyjny Valena Life | Legrand | 754133 | VALIF:RAMKA X3 ALUMINIUM | VALIF:RAMKA X3 ALUMINIUM | 21.96 | SZ | 5 | 27.33.13.0 | 23
8561 | 2 | B | VALEN | Osprzęt elektroinstalacyjny VALENA | Legrand | 774216 | V:B PRZYC JEDN Z SYMB DZWONKA | VALENA PRZYCISK JEDNOBIEGUNOWY Z SYMBOLEM DZWONKA BIAŁY 10A-250V~ | 21.96 | SZ | 10 | 27.33.11.0 | 23
8562 | 2 | B | VALEN | Osprzęt elektroinstalacyjny VALENA | Legrand | 774412 | V:B PRZYCISK JEDNOB Z SYM LAMP | VALENA PRZYCISK JEDNOBIEGUNOWY Z SYMBOLEM LAMPY BIAŁY 10A-250V~ | 21.96 | SZ | 10 | 27.33.11.0 | 23
8563 | 2 | B | VALEN | Osprzęt elektroinstalacyjny VALENA | Legrand | 774116 | V:K PRZYC JEDN Z SYMB DZWONKA | VALENA PRZYCISK JEDNOBIEGUNOWY Z SYMBOLEM DZWONKA KREM 10A-250V~ | 21.96 | SZ | 10 | 27.33.11.0 | 23
8564 | 2 | B | VALEN | Osprzęt elektroinstalacyjny VALENA | Legrand | 774312 | V:K PRZYCISK JEDNOB Z SYM LAMP | VALENA PRZYCISK JEDNOBIEGUNOWY Z SYMBOLEM LAMPY KREM 10A-250V~ | 21.96 | SZ | 10 | 27.33.11.0 | 23
8565 | 2 | B | VALEN | Osprzęt elektroinstalacyjny VALENA | Legrand | 770331 | V:RAMKA X1 ALU SZCZOTKOWANE | VALENA - Ramka pojedyncza ALUMINIUM SZCZOTKOWANE | 21.96 | SZ | 10 | 27.33.13.0 | 23
8566 | 2 | B | CELIN | Osprzęt elektroinstalacyjny CELIANE | Legrand | 068037 | CE:PLAK ŁĄCZ WENTYL 250W BIAŁA | CELIANE - PLAKIETKA ŁĄCZNIKA CZASOWEGO BIAŁA | 21.97 | SZ | 10 | 27.33.11.0 | 23
8567 | 2 | B | VALUR | Osprzęt elektroinstalacyjny Valena Allure | Legrand | 754392 | VALUR:RAMKA X2 ALUMINIUM | VALENA ALLURE - RAMKA PODWÓJNA ALUMINIUM | 22.01 | SZ | 5 | 27.33.13.0 | 23 |  |  | Nowość sierpień 2016
8568 | 2 | B | VALUR | Osprzęt elektroinstalacyjny Valena Allure | Legrand | 754402 | VALUR:RAMKA X2 CZARNY MAT | VALENA ALLURE - RAMKA PODWÓJNA CZARNY MAT | 22.01 | SZ | 5 | 27.33.13.0 | 23 |  |  | Nowość sierpień 2016
8569 | 2 | B | VALUR | Osprzęt elektroinstalacyjny Valena Allure | Legrand | 754412 | VALUR:RAMKA X2 PERŁOWY | VALENA ALLURE - RAMKA PODWÓJNA PERŁOWY | 22.01 | SZ | 5 | 27.33.13.0 | 23 |  |  | Nowość sierpień 2016
8570 | 2 | B | CELIN | Osprzęt elektroinstalacyjny CELIANE | Legrand | 068315 | CE:KLAW. ŁĄCZ TYP "PUSH" TYTAN | CELIANE - KLAWISZ ŁĄCZNIKA TYPU ''PUSH'' TYTANOWY | 22.03 | SZ | 10 | 27.33.11.0 | 23
8571 | 2 | B | SISTE | Osprzęt elektroinstalacyjny SISTENA | Legrand | 775921 | SI:MECH. GNIAZ 2P+Z IP2 SCHUKO | SISTENA LIFE GNIAZDO WTYCZKOWE POJEDYNCZE 2P+Z SCHUKO 16A-250V~ | 22.11 | SZ | 10 | 27.33.13.0 | 23
8572 | 2 | B | CELIN | Osprzęt elektroinstalacyjny CELIANE | Legrand | 068160 | CE:KL SYM DZWONKA HOTEL BIAŁY | CELIANE - KLAWISZ Z SYMBOLEM DZWONKA HOTELOWY BIAŁY | 22.14 | SZ | 1 | 27.33.11.0 | 23
8573 | 2 | B | CELIN | Osprzęt elektroinstalacyjny CELIANE | Legrand | 068116 | CE:PLAKIETKA GN 2P+Z /USB BIAŁA | CELIANE - Plakietka Biała | 22.17 | SZ | 5 | 27.33.13.0 | 23
8574 | 2 | B | CELIN | Osprzęt elektroinstalacyjny CELIANE | Legrand | 068218 | CE:PLAKIETKA INTER BLUETOOTH BIAŁA | CELIANE - Klawisz pojedynczy grafitowy | 22.17 | SZ | 1 | 27.12.40.0 | 23
8575 | 2 | B | CELIN | Osprzęt elektroinstalacyjny CELIANE | Legrand | 068068 | CE:PLAKIETKA LAMPA AUTO MOBIL BIAŁA | CELIANE - Klawisz pojedynczy grafitowy | 22.17 | SZ | 1 | 27.33.11.0 | 23
8576 | 2 | B | SISTE | Osprzęt elektroinstalacyjny SISTENA | Legrand | 775899 | SI:NEONÓWKA ZIEL. 8-12V 15 MA | LAMPKA ZIELONA 15MA 8-12V~ | 22.23 | SZ | 10 | 27.40.13.0 | 23
8577 | 2 | B | CELIN | Osprzęt elektroinstalacyjny CELIANE | Legrand | 067878 | CE:PLAKIETKA DO GŁ PODTYNK GRAFIT | CELIANE - Klawisz pojedynczy grafitowy | 22.25 | SZ | 1 | 27.12.40.0 | 23
8578 | 2 | B | SISTE | Osprzęt elektroinstalacyjny SISTENA | Legrand | 777015 | SI:KLA Z OZNACZENIEM 0/1 | SISTENA LIFE KLAWISZ ARCTIC Z OZNACZENIEM 0-I DO ŁĄCZNIKA 2P | 22.27 | SZ | 10 | 27.33.11.0 | 23
8579 | 5 | B | PUSZK | Puszki natynkowe i podtynkowe, osprzętowe i odgałęźne | Legrand | 080143 | PUSZKA:POTRÓJ. 6_8 M MUR.GŁ40 | BATIBOX PUSZKA POTRÓJNA PRZELOTOWA DO ŚCIAN MUROWANYCH 40 MM | 22.28 | SZ | 5 | 27.33.13.0 | 23
8580 | 2 | B | VALEN | Osprzęt elektroinstalacyjny VALENA | Legrand | 770150 | V: ALU RAMKA IP44 | VALENA RAMKA POJEDYNCZA IP44 ALUMINIUM | 22.28 | SZ | 10 | 27.33.13.0 | 23
8581 | 2 | B | VALEN | Osprzęt elektroinstalacyjny VALENA | Legrand | 774406 | V:B ŁĄCZNIK SCHODOWY | VALENA ŁĄCZNIK SCHODOWY BIAŁY 10AX-250~ | 22.34 | SZ | 10 | 27.33.11.0 | 23
8582 | 2 | B | VALEN | Osprzęt elektroinstalacyjny VALENA | Legrand | 774306 | V:K ŁĄCZNIK SCHODOWY | VALENA ŁĄCZNIK SCHODOWY KREM 10AX-250~ | 22.34 | SZ | 10 | 27.33.11.0 | 23
8583 | 3 | B | MHOS | Automatyka domowa osprzętowa Legrand | Legrand | 068528 | CE:PLAK DO GŁ PODTYNK TYTAN | CELIANE - PLAKIETKA GŁOŚNIKA PODTYNKOWEGO TYTANOWA | 22.35 | SZ | 1 | 27.12.40.0 | 23
8584 | 2 | B | CELIN | Osprzęt elektroinstalacyjny CELIANE | Legrand | 068115 | CE:PLAKIETKA GN PŁAS WKAŹ 2P+Z BIAŁA | CELIANE - Klawisz pojedynczy grafitowy | 22.4 | SZ | 10 | 27.33.13.0 | 23
8585 | 2 | B | SISTE | Osprzęt elektroinstalacyjny SISTENA | Legrand | 777011 | SI:KLA Z PODSW. BEZB+PIKTOGRAM | SISTENA LIFE KLAWISZ ARCTIC POJEDYNCZY Z BEZBRAWNYM OKIENKIEM PODŚWIETLENIA | 22.44 | SZ | 10 | 27.33.11.0 | 23
8586 | 2 | B | VALEN | Osprzęt elektroinstalacyjny VALENA | Legrand | 774421 | V:B GN 2P+Z SCHUKO Z PRZESŁ | VALENA GNIAZDO POJEDYNCZE 2P+Z SCHUKO Z PRZESŁONĄ BIAŁE 16A-250V~ | 22.45 | SZ | 10 | 27.33.13.0 | 23
8587 | 2 | B | VALEN | Osprzęt elektroinstalacyjny VALENA | Legrand | 774321 | V:K GN 2P+Z SCHUKO Z PRZESŁ | VALENA GNIAZDO POJEDYNCZE 2P+Z SCHUKO Z PRZESŁONĄ KREM 16A-250V~ | 22.45 | SZ | 10 | 27.33.13.0 | 23
8588 | 2 | B | VALIF | Osprzęt elektroinstalacyjny Valena Life | Legrand | 753190 | VALIF:B GNIAZDO 2X2P+Z | VALENA LIFE GNIAZDO 2 P+Z Z PRZESŁONĄ DO RAMEK WIELOKROTNYCH BIAŁE 16 A – 250 V~ | 22.5 | SZ | 5 | 27.33.13.0 | 23
8589 | 2 | B | VALIF | Osprzęt elektroinstalacyjny Valena Life | Legrand | 753290 | VALIF:K GNIAZDO 2X2P+Z | VALENA LIFE GNIAZDO 2 P+Z Z PRZESŁONĄ DO RAMEK WIELOKROTNYCH KREMOWE 16 A – 250 V~ | 22.5 | SZ | 5 | 27.33.13.0 | 23
8590 | 2 | B | CELIN | Osprzęt elektroinstalacyjny CELIANE | Legrand | 068153 | CE:KL PION ROLET HOTEL BIAŁY | CELIANE - KLAWISZ PIONOWY ŁĄCZNIKA/PRZYCIKSU HOTELOWEGO STEROWANIA ROLET BIAŁY | 22.51 | SZ | 1 | 27.33.11.0 | 23
8591 | 2 | B | CELIN | Osprzęt elektroinstalacyjny CELIANE | Legrand | 068154 | CE:KL POZIOM ROLET HOTEL BIAŁY | CELIANE - KLAWISZ ŁĄCZNIKA/PRZYCISKU STEROWANIA ROLET BIAŁA | 22.51 | SZ | 1 | 27.33.11.0 | 23
8592 | 2 | B | CELIN | Osprzęt elektroinstalacyjny CELIANE | Legrand | 068135 | CE:PLAK GN 2P+Z GOLARK. BIAŁA | CELIANE - PLAKIETKA GNIAZDA 2P+Z GLOARKOWEGO BIAŁA | 22.51 | SZ | 1 | 27.33.13.0 | 23
8593 | 2 | B | SISTE | Osprzęt elektroinstalacyjny SISTENA | Legrand | 775892 | SI:LAMPKA E10 230V 3W | LAMPKA E10 3W 230V~ | 22.55 | SZ | 10 | 27.40.13.0 | 23
8594 | 2 | B | SISTE | Osprzęt elektroinstalacyjny SISTENA | Legrand | 775898 | SI:NEONÓWKA POMAR. 230V 1MA | LAMPKA POMARAŃCZOWA 1MA 230V~ | 22.55 | SZ | 10 | 27.40.13.0 | 23
8595 | 2 | B | SISTE | Osprzęt elektroinstalacyjny SISTENA | Legrand | 775897 | SI:NEONÓWKA ZIELONA 230V 0,5MA | LAMPKA ZIELONA 0,5MA 230V~ | 22.55 | SZ | 10 | 27.40.13.0 | 23
8596 | 2 | B | VALIF | Osprzęt elektroinstalacyjny Valena Life | Legrand | 754006 | VALIF:RAMKA X5M BIAŁA | VALENA LIFE RAMKA 5 MODUŁOWA BIAŁA | 22.6 | SZ | 1 | 27.33.13.0 | 23
8597 | 2 | B | VALIF | Osprzęt elektroinstalacyjny Valena Life | Legrand | 754046 | VALIF:RAMKA X5M KREMOWA | VALENA LIVE - RAMKA 5 MODUŁOWA KREMOWA | 22.6 | SZ | 1 | 27.33.13.0 | 23
8598 | 2 | B | SISTE | Osprzęt elektroinstalacyjny SISTENA | Legrand | 771068 | SI:PLAKIETKA ARCTIC ŚCIEMNIACZ | SISTENA LIFE PLAKIETKA ARCTIC DO ŚCIEMNIACZA 400W | 22.63 | SZ | 1 | 27.33.11.0 | 23
8599 | 2 | C | M45 | Osprzet elektroinstalacyjny MOSAIC | Legrand | 077552 | M45:1M WYJŚCIE KABLA 8MM | MOSAIC WYJŚCIE KABLA 8MM - 1 MODUŁ BIAŁE | 22.64 | SZ | 10 | 27.33.13.0 | 23
8600 | 2 | B | VALUR | Osprzęt elektroinstalacyjny Valena Allure | Legrand | 752002 | VALUR:ŁĄCZNIK DWUPOLOWY | VALENA ALLURE - ŁĄCZNIK DWUBIEGUNOWY | 22.66 | SZ | 5 | 27.33.11.0 | 23 |  |  | Nowość sierpień 2016
8601 | 2 | C | AUCEM | Akcesoria i uchwyty Celiane i M45 | Legrand | 080253 | UCM:3X2_6_8M PION LUB POZIOM | UCHWYT MONTAŻOWY - 6, 8 LUB 3X2 MODUŁY POZIOMO LUB PIONOWO | 22.68 | SZ | 5 | 27.33.11.0 | 23
8602 | 2 | B | VALIF | Osprzęt elektroinstalacyjny Valena Life | Legrand | 753385 | VALIF:AL GNIAZDO 2P+Z ZAC ŚRUB | VALENA LIFE ZACISKI ŚRUBOWE ALUMINIUM | 22.7 | SZ | 15 | 27.33.13.0 | 23
8603 | 2 | B | VALIF | Osprzęt elektroinstalacyjny Valena Life | Legrand | 753050 | VALUR:GNIAZDO TV "F" KOŃCOWE | VALENA LIFE GNIAZDO TYPU TV KOŃCOWE “F” | 22.7 | SZ | 1 | 27.33.13.0 | 23
8604 | 2 | B | SISTE | Osprzęt elektroinstalacyjny SISTENA | Legrand | 771412 | SI: KLAW TITAN PODWÓJNY | SISTENA LIFE KLAWISZ TITAN PODWÓJNY | 22.73 | SZ | 10 | 27.33.11.0 | 23
8605 | 2 | B | SISTE | Osprzęt elektroinstalacyjny SISTENA | Legrand | 771512 | SI: KLAWISZ PEARL PODWÓJNY | SISTENA LIFE KLAWISZ PEARL PODWÓJNY | 22.73 | SZ | 10 | 27.33.11.0 | 23
8606 | 2 | B | SISTE | Osprzęt elektroinstalacyjny SISTENA | Legrand | 771595 | SI: PLAK. PEARL GN. TEL.1XRJ12 | SISTENA LIFE PLAKIETKA PEARL DO POJEDYNCZEGO GNIAZDA TELEFONICZNEGO | 22.73 | SZ | 1 | 27.33.13.0 | 23
8607 | 2 | B | SISTE | Osprzęt elektroinstalacyjny SISTENA | Legrand | 771495 | SI: PLAK. TITAN GN. TEL.1XRJ12 | SISTENA LIFE PLAKIETKA TITAN DO POJEDYNCZEGO GNIAZDA TELEFONICZNEGO | 22.73 | SZ | 1 | 27.33.13.0 | 23
8608 | 2 | B | SISTE | Osprzęt elektroinstalacyjny SISTENA | Legrand | 771212 | SI:KLAW CHOCO PODWÓJNY | SISTENA LIFE KLAWISZ CHOCO PODWÓJNY | 22.73 | SZ | 10 | 27.33.11.0 | 23
8609 | 2 | B | SISTE | Osprzęt elektroinstalacyjny SISTENA | Legrand | 771312 | SI:KLAWISZ METALIC PODWÓJNY | SISTENA LIFE KLAWISZ METALIC PODWÓJNY | 22.73 | SZ | 10 | 27.33.11.0 | 23
8610 | 2 | B | SISTE | Osprzęt elektroinstalacyjny SISTENA | Legrand | 771295 | SI:PLAK. CHOCO GN. TEL.1XRJ12 | SISTENA LIFE PLAKIETKA CHOCO DO POJEDYNCZEGO GNIAZDA TELEFONICZNEGO | 22.73 | SZ | 1 | 27.33.13.0 | 23
8611 | 2 | B | SISTE | Osprzęt elektroinstalacyjny SISTENA | Legrand | 771395 | SI:PLAK. METALIC GN TEL.1XRJ12 | SISTENA LIFE PLAKIETKA METALIC DO POJEDYNCZEGO GNIAZDA TELEFONICZNEGO | 22.73 | SZ | 1 | 27.33.13.0 | 23
8612 | 2 | B | VALEN | Osprzęt elektroinstalacyjny VALENA | Legrand | 770112 | V:AL PRZYCISK JEDNOB Z S LAMP | VALENA PRZYCISK JEDNOBIEGUNOWY Z SYMBOLEM LAMPY 10A-250V~ ALUMINIUM | 22.74 | SZ | 10 | 27.33.11.0 | 23
8613 | 3 | B | MHOS | Automatyka domowa osprzętowa Legrand | Legrand | 068179 | CE:PLAK DO ROLET SOMFY BIAŁA | CELIANE - PLAKIETKA ŁĄCZNIKA STEROWANIA ROLET SOMFY BIAŁA | 22.74 | SZ | 1 | 27.12.40.0 | 23
8614 | 2 | B | SISTE | Osprzęt elektroinstalacyjny SISTENA | Legrand | 775893 | SI:NEON. 230V 1MA +KAS. | NEONÓWKA+KASETA 1MA 230V~ | 22.79 | SZ | 10 | 27.40.13.0 | 23
8615 | 2 | B | OTEO | Natynkowy osprzęt elektroinstalacyjny OTEO | Legrand | 086157 | OT:M PUSZKA ROZDZIEL.4 ZACISKI | OTEO PUSZKA ROZGAŁĘŹNA Z ZACISKAMI BIAŁA | 22.81 | SZ | 10 | 27.33.13.0 | 23
8616 | 2 | B | SISTE | Osprzęt elektroinstalacyjny SISTENA | Legrand | 775895 | SI:NEON. POM. 230V 1MA + KAS. | NEONÓWKA POMARAŃCZOWA+KASETA 1MA 230V~ | 22.86 | SZ | 10 | 27.40.13.0 | 23
8617 | 2 | B | SISTE | Osprzęt elektroinstalacyjny SISTENA | Legrand | 775894 | SI:NEON. ZIEL.230V 0.5MA +KAS. | NEONÓWKA ZIELONA+KASETA 0,5MA 230V~ | 22.86 | SZ | 10 | 27.40.13.0 | 23
8618 | 2 | B | VALUR | Osprzęt elektroinstalacyjny Valena Allure | Legrand | 753038 | VALUR:GNIAZDO 1XRJ11 | VALENA ALLURE - GNIAZDO POJEDYNCZE RJ11 | 22.89 | SZ | 10 | 27.33.13.0 | 23 |  |  | Nowość sierpień 2016
8619 | 2 | B | CELIN | Osprzęt elektroinstalacyjny CELIANE | Legrand | 068388 | CE:PLAK ŁĄCZ WENTYL 400W TYTAN | CELIANE - PLAKIETKA REGULATORA PRĘDKOŚCI WENTYLATORA 400W TYTANOWA | 22.98 | SZ | 1 | 27.33.11.0 | 23
8620 | 5 | C | AUVID | Gniazda audio video | Legrand | 068215 | CE:PLAKIETKA DO GN HD15 BIAŁA | CELIANE - PLAKIETKA DO GNIAZDA SUB D 9 BIAŁA | 22.99 | SZ | 1 | 27.12.40.0 | 23
8621 | 5 | C | AUVID | Gniazda audio video | Legrand | 068253 | CE:PLAKIETKA GNIAZDA USB BIAŁA | CELIANE - PLAKIETKA GNIAZDA USB BIAŁA | 22.99 | SZ | 1 | 27.12.40.0 | 23
8622 | 2 | B | SISTE | Osprzęt elektroinstalacyjny SISTENA | Legrand | 775733 | SI:MECH. GNIAZDO 2X2P+Z IP2 | SISTENA LIFE GNIAZDO PODWÓJNE 2X2P+Z IP2 16A-250V~ | 23 | SZ | 10 | 27.33.13.0 | 23
8623 | 2 | B | VALUR | Osprzęt elektroinstalacyjny Valena Allure | Legrand | 752007 | VALUR:ŁĄCZNIK KRZYŻOWY | VALENA ALLURE - ŁĄCZNIK KRZYŻOWY | 23.02 | SZ | 5 | 27.33.11.0 | 23 |  |  | Nowość sierpień 2016
8624 | 2 | B | CELIN | Osprzęt elektroinstalacyjny CELIANE | Legrand | 067031 | CE:PRZYCISK JDBG PRZEŁĄCZNY 6A | CELIANE - PRZYCISK JEDNOBIEGUNOWY PRZEŁĄCZNY 6A | 23.09 | SZ | 10 | 27.33.11.0 | 23
8625 | 2 | B | VALIF | Osprzęt elektroinstalacyjny Valena Life | Legrand | 754033 | VALIF:RAMKA X3 BIAŁA/CHROM | VALIF:RAMKA X3 BIAŁA/CHROM | 23.12 | SZ | 5 | 27.33.13.0 | 23
8626 | 2 | B | VALIF | Osprzęt elektroinstalacyjny Valena Life | Legrand | 754063 | VALIF:RAMKA X3 KREMOWA/ZŁOTA | VALIF:RAMKA X3 KREMOWA/ZŁOTA | 23.12 | SZ | 5 | 27.33.13.0 | 23
8627 | 2 | B | CELIN | Osprzęt elektroinstalacyjny CELIANE | Legrand | 068151 | CE:PLAK DO MECH STER ROL BIAŁ | CELIANE - PLAKIETKA DO MECHANIZMÓW STEROWANIA ROLET BIAŁA | 23.14 | SZ | 10 | 27.33.11.0 | 23
8628 | 2 | B | SISTE | Osprzęt elektroinstalacyjny SISTENA | Legrand | 775604 | SI: MECH ŁĄCZ POJEDYŃCZY 16A | SISTENA LIFE ŁĄCZNIK JEDNOBIEGUNOWY 16AX-250V~ | 23.17 | SZ | 10 | 27.33.11.0 | 23
8629 | 2 | B | VALEN | Osprzęt elektroinstalacyjny VALENA | Legrand | 770216 | V:AL PRZYC JEDN SYMB DZWONKA | VALENA PRZYCISK JEDNOBIEGUNOWY Z SYMBOLEM DZWONKA 10A-250V~ ALUMINIUM | 23.17 | SZ | 10 | 27.33.11.0 | 23
8630 | 2 | B | NILOE | Osprzęt elektroinstalacyjny NILOE | Legrand | 664655 | NE:K GNIAZDO TV KONCOWE 5DB | NILOE ECO - GNIAZDO TV KOŃCOWE 5 DB KREMOWE | 23.22 | SZ | 20 | 27.33.13.0 | 23
8631 | 2 | B | NILOE | Osprzęt elektroinstalacyjny NILOE | Legrand | 664652 | NE:K GNIAZDO TV PRZELOT 10DB | NILOE ECO - GNIAZDO TV PRZELOTOWE 10 DB KREMOWE | 23.22 | SZ | 20 | 27.33.13.0 | 23
8632 | 2 | B | NILOE | Osprzęt elektroinstalacyjny NILOE | Legrand | 664653 | NE:K GNIAZDO TV PRZELOT 15DB | NILOE ECO - GNIAZDO TV PRZELOTOWE 15 DB KREMOWE | 23.22 | SZ | 20 | 27.33.13.0 | 23
8633 | 2 | B | SISTE | Osprzęt elektroinstalacyjny SISTENA | Legrand | 771032 | SI: PLAK ARCTIC GNIAZDO 2X2P | SISTENA LIFE PLAKIETKA ARCTIC DO GNIAZDA PODWÓJNEGO 2X2P | 23.22 | SZ | 5 | 27.33.13.0 | 23
8634 | 2 | B | SISTE | Osprzęt elektroinstalacyjny SISTENA | Legrand | 771035 | SI: PLAK ARCTIC GNIAZDO 2X2P+Z | SISTENA LIFE PLAKIETKA ARCTIC DO GNIAZDA PODWÓJNEGO 2X2P+Z | 23.22 | SZ | 5 | 27.33.13.0 | 23
8635 | 2 | B | CELIN | Osprzęt elektroinstalacyjny CELIANE | Legrand | 068636 | CE:RAMKA BIAŁA 6/8M POZ/PION | CELIANE - RAMKA BIAŁA 6/8 MODUŁÓW POZIOMA/PIONOWA | 23.23 | SZ | 1 | 27.33.13.0 | 23
8636 | 2 | B | CELIN | Osprzęt elektroinstalacyjny CELIANE | Legrand | 068736 | CE:RAMKA KAKAOWA 6/8M | CELIANE - RAMKA KAKAOWA 6/8 MODUŁÓW | 23.23 | SZ | 1 | 27.33.13.0 | 23
8637 | 2 | B | CELIN | Osprzęt elektroinstalacyjny CELIANE | Legrand | 068646 | CE:RAMKA KHAKI 6/8M | CELIANE - RAMKA KHAKI 6/8 MODUŁÓW | 23.23 | SZ | 1 | 27.33.13.0 | 23
8638 | 2 | B | CELIN | Osprzęt elektroinstalacyjny CELIANE | Legrand | 068756 | CE:RAMKA PIASKOWA 6/8M | CELIANE - RAMKA PIASKOWA 6/8 MODUŁÓW | 23.23 | SZ | 1 | 27.33.13.0 | 23
8639 | 2 | B | CELIN | Osprzęt elektroinstalacyjny CELIANE | Legrand | 068746 | CE:RAMKA SZARA 6/8M | CELIANE - RAMKA SZARA 6/8 MODUŁÓW | 23.23 | SZ | 1 | 27.33.13.0 | 23
8640 | 2 | B | CELIN | Osprzęt elektroinstalacyjny CELIANE | Legrand | 066636 | CE:RAMKA BIAŁA 6/8M | CELIANE - Ramka MEMORIES Biały 6/8-modułowa | 23.23 | SZ | 2 | 27.33.13.0 | 23
8641 | 5 | C | AUVID | Gniazda audio video | Legrand | 068216 | CE:PLAKIETKA DO GN HDMI BIAŁA | CELIANE - PLAKIETKA DO GNIAZD HDMI BIAŁA | 23.24 | SZ | 1 | 27.12.40.0 | 23
8642 | 5 | C | AUVID | Gniazda audio video | Legrand | 068217 | CE:PLAKIETKA DO GN JACK BIAŁA | CELIANE - PLAKIETKA DO GNIAZD JACK BIAŁA | 23.24 | SZ | 1 | 27.12.40.0 | 23
8643 | 2 | B | VALIF | Osprzęt elektroinstalacyjny Valena Life | Legrand | 754892 | VALIF:AL PLAK SCIEMNIACZA 0-10 | VALENA LIFE KLAWISZ ŚCIEMNIACZA 1-10 V~ ALUMINIUM | 23.24 | SZ | 1 | 27.33.11.0 | 23
8644 | 2 | B | VALIF | Osprzęt elektroinstalacyjny Valena Life | Legrand | 754143 | VALIF:RAMKA X3 PERŁOWY | VALIF:RAMKA X3 PERŁOWY | 23.24 | SZ | 5 | 27.33.13.0 | 23
8645 | 2 | B | CARIV | Osprzęt elektroinstalacyjny CARIVA | Legrand | 773697 | CA:B PUSZKA NATYNKOWA POJEDYN | CARIVA PUSZKA NATYNKOWA POJEDYNCZA BIAŁA | 23.34 | SZ | 10 | 27.33.13.0 | 23
8646 | 2 | B | CARIV | Osprzęt elektroinstalacyjny CARIVA | Legrand | 773797 | CA:K PUSZKA NATYNKOWA POJEDYN | CARIVA PUSZKA NATYNKOWA POJEDYNCZA KREM | 23.34 | SZ | 10 | 27.33.13.0 | 23
8647 | 2 | B | VALEN | Osprzęt elektroinstalacyjny VALENA | Legrand | 774205 | V:B ŁĄCZNIK UNIWERSALNY 16AX | VALENA - ŁĄCZNIK UNIWERSALNY 16AX BIAŁY | 23.38 | SZ | 1 | 27.33.11.0 | 23
8648 | 2 | B | VALEN | Osprzęt elektroinstalacyjny VALENA | Legrand | 774105 | V:K ŁĄCZNIK UNIWERSALNY 16AX | VALENA - ŁĄCZNIK UNIWERSALNY 16AX KREMOWY | 23.38 | SZ | 1 | 27.33.11.0 | 23
8649 | 3 | B | MHOS | Automatyka domowa osprzętowa Legrand | Legrand | 068220 | CE:PLAK DO TUNER FM BIAŁA | CELIANE - PLAKIETKA DO TUNERA FM BIAŁA | 23.41 | SZ | 1 | 27.33.13.0 | 23
8650 | 3 | B | MHOS | Automatyka domowa osprzętowa Legrand | Legrand | 068225 | CE:PLAK TUNER FM Z KLAW BIAŁA | CELIANE - PLAKIETKA LOKALNEGO TUNERA FM Z INTERKOMEM BIAŁA | 23.41 | SZ | 1 | 27.12.40.0 | 23
8651 | 5 | B | PUSZK | Puszki natynkowe i podtynkowe, osprzętowe i odgałęźne | Legrand | 089279 | PUSZK:PUSZKA SEPC MUR 3,5" | BATIBOX PUSZKA DO EKRANU 3,5'' | 23.41 | SZ | 2 | 27.33.13.0 | 23
8652 | 2 | B | NILOE | Osprzęt elektroinstalacyjny NILOE | Legrand | 664555 | NE:B GNIAZDO TV KONCOWE 5DB | NILOE ECO - GNIAZDO TV KOŃCOWE 5 DB BIAŁE | 23.44 | SZ | 20 | 27.33.13.0 | 23
8653 | 2 | B | NILOE | Osprzęt elektroinstalacyjny NILOE | Legrand | 664552 | NE:B GNIAZDO TV PRZELOT 10DB | NILOE ECO - GNIAZDO TV PRZELOTOWE 10 DB BIAŁE | 23.44 | SZ | 20 | 27.33.13.0 | 23
8654 | 2 | B | NILOE | Osprzęt elektroinstalacyjny NILOE | Legrand | 664553 | NE:B GNIAZDO TV PRZELOT 15DB | NILOE ECO - GNIAZDO TV PRZELOTOWE 15 DB BIAŁE | 23.44 | SZ | 20 | 27.33.13.0 | 23
8655 | 2 | B | FORIX | Natynkowy osprzęt FORIX | Legrand | 782361 | FX44:B ŁĄCZN SCHOD PODW 10AX | FORIX IP44 - ŁĄCZNIK SCHODOWY PODWÓJNY 10 AX BIAŁY | 23.45 | SZ | 10 | 27.33.11.0 | 23
8656 | 2 | B | FORIX | Natynkowy osprzęt FORIX | Legrand | 782381 | FX44:SZ ŁĄCZN SCHOD PODW 10AX | FORIX IP44 - ŁĄCZNIK SCHODOWY PODWÓJNY 10 AX SZARY | 23.45 | SZ | 10 | 27.33.11.0 | 23
8657 | 2 | B | CELIN | Osprzęt elektroinstalacyjny CELIANE | Legrand | 068256 | CE:PLAK GN ZASIL 2XUSB BIAŁA | CELIANE - PLAKIETKA GNIAZDA ZASILAJĄCEGO 2 X USB BIAŁA | 23.46 | SZ | 5 | 27.33.11.0 | 23
8658 | 2 | B | CARIV | Osprzęt elektroinstalacyjny CARIVA | Legrand | 773608 | CA: B ŁĄCZ.SCHODOWY PODWÓJNY | CARIVA ŁĄCZNIK SCHODOWY PODWÓJNY BIAŁY 10AX-250V~ | 23.46 | SZ | 10 | 27.33.11.0 | 23
8659 | 2 | B | CARIV | Osprzęt elektroinstalacyjny CARIVA | Legrand | 773708 | CA: K ŁĄCZ.SCHODOWY PODWÓJNY | CARIVA ŁĄCZNIK SCHODOWY PODWÓJNY KREM 10AX-250V~ | 23.46 | SZ | 10 | 27.33.11.0 | 23
8660 | 2 | B | VALEN | Osprzęt elektroinstalacyjny VALENA | Legrand | 770106 | V:AL ŁĄCZNIK SCHODOWY | VALENA ŁĄCZNIK SCHODOWY 10AX-250~ ALUMINIUM | 23.47 | SZ | 10 | 27.33.11.0 | 23
8661 | 2 | B | OTEO | Natynkowy osprzęt elektroinstalacyjny OTEO | Legrand | 086106 | OT:M PRZYCISK JEDNOBIEGUNOWY | OTEO PRZYCISK JEDNOBIEGUNOWY BIAŁY 6A-250V~ | 23.55 | SZ | 10 | 27.33.11.0 | 23
8662 | 2 | B | CELIN | Osprzęt elektroinstalacyjny CELIANE | Legrand | 068591 | CE:PLAK RJ45 OZNACZNIK TYTAN | CELIANE - PLAKIETKA GNIAZDA MULTIMEDIALNEGO 1XRJ45 STP TYTANOWA | 23.55 | SZ | 10 | 27.33.13.0 | 23
8663 | 2 | B | CELIN | Osprzęt elektroinstalacyjny CELIANE | Legrand | 067990 | CE:PLAKIETKA RJ45 OZNACZNIK GRAFIT | CELIANE - Klawisz pojedynczy grafitowy | 23.55 | SZ | 10 | 27.33.13.0 | 23
8664 | 2 | B | VALIF | Osprzęt elektroinstalacyjny Valena Life | Legrand | 754013 | VALIF:RAMKA X3 BIAŁA Z ETYKIET | VALIF:RAMKA X3 BIAŁA Z ETYKIET | 23.56 | SZ | 1 | 27.33.13.0 | 23
8665 | 2 | B | VALIF | Osprzęt elektroinstalacyjny Valena Life | Legrand | 754053 | VALIF:RAMKA X3 KREM Z ETYKIETĄ | VALIF:RAMKA X3 KREM Z ETYKIETĄ | 23.56 | SZ | 1 | 27.33.13.0 | 23
8666 | 2 | B | VALEN | Osprzęt elektroinstalacyjny VALENA | Legrand | 770472 | V:RAMKA X2 POZ/PION PERŁA | VALENA - Ramka podwójna PERŁOWA | 23.56 | SZ | 10 | 27.33.13.0 | 23
8667 | 2 | B | OTEO | Natynkowy osprzęt elektroinstalacyjny OTEO | Legrand | 086103 | OT:M ŁĄCZNIK DWUBIEGUNOWY | OTEO ŁĄCZNIK DWUBIEGUNOWY BIAŁY 10AX-250V~ | 23.63 | SZ | 10 | 27.33.11.0 | 23
8668 | 2 | B | VALUR | Osprzęt elektroinstalacyjny Valena Allure | Legrand | 753060 | VALUR:GN ZAKOŃCZ TV 10DB | VALENA ALLURE - GNIAZDO ZAKOŃCZENIOWE TV 10DB | 23.69 | SZ | 5 | 27.33.13.0 | 23 |  |  | Nowość sierpień 2016
8669 | 2 | B | VALUR | Osprzęt elektroinstalacyjny Valena Allure | Legrand | 752047 | VALUR:AL PL ŚCIEM OBROT 400W | VALENA ALLURE - PLAKIETKA ALUMINIUM ŚCIEMNIACZA OBROTOWEGO 400 W | 23.69 | SZ | 1 | 27.33.13.0 | 23 |  |  | Nowość sierpień 2016
8670 | 2 | B | VALUR | Osprzęt elektroinstalacyjny Valena Allure | Legrand | 752048 | VALUR:CZ PL ŚCIEM OBROT 400W | VALENA ALLURE - KLAWISZ CZARNY ŚCIEMNIACZA OBROTOWEGO | 23.69 | SZ | 1 | 27.33.13.0 | 23 |  |  | Nowość sierpień 2016
8671 | 2 | B | VALUR | Osprzęt elektroinstalacyjny Valena Allure | Legrand | 752049 | VALUR:PE PL ŚCIEM OBROT 400W | VALENA ALLURE - PLAKIETKA PERŁOWA ŚCIEMNIACZA OBROTOWEGO 400W | 23.69 | SZ | 1 | 27.33.13.0 | 23 |  |  | Nowość sierpień 2016
8672 | 2 | B | CELIN | Osprzęt elektroinstalacyjny CELIANE | Legrand | 068219 | CE:PLAK DO GN HD15+JACK BIAŁA | CELIANE - PLAKIETKA DO GNIAZD HD15+JACK BIAŁA | 23.7 | SZ | 1 | 27.33.13.0 | 23
8673 | 2 | B | CELIN | Osprzęt elektroinstalacyjny CELIANE | Legrand | 067841 | CE:PLAK GN SCH 2P+Z IP44 BIAŁA |  | 23.7 | SZ | 5 | 27.33.13.0 | 23
8674 | 2 | B | VALIF | Osprzęt elektroinstalacyjny Valena Life | Legrand | 753324 | VALIF:AL GN SCH 2P+Z Z PRZESŁ | VALENA LIFE ZACISKI ŚRUBOWE ALUMINIUM | 23.76 | SZ | 15 | 27.33.13.0 | 23
8675 | 2 | B | SISTE | Osprzęt elektroinstalacyjny SISTENA | Legrand | 771515 | SI: KLAWISZ PEARL 0/1 (2P) | SISTENA LIFE KLAWISZ PEARL Z OZNACZENIEM 0-I DO ŁĄCZNIKA 2P | 23.92 | SZ | 1 | 27.33.11.0 | 23
8676 | 2 | B | SISTE | Osprzęt elektroinstalacyjny SISTENA | Legrand | 771415 | SI: KLAWISZ TITAN 0/1 (2P) | SISTENA LIFE KLAWISZ TITAN Z OZNACZENIAMI 0-I DO ŁĄCZNIKA 2P | 23.92 | SZ | 1 | 27.33.11.0 | 23
8677 | 2 | B | SISTE | Osprzęt elektroinstalacyjny SISTENA | Legrand | 771215 | SI:KLAWISZ CHOCO 0/1 (2P) | SISTENA LIFE KLAWISZ CHOCO Z OZNACZENIAMI 0-I DO ŁĄCZNIKA 2P | 23.92 | SZ | 1 | 27.33.11.0 | 23
8678 | 2 | B | SISTE | Osprzęt elektroinstalacyjny SISTENA | Legrand | 771315 | SI:KLAWISZ METALIC 0/1 (2P) | SISTENA LIFE KLAWISZ METALIC Z OZNACZENIEM 0-I DO ŁĄCZNIKA 2P | 23.92 | SZ | 1 | 27.33.11.0 | 23
8679 | 3 | B | MHOS | Automatyka domowa osprzętowa Legrand | Legrand | 067699 | CE:ARKUSZ ETYKIET IDENTY TYTAN | CELIANE - ARKUSZE ETYKIET Z PIKTOGRAMAMI GRAFITOWE | 23.99 | SZ | 1 | 27.33.11.0 | 23
8680 | 2 | B | CELIN | Osprzęt elektroinstalacyjny CELIANE | Legrand | 068539 | CE:PLAK GNIAZDA TV-RJ45 TYTAN | CELIANE - PLAKIETKA GNIAZDA TV-RJ45 TYTANOWA | 24.03 | SZ | 10 | 27.33.13.0 | 23
8681 | 2 | B | CELIN | Osprzęt elektroinstalacyjny CELIANE | Legrand | 067939 | CE:PLAKIETKA GNIAZDA TV-RJ45 GRAFIT | CELIANE - Klawisz pojedynczy grafitowy | 24.03 | SZ | 10 | 27.33.13.0 | 23
8682 | 2 | B | SISTE | Osprzęt elektroinstalacyjny SISTENA | Legrand | 771588 | SI: PLAK. PEARL 45X45MM | SISTENA LIFE PLAKIETKA PEARL DO ŁĄCZNIKA AUTOMATYCZNEGO Z DETEKTOREM RUCHU 300W | 24.04 | SZ | 1 | 27.33.13.0 | 23
8683 | 2 | B | SISTE | Osprzęt elektroinstalacyjny SISTENA | Legrand | 771288 | SI:PLAK. CHOCO 45X45MM | SISTENA LIFE PLAKIETKA CHOCO DO ŁĄCZNIKA AUTOMATYCZNEGO Z DETEKTOREM RUCHU 300W | 24.04 | SZ | 1 | 27.33.13.0 | 23
8684 | 2 | B | SISTE | Osprzęt elektroinstalacyjny SISTENA | Legrand | 771388 | SI:PLAK. METALIC 45X45MM | SISTENA LIFE PLAKIETKA METALIC DO ŁĄCZNIKÓW AUTOMATYCZNYCH Z DETEKT. RUCHU 300W | 24.04 | SZ | 1 | 27.33.13.0 | 23
8685 | 2 | B | VALIF | Osprzęt elektroinstalacyjny Valena Life | Legrand | 752107 | VALIF:B ŁĄCZNIK KRZYŻOWY | VALENA LIFE ŁĄCZNIK KRZYŻOWY BIAŁY 10 AX-250~ | 24.08 | SZ | 5 | 27.33.11.0 | 23
8686 | 2 | B | VALIF | Osprzęt elektroinstalacyjny Valena Life | Legrand | 752207 | VALIF:K ŁĄCZNIK KRZYŻOWY | VALENA LIFE ŁĄCZNIK KRZYŻOWY KREMOWY10 AX-250~ | 24.08 | SZ | 5 | 27.33.11.0 | 23
8687 | 2 | B | CELIN | Osprzęt elektroinstalacyjny CELIANE | Legrand | 080241 | CE:PUSZKA NATYNK POJEDYN BIAŁA | CELIANE - PUSZKA NATYNKOWA POJEDYNCZA BIAŁA | 24.16 | SZ | 2 | 27.33.13.0 | 23
8688 | 2 | B | VALEN | Osprzęt elektroinstalacyjny VALENA | Legrand | 770120 | V:AL GNIAZDO 2P+Z SCHUKO | VALENA GNIAZDO POJEDYNCZE 2P+Z SCHUKO 16A-250V~ ALUMINIUM | 24.18 | SZ | 10 | 27.33.13.0 | 23
8689 | 2 | B | CELIN | Osprzęt elektroinstalacyjny CELIANE | Legrand | 067181 | CE:WYJ KABLOWE BEZ ZACISKÓW | CELIANE - WYJŚCIE KABLOWE BEZ ZACISKÓW | 24.27 | SZ | 10 | 27.33.13.0 | 23
8690 | 2 | B | PLX55 | Osprzęt elektroinstalacyjny hermetyczny PLEXO 55S | Legrand | 069622 | PLEXO55:B GN 2P+Z PRZESŁ. ŚRUB | PLEXO55 GNIAZDO POJEDYNCZE 2P+Z Z PRZESŁONĄ STYKÓW BIAŁE/ ECRU 16A-250V~ | 24.27 | SZ | 10 | 27.33.13.0 | 23
8691 | 2 | B | PLX55 | Osprzęt elektroinstalacyjny hermetyczny PLEXO 55S | Legrand | 069552 | PLEXO55:SZ GN 2P+Z PRZESŁ ŚRUB | PLEXO55 GNIAZDO POJEDYNCZE 2P+Z Z PRZESŁONĄ STYKÓW SZARE 16A-250V~ | 24.27 | SZ | 10 | 27.33.13.0 | 23
8692 | 3 | B | MHOS | Automatyka domowa osprzętowa Legrand | Legrand | 754709 | MH:PLAK ŁĄCZ POJ RF ZBEE BIAŁA |  | 24.4 | SZ | 1 | 27.33.13.0 | 23
8693 | 3 | B | MHOS | Automatyka domowa osprzętowa Legrand | Legrand | 754713 | MH:PLAK ŁĄCZ POJ RF ZBEE KREM |  | 24.4 | SZ | 1 | 27.33.13.0 | 23
8694 | 3 | B | MHOS | Automatyka domowa osprzętowa Legrand | Legrand | 754749 | MH:PLAK STER POJ RF ZBEE BIAŁA |  | 24.4 | SZ | 1 | 27.33.13.0 | 23
8695 | 3 | B | MHOS | Automatyka domowa osprzętowa Legrand | Legrand | 754759 | MH:PLAK STER POJ RF ZBEE KREM |  | 24.4 | SZ | 1 | 27.33.13.0 | 23
8696 | 3 | B | MHOS | Automatyka domowa osprzętowa Legrand | Legrand | 754770 | MH:PLAK ŁĄCZ POD RF ZBEE BIAŁA |  | 24.4 | SZ | 1 | 27.33.13.0 | 23
8697 | 3 | B | MHOS | Automatyka domowa osprzętowa Legrand | Legrand | 754771 | MH:PLAK ŁĄCZ POD RF ZBEE KREM |  | 24.4 | SZ | 1 | 27.33.13.0 | 23
8698 | 3 | B | MHOS | Automatyka domowa osprzętowa Legrand | Legrand | 754778 | MH:PLAK STER POD RF ZBEE BIAŁA |  | 24.4 | SZ | 1 | 27.33.13.0 | 23
8699 | 3 | B | MHOS | Automatyka domowa osprzętowa Legrand | Legrand | 754779 | MH:PLAK STER POD RF ZBEE KREM |  | 24.4 | SZ | 1 | 27.33.13.0 | 23
8700 | 2 | B | VALUR | Osprzęt elektroinstalacyjny Valena Allure | Legrand | 754775 | MH:VA PL ŁĄCZ POD ZIGBEE BIAŁA | MY HOME VALENA ALLURE - PLAKIETKA ŁĄCZNIKA PODWÓJNEGO RF ZIGBEE BIAŁA | 24.4 | SZ | 1 | 27.33.13.0 | 23 |  |  | Nowość sierpień 2016
8701 | 2 | B | VALUR | Osprzęt elektroinstalacyjny Valena Allure | Legrand | 754776 | MH:VA PL ŁĄCZ POD ZIGBEE KREM | MY HOME VALENA ALLURE - PLAKIETKA ŁĄCZNIKA PODWÓJNEGO RF ZIGBEE KREMOWA | 24.4 | SZ | 1 | 27.33.13.0 | 23 |  |  | Nowość sierpień 2016
8702 | 2 | B | VALUR | Osprzęt elektroinstalacyjny Valena Allure | Legrand | 754703 | MH:VA PL ŁĄCZ POJ ZIGBEE BIAŁA | MY HOME VALENA ALLURE - PLAKIETKA ŁĄCZNIKA POJEDYNCZEGO RF ZIGBEE BIAŁA | 24.4 | SZ | 1 | 27.33.13.0 | 23 |  |  | Nowość sierpień 2016
8703 | 2 | B | VALUR | Osprzęt elektroinstalacyjny Valena Allure | Legrand | 754719 | MH:VA PL ŁĄCZ POJ ZIGBEE KREM | MY HOME VALENA ALLURE - PLAKIETKA ŁĄCZNIKA POJEDYNCZEGO RF ZIGBEE KREMOWA | 24.4 | SZ | 1 | 27.33.13.0 | 23 |  |  | Nowość sierpień 2016
8704 | 2 | B | VALUR | Osprzęt elektroinstalacyjny Valena Allure | Legrand | 754784 | MH:VA PL STER POD ZIGBEE BIAŁA | MY HOME VALENA ALLURE - PLAKIETKA STEROWNIKA PODWÓJNEGO RF ZIGBEE BIAŁA | 24.4 | SZ | 1 | 27.33.13.0 | 23 |  |  | Nowość sierpień 2016
8705 | 2 | B | VALUR | Osprzęt elektroinstalacyjny Valena Allure | Legrand | 754793 | MH:VA PL STER POD ZIBEE KREM | MY HOME VALENA ALLURE - PLAKIETKA STEROWNIKA PODWÓJNEGO RF ZIGBEE KREMOWA | 24.4 | SZ | 1 | 27.33.13.0 | 23 |  |  | Nowość sierpień 2016
8706 | 2 | B | VALUR | Osprzęt elektroinstalacyjny Valena Allure | Legrand | 754764 | MH:VA PL STER POJ ZIGBEE BIAŁA | MY HOME VALENA ALLURE - PLAKIETKA STEROWNIKA POJEDYNCZEGO RF ZIGBEE BIAŁA | 24.4 | SZ | 1 | 27.33.13.0 | 23 |  |  | Nowość sierpień 2016
8707 | 2 | B | VALUR | Osprzęt elektroinstalacyjny Valena Allure | Legrand | 754773 | MH:VA PL STER POJ ZIGBEE KREM | MY HOME VALENA ALLURE - PLAKIETKA STEROWNIKA POJEDYNCZEGO RF ZIGBEE KREMOWA | 24.4 | SZ | 1 | 27.33.13.0 | 23 |  |  | Nowość sierpień 2016
8708 | 2 | B | VALIF | Osprzęt elektroinstalacyjny Valena Life | Legrand | 754860 | VALIF:B PLAK GNIAZDA IP21 | VALENA LIFE PLAKIETKA GNIAZDA 2 P+Z IP21 BIAŁA | 24.4 | SZ | 1 | 27.33.13.0 | 23
8709 | 2 | B | VALIF | Osprzęt elektroinstalacyjny Valena Life | Legrand | 754861 | VALIF:K PLAK GNIAZDA IP21 | VALENA LIFE PLAKIETKA GNIAZDA 2 P+Z IP21 KREMOWA | 24.4 | SZ | 1 | 27.33.13.0 | 23
8710 | 2 | B | VALIF | Osprzęt elektroinstalacyjny Valena Life | Legrand | 752156 | VALIF:B ŁĄCZNIK SCHODOWY IP44 | VALENA LIFE ŁĄCZNIK SCHODOWY BIAŁY 10 AX - 250 V~ | 24.4 | SZ | 5 | 27.33.11.0 | 23
8711 | 2 | B | CELIN | Osprzęt elektroinstalacyjny CELIANE | Legrand | 067113 | CE:GN 2P+Z 16A ZAC ŚRUBOWE | CELIANE - GNIAZDO 2P+Z 16A ZACISKI ŚRUBOWE | 24.41 | SZ | 10 | 27.33.13.0 | 23
8712 | 2 | B | OTEO | Natynkowy osprzęt elektroinstalacyjny OTEO | Legrand | 086003 | OT:ŁĄCZNIK DWUBIEGUNOWY | OTEO ŁĄCZNIK DWUBIEGUNOWY BIAŁY KOMPLET 10AX-250V~ | 24.46 | SZ | 10 | 27.33.11.0 | 23
8713 | 2 | B | CELIN | Osprzęt elektroinstalacyjny CELIANE | Legrand | 067741 | CE:KLAW PODWÓJNY ANTYBAK BIAŁY | CELIANE - KLAWISZ PODWÓJNY ANTYBAKTERYJNY BIAŁY | 24.53 | SZ | 10 | 27.33.11.0 | 23
8714 | 2 | B | CELIN | Osprzęt elektroinstalacyjny CELIANE | Legrand | 067802 | CE:KLAWISZ PODWÓJNY IP44 BIAŁY | CELIANE - KLAWISZ PODWÓJNY IP44 BIAŁY | 24.53 | SZ | 5 | 27.33.11.0 | 23
8715 | 2 | B | VALEN | Osprzęt elektroinstalacyjny VALENA | Legrand | 770205 | V:AL ŁĄCZNIK UNIWERSALNY 16AX | VALENA - ŁĄCZNIK UNIWERSALNY 16AX ALUMINIOWY | 24.59 | SZ | 1 | 27.33.11.0 | 23
8716 | 2 | C | M45 | Osprzet elektroinstalacyjny MOSAIC | Legrand | 077145 | M45:2M GN. 2P+Z UKOŚNE 45 16A | MOSAIC GN 2P+Z UKOŚNE POD KĄTEM 45 PODŁĄCZ PRZEZ ZAC AUTOMAT-2 MOD ALU 16A-250V | 24.61 | SZ | 10 | 27.33.13.0 | 23
8717 | 2 | B | NILOE | Osprzęt elektroinstalacyjny NILOE | Legrand | 664504 | NI:B ŁĄCZNIK KRZYŻOWY 10AX | NILOE - ŁĄCZNIK KRZYŻOWY BIAŁY 10 AX | 24.61 | SZ | 10 | 27.33.11.0 | 23
8718 | 2 | B | NILOE | Osprzęt elektroinstalacyjny NILOE | Legrand | 664604 | NI:K ŁĄCZNIK KRZYŻOWY 10AX | NILOE - ŁĄCZNIK KRZYŻOWY 10 AX KREMOWY | 24.61 | SZ | 10 | 27.33.11.0 | 23
8719 | 2 | B | SISTE | Osprzęt elektroinstalacyjny SISTENA | Legrand | 777041 | SI:PLAK OSWIETLENIA AWARYJNEGO | SISTENA LIFE PLAKIETKA ARCTIC DO LAMPKI OŚWIETLENIA AWARYJNEGO | 24.66 | SZ | 1 | 27.40.25.0 | 23
8720 | 2 | B | CELIN | Osprzęt elektroinstalacyjny CELIANE | Legrand | 068303 | CE:KLAWISZ POJ PODŚW. TYTAN | CELIANE - KLAWISZ POJEDYNCZY PODŚWIETLANY TYTANOWY | 24.68 | SZ | 10 | 27.33.11.0 | 23
8721 | 2 | B | CELIN | Osprzęt elektroinstalacyjny CELIANE | Legrand | 067903 | CE:KLAWISZ POJ PODŚW. GRAFIT | CELIANE - Klawisz pojedynczy grafitowy | 24.68 | SZ | 10 | 27.33.11.0 | 23
8722 | 2 | B | SISTE | Osprzęt elektroinstalacyjny SISTENA | Legrand | 771532 | SI: PLAK PEARL GNIAZDO 2X2P | SISTENA LIFE PLAKIETKA PEARL GNIAZDA PODWÓJNEGO 2X2P | 24.69 | SZ | 5 | 27.33.13.0 | 23
8723 | 2 | B | SISTE | Osprzęt elektroinstalacyjny SISTENA | Legrand | 771432 | SI: PLAK TITAN GNIAZDO 2X2P | SISTENA LIFE PLAKIETKA TITAN DO GNIAZDA PODWÓJNEGO 2X2P | 24.69 | SZ | 5 | 27.33.13.0 | 23
8724 | 2 | B | SISTE | Osprzęt elektroinstalacyjny SISTENA | Legrand | 771232 | SI:PLAK CHOCO GNIAZDO 2X2P | SISTENA LIFE PLAKIETKA CHOCO DO GNIAZDA PODWÓJNEGO 2X2P | 24.69 | SZ | 5 | 27.33.13.0 | 23
8725 | 2 | B | SISTE | Osprzęt elektroinstalacyjny SISTENA | Legrand | 771332 | SI:PLAK METALIC GNIAZDO 2X2P | SISTENA LIFE PLAKIETKA METALIC DO GNIAZDA PODWÓJNEGO 2X2P | 24.69 | SZ | 5 | 27.33.13.0 | 23
8726 | 2 | B | VALIF | Osprzęt elektroinstalacyjny Valena Life | Legrand | 752110 | VALIF:B ŁĄCZ JEDNOBIGUN PODŚW | VALENA LIFE ŁĄCZNIK JEDNOBIEGUNOWY PODŚWIETLANY BIAŁY 250 V~ | 24.72 | SZ | 5 | 27.33.11.0 | 23
8727 | 2 | B | VALIF | Osprzęt elektroinstalacyjny Valena Life | Legrand | 752210 | VALIF:K ŁĄCZ JEDNOBIGUN PODŚW | VALENA LIFE ŁĄCZNIK JEDNOBIEGUNOWY PODŚWIETLANY KREMOWY 250 V~ | 24.72 | SZ | 5 | 27.33.11.0 | 23
8728 | 2 | B | VALIF | Osprzęt elektroinstalacyjny Valena Life | Legrand | 752104 | VALIF:B ŁĄCZ JEDNO ZE WSKAŹNIK | VALENA LIFE ŁĄCZNIK JEDNOBIEGUNOWY ZE WSKAŹNIKIEM BIAŁY 250 V~ | 24.72 | SZ | 5 | 27.33.11.0 | 23
8729 | 2 | B | VALIF | Osprzęt elektroinstalacyjny Valena Life | Legrand | 752204 | VALIF:K ŁĄCZ JEDNO ZE WSKAŹNIK | VALENA LIFE ŁĄCZNIK JEDNOBIEGUNOWY ZE WSKAŹNIKIEM KREMOWY 250 V~ | 24.72 | SZ | 5 | 27.33.11.0 | 23
8730 | 2 | B | VALUR | Osprzęt elektroinstalacyjny Valena Allure | Legrand | 753072 | VALUR:GNIAZDO GŁOŚNIKOWE X1 | VALENA ALLURE - GNIAZDO GŁOŚNIKOWE POJEDYNCZE | 24.72 | SZ | 5 | 27.33.13.0 | 23 |  |  | Nowość sierpień 2016
8731 | 2 | B | VALUR | Osprzęt elektroinstalacyjny Valena Allure | Legrand | 753061 | VALUR:GN TV PRZELOTOWE 14DB | VALENA ALLURE - GNIAZDO PRZELOTOWE 14DB | 24.72 | SZ | 5 | 27.33.13.0 | 23 |  |  | Nowość sierpień 2016
8732 | 2 | B | OTEO | Natynkowy osprzęt elektroinstalacyjny OTEO | Legrand | 086006 | OT:PRZYCISK JEDNOBIEGUNOWY | OTEO PRZYCISK JEDNOBIEGUNOWY BIAŁY KOMPLET 6A-250V~ | 24.73 | SZ | 10 | 27.33.11.0 | 23
8733 | 2 | B | SISTE | Osprzęt elektroinstalacyjny SISTENA | Legrand | 771086 | SI: IO KLAW ARCTIC ŚCIEMNIACZ | SISTENA LIFE PLAKIETKA ARCTIC DO REGULATORÓW OŚWIETLENIA PRZYCISKOWYCH | 24.73 | SZ | 1 | 27.33.11.0 | 23
8734 | 2 | B | CELIN | Osprzęt elektroinstalacyjny CELIANE | Legrand | 067340 | CE:GNIAZDO TELFONICZNE RJ11 | CELANIE - GNIAZDO TELEFONICZNE RJ11 | 24.77 | SZ | 10 | 27.33.13.0 | 23
8735 | 2 | B | VALEN | Osprzęt elektroinstalacyjny VALENA | Legrand | 770197 | V:AL GN POJ 2P+Z Z PRZESŁ | VALENA GNIAZDO POJEDYNCZE 2P+Z Z PRZESŁONAMI 16A-250V~ ALUMINIUM | 24.78 | SZ | 10 | 27.33.13.0 | 23
8736 | 2 | B | VALUR | Osprzęt elektroinstalacyjny Valena Allure | Legrand | 755304 | VALUR:GN IP44 2P+Z AUTO PRZESŁ | GNIAZDO 2P+Z IP44 Z PRZESŁONĄ | 24.79 | SZ | 5 | 27.33.13.0 | 23 |  |  | Nowość sierpień 2016
8737 | 2 | B | CELIN | Osprzęt elektroinstalacyjny CELIANE | Legrand | 068421 | CE:PLAK Z KLAPKĄ GN 2P+Z TYTAN | CELIANE - PLAKIETKA Z KLAPKĄ GNIAZDA 2P+Z TYTANOWA | 24.82 | SZ | 10 | 27.33.13.0 | 23
8738 | 2 | B | SISTE | Osprzęt elektroinstalacyjny SISTENA | Legrand | 777014 | SI:KLA PODWOJNY DO STER. ROLET | SISTENA LIFE KLAWISZ ARCTIC PODWÓJNY DO MECHANIZMÓW STEROWANIA ROLETAMI | 24.83 | SZ | 1 | 27.33.11.0 | 23
8739 | 2 | B | NILOE | Osprzęt elektroinstalacyjny NILOE | Legrand | 664769 | NI:B GNIAZDO 1XRJ11 | NILOE - GNIAZDO 1XRJ11 BIAŁE | 24.87 | SZ | 10 | 27.33.13.0 | 23
8740 | 2 | B | NILOE | Osprzęt elektroinstalacyjny NILOE | Legrand | 664869 | NI:K GNIAZDO 1XRJ11 | NILOE - GNIAZDO 1XRJ11 KREMOWE | 24.87 | SZ | 10 | 27.33.13.0 | 23
8741 | 2 | B | NILOE | Osprzęt elektroinstalacyjny NILOE | Legrand | 664791 | NI:B ŁĄCZNIK STER. WENTYLACJĄ | NILOE - ŁĄCZNIKI STEROWANIA WENTYLACJĄ BIAŁY | 24.88 | SZ | 10 | 27.33.11.0 | 23
8742 | 2 | B | NILOE | Osprzęt elektroinstalacyjny NILOE | Legrand | 664891 | NI:K ŁĄCZNIK STER. WENTYLACJĄ | NILOE - ŁĄCZNIK STEROWANIA WENTYLACJĄ KREMOWY | 24.88 | SZ | 10 | 27.33.11.0 | 23
8743 | 2 | B | SISTE | Osprzęt elektroinstalacyjny SISTENA | Legrand | 771560 | SI: PLAK. PEARL ŚCIEMNIACZ | SISTENA LIFE PLAKIETKA PEARL ŚCIEMNIACZA 420VA/W, 1-10V | 24.88 | SZ | 1 | 27.33.11.0 | 23
8744 | 2 | B | SISTE | Osprzęt elektroinstalacyjny SISTENA | Legrand | 771460 | SI: PLAK. TITAN ŚCIEMNIACZ | SISTENA LIFE PLAKIETKA TITAN ŚCIEMNIACZA 420VA/W, 1-10V | 24.88 | SZ | 1 | 27.33.11.0 | 23
8745 | 2 | B | SISTE | Osprzęt elektroinstalacyjny SISTENA | Legrand | 771260 | SI:PLAK. CHOCO ŚCIEMNIACZ | SISTENA LIFE PLAKIETKA CHOCO ŚCIEMNIACZA 420VA/W, 1-10V | 24.88 | SZ | 1 | 27.33.11.0 | 23
8746 | 2 | B | SISTE | Osprzęt elektroinstalacyjny SISTENA | Legrand | 771360 | SI:PLAK. METALIC ŚCIEMNIACZ | SISTENA LIFE PLAKIETKA METALIC ŚCIEMNIACZA 420VA/W, 1-10V | 24.88 | SZ | 1 | 27.33.11.0 | 23
8747 | 3 | B | MHOS | Automatyka domowa osprzętowa Legrand | Legrand | 068183 | MH:PL KAMERY WEWNĘTRZNEJ BIAŁA | MYHOME BUS/SCS - PLAKIETKA KAMERY WEWNĘTRZNEJ BIAŁA | 24.91 | SZ | 1 | 27.33.13.0 | 23
8748 | 3 | B | MHOS | Automatyka domowa osprzętowa Legrand | Legrand | 068546 | MH:PL. SONDY PODSTAWOWEJ TYTAN | MYHOME BUS/SCS - PLAKIETKA SONDY Z REGULACJĄ TYTANOWA | 24.91 | SZ | 1 | 27.33.13.0 | 23
8749 | 3 | B | MHOS | Automatyka domowa osprzętowa Legrand | Legrand | 068548 | MH:PL. SONDY Z REGULACJĄ TYTAN | MYHOME BUS/SCS - PLAKIETKA SONDY PODSTAWOWEJ TYTANOWA | 24.91 | SZ | 1 | 27.33.13.0 | 23
8750 | 2 | B | VALIF | Osprzęt elektroinstalacyjny Valena Life | Legrand | 753037 | VALUR:GNIAZDO 1XRJ12 | VALENA LIFE GNIAZDO 1 x RJ 12 | 24.94 | SZ | 5 | 27.33.13.0 | 23
8751 | 2 | B | SISTE | Osprzęt elektroinstalacyjny SISTENA | Legrand | 771006 | SI: RAMKA ARCTIC 2M PIONOWA | SISTENA LIFE RAMKA ARCTIC PODWÓJNA PIONOWA | 24.95 | SZ | 10 | 27.33.13.0 | 23
8752 | 2 | B | SISTE | Osprzęt elektroinstalacyjny SISTENA | Legrand | 771002 | SI: RAMKA ARCTIC 2M POZIOMA | SISTENA LIFE RAMKA ARCTIC PODWÓJNA POZIOMA | 24.95 | SZ | 10 | 27.33.13.0 | 23
8753 | 2 | B | VALEN | Osprzęt elektroinstalacyjny VALENA | Legrand | 770152 | V:AL RAM PODWÓJNA POZIOMA | VALENA RAMKA PODWÓJNA POZIOMA ALUMINIUM | 24.95 | SZ | 10 | 27.33.13.0 | 23
8754 | 2 | C | M45 | Osprzet elektroinstalacyjny MOSAIC | Legrand | 078725 | M45:2X2M RAM PION ANTYBAKTERIA | MOSAIC RAMKA PODWÓJNA POZIOMA - 2X2 MODULY BIAŁA ANTYBAKTERYJNA DO UCHWYTU NR REF 0802 52/58 | 25.07 | SZ | 10 | 27.33.13.0 | 23
8755 | 2 | B | OTEO | Natynkowy osprzęt elektroinstalacyjny OTEO | Legrand | 086057 | OT:PUSZKA ROZDZIEL. 4 ZACISKI | OTEO PUSZKA ROZGAŁĘŹNA Z ZACISKAMI BIAŁA KOMPLET | 25.13 | SZ | 10 | 27.33.13.0 | 23
8756 | 2 | B | VALIF | Osprzęt elektroinstalacyjny Valena Life | Legrand | 753119 | VALIF:B GN 2P+Z SCH Z PRZ IP44 | VALENA LIFE GNIAZDO 2P +Z Z PRZESŁONĄ SCHUKO BIAŁE | 25.14 | SZ | 5 | 27.33.13.0 | 23
8757 | 2 | B | CELIN | Osprzęt elektroinstalacyjny CELIANE | Legrand | 067749 | CE:PLAK DO MECH STER ROL ANTB | CELIANE - PLAKIETKA DO MECHANIZMÓW STEROWANIA ROLET ANTYBAKTERYJNE | 25.14 | SZ | 10 | 27.33.11.0 | 23
8758 | 2 | B | SOLIR | Osprzęt wandaloodporny Soliroc | Legrand | 077883 | SOLIROC:UCHWYT MONTAŻOWY | Soliroc - Uchwyt montażowy | 25.18 | SZ | 1 | 27.33.13.0 | 23
8759 | 2 | B | NILOE | Osprzęt elektroinstalacyjny NILOE | Legrand | 664725 | NI:B PRZYC PRZEŁĄCZNY IP44 6A | NILOE - PRZYCISK PODŚWIETLANY PRZEŁĄCZNY NO/NC IP44 6 A BIAŁY | 25.26 | SZ | 10 | 27.33.11.0 | 23
8760 | 2 | B | NILOE | Osprzęt elektroinstalacyjny NILOE | Legrand | 664825 | NI:K PRZYC PRZEŁĄCZNY IP44 6A | NILOE - PRZYCISK PODŚWIETLANY PRZEŁĄCZNY NO/NC IP44 6 A KREMOWY | 25.26 | SZ | 10 | 27.33.11.0 | 23
8761 | 3 | B | MHOS | Automatyka domowa osprzętowa Legrand | Legrand | 068076 | CE:KLAW ŚCIEM WSKAŹ NATĘŻ BIA | CELIANE - KLAWISZ ŚCIEMNIACZA Z WSKAŹNIKIEM NATĘŻENIA BIAŁY | 25.35 | SZ | 1 | 27.12.40.0 | 23
8762 | 2 | B | VALEN | Osprzęt elektroinstalacyjny VALENA | Legrand | 770311 | V:RAMKA X1 MACHOŃ | VALENA - Ramka pojedyncza MAHOŃ | 25.41 | SZ | 10 | 27.33.13.0 | 23
8763 | 5 | B | TV | Akcesoria do instalacji telewizyjnych | Legrand | 091024 | MSD:KABEL TV DŁUGOŚC 2M | KABEL TV Z 1 WTYKIEM MĘSKIM Ø9,52 MM I 1 WTYKIEM ŻEŃSKIM Ø9,52 MM, DŁUGOŚĆ 2 M | 25.43 | SZ | 1 | 26.40.51.0 | 23
8764 | 2 | B | VALEN | Osprzęt elektroinstalacyjny VALENA | Legrand | 774405 | V:B ŁĄCZNIK ŚWIECZNIKOWY | VALENA ŁĄCZNIK ŚWIECZNIKOWY BIAŁY 10AX-250~ | 25.44 | SZ | 10 | 27.33.11.0 | 23
8765 | 2 | B | VALEN | Osprzęt elektroinstalacyjny VALENA | Legrand | 774305 | V:K ŁĄCZNIK ŚWIECZNIKOWY | VALENA ŁĄCZNIK ŚWIECZNIKOWY KREM 10AX-250~ | 25.44 | SZ | 10 | 27.33.11.0 | 23
8766 | 2 | B | CELIN | Osprzęt elektroinstalacyjny CELIANE | Legrand | 068552 | CE:PLAK DO GN PODW RJ45 TYTAN | CELIANE - PLAKIETKA DO GNIAZD PODWÓJNYCH RJ45 TYTANOWA | 25.47 | SZ | 10 | 27.33.13.0 | 23
8767 | 2 | B | CELIN | Osprzęt elektroinstalacyjny CELIANE | Legrand | 067952 | CE:PLAKIETKA DO GN PODW RJ45 GRAFIT | CELIANE - Klawisz pojedynczy grafitowy | 25.47 | SZ | 10 | 27.33.13.0 | 23
8768 | 2 | B | CELIN | Osprzęt elektroinstalacyjny CELIANE | Legrand | 065083 | CE:KLAWISZ ŚCIEM PRZYCISK BIAŁA | CELIANE - Klawisz pojedynczy biały | 25.48 | SZ | 10 | 27.33.11.0 | 23
8769 | 2 | B | CELIN | Osprzęt elektroinstalacyjny CELIANE | Legrand | 068494 | CE:PLAKIETKA GN 4XRJ45 STP TYTAN | CELIANE - PLAKIETKA GN 4XRJ45 STP TYTAN | 25.5 | SZ | 1 | 27.33.13.0 | 23
8770 | 2 | B | CELIN | Osprzęt elektroinstalacyjny CELIANE | Legrand | 067994 | CE:PLAKIETKA GN 4XRJ45 STP GRAFIT | CELIANE - Klawisz pojedynczy grafitowy | 25.5 | SZ | 1 | 27.33.13.0 | 23
8771 | 3 | B | MHOS | Automatyka domowa osprzętowa Legrand | Legrand | 068075 | CE:KLAW ŚCIEM LCL BIAŁA | CELIANE - KLAWISZ ŚCIEMNIACZA DO LAMP DIODOWYCH BIAŁY | 25.53 | SZ | 10 | 27.12.40.0 | 23
8772 | 2 | B | VALEN | Osprzęt elektroinstalacyjny VALENA | Legrand | 774455 | V:B RAM 5 MOD POZIOMA | VALENA RAMKA PIĘCIOKROTNA POZIOMA BIAŁA | 25.59 | SZ | 1 | 27.33.13.0 | 23
8773 | 2 | B | VALEN | Osprzęt elektroinstalacyjny VALENA | Legrand | 774355 | V:K RAM 5 MOD POZIOMA | VALENA RAMKA PIĘCIOKROTNA POZIOMA KREM | 25.59 | SZ | 1 | 27.33.13.0 | 23
8774 | 2 | B | PLX55 | Osprzęt elektroinstalacyjny hermetyczny PLEXO 55S | Legrand | 069611 | PLEXO55:B ŁĄCZNIK SCHODOWY | PLEXO55 ŁĄCZNIK SCHODOWY BIAŁY/ECRU 10AX-250V~ | 25.63 | SZ | 10 | 27.33.11.0 | 23
8775 | 2 | B | PLX55 | Osprzęt elektroinstalacyjny hermetyczny PLEXO 55S | Legrand | 069511 | PLEXO55:SZ ŁĄCZNIK SCHOD | PLEXO55 ŁĄCZNIK SCHODOWY SZARY 10AX-250V~ | 25.63 | SZ | 10 | 27.33.11.0 | 23
8776 | 2 | B | SISTE | Osprzęt elektroinstalacyjny SISTENA | Legrand | 775928 | SI: MECH. GNIAZDO 2P+Z PRZYSŁ. | SISTENA LIFE GNIAZDO WTYCZKOWE POJEDYNCZE 2P+Z Z PRZESŁONAMI STYKÓW 16A-250V~ | 25.64 | SZ | 10 | 27.33.13.0 | 23
8777 | 3 | B | MULTI | Multimedialne sieci dla domu | Legrand | 413045 | MSD:KABEL RJ45 KAT.6 STP 0,2M | KABEL KROSOWY RJ45 - RJ45, STP, KAT. 6, DŁUGOŚĆ 0,2 M | 25.67 | SZ | 4 | 26.20.40.0 | 23
8778 | 2 | B | VALIF | Osprzęt elektroinstalacyjny Valena Life | Legrand | 755162 | VALIF:AL PLAK ŁĄCZ HOTEL 10A | VALENA LIFE - MYHOME ZIGBEE PLAKIETKA ŁĄCZNIKA HOTELOWEGO ALUMINIUM | 25.75 | SZ | 1 | 27.33.11.0 | 23
8779 | 2 | B | VALUR | Osprzęt elektroinstalacyjny Valena Allure | Legrand | 755168 | VALUR:CZ PL ŁĄCZNIK HOTEL 10A | VALENA ALLURE - PLAKIETKA CZARNA ŁĄCZNIKA HOTELOWEGO | 25.75 | SZ | 1 | 27.33.11.0 | 23 |  |  | Nowość sierpień 2016
8780 | 2 | B | VALUR | Osprzęt elektroinstalacyjny Valena Allure | Legrand | 755169 | VALUR:PE KL ŁĄCZNIK HOTEL 10A | VALENA ALLURE - PLAKIETKA PERŁOWA ŁĄCZNIKA HOTELOWEGO | 25.75 | SZ | 1 | 27.33.11.0 | 23 |  |  | Nowość sierpień 2016
8781 | 2 | B | NILOE | Osprzęt elektroinstalacyjny NILOE | Legrand | 664721 | NI:B ŁĄCZ UNIWERSAL IP44 10AX | NILOE - ŁĄCZNIK UNIWERSALNY IP44 10 AX BIAŁY | 25.77 | SZ | 10 | 27.33.11.0 | 23
8782 | 2 | B | NILOE | Osprzęt elektroinstalacyjny NILOE | Legrand | 664821 | NI:K ŁĄCZ UNIWERSAL IP44 10AX | NILOE - ŁĄCZNIK UNIWERSALNY 10 AX IP44 KREMOWY | 25.77 | SZ | 10 | 27.33.11.0 | 23
8783 | 3 | B | MHOS | Automatyka domowa osprzętowa Legrand | Legrand | 068099 | MH:KL ŁĄCZ BIA/PIERŚCIEŃ BIAŁY | MYHOME ZIGBEE - KLAWISZ ŁĄCZNIKA BIAŁY/PIERŚCIEŃ BIAŁY | 25.95 | SZ | 1 | 27.33.13.0 | 23
8784 | 3 | B | MHOS | Automatyka domowa osprzętowa Legrand | Legrand | 068098 | MH:KL ŚCIE BIA/PIERŚCIEŃ BIAŁY | MYHOME ZIGBEE - KLAWISZ ŚCIEMNIACZA 300 W BIAŁY/PIERŚCIEŃ BIAŁY | 25.95 | SZ | 1 | 27.33.13.0 | 23
8785 | 2 | B | SISTE | Osprzęt elektroinstalacyjny SISTENA | Legrand | 775805 | SI:MECH. ŁĄCZNIK ŚWIECZNIKOWY | SISTENA LIFE ŁĄCZNIK ŚWIECZNIKOWY 10AX-250V~ | 25.97 | SZ | 10 | 27.33.11.0 | 23
8786 | 2 | B | CELIN | Osprzęt elektroinstalacyjny CELIANE | Legrand | 068007 | CE:KLAWISZ ŁĄCZ KRZYŻOWY BIAŁY | CELIANE - KLAWISZ ŁĄCZNIKA KRZYŻOWEGO PODŚWIETLANEGO BIAŁY | 25.99 | SZ | 10 | 27.33.11.0 | 23
8787 | 2 | B | CELIN | Osprzęt elektroinstalacyjny CELIANE | Legrand | 068024 | CE:KLAWISZ POTRÓJNY BIAŁY | CELIANE - KLAWISZ POTRÓJNY BIAŁY | 25.99 | SZ | 1 | 27.33.11.0 | 23
8788 | 2 | B | VALIF | Osprzęt elektroinstalacyjny Valena Life | Legrand | 752108 | VALIF:B ŁĄCZ SCHOD PODWÓJNY | VALENA LIFE ŁĄCZNIK SCHODOWY PODWÓJNY BIAŁY 10 AX - 250 V~ | 26 | SZ | 15 | 27.33.11.0 | 23
8789 | 2 | B | VALIF | Osprzęt elektroinstalacyjny Valena Life | Legrand | 752208 | VALIF:K ŁĄCZ SCHOD PODWÓJNY | VALENA LIFE ŁĄCZNIK SCHODOWY PODWÓJNY KREMOWY 10 AX - 250 V~ | 26 | SZ | 15 | 27.33.11.0 | 23
8790 | 2 | B | VALIF | Osprzęt elektroinstalacyjny Valena Life | Legrand | 752171 | VALIF:B PRZYC NO/NC IP44 | VALENA LIFE PRZYCISK PRZEŁĄCZY BIAŁY | 26 | SZ | 5 | 27.33.11.0 | 23
8791 | 2 | B | VALIF | Osprzęt elektroinstalacyjny Valena Life | Legrand | 754192 | VALIF:PUSZKA NATYN PODW BIAŁA | VALENA LIFE PUSZKA NATYNKOWA PODWÓJNA BIAŁA | 26 | SZ | 5 | 27.33.13.0 | 23
8792 | 2 | B | VALIF | Osprzęt elektroinstalacyjny Valena Life | Legrand | 754202 | VALIF:PUSZKA NATYN PODW KREM | VALENA LIFE PUSZKA NATYNKOWA PODWÓJNA KREMOWY | 26 | SZ | 5 | 27.33.13.0 | 23
8793 | 2 | B | VALUR | Osprzęt elektroinstalacyjny Valena Allure | Legrand | 755552 | VALUR:PUSZKA NATYN PODW BIAŁA | VALENA ALLURE - PUSZKA NATYNKOWA PODWÓJNA BIAŁA | 26 | SZ | 5 | 27.33.13.0 | 23 |  |  | Nowość sierpień 2016
8794 | 2 | B | VALUR | Osprzęt elektroinstalacyjny Valena Allure | Legrand | 755562 | VALUR:PUSZKA NATYN PODW KREM | VALENA ALLURE - PUSZKA NATYNKOWA PODWÓJNA KREMOWA | 26 | SZ | 5 | 27.33.13.0 | 23 |  |  | Nowość sierpień 2016
8795 | 2 | C | M45 | Osprzet elektroinstalacyjny MOSAIC | Legrand | 077010 | M45:2M ŁĄCZ JEDNOBIEGUNOWY 10A | MOSAIC ŁĄCZNIK JEDNOBIEGUNOWY - 2 MODUŁY BIAŁY 10AX-250V~ | 26.04 | SZ | 10 | 27.33.11.0 | 23
8796 | 2 | B | SISTE | Osprzęt elektroinstalacyjny SISTENA | Legrand | 771534 | SI: KLAW PEARL Z NIEWID WSK | SISTENA LIFE KLAWISZ PEARL POJEDYNCZY DO MECHANIZMÓW PODŚWIETLANYCH | 26.05 | SZ | 1 | 27.33.11.0 | 23
8797 | 2 | B | SISTE | Osprzęt elektroinstalacyjny SISTENA | Legrand | 771434 | SI: KLAW TITAN Z NIEWID WSK | SISTENA LIFE KLAWISZ TITAN POJEDYNCZY DO MECHANIZMÓW PODŚWIETLANYCH | 26.05 | SZ | 1 | 27.33.11.0 | 23
8798 | 2 | B | SISTE | Osprzęt elektroinstalacyjny SISTENA | Legrand | 771234 | SI:KLAW CHOCO Z NIEWID WSK | SISTENA LIFE KLAWISZ CHOCO POJEDYNCZY DO MECHANIZMÓW PODŚWIETLANYCH | 26.05 | SZ | 1 | 27.33.11.0 | 23
8799 | 2 | B | SISTE | Osprzęt elektroinstalacyjny SISTENA | Legrand | 771334 | SI:KLAW METALIC Z NIEW WSK | SISTENA LIFE KLAWISZ METALIC POJEDYNCZY DO MECHANIZMÓW PODŚWIETLANYCH | 26.05 | SZ | 1 | 27.33.13.0 | 23
8800 | 2 | B | CELIN | Osprzęt elektroinstalacyjny CELIANE | Legrand | 068199 | CE:PLAK ŁĄCZ OŚW AWARYJN BIAŁA | CELIANE - PLAKIETKA ŁĄCZNIKA OŚWIETLENIA AWARYJNEGO BIAŁA | 26.06 | SZ | 1 | 27.33.11.0 | 23
8801 | 2 | B | CELIN | Osprzęt elektroinstalacyjny CELIANE | Legrand | 068058 | CE:PLAK OŚWIETL AWARYJNE BIAŁA | CELIANE - PLAKIETKA LAMPY WTYKOWEJ AWARYJNEJ BIAŁA | 26.06 | SZ | 1 | 27.33.11.0 | 23
8802 | 2 | B | CELIN | Osprzęt elektroinstalacyjny CELIANE | Legrand | 069002 | CE:RAMKA ANTYBAKT X2 POZ/PION | CELIANE - RAMKA ANTYBAKTERYJNA PODWÓJNA POZIOMA/PIONOWA | 26.06 | SZ | 5 | 27.33.13.0 | 23
8803 | 2 | B | NILOE | Osprzęt elektroinstalacyjny NILOE | Legrand | 664726 | NI:PRZYCISK PODŚWIETLANY 6A | NILOE - PRZYCISK PODŚWIETLANY PRZELĄCZNY NO/NC BIAŁY | 26.07 | SZ | 10 | 27.33.11.0 | 23
8804 | 2 | B | VALIF | Osprzęt elektroinstalacyjny Valena Life | Legrand | 754872 | VALIF:AL PLAK GNIAZDA LAMP LED | VALENA LIFE PLAKIETKA GNIAZDA 2 P+Z ZE WSKAŹNIKIEM LED ALUMINIUM | 26.1 | SZ | 1 | 27.33.13.0 | 23
8805 | 3 | B | MHOS | Automatyka domowa osprzętowa Legrand | Legrand | 754948 | MH:VA KL FUNKC HOTEL 2X1M ALU | MY HOME VALENA ALLURE - KLAWISZ HOTELOWY PODWÓJNY ALUMINIUM | 26.2 | SZ | 1 | 27.33.13.0 | 23 |  |  | Nowość sierpień 2016
8806 | 3 | B | MHOS | Automatyka domowa osprzętowa Legrand | Legrand | 755363 | MH:VA KLAW LEWY/PRAWY 2M ALU | MY HOME VALENA ALLURE - KLAWISZ LEWY/PRAWY ALUMINIUM | 26.2 | SZ | 1 | 27.33.13.0 | 23 |  |  | Nowość sierpień 2016
8807 | 3 | B | MHOS | Automatyka domowa osprzętowa Legrand | Legrand | 754947 | MH:VA KL NIE PRZESZKA 2M ALU | MY HOME VALENA ALLURE - KLAWISZ NIE PRZESZKADZAĆ ALUMINIUM | 26.2 | SZ | 1 | 27.33.13.0 | 23 |  |  | Nowość sierpień 2016
8808 | 3 | B | MHOS | Automatyka domowa osprzętowa Legrand | Legrand | 755403 | MH:VA KL ON-OFF DŹWIĘK 2M ALU | MY HOME VALENA ALLURE - KLAWISZ ON/OFF DŹWIĘK ALUMINIUM | 26.2 | SZ | 1 | 27.33.13.0 | 23 |  |  | Nowość sierpień 2016
8809 | 3 | B | MHOS | Automatyka domowa osprzętowa Legrand | Legrand | 755369 | MH:VA KLAW ON-OFF-GEN 2M ALU | MY HOME VALENA ALLURE - KLAWISZ ON/OFF-GEN ALUMINIUM | 26.2 | SZ | 1 | 27.33.13.0 | 23 |  |  | Nowość sierpień 2016
8810 | 3 | B | MHOS | Automatyka domowa osprzętowa Legrand | Legrand | 755433 | MH:VA KLAW ŚCIEMNIACZ 2M ALU | MY HOME VALENA ALLURE - KLAWISZ STEROWNIKA PODSTAWOWEGO ŚCIEMNIANIE ALUMINIUM | 26.2 | SZ | 1 | 27.33.13.0 | 23 |  |  | Nowość sierpień 2016
8811 | 3 | B | MHOS | Automatyka domowa osprzętowa Legrand | Legrand | 755391 | MH:VA KLAWISZ GEN 2M ALU | MY HOME VALENA ALLURE - KLAWISZ STEROWNIKA WIELOFUNKCYJNEGO GEN ALUMINIUM | 26.2 | SZ | 1 | 27.33.13.0 | 23 |  |  | Nowość sierpień 2016
8812 | 3 | B | MHOS | Automatyka domowa osprzętowa Legrand | Legrand | 755414 | MH:VA KLAWISZ GÓRA-DÓŁ 2M ALU | MY HOME VALENA ALLURE - KLAWISZ STEROWNIKA PODSTAWOWEGO GÓRA-DÓŁ ALUMINIUM | 26.2 | SZ | 1 | 27.33.13.0 | 23 |  |  | Nowość sierpień 2016
8813 | 3 | B | MHOS | Automatyka domowa osprzętowa Legrand | Legrand | 755378 | MH:VA KLAWISZ ON-OFF 2M ALU | MY HOME VALENA ALLURE - KLAWISZ ON/OFF ALUMINIUM | 26.2 | SZ | 1 | 27.33.13.0 | 23 |  |  | Nowość sierpień 2016
8814 | 3 | B | MHOS | Automatyka domowa osprzętowa Legrand | Legrand | 755384 | MH:VA KLAWISZ ŚWIATŁO 2M ALU | MY HOME VALENA ALLURE - KLAWISZ STEROWNIKA PODSTAWOWEGO OŚWIETLENIE ALUMINIUM | 26.2 | SZ | 1 | 27.33.13.0 | 23 |  |  | Nowość sierpień 2016
8815 | 2 | B | VALIF | Osprzęt elektroinstalacyjny Valena Life | Legrand | 754752 | VALIF:AL PLAK GNIAZDA USB | VALENA LIFE PLAKIETKA GNIAZDA USB 3.0 Z PRZEWODEM ALUMINIUM | 26.2 | SZ | 1 | 27.33.13.0 | 23
8816 | 2 | B | VALIF | Osprzęt elektroinstalacyjny Valena Life | Legrand | 752155 | VALIF:B ŁĄCZ ŚWIECZNIK IP44 | VALENA LIFE ŁĄCZNIK ŚWIECZNIKOWY BIAŁY 10 AX - 250 V~ | 26.2 | SZ | 5 | 27.33.11.0 | 23
8817 | 2 | B | VALUR | Osprzęt elektroinstalacyjny Valena Allure | Legrand | 754757 | VALUR:AL PL GN USB Z PRZEWODEM | VALENA ALLURE - PLAKIETKA ALUMINIUM GNIAZDA USB Z PRZEWODEM | 26.2 | SZ | 1 | 27.12.40.0 | 23 |  |  | Nowość sierpień 2016
8818 | 2 | B | CELIN | Osprzęt elektroinstalacyjny CELIANE | Legrand | 068533 | CE:PLAK DO GN DVI TYTAN | CELIANE - PLAKIETKA DO GNIAZD DVI TYTANOWA | 26.2 | SZ | 1 | 27.33.13.0 | 23
8819 | 2 | B | CELIN | Osprzęt elektroinstalacyjny CELIANE | Legrand | 068590 | CE:PLAK GN 3XRJ45 STP TYTAN | CELIANE - PLAKIETKA GNIAZDA MULTIMEDIALNEGO 3XRJ45 STP TYTANOWA | 26.2 | SZ | 1 | 27.33.13.0 | 23
8820 | 2 | B | VALEN | Osprzęt elektroinstalacyjny VALENA | Legrand | 770121 | V:AL GN 2P+Z SCHUKO Z PRZESŁ | VALENA GNIAZDO POJEDYNCZE 2P+Z SCHUKO Z PRZESŁONĄ 16A-250V~ ALUMINIUM | 26.26 | SZ | 10 | 27.33.13.0 | 23
8821 | 2 | B | VALUR | Osprzęt elektroinstalacyjny Valena Allure | Legrand | 752087 | VALUR:AL PL ŚCIEMNIACZ 0-10V | VALENA ALLURE - PLAKIETKA ALUMINIUM ŚCIEMNIACZA UNIWERSALNEGO BEZ ZACISKU N 400 W | 26.27 | SZ | 1 | 27.33.13.0 | 23 |  |  | Nowość sierpień 2016
8822 | 2 | B | VALUR | Osprzęt elektroinstalacyjny Valena Allure | Legrand | 752088 | VALUR:CZ KL ŚCIEMNIACZ 0-10V | VALENA ALLURE - KLAWISZE CZARNE ŚCIEMNIACZA PRZYCISKOWEGO LUB ŚCIEMNIACZ 1-10 V BALAST | 26.27 | SZ | 1 | 27.33.13.0 | 23 |  |  | Nowość sierpień 2016
8823 | 2 | B | VALUR | Osprzęt elektroinstalacyjny Valena Allure | Legrand | 752089 | VALUR:PE PL ŚCIEMNIACZ 0-10V | VALENA ALLURE - PLAKIETKA PERŁOWA ŚCIEMNIACZA 0-10V | 26.27 | SZ | 1 | 27.33.13.0 | 23 |  |  | Nowość sierpień 2016
8824 | 2 | B | SISTE | Osprzęt elektroinstalacyjny SISTENA | Legrand | 771511 | SI: KLAW PEARL PODŚ SYMB DYSK | SISTENA LIFE KLAWISZ PEARL POJEDYNCZY Z BEZBARWNYM OKIENKIEM PODŚWIETLENIA | 26.29 | SZ | 1 | 27.33.11.0 | 23
8825 | 2 | B | SISTE | Osprzęt elektroinstalacyjny SISTENA | Legrand | 771411 | SI: KLAW TITAN POD Z SYMB LAMP | SISTENA LIFE KLAWISZ TITAN POJEDYNCZY Z BEZBARWNYM OKIENKIEM PODŚWIETLENIA | 26.29 | SZ | 1 | 27.33.11.0 | 23
8826 | 2 | B | SISTE | Osprzęt elektroinstalacyjny SISTENA | Legrand | 771554 | SI: PLAK PAERL KARTA HOTELOWA | SISTENA LIFE PLAKIETKA PEARL DO ŁĄCZNIKA HOTELOWA MECHANICZNEGO | 26.29 | SZ | 1 | 27.33.11.0 | 23
8827 | 2 | B | SISTE | Osprzęt elektroinstalacyjny SISTENA | Legrand | 771454 | SI: PLAK TITAN KARTA HOTELOWA | SISTENA LIFE PLAKIETKA TITAN DO ŁĄCZNIKA HOTELOWA MECHANICZNEGO | 26.29 | SZ | 1 | 27.33.11.0 | 23
8828 | 2 | B | SISTE | Osprzęt elektroinstalacyjny SISTENA | Legrand | 771211 | SI:KLAW CHOCO PODŚ SYMB DYSK | SISTENA LIFE KLAWISZ CHOCO POJEDYNCZY Z BEZBARWNYM OKIENKIEM PODŚWIETLENIA | 26.29 | SZ | 1 | 27.33.11.0 | 23
8829 | 2 | B | SISTE | Osprzęt elektroinstalacyjny SISTENA | Legrand | 771311 | SI:KLAW METAIC PODŚ SYM DYSK | SISTENA LIFE KLAWISZ METALIC POJEDYNCZY Z BEZBARWNYM OKIENKIEM PODŚWIETLENIA | 26.29 | SZ | 1 | 27.33.11.0 | 23
8830 | 2 | B | SISTE | Osprzęt elektroinstalacyjny SISTENA | Legrand | 771254 | SI:PLAK CHOCO KARTA HOTELOWA | SISTENA LIFE PLAKIETKA CHOCO DO ŁĄCZNIKA HOTELOWA MECHANICZNEGO | 26.29 | SZ | 1 | 27.33.11.0 | 23
8831 | 2 | B | SISTE | Osprzęt elektroinstalacyjny SISTENA | Legrand | 771354 | SI:PLAK METALIC KARTA HOTELOWA | SISTENA LIFE PLAKIETKA METALIC DO ŁĄCZNIKA KARTA HOTELOWA | 26.29 | SZ | 1 | 27.33.11.0 | 23
8832 | 2 | B | CELIN | Osprzęt elektroinstalacyjny CELIANE | Legrand | 068351 | CE:PLAK PODŚWIETL SCHOD TYTAN | CELIANE - PLAKIETKA OŚWIETLENIE PRZESZKODOWOEGO TYTANOWA | 26.32 | SZ | 1 | 27.33.11.0 | 23
8833 | 2 | B | CELIN | Osprzęt elektroinstalacyjny CELIANE | Legrand | 068354 | CE:PLAK LAMP SYG SPOT TYTAN | CELIANE - PLAKIETKA LAMPKA SYGNAŁOWA TYPU ''SPOT'' KOLOR TYTANOWY | 26.32 | SZ | 1 | 27.33.11.0 | 23
8834 | 2 | B | CELIN | Osprzęt elektroinstalacyjny CELIANE | Legrand | 068900 | CE:RAMKA TYTAN 1M | CELIANE - RAMKA TYTAN 1 MODUŁ | 26.32 | SZ | 10 | 27.33.13.0 | 23
8835 | 2 | B | SISTE | Osprzęt elektroinstalacyjny SISTENA | Legrand | 771900 | SI:IO RAMKA ARCTIC TERM PROG | AUTOMATYKA DOMOWA RAMKA PODWÓJNA POZIOMA ARCTIC | 26.36 | SZ | 1 | 26.51.70.0 | 23
8836 | 2 | B | SISTE | Osprzęt elektroinstalacyjny SISTENA | Legrand | 771374 | SI:PLAK METALIC KARTA HOTELOWA | SISTENA LIFE PLAKIETKA METALIC DO ŁĄCZNIKA HOTELOWEGO ELEKTRONICZNEGO | 26.39 | SZ | 1 | 27.33.11.0 | 23
8837 | 2 | B | VALIF | Osprzęt elektroinstalacyjny Valena Life | Legrand | 752307 | VALIF:AL ŁĄCZNIK KRZYŻOWY | VALENA LIFE ŁĄCZNIK KRZYŻOWY ALUMINIUM 10 AX-250~ | 26.42 | SZ | 5 | 27.33.11.0 | 23
8838 | 2 | C | M45 | Osprzet elektroinstalacyjny MOSAIC | Legrand | 081988 | BATIBOX PUSZKA PODTYNK. Z WIELOKR. WYP. 80x50 MM | PUSZKA PODTYNKOWA BATIBOX | 26.46 | SZ | 10 | 27.33.13.0 | 23
8839 | 5 | B | PUSZK | Puszki natynkowe i podtynkowe, osprzętowe i odgałęźne | Legrand | 089336 | PUSZKA:GIPS DO SUFITÓW GŁ.50 | BATIBOX PUSZKA SUFITOWA CENTRALNA | 26.49 | SZ | 30 | 27.33.13.0 | 23
8840 | 2 | B | VALIF | Osprzęt elektroinstalacyjny Valena Life | Legrand | 753138 | VALIF:B GNIAZDO 1XRJ11 | VALENA LIFE GNIAZDO 1 x RJ 11 BIAŁE | 26.52 | SZ | 5 | 27.33.13.0 | 23
8841 | 2 | B | VALIF | Osprzęt elektroinstalacyjny Valena Life | Legrand | 753238 | VALIF:K GNIAZDO 1XRJ11 | VALENA LIFE GNIAZDO 1 x RJ 12 KREMOWE | 26.52 | SZ | 5 | 27.33.13.0 | 23
8842 | 5 | B | PUSZK | Puszki natynkowe i podtynkowe, osprzętowe i odgałęźne | Legrand | 080170 | PUSZKA:DRZ OKNO GŁ.50 KWAD20A | BATIBOX PUSZKA DO MOCOWANIA NA FUTRYNIE DRZWI | 26.62 | SZ | 10 | 27.33.13.0 | 23
8843 | 2 | B | CARIV | Osprzęt elektroinstalacyjny CARIVA | Legrand | 773684 | CA:BE RAMKA POCZWÓRNA | CARIVA RAMKA POCZWÓRNA POZIOM/PION BEŻOWA | 26.63 | SZ | 1 | 27.33.13.0 | 23
8844 | 2 | B | VALEN | Osprzęt elektroinstalacyjny VALENA | Legrand | 770105 | V:AL ŁĄCZNIK ŚWIECZNIKOWY | VALENA ŁĄCZNIK ŚWIECZNIKOWY 10AX-250~ ALUMINIUM | 26.64 | SZ | 10 | 27.33.11.0 | 23
8845 | 2 | B | CELIN | Osprzęt elektroinstalacyjny CELIANE | Legrand | 067034 | CE:PRZYCISK JDB ZE WSKAŹN NOB 6A | CELIANE - PRZYCISK ZE STYKIEM NO Z NIEZALEŻNYM OBWODEM PODŚWIETLENIA | 26.66 | SZ | 10 | 27.33.11.0 | 23
8846 | 2 | B | NILOE | Osprzęt elektroinstalacyjny NILOE | Legrand | 664751 | NI:B GNIAZDO TV KOŃCOWE 1.5DB |  | 26.7 | SZ | 10 | 27.33.13.0 | 23
8847 | 2 | B | NILOE | Osprzęt elektroinstalacyjny NILOE | Legrand | 664851 | NI:K GNIAZDO TV KOŃCOWE 1.5DB |  | 26.7 | SZ | 10 | 27.33.13.0 | 23
8848 | 2 | B | PLX55 | Osprzęt elektroinstalacyjny hermetyczny PLEXO 55S | Legrand | 070721 | PLX55:B/ANTYBAK GN. 2P+Z 16A | PLEXO IP55 - GNIAZDO 2P+Z 16 A ANTYBAKTERYJNE BIAŁE | 26.73 | SZ | 5 | 27.33.13.0 | 23
8849 | 2 | B | CELIN | Osprzęt elektroinstalacyjny CELIANE | Legrand | 068201 | CE:PLAK DZWONKA 12/230V BIAŁA | CELIANE - PLAKIETKA DZWONKA 12,230V BIAŁA | 26.74 | SZ | 1 | 27.33.11.0 | 23
8850 | 2 | B | CARIV | Osprzęt elektroinstalacyjny CARIVA | Legrand | 773673 | CA:ALU RAMKA POTRÓJNA | CARIVA RAMKA POTRÓJNA POZIOM/PION ALUMINIUM | 26.78 | SZ | 2 | 27.33.13.0 | 23
8851 | 2 | B | CARIV | Osprzęt elektroinstalacyjny CARIVA | Legrand | 773663 | CA:ZŁ RAMKA POTRÓJNA | CARIVA RAMKA POTRÓJNA POZIOM/PION ZŁOTA | 26.78 | SZ | 2 | 27.33.13.0 | 23
8852 | 2 | B | SISTE | Osprzęt elektroinstalacyjny SISTENA | Legrand | 771152 | SI:IP44 KIT ARCTIC ŁĄCZ PODW. | SISTENA LIFE KLAWISZ ARCTIC PODWÓJNY Z ZESTAWEM USZCZELNIAJĄCYM IP44 | 26.84 | SZ | 10 | 27.33.11.0 | 23
8853 | 2 | B | VALIF | Osprzęt elektroinstalacyjny Valena Life | Legrand | 752175 | VALIF:B PRZYC NO/NC DZWO IP44 | VALENA LIFE PRZYCISK PRZEŁĄCZY Z SYMBOLEM DZWONKA BIAŁY | 26.84 | SZ | 5 | 27.33.11.0 | 23
8854 | 2 | B | CELIN | Osprzęt elektroinstalacyjny CELIANE | Legrand | 068513 | CE:PLAK GN 3XRCA/YUV/S-V TYTAN | CELIANE - PLAKIETKA GNIAZD 3XRCA/YUV/S-V TYTANOWA | 26.91 | SZ | 10 | 27.33.13.0 | 23
8855 | 2 | B | CELIN | Osprzęt elektroinstalacyjny CELIANE | Legrand | 067863 | CE:PLAKIETKA GN 3XRCA/YUV/S-VGRAFIT |  | 26.91 | SZ | 10 | 27.33.13.0 | 23
8856 | 2 | B | VALIF | Osprzęt elektroinstalacyjny Valena Life | Legrand | 753390 | VALIF:AL. GNIAZDO 2X2P+Z | VALENA LIFE GNIAZDO 2 P+Z Z PRZESŁONĄ DO RAMEK WIELOKROTNYCH ALUMINIUM 16 A – 250 V~ | 26.94 | SZ | 5 | 27.33.13.0 | 23
8857 | 5 | B | PUSZK | Puszki natynkowe i podtynkowe, osprzętowe i odgałęźne | Legrand | 080043 | PUSZKA:POTRÓJNA KAR.GIPS.GŁ.40 | BATIBOX PUSZKA POTRÓJNA PRZELOTOWA DO KARTON-GIPSU 40 MM | 26.98 | SZ | 30 | 27.33.13.0 | 23
8858 | 2 | B | NILOE | Osprzęt elektroinstalacyjny NILOE | Legrand | 664541 | NI:B GN 2X2P+Z 16A PRZESŁONA | NILOE - GNIAZDO 2X2P+Z 16 A BIAŁE - AUTMATYCZNE ZACISKI SPRĘŻYNOWE | 27.02 | SZ | 10 | 27.33.13.0 | 23
8859 | 2 | B | NILOE | Osprzęt elektroinstalacyjny NILOE | Legrand | 664641 | NI:K GN 2X2P+Z 16A PRZESŁONA | NILOE - GNIAZDO 2X2P+Z 16 AAUTMATYCZNE ZACISKI SPRĘŻYNOWE KREMOWE | 27.02 | SZ | 10 | 27.33.13.0 | 23
8860 | 2 | B | VALIF | Osprzęt elektroinstalacyjny Valena Life | Legrand | 752118 | VALIF:B PRZYC PODW PRZEŁĄCZNY | VALENA LIFE PRZYCISK PODWÓJNY PRZEŁĄCZY NO/NC BIAŁY 6 A - 250 V~ | 27.06 | SZ | 5 | 27.33.11.0 | 23
8861 | 2 | B | VALIF | Osprzęt elektroinstalacyjny Valena Life | Legrand | 752218 | VALIF:K PRZYC PODW PRZEŁĄCZNY | VALENA LIFE PRZYCISK PODWÓJNY PRZEŁĄCZY NO/NC KREMOWY 6 A - 250 V~ | 27.06 | SZ | 5 | 27.33.11.0 | 23
8862 | 2 | B | VALIF | Osprzęt elektroinstalacyjny Valena Life | Legrand | 754136 | VALIF:RAMKA X5M ALUMINIUM | VALENA LIFE RAMKA 5 MODUŁOWA ALUMINIUM | 27.06 | SZ | 1 | 27.33.13.0 | 23
8863 | 2 | C | M45 | Osprzet elektroinstalacyjny MOSAIC | Legrand | 078751 | M45:2M GNIAZDO GŁOŚNIKOWE POJ. | MOSAIC GNIAZDO GŁOŚNIKOWE ZŁĄCZA 4 MM2 - 2 MODUŁY BIAŁE | 27.09 | SZ | 10 | 27.33.13.0 | 23
8864 | 2 | B | VALEN | Osprzęt elektroinstalacyjny VALENA | Legrand | 774447 | V:B WYJŚCIE KABLOWE BEZ ZACIS | VALENA WYJŚCIE KABLOWE BIAŁA | 27.17 | SZ | 10 | 27.33.13.0 | 23
8865 | 2 | B | VALEN | Osprzęt elektroinstalacyjny VALENA | Legrand | 774347 | V:K WYJŚCIE KABLOWE BEZ ZACIS | VALENA WYJŚCIE KABLOWE KREM | 27.17 | SZ | 10 | 27.33.13.0 | 23
8866 | 2 | B | VALEN | Osprzęt elektroinstalacyjny VALENA | Legrand | 774464 | V:B RAM 4 MOD POZIOM KRYSZTAŁ | VALENA RAMKA POCZWÓRNA POZIOMA BIAŁA/CRYSTAL | 27.19 | SZ | 1 | 27.33.13.0 | 23
8867 | 2 | B | VALIF | Osprzęt elektroinstalacyjny Valena Life | Legrand | 752310 | VALIF:AL ŁĄCZ JEDNOBIGUN PODŚW | VALENA LIFE ŁĄCZNIK JEDNOBIEGUNOWY PODŚWIETLANY ALUMINIUM 250 V~ | 27.26 | SZ | 5 | 27.33.11.0 | 23
8868 | 2 | B | VALIF | Osprzęt elektroinstalacyjny Valena Life | Legrand | 752304 | VALIF:AL ŁĄCZ JEDNO Z WSKAŹNIK | VALENA LIFE ŁĄCZNIK JEDNOBIEGUNOWY ZE WSKAŹNIKIEM ALUMINIUM 250 V~ | 27.26 | SZ | 5 | 27.33.11.0 | 23
8869 | 2 | B | CELIN | Osprzęt elektroinstalacyjny CELIANE | Legrand | 067341 | CE:GNIAZDO TELFONICZNE RJ12 | CELIANE - GNIAZDO TELEFONICZNE RJ12 | 27.26 | SZ | 10 | 27.33.13.0 | 23
8870 | 2 | B | SISTE | Osprzęt elektroinstalacyjny SISTENA | Legrand | 775966 | SI:B GNIAZD PRZELOT TV 10DB |  | 27.27 | SZ | 10 | 27.33.13.0 | 23
8871 | 2 | B | SISTE | Osprzęt elektroinstalacyjny SISTENA | Legrand | 775811 | SI:MECH. PRZYCISK POJEDYNCZY | SISTENA LIFE PRZYCISK JEDNOBIEGUNOWY 10A-250V~ | 27.3 | SZ | 10 | 27.33.11.0 | 23
8872 | 2 | B | CELIN | Osprzęt elektroinstalacyjny CELIANE | Legrand | 066702 | CE:RAMKA KREDOWA X2 POZ/PION | CELIANE - Ramka NATURAL Kredowy- podwójna | 27.32 | SZ | 5 | 27.33.13.0 | 23
8873 | 2 | B | CELIN | Osprzęt elektroinstalacyjny CELIANE | Legrand | 066712 | CE:RAMKA PIASKOWA X2 POZ/PION | CELIANE - Ramka NATURAL Piaskowy- podwójna | 27.32 | SZ | 5 | 27.33.13.0 | 23
8874 | 2 | B | CELIN | Osprzęt elektroinstalacyjny CELIANE | Legrand | 066722 | CE:RAMKA GLINIANY X2 POZ/PION | CELIANE - Ramka NATURAL Gliniany- podwójna | 27.32 | SZ | 5 | 27.33.13.0 | 23
8875 | 2 | B | CELIN | Osprzęt elektroinstalacyjny CELIANE | Legrand | 066732 | CE:RAMKA ŁUPKOWA X2 POZ/PION | CELIANE - Ramka NATURAL Łupkowy- podwójna | 27.32 | SZ | 5 | 27.33.13.0 | 23
8876 | 2 | B | CELIN | Osprzęt elektroinstalacyjny CELIANE | Legrand | 066742 | CE:RAMKA BAZALTOWA X2 POZ/PION | CELIANE - Ramka NATURAL Bazaltowy- podwójna | 27.32 | SZ | 5 | 27.33.13.0 | 23
8877 | 2 | B | OTEO | Natynkowy osprzęt elektroinstalacyjny OTEO | Legrand | 086017 | OT:ŁĄCZNIK SCHODOWY Z PODŚWIE. | OTEO ŁĄCZNIK SCHODOWY Z PODŚWIETLENIEM BIAŁY KOMPLET 10AX-250V~ | 27.35 | SZ | 10 | 27.33.11.0 | 23
8878 | 2 | C | M45 | Osprzet elektroinstalacyjny MOSAIC | Legrand | 077113 | M45:2M GN. 2P+Z 45 PRZYŁ ŚRUB | MOSAIC GN 2P+Z PODŁĄCZ PRZEZ ZACISKI ŚRUBOWE 4 MM2-2 MODUŁY BIAŁE DO WSKAŹ 16A-250V~ | 27.37 | SZ | 10 | 27.33.13.0 | 23
8879 | 2 | B | OTEO | Natynkowy osprzęt elektroinstalacyjny OTEO | Legrand | 086117 | OT:M ŁĄCZ.SCHODOW. Z PODŚW. | OTEO ŁĄCZNIK SCHODOWY Z PODŚWIETLENIEM BIAŁY 10AX-250V~ | 27.39 | SZ | 10 | 27.33.11.0 | 23
8880 | 2 | B | CELIN | Osprzęt elektroinstalacyjny CELIANE | Legrand | 068255 | CE:PLAK DO KABLA ZW Z WT BIAŁA | CELIANE - PLAKIETKA WTYKU RJ45 Z KABLEM ZWIJANYM BIAŁA | 27.45 | SZ | 1 | 27.33.13.0 | 23
8881 | 2 | C | M45 | Osprzet elektroinstalacyjny MOSAIC | Legrand | 079271 | M45:2M GNIAZDO 2P+Z ALU 16A | MOSAIC GNIAZDO 2P+Z PODŁĄCZENIE PRZEZ ZACISKI AUTOMATYCZNE - 2 MODUŁY ALUMINIUM 16A-250V | 27.46 | SZ | 10 | 27.33.13.0 | 23
8882 | 2 | B | VALIF | Osprzęt elektroinstalacyjny Valena Life | Legrand | 753186 | VALIF:B GN 2X2P+Z Z PRZESŁ AUT | VALENA LIFE GNIAZDO 2 P+Z TYPU MONOBLOK Z PRZESŁONĄ BIAŁE 16 A – 250 V~ | 27.48 | SZ | 5 | 27.33.13.0 | 23
8883 | 2 | B | VALIF | Osprzęt elektroinstalacyjny Valena Life | Legrand | 753286 | VALIF:K GN 2X2P+Z Z PRZESŁ AUT | VALENA LIFE GNIAZDO 2 P+Z TYPU MONOBLOK Z PRZESŁONĄ KREMOWE 16 A – 250 V~ | 27.48 | SZ | 5 | 27.33.13.0 | 23
8884 | 2 | B | CELIN | Osprzęt elektroinstalacyjny CELIANE | Legrand | 068508 | CE:PLAK POTENCJOMETR 25W TYTAN | CELIANE - PLAKIETKA POTENCJOMETRU 25W TYTANOWA | 27.5 | SZ | 1 | 27.33.11.0 | 23
8885 | 2 | C | M45 | Osprzet elektroinstalacyjny MOSAIC | Legrand | 078854 | M45:2X2M R BIAŁA PIO RENOWACJE | M45:2X2M R BIAŁA PIO RENOWACJE | 27.53 | SZ | 10 | 27.33.13.0 | 23
8886 | 2 | C | M45 | Osprzet elektroinstalacyjny MOSAIC | Legrand | 078864 | M45:2X2M R BIAŁA POZ RENOWACJE | M45:2X2M R BIAŁA POZ RENOWACJE | 27.53 | SZ | 10 | 27.33.13.0 | 23
8887 | 2 | B | PLX55 | Osprzęt elektroinstalacyjny hermetyczny PLEXO 55S | Legrand | 069640 | PLEXO55:B GN 2P+Z PRZESŁ. KOD | PLEXO55 GNIAZDO POJEDYNCZE 2P+Z SCHUKO BIAŁE/ ECRU 16A-250V~ | 27.57 | SZ | 5 | 27.33.13.0 | 23
8888 | 2 | B | PLX55 | Osprzęt elektroinstalacyjny hermetyczny PLEXO 55S | Legrand | 069570 | PLEXO55:SZ GN 2P+Z PRZESŁ ŚRUB | PLEXO55 GNIAZDO POJEDYNCZE 2P+Z SCHUKO SZARE 16A-250V~ | 27.57 | SZ | 10 | 27.33.13.0 | 23
8889 | 2 | B | VALIF | Osprzęt elektroinstalacyjny Valena Life | Legrand | 754085 | VALIF:RAMKA X5 LIMONKOWY | VALIF:RAMKA X5 LIMONKOWY | 27.58 | SZ | 5 | 27.33.13.0 | 23
8890 | 2 | B | VALIF | Osprzęt elektroinstalacyjny Valena Life | Legrand | 754075 | VALIF:RAMKA X5 CEGLASTY | VALIF:RAMKA X5 CEGLASTY | 27.58 | SZ | 5 | 27.33.13.0 | 23
8891 | 2 | B | VALIF | Osprzęt elektroinstalacyjny Valena Life | Legrand | 754095 | VALIF:RAMKA X5 POPIELATY | VALIF:RAMKA X5 POPIELATY | 27.58 | SZ | 5 | 27.33.13.0 | 23
8892 | 2 | B | CELIN | Osprzęt elektroinstalacyjny CELIANE | Legrand | 068308 | CE:PLAK MECH CIĘGNOWYCH TYTAN | CELIANE - PLAKIETKA MECHANIZMU CIĘGNOWEGO TYTANOWA | 27.59 | SZ | 10 | 27.33.11.0 | 23
8893 | 2 | B | CELIN | Osprzęt elektroinstalacyjny CELIANE | Legrand | 065103 | CE:KLAWISZ TYTAN TRANSP. SLIM | CELIANE - Klawisz pojedynczy tytanowy | 27.61 | SZ | 10 | 27.33.11.0 | 23
8894 | 2 | B | CELIN | Osprzęt elektroinstalacyjny CELIANE | Legrand | 065203 | CE:KLAWISZ GRAFIT TRANSP. SLIM | CELIANE - Klawisz pojedynczy grafitowy | 27.61 | SZ | 10 | 27.33.11.0 | 23
8895 | 2 | B | OTEO | Natynkowy osprzęt elektroinstalacyjny OTEO | Legrand | 086180 | OT:KLOSZ DO LAMPY-BEZBARWNY | OTEO KLOSZ DO LAMPY SYGNALIZACYJNEJ - TRANSPARENTNY DO NR. REF. 086049/086149 | 27.63 | SZ | 10 | 27.90.20.0 | 23
8896 | 2 | B | CELIN | Osprzęt elektroinstalacyjny CELIANE | Legrand | 067748 | CE:KLAW ŚCIEM PRZYCISK ANTYBAK | CELIANE - KLAWISZ ŚCIEMNIACZA PRZYCISKOWEGO ANTYBAKTERYJNY | 27.71 | SZ | 10 | 27.33.11.0 | 23
8897 | 2 | B | SISTE | Osprzęt elektroinstalacyjny SISTENA | Legrand | 775896 | SI:NEON.ZIEL. 8-12V 15 MA+KAS. | NEONÓWKA ZIELONA+KASETA 15MA 8-12V~ | 27.73 | SZ | 10 | 27.40.13.0 | 23
8898 | 2 | B | SISTE | Osprzęt elektroinstalacyjny SISTENA | Legrand | 775806 | SI:MECH. ŁĄCZNIK SCHODOWY | SISTENA LIFE ŁĄCZNIK SCHODOWY 10AX-250V~ | 27.79 | SZ | 10 | 27.33.11.0 | 23
8899 | 2 | B | VALUR | Osprzęt elektroinstalacyjny Valena Allure | Legrand | 753088 | VALUR:GNIAZDO 2P+Z ZAC ŚRUB | VALENA ALLURE - GNIAZDO 2P+Z ZACISKAMI ŚRUBOWYMI | 27.81 | SZ | 1 | 27.33.13.0 | 23 |  |  | Nowość sierpień 2016
8900 | 2 | B | VALUR | Osprzęt elektroinstalacyjny Valena Allure | Legrand | 755325 | VALUR:B PL TERM OGRZEW PODŁOG | VALENA ALLURE - PLAKIETKA BIAŁA TERMOSTATU OGRZEWANIA PODŁOGOWEGO | 27.81 | SZ | 1 | 26.51.70.0 | 23 |  |  | Nowość sierpień 2016
8901 | 2 | B | VALUR | Osprzęt elektroinstalacyjny Valena Allure | Legrand | 755315 | VALUR:B PL TERMO ELEKTRONIC | VALENA ALLURE - PLAKIETKA BIAŁA TERMOSTATU POKOJOWEGO | 27.81 | SZ | 1 | 26.51.70.0 | 23 |  |  | Nowość sierpień 2016
8902 | 2 | B | VALUR | Osprzęt elektroinstalacyjny Valena Allure | Legrand | 755326 | VALUR:K PL TERM OGRZEW PODŁOG | VALENA ALLURE - PLAKIETKA KREMOWA TERMOSTATU DO OGRZEWANIA PODŁOGOWEGO | 27.81 | SZ | 1 | 26.51.70.0 | 23 |  |  | Nowość sierpień 2016
8903 | 2 | B | VALUR | Osprzęt elektroinstalacyjny Valena Allure | Legrand | 755316 | VALUR:K PL TERMO ELEKTRONIC | VALENA ALLURE - PLAKIETKA KREMOWA TERMOSTATU POKOJOWEGO | 27.81 | SZ | 1 | 26.51.70.0 | 23 |  |  | Nowość sierpień 2016
8904 | 2 | B | CELIN | Osprzęt elektroinstalacyjny CELIANE | Legrand | 066643 | CE:RAMKA TURKUSOWA X3 POZ/PION | CELIANE - Ramka MEMORIES Turkusowy - potrójna | 27.87 | SZ | 2 | 27.33.13.0 | 23
8905 | 2 | B | CELIN | Osprzęt elektroinstalacyjny CELIANE | Legrand | 066653 | CE:RAMKA POMARAŃCZ X3 POZ/PION | CELIANE - Ramka MEMORIES Pomarańczowy - potrójna | 27.87 | SZ | 2 | 27.33.13.0 | 23
8906 | 2 | B | CELIN | Osprzęt elektroinstalacyjny CELIANE | Legrand | 066663 | CE:RAMKA FIOLETOWA X3 POZ/PION | CELIANE - Ramka MEMORIES Fioletowy - potrójna | 27.87 | SZ | 2 | 27.33.13.0 | 23
8907 | 2 | B | CELIN | Osprzęt elektroinstalacyjny CELIANE | Legrand | 066673 | CE:RAMKA ZÓŁTA X3 POZ/PION | CELIANE - Ramka MEMORIES Żółty - potrójna | 27.87 | SZ | 2 | 27.33.13.0 | 23
8908 | 3 | B | MHOS | Automatyka domowa osprzętowa Legrand | Legrand | 068221 | CE:PLAK DO JEDN CENTRAL BIAŁA | CELIANE - PLAKIETKA DO JEDNOSTKI CENTRALNEJ WEJŚCIA DŹWIĘKU BIAŁA | 27.87 | SZ | 1 | 27.12.40.0 | 23
8909 | 3 | B | MHOS | Automatyka domowa osprzętowa Legrand | Legrand | 068223 | CE:PLAK LOKAL PANEL LCD BIAŁA | CELIANE - PLAKIETKA LOKALNEGO PANELU KONTROLNEGO Z LCD BIAŁA | 27.87 | SZ | 1 | 27.12.40.0 | 23
8910 | 3 | B | MHOS | Automatyka domowa osprzętowa Legrand | Legrand | 068229 | CE:PLAK ZASILACZA Z GŁOŚ BIAŁA | CELIANE - PLAKIETKA ZASILACZA Z GŁOŚNIKIEM BIAŁA | 27.87 | SZ | 1 | 27.12.40.0 | 23
8911 | 2 | C | M45 | Osprzet elektroinstalacyjny MOSAIC | Legrand | 089719 | PODŚWIETLENIE LED DLA POKRYW GNIAZD | PODŚWIETLENIE LED | 27.88 | SZ | 10 | 27.33.13.0 | 23
8912 | 2 | C | M45 | Osprzet elektroinstalacyjny MOSAIC | Legrand | 077011 | M45:2M ŁĄCZNIK SCHODOWY 10A | MOSAIC ŁĄCZNIK SCHODOWY - 2 MODUŁY BIAŁY 10AX-250V~ | 28.09 | SZ | 10 | 27.33.11.0 | 23
8913 | 2 | B | VALEN | Osprzęt elektroinstalacyjny VALENA | Legrand | 770077 | V:B GNIAZDO 2X2P+Z | VALENA GNIAZDO PODWÓJNE 2X2P+Z 16A-250V~ BIAŁE | 28.09 | SZ | 5 | 27.33.13.0 | 23
8914 | 2 | B | VALEN | Osprzęt elektroinstalacyjny VALENA | Legrand | 774177 | V:K GNIAZDO 2X2P+Z | VALENA GNIAZDO PODWÓJNE 2X2P+Z KREM 16A-250V~ | 28.09 | SZ | 5 | 27.33.13.0 | 23
8915 | 2 | B | SISTE | Osprzęt elektroinstalacyjny SISTENA | Legrand | 775800 | SI:WYBOR PIKT DLA KLAW Z PODSW | SISTENA LIFE PIKTOGRAMY DO KLAWISZY PODŚWIETLANYCH Z KWADRATOWYM OKIENKIEM | 28.11 | SZ | 10 | 27.33.11.0 | 23
8916 | 3 | B | MHOS | Automatyka domowa osprzętowa Legrand | Legrand | 068525 | CE:PLAK TUNER FM Z KLAW TYTAN | CELIANE - PLAKIETKA LOKALNEGO TUNERA FM Z INTERKOMEM TYTANOWA | 28.12 | SZ | 1 | 27.12.40.0 | 23
8917 | 2 | B | VALIF | Osprzęt elektroinstalacyjny Valena Life | Legrand | 753172 | VALIF:B GNIAZDO GŁOŚNIKOWE X1 | VALENA LIFE GNIAZDO GŁOŚNIKOWE BIAŁE | 28.12 | SZ | 5 | 27.33.13.0 | 23
8918 | 2 | B | VALIF | Osprzęt elektroinstalacyjny Valena Life | Legrand | 753272 | VALIF:K GNIAZDO GŁOŚNIKOWE X1 | VALENA LIFE GNIAZDO GŁOŚNIKOWE KREMOWE | 28.12 | SZ | 5 | 27.33.13.0 | 23
8919 | 2 | B | CELIN | Osprzęt elektroinstalacyjny CELIANE | Legrand | 068425 | CE:PLAK DO GN 4X2P+Z TYTAN | CELIANE - PLAKIETKA GNIAZDA 4 X 2P+Z ZESPOLONEGO TYTANOWY | 28.19 | SZ | 5 | 27.33.13.0 | 23
8920 | 2 | B | PLX55 | Osprzęt elektroinstalacyjny hermetyczny PLEXO 55S | Legrand | 070711 | PLX55:B/ANTYBAK ŁĄCZ UNIWERSAL | ŁĄCZNIK UNIWERSALNY ANTYBAKTERYJNY BIAŁY | 28.25 | SZ | 5 | 27.33.11.0 | 23
8921 | 2 | B | VALUR | Osprzęt elektroinstalacyjny Valena Allure | Legrand | 754304 | VALUR:RAMKA X4 BIAŁY | VALENA ALLURE - RAMKA POCZWÓRNA BIAŁY | 28.27 | SZ | 5 | 27.33.13.0 | 23 |  |  | Nowość sierpień 2016
8922 | 2 | B | VALUR | Osprzęt elektroinstalacyjny Valena Allure | Legrand | 754314 | VALUR:RAMKA X4 KREMOWY | VALENA ALLURE - RAMKA POCZWÓRNA KREMOWY | 28.27 | SZ | 5 | 27.33.13.0 | 23 |  |  | Nowość sierpień 2016
8923 | 2 | B | SISTE | Osprzęt elektroinstalacyjny SISTENA | Legrand | 771225 | SI: PLAK GN HIFI PODW CHOCO | SISTENA LIFE PLAKIETKA CHOCO DO GNIAZDA GŁOŚNIKOWEGO PODWÓJNEGO | 28.3 | SZ | 1 | 27.33.13.0 | 23
8924 | 2 | B | SISTE | Osprzęt elektroinstalacyjny SISTENA | Legrand | 771325 | SI: PLAK GN HIFI PODW METALIC | SISTENA LIFE PLAKIETKA METALIC DO GNIAZDA GŁOŚNIKOWEGO PODWÓJNEGO | 28.3 | SZ | 1 | 27.33.13.0 | 23
8925 | 2 | B | SISTE | Osprzęt elektroinstalacyjny SISTENA | Legrand | 771525 | SI: PLAK GN HIFI PODW PEARL | SISTENA LIFE PLAKIETKA PEARL DO GNIAZDA GŁOŚNIKOWEGO PODWÓJNEGO | 28.3 | SZ | 1 | 27.33.13.0 | 23
8926 | 2 | B | SISTE | Osprzęt elektroinstalacyjny SISTENA | Legrand | 771425 | SI: PLAK GN HIFI PODW TITAN | SISTENA LIFE PLAKIETKA TITAN DO GNIAZDA GŁOŚNIKOWEGO PODWÓJNEGO | 28.3 | SZ | 1 | 27.33.13.0 | 23
8927 | 2 | B | SISTE | Osprzęt elektroinstalacyjny SISTENA | Legrand | 771200 | SI: PLAK GN HIFI POJ CHOCO | SISTENA LIFE PLAKIETKA CHOCO DO GNIAZDA GŁOŚNIKOWEGO POJEDYNCZEGO | 28.3 | SZ | 1 | 27.33.13.0 | 23
8928 | 2 | B | SISTE | Osprzęt elektroinstalacyjny SISTENA | Legrand | 771300 | SI: PLAK GN HIFI POJ METALIC | SISTENA LIFE PLAKIETKA METALIC DO GNIAZDA GŁOŚNIKOWEGO POJEDYNCZEGO | 28.3 | SZ | 1 | 27.33.13.0 | 23
8929 | 2 | B | SISTE | Osprzęt elektroinstalacyjny SISTENA | Legrand | 771500 | SI: PLAK GN HIFI POJ PEARL | SISTENA LIFE PLAKIETKA PEARLDO GNIAZDA GŁOŚNIKOWEGO POJEDYNCZEGO | 28.3 | SZ | 1 | 27.33.13.0 | 23
8930 | 2 | B | SISTE | Osprzęt elektroinstalacyjny SISTENA | Legrand | 771400 | SI: PLAK GN HIFI POJ TITAN | SISTENA LIFE PLAKIETKA TITAN DO GNIAZDA GŁOŚNIKOWEGO POJEDYNCZEGO | 28.3 | SZ | 1 | 27.33.13.0 | 23
8931 | 2 | B | PLX55 | Osprzęt elektroinstalacyjny hermetyczny PLEXO 55S | Legrand | 069537 | PLEXO55:SZ ZAŚLEPKA PUSZKI | PLEXO55 ZAŚLEPKA PUSZKI LUB UCHWYTU SZARA | 28.3 | SZ | 5 | 27.33.13.0 | 23
8932 | 2 | B | SISTE | Osprzęt elektroinstalacyjny SISTENA | Legrand | 771214 | SI: KLAW. CHOCO. PODW STER.ROL | SISTENA LIFE KLAWISZ CHOCO PODWÓJNY DO MECHANIZMÓW STEROWANIA ROLETAMI | 28.39 | SZ | 1 | 27.33.11.0 | 23
8933 | 2 | B | SISTE | Osprzęt elektroinstalacyjny SISTENA | Legrand | 771514 | SI: KLAW. PEARL POD STER.ROL | SISTENA LIFE KLAWISZ PEARL PODWÓJNY DO MECHANIZMÓW STEROWANIA ROLETAMI | 28.39 | SZ | 1 | 27.33.11.0 | 23
8934 | 2 | B | SISTE | Osprzęt elektroinstalacyjny SISTENA | Legrand | 771414 | SI: KLAW. TITAN PODW STER.ROL. | SISTENA LIFE KLAWISZ TITAN PODWÓJNY DO MECHANIZMÓW STEROWANIA ROLETAMI | 28.39 | SZ | 1 | 27.33.11.0 | 23
8935 | 2 | B | SISTE | Osprzęt elektroinstalacyjny SISTENA | Legrand | 771541 | SI: PLAK. PEARL BLOK OŚW. AWAR | SISTENA LIFE PLAKIETKA PEARL DO LAMPKI OŚWIETLENIA AWARYJNEGO | 28.39 | SZ | 1 | 27.40.25.0 | 23
8936 | 2 | B | SISTE | Osprzęt elektroinstalacyjny SISTENA | Legrand | 771314 | SI:KLAW METALIC PODW STER.ROL. | SISTENA LIFE KLAWISZ METALIC PODWÓJNY DO MECHANIZMÓW STEROWANIA ROLETAMI | 28.39 | SZ | 1 | 27.33.11.0 | 23
8937 | 2 | B | SISTE | Osprzęt elektroinstalacyjny SISTENA | Legrand | 771341 | SI:PLAK METALIC BLOK OŚW. AWAR | SISTENA LIFE PLAKIETKA METALIC DO LAMPKI OŚWIETLENIA AWARYJNEGO | 28.39 | SZ | 1 | 27.40.25.0 | 23
8938 | 2 | B | SISTE | Osprzęt elektroinstalacyjny SISTENA | Legrand | 771241 | SI:PLAK. CHOCO BLOK OŚW.AWAR. | SISTENA LIFE PLAKIETKA CHOCO DO LAMPKI OŚWIETLENIA AWARYJENGO | 28.39 | SZ | 1 | 27.40.25.0 | 23
8939 | 2 | B | SISTE | Osprzęt elektroinstalacyjny SISTENA | Legrand | 771441 | SI:PLAK. TITAN BLOK OŚW. AWAR. | SISTENA LIFE PLAKIETKA TITAN DO LAMPKI OŚWIETLENIA AWARYJNEGO | 28.39 | SZ | 1 | 27.40.25.0 | 23
8940 | 2 | C | M45 | Osprzet elektroinstalacyjny MOSAIC | Legrand | 078822 | M45:2X2M RAMKA BIAŁA PIONOWA | MOSAIC RAMKA PODWÓJNA PIONOWA - 2X2 MODUŁY BIAŁA DO UCHWYTU NR. REF. 0802 52/58 | 28.39 | SZ | 10 | 27.33.13.0 | 23
8941 | 2 | C | M45 | Osprzet elektroinstalacyjny MOSAIC | Legrand | 078804 | M45:2X2M RAMKA BIAŁA POZIOMA | MOSAIC RAMKA PODWÓJNA POZIOMA - 2X2 MODUŁY BIAŁA DO UCHWYTU NR. REF. 0802 52/58 | 28.39 | SZ | 10 | 27.33.13.0 | 23
8942 | 2 | B | VALEN | Osprzęt elektroinstalacyjny VALENA | Legrand | 774438 | V:B GNIAZDO TELEFON. 1XRJ12 | VALENA GNIAZDO TELEFONICZNE 1XRJ45 (4 STYKI) BIAŁE | 28.46 | SZ | 10 | 27.33.13.0 | 23
8943 | 2 | B | VALEN | Osprzęt elektroinstalacyjny VALENA | Legrand | 774338 | V:K GNIAZDO TELEFON. 1XRJ12 | VALENA GNIAZDO TELEFONICZNE 1XRJ45 (4 STYKI) KREM | 28.46 | SZ | 10 | 27.33.13.0 | 23
8944 | 2 | B | CELIN | Osprzęt elektroinstalacyjny CELIANE | Legrand | 068416 | CE:PLAKIETKA GN 2P+Z /USB TYTAN | CELIANE - Plakietka Tytan | 28.51 | SZ | 5 | 27.33.13.0 | 23
8945 | 2 | B | CELIN | Osprzęt elektroinstalacyjny CELIANE | Legrand | 067916 | CE:PLAKIETKA GN 2P+Z /USB GRAFIT | CELIANE - Plakietka Grafit | 28.51 | SZ | 5 | 27.33.13.0 | 23
8946 | 2 | B | CELIN | Osprzęt elektroinstalacyjny CELIANE | Legrand | 067818 | CE:PLAKIETKA INTER BLUETOOTH GRAFIT | CELIANE - Klawisz pojedynczy grafitowy | 28.51 | SZ | 1 | 27.12.40.0 | 23
8947 | 2 | B | CELIN | Osprzęt elektroinstalacyjny CELIANE | Legrand | 068518 | CE:PLAKIETKA INTER BLUETOOTH TYTAN | CELIANE - Klawisz pojedynczy grafitowy | 28.51 | SZ | 1 | 27.12.40.0 | 23
8948 | 2 | B | CELIN | Osprzęt elektroinstalacyjny CELIANE | Legrand | 067968 | CE:PLAKIETKA LAMPA AUTO MOBIL GRAFIT | CELIANE - Klawisz pojedynczy grafitowy | 28.51 | SZ | 1 | 27.33.11.0 | 23
8949 | 2 | B | CELIN | Osprzęt elektroinstalacyjny CELIANE | Legrand | 068368 | CE:PLAKIETKA LAMPA AUTO MOBIL TYTAN | CELIANE - Klawisz pojedynczy grafitowy | 28.51 | SZ | 1 | 27.33.11.0 | 23
8950 | 3 | B | MHOS | Automatyka domowa osprzętowa Legrand | Legrand | 754925 | MH:VA PL DETEK RUCH DUAL BIAŁA | MY HOME VALENA ALLURE - PLAKIETKA DETEKTOR RUCHU DUAL BIAŁA | 28.54 | SZ | 1 | 27.33.11.0 | 23 |  |  | Nowość sierpień 2016
8951 | 3 | B | MHOS | Automatyka domowa osprzętowa Legrand | Legrand | 754926 | MH:VA PL DETEK RUCH DUAL KREM | MY HOME VALENA ALLURE - PLAKIETKA DETEKTOR RUCHU DUAL KREMOWA | 28.54 | SZ | 1 | 27.33.11.0 | 23 |  |  | Nowość sierpień 2016
8952 | 3 | B | MHOS | Automatyka domowa osprzętowa Legrand | Legrand | 754903 | MH:VA PL ŁĄCZ DETEK RUCH BIAŁA | MY HOME VALENA ALLURE - PLAKIETKA ŁĄCZNIKA DETEKTOR RUCHU BIAŁA | 28.54 | SZ | 1 | 27.33.11.0 | 23 |  |  | Nowość sierpień 2016
8953 | 3 | B | MHOS | Automatyka domowa osprzętowa Legrand | Legrand | 754904 | MH:VA PL ŁĄCZ DETEK RUCH KRE | MY HOME VALENA ALLURE - PLAKIETKA ŁĄCZNIKA DETEKTOR RUCHU KREMOWA | 28.54 | SZ | 1 | 27.33.11.0 | 23 |  |  | Nowość sierpień 2016
8954 | 2 | C | M45 | Osprzet elektroinstalacyjny MOSAIC | Legrand | 078780 | M45:2M TV "F" KOŃCOWE 2400MHZ | MOSAIC GNIAZDO POJEDYNCZE TV TYPU "F" PRZYKRĘCANE - 2 MODYŁU BIAŁE MĘSKIE | 28.56 | SZ | 10 | 27.33.13.0 | 23
8955 | 2 | B | CELIN | Osprzęt elektroinstalacyjny CELIANE | Legrand | 068243 | CE:PLAK SOND TERMO MODU BIAŁY | CELIANE - PLAKIETKA SONDY DO TERMOSTATU POKOJOWEGO BIAŁA | 28.57 | SZ | 1 | 26.51.70.0 | 23
8956 | 2 | B | VALIF | Osprzęt elektroinstalacyjny Valena Life | Legrand | 752308 | VALIF:AL ŁĄCZ SCHOD PODWÓJNY | VALENA LIFE ŁĄCZNIK SCHODOWY PODWÓJNY ALUMINIUM 10 AX - 250 V~ | 28.64 | SZ | 15 | 27.33.11.0 | 23
8957 | 2 | B | NILOE | Osprzęt elektroinstalacyjny NILOE | Legrand | 664315 | NE:PRZYCIS Z UCHWYTEM ETYKIETY | NILOE - PRZYCISK Z ETYKIETĄ W BIAŁY/KREMOWY | 28.65 | SZ | 10 | 27.33.11.0 | 23
8958 | 2 | B | SISTE | Osprzęt elektroinstalacyjny SISTENA | Legrand | 777078 | SI:ZAŚLEPKA BEZ ZACISKÓW | SISTENA LIFE ZAŚLEPKA ARCTIC | 28.75 | SZ | 10 | 27.33.13.0 | 23
8959 | 2 | B | VALIF | Osprzęt elektroinstalacyjny Valena Life | Legrand | 752126 | VALIF:B ŁĄCZ SCHODOWY PODŚW | VALENA LIFE ŁĄCZNIK SCHODOWY PODŚWIETLANY BIAŁY 250 V~ | 28.75 | SZ | 5 | 27.33.11.0 | 23
8960 | 2 | B | VALIF | Osprzęt elektroinstalacyjny Valena Life | Legrand | 752226 | VALIF:K ŁĄCZ SCHODOWY PODŚW | VALENA LIFE ŁĄCZNIK SCHODOWY PODŚWIETLANY KREMOWY 250 V~ | 28.75 | SZ | 5 | 27.33.11.0 | 23
8961 | 2 | B | VALEN | Osprzęt elektroinstalacyjny VALENA | Legrand | 774407 | V:B ŁĄCZNIK KRZYŻOWY | VALENA ŁĄCZNIK KRZYŻOWY BIAŁY 10AX-250~ | 28.8 | SZ | 10 | 27.33.11.0 | 23
8962 | 2 | B | VALEN | Osprzęt elektroinstalacyjny VALENA | Legrand | 774307 | V:K ŁĄCZNIK KRZYŻOWY | VALENA ŁĄCZNIK KRZYŻOWY KREM 10AX-250~ | 28.8 | SZ | 10 | 27.33.11.0 | 23
8963 | 2 | B | CELIN | Osprzęt elektroinstalacyjny CELIANE | Legrand | 068004 | CE:KLAW PODWÓJNY PODŚW BIAŁY | CELIANE - KLAWISZ PODWÓJNY PODŚWIETLANY BIAŁY | 28.9 | SZ | 10 | 27.33.11.0 | 23
8964 | 2 | B | CELIN | Osprzęt elektroinstalacyjny CELIANE | Legrand | 068634 | CE:RAMKA BIAŁA X4 POZ/PION | CELIANE - RAMKA BIAŁA POCZWÓRNA POZIOMA/PIONOWA | 28.9 | SZ | 1 | 27.33.13.0 | 23
8965 | 2 | B | CELIN | Osprzęt elektroinstalacyjny CELIANE | Legrand | 068734 | CE:RAMKA KAKAOWA X4 POZ/PION | CELIANE - RAMKA KAKAOWA POCZWÓRNA POZIOMA/PIONOWA | 28.9 | SZ | 1 | 27.33.13.0 | 23
8966 | 2 | B | CELIN | Osprzęt elektroinstalacyjny CELIANE | Legrand | 068644 | CE:RAMKA KHAKI X4 POZ/PION | CELIANE - RAMKA KHAKI POCZWÓRNA POZIOMA/PIONOWA | 28.9 | SZ | 1 | 27.33.13.0 | 23
8967 | 2 | B | CELIN | Osprzęt elektroinstalacyjny CELIANE | Legrand | 066634 | CE:RAMKA BIAŁA X4 POZ/PION | CELIANE - Ramka MEMORIES Biały - poczwórna | 28.9 | SZ | 2 | 27.33.13.0 | 23
8968 | 5 | B | PUSZK | Puszki natynkowe i podtynkowe, osprzętowe i odgałęźne | Legrand | 080182 | PUSZKA:POKRYWA OCHRONNA 71MM | BATIBOX POKRYWA PROSTOKATNA DO PUSZKI PODWÓJNE 155X85MM | 28.93 | SZ | 10 | 27.33.13.0 | 23
8969 | 5 | B | PUSZK | Puszki natynkowe i podtynkowe, osprzętowe i odgałęźne | Legrand | 080194 | PUSZKA:POKRYWA PUSZKI 159X159 | BATIBOX POKRYWA DO PUSZKI NR. REF. 0801 24 | 28.93 | SZ | 10 | 27.33.13.0 | 23
8970 | 5 | B | PUSZK | Puszki natynkowe i podtynkowe, osprzętowe i odgałęźne | Legrand | 089243 | ZACZEP DO MONTAŻU SUFITOWEGO | BATIBOX ZAWIESZKA DO PUSZEK SUFITOWYCH | 28.93 | SZ | 10 | 27.33.13.0 | 23
8971 | 2 | B | VALIF | Osprzęt elektroinstalacyjny Valena Life | Legrand | 752112 | VALIF:B PRZYC NO/NC PODŚWIETL | VALENA LIFE PRZYCISK PRZEŁĄCZY NO/NC PODŚWIETLANY BIAŁY 6 A - 250 V~ | 28.96 | SZ | 5 | 27.33.11.0 | 23
8972 | 2 | B | VALIF | Osprzęt elektroinstalacyjny Valena Life | Legrand | 752212 | VALIF:K PRZYC NO/NC PODŚWIETL | VALENA LIFE PRZYCISK PRZEŁĄCZY NO/NC PODŚWIETLANY KREMOWY 6 A - 250 V~ | 28.96 | SZ | 5 | 27.33.11.0 | 23
8973 | 2 | C | M45 | Osprzet elektroinstalacyjny MOSAIC | Legrand | 079301 | M45:1M RAMKA ALUMINIUM POZIOMA |  | 28.99 | SZ | 5 | 27.33.13.0 | 23
8974 | 2 | B | CELIN | Osprzęt elektroinstalacyjny CELIANE | Legrand | 068415 | CE:PLAKIETKA GN PŁAS WKAŹ 2P+Z TYTAN | CELIANE - Klawisz pojedynczy grafitowy | 29.01 | SZ | 10 | 27.33.13.0 | 23
8975 | 2 | B | CELIN | Osprzęt elektroinstalacyjny CELIANE | Legrand | 067915 | CE:PLAKIETKA GN PŁAS WKAŹ 2P+Z GRAFIT | CELIANE - Klawisz pojedynczy grafitowy | 29.01 | SZ | 10 | 27.33.13.0 | 23
8976 | 2 | B | CELIN | Osprzęt elektroinstalacyjny CELIANE | Legrand | 068453 | CE:KL PION ROLET HOTEL TYTAN | CELIANE - KLAWISZ PIONOWY ŁĄCZNIKA/PRZYCIKSU STEROWANIA ROLET TYTANOWY | 29.05 | SZ | 1 | 27.33.11.0 | 23
8977 | 2 | B | CELIN | Osprzęt elektroinstalacyjny CELIANE | Legrand | 068454 | CE:KL POZIOM ROLET HOTEL TYTAN | CELIANE - KLAWISZ ŁĄCZNIKA/PRZYCISKU STEROWANIA ROLET TYTANOWY | 29.05 | SZ | 1 | 27.33.11.0 | 23
8978 | 2 | B | CELIN | Osprzęt elektroinstalacyjny CELIANE | Legrand | 068435 | CE:PLAK GN 2P+Z GOLARK. TYTAN | CELIANE - PLAKIETKA GNIAZDA 2P+Z GOLARKOWEGO TYTANOWA | 29.05 | SZ | 1 | 27.33.13.0 | 23
8979 | 2 | B | CELIN | Osprzęt elektroinstalacyjny CELIANE | Legrand | 067953 | CE:KLAWISZ PION ROLET HOTEL GRAFIT | CELIANE - Klawisz pojedynczy grafitowy | 29.05 | SZ | 1 | 27.33.11.0 | 23
8980 | 2 | B | CELIN | Osprzęt elektroinstalacyjny CELIANE | Legrand | 067935 | CE:PLAKIETKAGN 2P+Z GOLARK. GRAFIT | CELIANE - Klawisz pojedynczy grafitowy | 29.05 | SZ | 1 | 27.33.13.0 | 23
8981 | 2 | C | M45 | Osprzet elektroinstalacyjny MOSAIC | Legrand | 077503 | M45:2M GN. 2P US | MOSAIC GNIAZDO 2P STANDARD US - 1 MODUŁ BIAŁE | 29.06 | SZ | 10 | 27.33.13.0 | 23
8982 | 2 | B | VALIF | Osprzęt elektroinstalacyjny Valena Life | Legrand | 752102 | VALIF:B ŁĄCZNIK DWUPOLOWY 16AX | VALENA LIFE ŁĄCZNIK DWUBIEGUNOWY BIAŁY 16 AX - 250 V~ | 29.07 | SZ | 5 | 27.33.11.0 | 23
8983 | 2 | B | VALIF | Osprzęt elektroinstalacyjny Valena Life | Legrand | 752202 | VALIF:K ŁĄCZNIK DWUPOLOWY 16AX | VALENA LIFE ŁĄCZNIK DWUBIEGUNOWY KREMOWY 16 AX - 250 V~ | 29.07 | SZ | 5 | 27.33.11.0 | 23
8984 | 2 | B | VALIF | Osprzęt elektroinstalacyjny Valena Life | Legrand | 753151 | VALIF:B GN KOŃCOWE TV 2400MHZ | VALENA LIFE GNIAZDO TV KOŃCOWE BIALE | 29.07 | SZ | 5 | 27.33.13.0 | 23
8985 | 2 | B | VALIF | Osprzęt elektroinstalacyjny Valena Life | Legrand | 753251 | VALIF:K GN KOŃCOWE TV 2400MHZ | VALENA LIFE GNIAZDO TV KOŃCOWE KREMOWE | 29.07 | SZ | 5 | 27.33.13.0 | 23
8986 | 2 | B | VALIF | Osprzęt elektroinstalacyjny Valena Life | Legrand | 753338 | VALIF:AL GNIAZDO 1XRJ11 | VALENA LIFE GNIAZDO 1 x RJ 13 ALUMINIUM | 29.18 | SZ | 5 | 27.33.13.0 | 23
8987 | 2 | B | VALIF | Osprzęt elektroinstalacyjny Valena Life | Legrand | 754862 | VALIF:AL PLAK GNIAZDA IP21 | VALENA LIFE PLAKIETKA GNIAZDA 2 P+Z IP21 ALUMINIUM | 29.18 | SZ | 1 | 27.33.13.0 | 23
8988 | 2 | B | SISTE | Osprzęt elektroinstalacyjny SISTENA | Legrand | 771272 | SI: PLAK. CHOCO TV RD | SISTENA LIFE PLAKIETKA CHOCO DO GNIAZD TV-RD | 29.21 | SZ | 1 | 27.33.13.0 | 23
8989 | 2 | B | SISTE | Osprzęt elektroinstalacyjny SISTENA | Legrand | 771273 | SI: PLAK. CHOCO TV RD SAT | SISTENA LIFE PLAKIETKA CHOCO DO GNIAZD TV-RD-SAT | 29.21 | SZ | 1 | 27.33.13.0 | 23
8990 | 2 | B | SISTE | Osprzęt elektroinstalacyjny SISTENA | Legrand | 771372 | SI: PLAK. METALIC TV RD | SISTENA LIFE PLAKIETKA METALIC DO GNIAZD TV-RD | 29.21 | SZ | 1 | 27.33.13.0 | 23
8991 | 2 | B | SISTE | Osprzęt elektroinstalacyjny SISTENA | Legrand | 771373 | SI: PLAK. METALIC TV RD SAT | SISTENA LIFE PLAKIETKA METALIC DO GNIAZD TV-RD-SAT | 29.21 | SZ | 1 | 27.33.13.0 | 23
8992 | 2 | B | SISTE | Osprzęt elektroinstalacyjny SISTENA | Legrand | 771572 | SI: PLAK. PEARL TV RD | SISTENA LIFE PLAKIETKA PEARL DO GNIAZD TV-RD | 29.21 | SZ | 1 | 27.33.13.0 | 23
8993 | 2 | B | SISTE | Osprzęt elektroinstalacyjny SISTENA | Legrand | 771573 | SI: PLAK. PEARL TV RD SAT | SISTENA LIFE PLAKIETKA PEARL DO GNIAZD TV-RD-SAT | 29.21 | SZ | 1 | 27.33.13.0 | 23
8994 | 2 | B | SISTE | Osprzęt elektroinstalacyjny SISTENA | Legrand | 771472 | SI: PLAK. TITAN TV RD | SISTENA LIFE PLAKIETKA TITAN DO GNIAZD TV-RD | 29.21 | SZ | 1 | 27.33.13.0 | 23
8995 | 2 | B | SISTE | Osprzęt elektroinstalacyjny SISTENA | Legrand | 771473 | SI: PLAK. TITAN TV RD SAT | SISTENA LIFE PLAKIETKA TITAN DO GNIAZD TV-RD-SAT | 29.21 | SZ | 1 | 27.33.13.0 | 23
8996 | 2 | B | VALEN | Osprzęt elektroinstalacyjny VALENA | Legrand | 770302 | V:RAMKA X2 POZ/PION ZŁ MAT/ZŁOTO | VALENA - Ramka podwójna ZŁOTY MAT / ZłOTO | 29.21 | SZ | 10 | 27.33.13.0 | 23
8997 | 2 | B | CELIN | Osprzęt elektroinstalacyjny CELIANE | Legrand | 066705 | CE:RAMKA KREDOWA 4/5M POZ/PION | CELIANE - Ramka NATURAL Kredowy 4/5-modułowa | 29.24 | SZ | 1 | 27.33.13.0 | 23
8998 | 2 | B | CELIN | Osprzęt elektroinstalacyjny CELIANE | Legrand | 066715 | CE:RAMKA PIASKOWA 4/5M | CELIANE - Ramka NATURAL Piaskowy 4/5-modułowa | 29.24 | SZ | 1 | 27.33.13.0 | 23
8999 | 2 | B | CELIN | Osprzęt elektroinstalacyjny CELIANE | Legrand | 066725 | CE:RAMKA GLINIANY 4/5M | CELIANE - Ramka NATURAL Gliniany 4/5-modułowa | 29.24 | SZ | 1 | 27.33.13.0 | 23
9000 | 2 | B | CELIN | Osprzęt elektroinstalacyjny CELIANE | Legrand | 066735 | CE:RAMKA ŁUPKOWA 4/5M | CELIANE - Ramka NATURAL Łupkowy 4/5-modułowa | 29.24 | SZ | 1 | 27.33.13.0 | 23
9001 | 2 | B | CELIN | Osprzęt elektroinstalacyjny CELIANE | Legrand | 066745 | CE:RAMKA BAZALTOWA 4/5M | CELIANE - Ramka NATURAL Bazaltowy 4/5-modułowa | 29.24 | SZ | 1 | 27.33.13.0 | 23
9002 | 2 | B | NILOE | Osprzęt elektroinstalacyjny NILOE | Legrand | 664768 | NI:B GNIAZDO 1XRJ11 |  | 29.25 | SZ | 10 | 27.33.13.0 | 23
9003 | 2 | B | NILOE | Osprzęt elektroinstalacyjny NILOE | Legrand | 664868 | NI:B GNIAZDO 1XRJ11 |  | 29.25 | SZ | 10 | 27.33.13.0 | 23
9004 | 2 | B | CELIN | Osprzęt elektroinstalacyjny CELIANE | Legrand | 068009 | CE:PL ŁĄCZNIKA NA KLUCZ BIAŁA | CELIANE - PLAKIETKA ŁĄCZNIKA NA KLUCZ BIAŁA | 29.29 | SZ | 1 | 27.33.11.0 | 23
9005 | 2 | B | SISTE | Osprzęt elektroinstalacyjny SISTENA | Legrand | 771579 | SI: KLAW PEARL PODW NIEW WSK | SISTENA LIFE KLAWISZ PEARL PODWÓJNY DO MECHANIZMÓW PODŚWIETLANYCH | 29.31 | SZ | 1 | 27.33.11.0 | 23
9006 | 2 | B | SISTE | Osprzęt elektroinstalacyjny SISTENA | Legrand | 771479 | SI: KLAW TITAN PODW Z NIEW WSK | SISTENA LIFE KLAWISZ TITAN PODWÓJNY DO MECHANIZMÓW PODŚWIETLANYCH | 29.31 | SZ | 1 | 27.33.11.0 | 23
9007 | 2 | B | SISTE | Osprzęt elektroinstalacyjny SISTENA | Legrand | 771279 | SI:KLAW CHOCO POD Z NIEW WSK | SISTENA LIFE KLAWISZ CHOCO PODWÓJNY DO MECHANIZMÓW PODŚWIETLANYCH | 29.31 | SZ | 1 | 27.33.11.0 | 23
9008 | 2 | B | SISTE | Osprzęt elektroinstalacyjny SISTENA | Legrand | 771379 | SI:KLAW METALIC PODW NIEW WSK | SISTENA LIFE KLAWISZ METALIC PODWÓJNY DO MECHANIZMÓW PODŚWIETLANYCH | 29.31 | SZ | 1 | 27.33.11.0 | 23
9009 | 2 | B | CELIN | Osprzęt elektroinstalacyjny CELIANE | Legrand | 068114 | CE:PLAKIETKA DO GN PŁAS 4X2P+Z BIAŁA | CELIANE - Klawisz/Plakietka Biała | 29.34 | SZ | 2 | 27.33.13.0 | 23
9010 | 2 | B | VALEN | Osprzęt elektroinstalacyjny VALENA | Legrand | 770341 | V:RAMKA X1 ALUMINIUM KUBIZM | VALENA - Ramka pojedyncza ALUMINIUM KUBIZM | 29.34 | SZ | 10 | 27.33.13.0 | 23
9011 | 3 | B | MHOS | Automatyka domowa osprzętowa Legrand | Legrand | 068479 | CE:PLAK DO ROLET SOMFY TYTAN | CELIANE - PLAKIETKA ŁĄCZNIKA STEROWANIA ROLET SOMFY TYTANOWA | 29.36 | SZ | 1 | 27.12.40.0 | 23
9012 | 2 | B | VALIF | Osprzęt elektroinstalacyjny Valena Life | Legrand | 753188 | VALIF:B GNIAZDO 2P+Z ZAC 6MM | VALENA LIFE GNIAZDO 2 P+Z Z PRZESŁONĄ Z SZYBKIEGO PRZYŁĄCZANIA BIAŁE 16 A – 250 V~ | 29.39 | SZ | 5 | 27.33.13.0 | 23
9013 | 2 | B | VALIF | Osprzęt elektroinstalacyjny Valena Life | Legrand | 753288 | VALIF:K GNIAZDO 2P+Z ZAC 6MM | VALENA LIFE GNIAZDO 2 P+Z Z PRZESŁONĄ Z SZYBKIEGO PRZYŁĄCZANIA KREMOWE 16 A – 250 V~ | 29.39 | SZ | 5 | 27.33.13.0 | 23
9014 | 2 | B | PLX55 | Osprzęt elektroinstalacyjny hermetyczny PLEXO 55S | Legrand | 069630 | PLEXO55:B PRZYCISK JEDNOBIEG | PLEXO55 PRZYCISK JEDNOBIEGUNOWY BIAŁY/ ECRU 10A-250V~ | 29.42 | SZ | 5 | 27.33.11.0 | 23
9015 | 2 | B | PLX55 | Osprzęt elektroinstalacyjny hermetyczny PLEXO 55S | Legrand | 069540 | PLEXO55:SZ PRZYCISK JEDNOBIEG | PLEXO55 PRZYCISK JEDNOBIEGUNOWY SZARY 10A-250V~ | 29.42 | SZ | 10 | 27.33.11.0 | 23
9016 | 3 | B | MULTI | Multimedialne sieci dla domu | Legrand | 413046 | MSD:KABEL RJ45 KAT.6 STP 0,4M | KABEL KROSOWY RJ45 - RJ45, STP, KAT. 6, DŁUGOŚĆ 0,4 M | 29.51 | SZ | 4 | 26.20.40.0 | 23
9017 | 2 | B | VALIF | Osprzęt elektroinstalacyjny Valena Life | Legrand | 753372 | VALIF:AL GNIAZDO GŁOŚNIKOWE X1 | VALENA LIFE GNIAZDO GŁOŚNIKOWE ALUMINIUM | 29.6 | SZ | 5 | 27.33.13.0 | 23
9018 | 2 | B | CELIN | Osprzęt elektroinstalacyjny CELIANE | Legrand | 067950 | CE:PLAKIETKA GNIAZDA USB GRAFIT | CELIANE - Klawisz pojedynczy grafitowy | 29.62 | SZ | 1 | 27.12.40.0 | 23
9019 | 5 | B | PUSZK | Puszki natynkowe i podtynkowe, osprzętowe i odgałęźne | Legrand | 080044 | PUSZKA:POCZWÓRNA KAR.GIPS.GŁ40 | BATIBOX PUSZKA POCZWÓRNA PRZELOTOWA DO KARTON-GIPSU 40 MM | 29.63 | SZ | 30 | 27.33.13.0 | 23
9020 | 2 | B | OTEO | Natynkowy osprzęt elektroinstalacyjny OTEO | Legrand | 086105 | OT:M PRZYCISK JEDNOB. Z PODŚW. | OTEO PRZYCISK JEDNOBIEGUNOWY Z PODŚWIETLENIEM BIAŁY 6A-250V~ | 29.7 | SZ | 10 | 27.33.11.0 | 23
9021 | 2 | B | VALIF | Osprzęt elektroinstalacyjny Valena Life | Legrand | 752318 | VALIF:AL PRZYC PODW PRZEŁĄCZNY | VALENA LIFE PRZYCISK PODWÓJNY PRZEŁĄCZY NO/NC ALUMINIUM 6 A - 250 V~ | 29.71 | SZ | 5 | 27.33.11.0 | 23
9022 | 2 | B | NILOE | Osprzęt elektroinstalacyjny NILOE | Legrand | 664511 | NI:B ŁĄCZ STEROWANIA ROLET | NILOE - ŁĄCZNIK STEROWANIA ROLET BIAŁY | 29.76 | SZ | 10 | 27.33.11.0 | 23
9023 | 2 | B | NILOE | Osprzęt elektroinstalacyjny NILOE | Legrand | 664611 | NI:K ŁĄCZ STEROWANIA ROLET | NILOE - ŁĄCZNIK STEROWANIA ROLET KREMOWY | 29.76 | SZ | 10 | 27.33.11.0 | 23
9024 | 5 | C | AUVID | Gniazda audio video | Legrand | 068515 | CE:PLAKIETKA DO GN HD15 TYTAN | CELIANE - PLAKIETKA DO GNIAZDA SUB D 9 TYTANOWA | 29.77 | SZ | 1 | 27.12.40.0 | 23
9025 | 5 | C | AUVID | Gniazda audio video | Legrand | 068553 | CE:PLAKIETKA GNIAZDA USB TYTAN | CELIANE - PLAKIETKA GNIAZDA USB TYTANOWA | 29.77 | SZ | 1 | 27.12.40.0 | 23
9026 | 2 | B | FORIX | Natynkowy osprzęt FORIX | Legrand | 782377 | FX44:B GN 2X2P+Z Z PRZESŁ 16A | FORIX IP44 - GNIAZDO 2X2P+Z 16 A - 250 V BIAŁE | 29.77 | SZ | 5 | 27.33.11.0 | 23
9027 | 2 | B | FORIX | Natynkowy osprzęt FORIX | Legrand | 782397 | FX44:SZ GN 2X2P+Z Z PRZESŁ 16A | FORIX IP44 - GNIAZDO 2X2P+Z 16 A - 250 V SZARE | 29.77 | SZ | 10 | 27.33.11.0 | 23
9028 | 2 | C | M45 | Osprzet elektroinstalacyjny MOSAIC | Legrand | 077030 | M45:1M PRZYCISK 6A | MOSAIC PRZYCISK JEDNOBIEGUNOWY - 1 MODUŁ BIAŁY 6X-250V~ | 29.81 | SZ | 10 | 27.33.11.0 | 23
9029 | 2 | B | CELIN | Osprzęt elektroinstalacyjny CELIANE | Legrand | 067816 | CE:PLAKIETKA DO GN HDMIGRAFIT | CELIANE - Klawisz pojedynczy grafitowy | 29.86 | SZ | 1 | 27.12.40.0 | 23
9030 | 2 | B | VALUR | Osprzęt elektroinstalacyjny Valena Allure | Legrand | 752023 | VALUR:ŁĄCZ SCHODOWY CIĘGNOWY | VALENA ALLURE - ŁĄCZNIK SCHODOWY CIĘGNOWY | 29.87 | SZ | 1 | 27.33.11.0 | 23 |  |  | Nowość sierpień 2016
9031 | 2 | B | VALUR | Osprzęt elektroinstalacyjny Valena Allure | Legrand | 752024 | VALUR:PRZYC NO/NC CIĘGNOWY | VALENA ALLURE - PRZYCISK NO/NC CIĘGNOWY | 29.87 | SZ | 1 | 27.33.11.0 | 23 |  |  | Nowość sierpień 2016
9032 | 2 | B | CELIN | Osprzęt elektroinstalacyjny CELIANE | Legrand | 068451 | CE:PLAK DO MECH STER ROL TYTAN | CELIANE - PLAKIETKA DO MECHANIZMÓW STEROWANIA ROLET TYTANOWA | 29.88 | SZ | 10 | 27.33.11.0 | 23
9033 | 2 | B | CELIN | Osprzęt elektroinstalacyjny CELIANE | Legrand | 067955 | CE:PLAKIETKA DO MECH STER ROL GRAFIT | CELIANE - Klawisz pojedynczy grafitowy | 29.88 | SZ | 10 | 27.33.11.0 | 23
9034 | 2 | B | VALEN | Osprzęt elektroinstalacyjny VALENA | Legrand | 774221 | V:B GNIAZDO 2P+Z IP44 | VALENA GNIAZDO POJEDYNCZE 2P+Z IP44 BIAŁE 16A-250V~ | 29.92 | SZ | 10 | 27.33.13.0 | 23
9035 | 2 | B | VALEN | Osprzęt elektroinstalacyjny VALENA | Legrand | 774121 | V:K GNIAZDO 2P+Z IP44 | VALENA GNIAZDO POJEDYNCZE 2P+Z IP44 KREM 16A-250V~ | 29.92 | SZ | 10 | 27.33.13.0 | 23
9036 | 2 | B | VALEN | Osprzęt elektroinstalacyjny VALENA | Legrand | 770138 | V:AL GNIAZDO TELEFON. 1XRJ12 | VALENA GNIAZDO TELEFONICZNE 1XRJ45 (4 STYKI) ALUMINIUM | 29.97 | SZ | 10 | 27.33.13.0 | 23
9037 | 5 | C | AUVID | Gniazda audio video | Legrand | 068516 | CE:PLAKIETKA DO GN HDMI TYTAN | CELIANE - PLAKIETKA DO GNIAZD HDMI TYTANOWA | 30 | SZ | 1 | 27.12.40.0 | 23
9038 | 5 | C | AUVID | Gniazda audio video | Legrand | 068517 | CE:PLAKIETKA DO GN JACK TYTAN | CELIANE - PLAKIETKA DO GNIAZD JACK TYTANOWA | 30 | SZ | 1 | 27.12.40.0 | 23
9039 | 2 | B | VALIF | Osprzęt elektroinstalacyjny Valena Life | Legrand | 752116 | VALIF:B PRZYCISK PODŚW DZWONEK | VALENA LIFE PRZYCISK PRZEŁĄCZY NO/NC PODŚWIETLANY Z SYMBOLEM DZWONKA ALUMINIUM 6 A - 250 V~ | 30.02 | SZ | 5 | 27.33.11.0 | 23
9040 | 2 | B | VALIF | Osprzęt elektroinstalacyjny Valena Life | Legrand | 752216 | VALIF:K PRZYCISK PODŚW DZWONEK | VALENA LIFE PRZYCISK PRZEŁĄCZY NO/NC PODŚWIETLANY Z SYMBOLEM DZWONKA ALUMINIUM 6 A - 250 V~ | 30.02 | SZ | 5 | 27.33.11.0 | 23
9041 | 2 | B | CELIN | Osprzęt elektroinstalacyjny CELIANE | Legrand | 067870 | CE:PLAKIETKA DO TUNER FM GRAFIT | CELIANE - Klawisz pojedynczy grafitowy | 30.08 | SZ | 1 | 27.33.13.0 | 23
9042 | 2 | C | M45 | Osprzet elektroinstalacyjny MOSAIC | Legrand | 080289 | M45:3M PUSZ NATYNK POZIOM 40MM | MOSAIC PUSZKA NATYNKOWA - 3 MODUŁY 40MM DO UCHYTU 0802 59 | 30.1 | SZ | 2 | 27.33.13.0 | 23
9043 | 5 | B | PUSZK | Puszki natynkowe i podtynkowe, osprzętowe i odgałęźne | Legrand | 089256 | PUSZKA:MUR DO SUFITÓW GŁ.50 | BATIBOX PUSZKA DO OPRAW SUFITOWYCH W ŚCIANACH MUROWANYCH | 30.13 | SZ | 50 | 27.33.13.0 | 23
9044 | 2 | B | VALEN | Osprzęt elektroinstalacyjny VALENA | Legrand | 770352 | V:RAM X2 POZ ALUMINIMU/SREBRO | VALENA RAMKA PODWÓJNA POZIOMA ALUMINIUM/SREBRO | 30.16 | SZ | 10 | 27.33.13.0 | 23
9045 | 3 | B | MHOS | Automatyka domowa osprzętowa Legrand | Legrand | 068520 | CE:PLAK DO TUNER FM TYTAN | CELIANE - PLAKIETKA DO TUNERA FM TYTANOWA | 30.22 | SZ | 1 | 27.33.13.0 | 23
9046 | 2 | B | VALIF | Osprzęt elektroinstalacyjny Valena Life | Legrand | 753187 | VALIF:B GN 2X2P+Z ZACISKI AUTO | VALENA LIFE GNIAZDO 2 P+Z TYPU MONOBLOK BEZ PRZESŁONY BIAŁE 16 A – 250 V~ | 30.24 | SZ | 5 | 27.33.13.0 | 23
9047 | 2 | B | VALIF | Osprzęt elektroinstalacyjny Valena Life | Legrand | 753287 | VALIF:K GN 2X2P+Z ZACISKI AUTO | VALENA LIFE GNIAZDO 2 P+Z TYPU MONOBLOK BEZ PRZESŁONY KREMOWE 16 A – 250 V~ | 30.24 | SZ | 5 | 27.33.13.0 | 23
9048 | 2 | C | M45 | Osprzet elektroinstalacyjny MOSAIC | Legrand | 079303 | M45:3M RAMKA ALUMINIUM POZIOMA |  | 30.27 | SZ | 5 | 27.33.13.0 | 23
9049 | 2 | C | M45 | Osprzet elektroinstalacyjny MOSAIC | Legrand | 077114 | M45:2M GN.2P+Z BLOK PRZYŁ.AUTO | MOSAIC GN 2P+Z Z BLOKADĄ PODŁĄCZ PRZEZ ZACISKI ŚRUBOWE-2 MODUŁY CZERWONE 16A-250V~ | 30.32 | SZ | 10 | 27.33.13.0 | 23
9050 | 2 | B | CELIN | Osprzęt elektroinstalacyjny CELIANE | Legrand | 068556 | CE:PLAK GN ZASIL 2XUSB TYTAN | CELIANE - PLAKIETKA GNIAZDA ZASILAJĄCEGO 2 X USB TYTANOWA | 30.37 | SZ | 5 | 27.33.11.0 | 23
9051 | 2 | B | CELIN | Osprzęt elektroinstalacyjny CELIANE | Legrand | 067956 | CE:PLAKIETKA GN ZASIL 2XUSB GRAFIT | CELIANE - Klawisz pojedynczy grafitowy | 30.37 | SZ | 5 | 27.33.11.0 | 23
9052 | 2 | C | M45 | Osprzet elektroinstalacyjny MOSAIC | Legrand | 077112 | M45:2M GN. 2P+Z ZE WSKAŹNIKIEM | MOSAIC GN 2P+Z PODŁĄCZ PRZEZ ZACISKI ŚRUBOWE-2 MOD BIAŁE DO WSKAŹN REF 067664 16A-250V~ | 30.48 | SZ | 10 | 27.33.13.0 | 23
9053 | 5 | B | PUSZK | Puszki natynkowe i podtynkowe, osprzętowe i odgałęźne | Legrand | 080053 | PUSZKA:POTRÓJNA KAR.GIPS.GŁ.50 | BATIBOX PUSZKA POTRÓJNA PRZELOTOWA DO KARTON-GIPSU 50 MM | 30.51 | SZ | 30 | 27.33.13.0 | 23
9054 | 5 | B | PUSZK | Puszki natynkowe i podtynkowe, osprzętowe i odgałęźne | Legrand | 089272 | PUSZKA P/T ROZGAL.115X115X40 | BATIBOX PUSZKA ROZGAŁĘŹNA DO SCIANY MUROWANEJ 120X120X40 MM | 30.52 | SZ | 10 | 27.33.13.0 | 23
9055 | 2 | B | CELIN | Osprzęt elektroinstalacyjny CELIANE | Legrand | 068519 | CE:PLAK DO GN HD15+JACK TYTAN | CELIANE - PLAKIETKA DO GNIAZD HD15+JACK TYTANOWA | 30.6 | SZ | 1 | 27.33.13.0 | 23
9056 | 2 | B | SISTE | Osprzęt elektroinstalacyjny SISTENA | Legrand | 771097 | SI:PUSZKA N/T 2M POZIOMA | SISTENA LIFE PUSZKA NATYNKOWA PODWÓJNA POZIOMA ARCTIC | 30.6 | SZ | 5 | 27.33.13.0 | 23
9057 | 2 | B | CARIV | Osprzęt elektroinstalacyjny CARIVA | Legrand | 773604 | CA:B ŁĄCZNIK STEROWANIA ROLET | CARIVA ŁĄCZNIK STEROWANIA ROLETAMI (BLOKADA MECHANICZNA) BIAŁY 10A-250V~ | 30.66 | SZ | 1 | 27.33.11.0 | 23
9058 | 2 | B | CARIV | Osprzęt elektroinstalacyjny CARIVA | Legrand | 773704 | CA:K ŁĄCZNIK STEROWANIA ROLET | CARIVA ŁĄCZNIK STEROWANIA ROLETAMI (BLOKADA MECHANICZNA) KREM 10A-250V~ | 30.66 | SZ | 1 | 27.33.11.0 | 23
9059 | 2 | B | VALIF | Osprzęt elektroinstalacyjny Valena Life | Legrand | 754103 | VALIF:RAMKA X3 LODOWA FANTAZJA | VALIF:RAMKA X3 LODOWA FANTAZJA | 30.66 | SZ | 5 | 27.33.13.0 | 23
9060 | 2 | B | VALIF | Osprzęt elektroinstalacyjny Valena Life | Legrand | 754113 | VALIF:RAMKA X3 KREM FANTAZJA | VALIF:RAMKA X3 KREM FANTAZJA | 30.66 | SZ | 5 | 27.33.13.0 | 23
9061 | 2 | B | VALIF | Osprzęt elektroinstalacyjny Valena Life | Legrand | 754123 | VALIF:RAMKA X3 LINK | VALIF:RAMKA X3 LINK | 30.66 | SZ | 5 | 27.33.13.0 | 23
9062 | 2 | B | SISTE | Osprzęt elektroinstalacyjny SISTENA | Legrand | 771150 | SI:IP44 KIT ARCTIC ŁĄCZ PODŚW. | SISTENA LIFE KLAWISZ ARCTIC POJEDYNCZY Z ZESTAWEM USZCZELNIAJĄCYM IP44 | 30.68 | SZ | 10 | 27.33.11.0 | 23
9063 | 2 | C | M45 | Osprzet elektroinstalacyjny MOSAIC | Legrand | 078816 | M45:6M RAMKA BIAŁA POZIOMA | MOSAIC RAMKA POTRÓJNA POZIOMA - 6 MODUŁÓW BIAŁA DO UCHWYTU NR. REF. 0802 53 | 30.72 | SZ | 10 | 27.33.13.0 | 23
9064 | 2 | B | OTEO | Natynkowy osprzęt elektroinstalacyjny OTEO | Legrand | 086140 | OT:M GNIAZDO TV POJEDYNCZE | OTEO GNIAZDO TV BIAŁE | 30.73 | SZ | 10 | 27.33.13.0 | 23
9065 | 3 | B | MHOS | Automatyka domowa osprzętowa Legrand | Legrand | 754740 | MH:PLAK ŚCIEM RF ZBEE BIAŁA |  | 30.77 | SZ | 1 | 27.33.13.0 | 23
9066 | 3 | B | MHOS | Automatyka domowa osprzętowa Legrand | Legrand | 754741 | MH:PLAK ŚCIEM RF ZBEE KREM |  | 30.77 | SZ | 1 | 27.33.13.0 | 23
9067 | 3 | B | MHOS | Automatyka domowa osprzętowa Legrand | Legrand | 754739 | MH:PL STER ŚCIEM Z/B BIAŁA |  | 30.77 | SZ | 1 | 27.33.13.0 | 23
9068 | 3 | B | MHOS | Automatyka domowa osprzętowa Legrand | Legrand | 754824 | MH:PLAK ŁĄCZ ROLET ZBEE BIAŁA |  | 30.77 | SZ | 1 | 27.33.13.0 | 23
9069 | 3 | B | MHOS | Automatyka domowa osprzętowa Legrand | Legrand | 754833 | MH:PLAK STER ROLET ZBEE KREM |  | 30.77 | SZ | 1 | 27.33.13.0 | 23
9070 | 3 | B | MHOS | Automatyka domowa osprzętowa Legrand | Legrand | 754803 | MH:PLAK ŁĄCZ SCEN RF Z/B BIAŁA |  | 30.77 | SZ | 1 | 27.33.13.0 | 23
9071 | 3 | B | MHOS | Automatyka domowa osprzętowa Legrand | Legrand | 754804 | MH:PLAK ŁĄCZ SCEN RF Z/B KREM |  | 30.77 | SZ | 1 | 27.33.13.0 | 23
9072 | 3 | B | MHOS | Automatyka domowa osprzętowa Legrand | Legrand | 754751 | MH:PL STER ŚCIEM Z/B KREM |  | 30.77 | SZ | 1 | 27.33.13.0 | 23
9073 | 3 | B | MHOS | Automatyka domowa osprzętowa Legrand | Legrand | 754724 | MH:PLAK ŁĄCZ ROLET ZBEE BIAŁA |  | 30.77 | SZ | 1 | 27.33.13.0 | 23
9074 | 3 | B | MHOS | Automatyka domowa osprzętowa Legrand | Legrand | 754728 | MH:PLAK ŁĄCZ ROLET ZBEE KREM |  | 30.77 | SZ | 1 | 27.33.13.0 | 23
9075 | 2 | B | VALUR | Osprzęt elektroinstalacyjny Valena Allure | Legrand | 754754 | MH:VA PL STER ŚCIEM ZB BIAŁA | MY HOME VALENA ALLURE - PLAKIETKA STEROWNIKA ŚCIEMNIACZA ZIGBEE BIAŁA | 30.77 | SZ | 1 | 27.33.13.0 | 23 |  |  | Nowość sierpień 2016
9076 | 2 | B | VALUR | Osprzęt elektroinstalacyjny Valena Allure | Legrand | 754756 | MH:VA PL STER ŚCIEM ZBEE KREM | MY HOME VALENA ALLURE - PLAKIETKA STEROWNIKA ŚCIEMNIACZA ZIGBEE KREMOWA | 30.77 | SZ | 1 | 27.33.13.0 | 23 |  |  | Nowość sierpień 2016
9077 | 2 | B | VALUR | Osprzęt elektroinstalacyjny Valena Allure | Legrand | 754734 | MH:VA PL ŁĄCZ ROLET ZBEE KREM | MY HOME VALENA ALLURE - PLAKIETKA ŁĄCZNIKA ROLET ZIGBEE KREMOWA | 30.77 | SZ | 1 | 27.33.13.0 | 23 |  |  | Nowość sierpień 2016
9078 | 2 | B | VALUR | Osprzęt elektroinstalacyjny Valena Allure | Legrand | 754733 | MH:VA PL ŁĄCZ ROLET ZBEE BIAŁA | MY HOME VALENA ALLURE - PLAKIETKA ŁĄCZNIKA ROLET ZIGBEE BIAŁA | 30.77 | SZ | 1 | 27.33.13.0 | 23 |  |  | Nowość sierpień 2016
9079 | 2 | B | VALUR | Osprzęt elektroinstalacyjny Valena Allure | Legrand | 754843 | MH:VA PL ŁĄCZ ROLET ZBEE BIAŁA | MY HOME VALENA ALLURE - PLAKIETKA ŁĄCZNIKA ROLET ZIGBEE BIAŁA | 30.77 | SZ | 1 | 27.33.13.0 | 23 |  |  | Nowość sierpień 2016
9080 | 2 | B | VALUR | Osprzęt elektroinstalacyjny Valena Allure | Legrand | 754814 | MH:VA PL ŁĄCZ SCEN ZBEE BIAŁA | MY HOME VALENA ALLURE - PLAKIETKA ŁĄCZNIKA SCEN RF ZIGBEE BIAŁA | 30.77 | SZ | 1 | 27.33.13.0 | 23 |  |  | Nowość sierpień 2016
9081 | 2 | B | VALUR | Osprzęt elektroinstalacyjny Valena Allure | Legrand | 754819 | MH:VA PL ŁĄCZ SCEN ZIGBEE KREM | MY HOME VALENA ALLURE - PLAKIETKA ŁĄCZNIKA SCEN RF ZIGBEE KREM | 30.77 | SZ | 1 | 27.33.13.0 | 23 |  |  | Nowość sierpień 2016
9082 | 2 | B | VALUR | Osprzęt elektroinstalacyjny Valena Allure | Legrand | 754844 | MH:VA PL STER ROLET ZBEE KREM | MY HOME VALENA ALLURE - PLAKIETKA STEROWNIKA ROLET ZIGBEE KREMOWA | 30.77 | SZ | 1 | 27.33.13.0 | 23 |  |  | Nowość sierpień 2016
9083 | 2 | B | VALUR | Osprzęt elektroinstalacyjny Valena Allure | Legrand | 754743 | MH:VA PL ŚCIEM RF ZBEE BIAŁA | MY HOME VALENA ALLURE - PLAKIETKA ŚCIEMNIACZA RF ZIGBEE BIAŁA | 30.77 | SZ | 1 | 27.33.13.0 | 23 |  |  | Nowość sierpień 2016
9084 | 2 | B | VALUR | Osprzęt elektroinstalacyjny Valena Allure | Legrand | 754744 | MH:VA PL ŚCIEM RF ZBEE KREM | MY HOME VALENA ALLURE - PLAKIETKA ŚCIEMNIACZA RF ZIGBEE KREM | 30.77 | SZ | 1 | 27.33.13.0 | 23 |  |  | Nowość sierpień 2016
9085 | 2 | B | NILOE | Osprzęt elektroinstalacyjny NILOE | Legrand | 664508 | NI:B PRZYC PODW PRZEŁĄCZNY 6A | NILOE - PRZYCISK PODWÓJNY PRZEŁĄCZNY NO/NC BIAŁY 6 A | 30.83 | SZ | 10 | 27.33.11.0 | 23
9086 | 2 | B | NILOE | Osprzęt elektroinstalacyjny NILOE | Legrand | 664608 | NI:K PRZYC PODW PRZEŁĄCZNY 6A | NILOE - PRZYCISK PODWÓJNY PRZEŁĄCZNY NO/NC 6 A KREMOWY | 30.83 | SZ | 10 | 27.33.11.0 | 23
9087 | 2 | C | M45 | Osprzet elektroinstalacyjny MOSAIC | Legrand | 078782 | M45:2M GN TV KOŃCOWE 1,5DB BIA | MOSAIC GNIAZDO POJEDYNCZE TV - 2 MODYŁU BIAŁE MĘSKIE | 30.99 | SZ | 10 | 27.33.13.0 | 23
9088 | 2 | B | VALIF | Osprzęt elektroinstalacyjny Valena Life | Legrand | 753160 | VALIF:B GN ZAKOŃCZ TV 10DB | VALENA LIFE GNIAZDO TV ZAKOŃCZENIOWE BIALE | 31.09 | SZ | 5 | 27.33.13.0 | 23
9089 | 2 | B | VALIF | Osprzęt elektroinstalacyjny Valena Life | Legrand | 753260 | VALIF:K GN ZAKOŃCZ TV 10DB | VALENA LIFE GNIAZDO TV ZAKOŃCZENIOWE KREMOWE | 31.09 | SZ | 5 | 27.33.13.0 | 23
9090 | 2 | B | SISTE | Osprzęt elektroinstalacyjny SISTENA | Legrand | 777017 | SI:KLAW BIAŁY Z ETYKIETĄ | SISTENA LIFE KLAWISZ ARCTIC Z UCHWYTEM ETYKIETY | 31.11 | SZ | 10 | 27.33.11.0 | 23
9091 | 2 | B | CELIN | Osprzęt elektroinstalacyjny CELIANE | Legrand | 067151 | CE:GNIAZDO 2P 16A EURO/US | CELIANE - GNIAZDO 2P 16A EURO/USA, ZACISKI SRUBOWE | 31.12 | SZ | 10 | 27.33.13.0 | 23
9092 | 2 | B | CELIN | Osprzęt elektroinstalacyjny CELIANE | Legrand | 067155 | CE:GNIAZDO 2P+Z 13A ANGIELSKIE | CELIANE - GNIAZDO 2P+Z 13A STANDARD ANGIELSKI, ZACISKI ŚRUBOWE | 31.12 | SZ | 10 | 27.33.13.0 | 23
9093 | 3 | B | MHOS | Automatyka domowa osprzętowa Legrand | Legrand | 068483 | MH:PL KAMERY WEWNĘTRZNEJ TYTAN | MYHOME BUS/SCS - PLAKIETKA KAMERY WEWNĘTRZNEJ TYTANOWA | 31.14 | SZ | 1 | 27.33.13.0 | 23
9094 | 3 | B | MHOS | Automatyka domowa osprzętowa Legrand | Legrand | 068189 | MH:PLAK SYRENA WEW 90DB BIAŁA | MYHOME BUS/SCS - PLAKIETKA SYRENY WEWNĘTRZNEJ 90 DB BIAŁA | 31.14 | SZ | 1 | 27.33.13.0 | 23
9095 | 5 | B | PUSZK | Puszki natynkowe i podtynkowe, osprzętowe i odgałęźne | Legrand | 089379 | PUSZK:PUSZK KARTON-GIPS 3,5" | BATIBOX PUSZKA DO EKRANU 3,5" | 31.14 | SZ | 2 | 27.33.13.0 | 23
9096 | 2 | B | VALIF | Osprzęt elektroinstalacyjny Valena Life | Legrand | 754212 | VALIF:PUSZKA NATYN PODW ALU | VALENA LIFE PUSZKA NATYNKOWA PODWÓJNA ALUMINIUM | 31.19 | SZ | 5 | 27.33.13.0 | 23
9097 | 2 | B | VALUR | Osprzęt elektroinstalacyjny Valena Allure | Legrand | 755572 | VALUR:PUSZKA NATYN PODW ALU | VALENA ALLURE - PUSZKA NATYNKOWA PODWÓJNA ALUMINIUM | 31.19 | SZ | 5 | 27.33.13.0 | 23 |  |  | Nowość sierpień 2016
9098 | 5 | B | PUSZK | Puszki natynkowe i podtynkowe, osprzętowe i odgałęźne | Legrand | 080196 | PUSZKA:POKRYWA PUSZKI 229X159 | BATIBOX POKRYWA DO PUSZKI NR. REF. 0801 26 | 31.24 | SZ | 10 | 27.33.13.0 | 23
9099 | 2 | B | SISTE | Osprzęt elektroinstalacyjny SISTENA | Legrand | 775985 | SI:MECH. WYJŚCIE KABL 5X2,5 | SISTENA LIFE WYJŚCIE KABLOWE Z ZACISKAMI 5 X 2,5 MM2 | 31.27 | SZ | 10 | 27.33.13.0 | 23
9100 | 2 | C | M45 | Osprzet elektroinstalacyjny MOSAIC | Legrand | 077505 | M45:2M GN. 2P+Z ANG TYP 13 | MOSAIC GNIAZDO 2P+Z STANDARD ANGIELSKI - 2 MODUŁY BIAŁE 13A | 31.31 | SZ | 10 | 27.33.13.0 | 23
9101 | 2 | C | M45 | Osprzet elektroinstalacyjny MOSAIC | Legrand | 077033 | M45:1M PRZYCISK ZE WSKAŹ. 6A | MOSAIC PRZYCISK JEDNOBIEGUNOWY-1 MODUŁ BIAŁY Z MOŻLIWOŚCIĄ PODŚWIETLENIA 6A-250V | 31.37 | SZ | 10 | 27.33.11.0 | 23
9102 | 2 | C | M45 | Osprzet elektroinstalacyjny MOSAIC | Legrand | 077012 | M45:2M ŁĄCZ.SCHOD.10A ZE WSKAŹ | MOSAIC ŁĄCZNIK SCHODOWY - 2 MODUŁY BIAŁY Z MOŻLIWOŚCIĄ PODŚWIETLENIA 10AX-250V~ | 31.39 | SZ | 10 | 27.33.11.0 | 23
9103 | 2 | B | CARIV | Osprzęt elektroinstalacyjny CARIVA | Legrand | 773685 | CA:BE RAMKA PIĘCIOKROTNA | CARIVA RAMKA PIĘCIOKROTNA POZIOM/PION BEŻOWA | 31.4 | SZ | 1 | 27.33.13.0 | 23
9104 | 5 | B | PUSZK | Puszki natynkowe i podtynkowe, osprzętowe i odgałęźne | Legrand | 080144 | PUSZKA:POCZWÓR. 8_10M MUR G40 | BATIBOX PUSZKA POCZWÓRNA PRZELOTOWA DO ŚCIAN MUROWANYCH 40 MM | 31.48 | SZ | 5 | 27.33.13.0 | 23
9105 | 2 | B | SISTE | Osprzęt elektroinstalacyjny SISTENA | Legrand | 775606 | SI:MECH ŁĄCZNIK SCHODOWY 16A | SISTENA LIFE ŁĄCZNIK SCHODOWY 16AX-250V~ | 31.54 | SZ | 10 | 27.33.11.0 | 23
9106 | 2 | B | VALIF | Osprzęt elektroinstalacyjny Valena Life | Legrand | 753191 | VALIF:B GNIAZDO 2P+Z Z BLOKADĄ | VALENA LIFE GNIAZDO 2 P+Z Z PRZESŁONĄ CZERWONE Z BLOKADĄ 16 A – 250 V~ | 31.6 | SZ | 1 | 27.33.13.0 | 23
9107 | 2 | B | VALIF | Osprzęt elektroinstalacyjny Valena Life | Legrand | 752326 | VALIF:AL ŁĄCZ SCHODOWY PODŚW | VALENA LIFE ŁĄCZNIK SCHODOWY PODŚWIETLANY ALUMINIUM 250 V~ | 31.61 | SZ | 5 | 27.33.11.0 | 23
9108 | 2 | B | VALIF | Osprzęt elektroinstalacyjny Valena Life | Legrand | 754134 | VALIF:RAMKA X4 ALUMINIUM | VALIF:RAMKA X4 ALUMINIUM | 31.61 | SZ | 5 | 27.33.13.0 | 23
9109 | 3 | B | MHOS | Automatyka domowa osprzętowa Legrand | Legrand | 068096 | MH:KL ŁĄCZ BI/PIERŚCIEŃ CZARNY | MYHOME ZIGBEE - KLAWISZ ŁĄCZNIKA BIAŁY/PIERŚCIEŃ CZARNY | 31.72 | SZ | 1 | 27.33.13.0 | 23
9110 | 3 | B | MHOS | Automatyka domowa osprzętowa Legrand | Legrand | 068095 | MH:KL ŚCIE BI/PIERŚCIEŃ CZARNY | MYHOME ZIGBEE - KLAWISZ ŚCIEMNIACZA 300 W BIAŁY/PIERŚCIEŃ CZARNY | 31.72 | SZ | 1 | 27.33.13.0 | 23
9111 | 3 | B | MHOS | Automatyka domowa osprzętowa Legrand | Legrand | 754702 | MH:PLAK ŁĄCZ POJ RF ZB ALUMIN |  | 31.72 | SZ | 1 | 27.33.13.0 | 23
9112 | 3 | B | MHOS | Automatyka domowa osprzętowa Legrand | Legrand | 754763 | MH:PLAK STER POJ RF ZB ALUMIN |  | 31.72 | SZ | 1 | 27.33.13.0 | 23
9113 | 3 | B | MHOS | Automatyka domowa osprzętowa Legrand | Legrand | 754772 | MH:PLAK ŁĄCZ POD RF ZB ALUMIN |  | 31.72 | SZ | 1 | 27.33.13.0 | 23
9114 | 3 | B | MHOS | Automatyka domowa osprzętowa Legrand | Legrand | 754783 | MH:PLAK STER POD RF ZB ALUMIN |  | 31.72 | SZ | 1 | 27.33.13.0 | 23
9115 | 2 | B | VALUR | Osprzęt elektroinstalacyjny Valena Allure | Legrand | 754777 | MH:VA PL ŁĄCZ POD ZIGBEE ALU | MY HOME VALENA ALLURE - PLAKIETKA ŁĄCZNIKA PODWÓJNEGO RF ZIGBEE ALUMINIUM | 31.72 | SZ | 1 | 27.33.13.0 | 23 |  |  | Nowość sierpień 2016
9116 | 2 | B | VALUR | Osprzęt elektroinstalacyjny Valena Allure | Legrand | 754723 | MH:VA PL ŁĄCZ POJ ZIGBEE ALU | MY HOME VALENA ALLURE - PLAKIETKA ŁĄCZNIKA POJEDYNCZEGO RF ZIGBEE ALUMINIUM | 31.72 | SZ | 1 | 27.33.13.0 | 23 |  |  | Nowość sierpień 2016
9117 | 2 | B | VALUR | Osprzęt elektroinstalacyjny Valena Allure | Legrand | 754794 | MH:VA PL STER POD ZIGBEE ALU | MY HOME VALENA ALLURE - PLAKIETKA STEROWNIKA PODWÓJNEGO RF ZIGBEE ALUMINIUM | 31.72 | SZ | 1 | 27.33.13.0 | 23 |  |  | Nowość sierpień 2016
9118 | 2 | B | VALUR | Osprzęt elektroinstalacyjny Valena Allure | Legrand | 754774 | MH:VA PL STER POJ RF ZBEE ALU | MY HOME VALENA ALLURE - PLAKIETKA STEROWNIKA POJEDYNCZEGO RF ZIGBEE ALUMINIUM | 31.72 | SZ | 1 | 27.33.13.0 | 23 |  |  | Nowość sierpień 2016
9119 | 2 | B | OTEO | Natynkowy osprzęt elektroinstalacyjny OTEO | Legrand | 086005 | OT:PRZYCISK JEDNOBIE. Z PODŚW. | OTEO PRZYCISK JEDNOBIEGUNOWY Z PODŚWIETLENIEM BIAŁY KOMPLET 6A-250V~ | 31.76 | SZ | 10 | 27.33.11.0 | 23
9120 | 2 | B | CELIN | Osprzęt elektroinstalacyjny CELIANE | Legrand | 068214 | CE:PLAK GN 2X3XRCA/YUV BIAŁE | CELIANE - PLAKIETKA GNIAZD 2X3XRCA/YUV/ BIAŁA | 31.78 | SZ | 1 | 27.33.13.0 | 23
9121 | 2 | B | VALIF | Osprzęt elektroinstalacyjny Valena Life | Legrand | 752312 | VALIF:AL PRZYC NO/NC PODŚWIETL | VALENA LIFE PRZYCISK PRZEŁĄCZY NO/NC PODŚWIETLANY ALUMINIUM 6 A - 250 V~ | 31.83 | SZ | 5 | 27.33.11.0 | 23
9122 | 2 | B | VALIF | Osprzęt elektroinstalacyjny Valena Life | Legrand | 752302 | VALIF:AL ŁĄCZNIK DWUPOLOWY 16A | VALENA LIFE ŁĄCZNIK DWUBIEGUNOWY ALUMINIUM 16 AX - 250 V~ | 31.93 | SZ | 5 | 27.33.11.0 | 23
9123 | 2 | B | VALIF | Osprzęt elektroinstalacyjny Valena Life | Legrand | 753351 | VALIF:AL GN KOŃCOWE TV 2400MHZ | VALENA LIFE GNIAZDO TV KOŃCOWE ALUMINIUM | 31.93 | SZ | 5 | 27.33.13.0 | 23
9124 | 2 | B | VALIF | Osprzęt elektroinstalacyjny Valena Life | Legrand | 754153 | VALIF:RAMKA X3 STALOWY | VALIF:RAMKA X3 STALOWY | 31.93 | SZ | 5 | 27.33.13.0 | 23
9125 | 2 | B | VALIF | Osprzęt elektroinstalacyjny Valena Life | Legrand | 754163 | VALIF:RAMKA X3 MIEDZIANY | VALIF:RAMKA X3 MIEDZIANY | 31.93 | SZ | 5 | 27.33.13.0 | 23
9126 | 2 | B | VALIF | Osprzęt elektroinstalacyjny Valena Life | Legrand | 754173 | VALIF:RAMKA X3 WENGE | VALIF:RAMKA X3 WENGE | 31.93 | SZ | 5 | 27.33.13.0 | 23
9127 | 2 | B | VALIF | Osprzęt elektroinstalacyjny Valena Life | Legrand | 754183 | VALIF:RAMKA X3 DĄB | VALIF:RAMKA X3 DĄB | 31.93 | SZ | 5 | 27.33.13.0 | 23
9128 | 2 | B | VALUR | Osprzęt elektroinstalacyjny Valena Allure | Legrand | 753039 | VALUR:GNIAZDO 2XRJ11 | VALENA ALLURE - GNIAZDO PODWÓJNE 2XRJ11 | 31.93 | SZ | 5 | 27.33.13.0 | 23 |  |  | Nowość sierpień 2016
9129 | 2 | B | VALUR | Osprzęt elektroinstalacyjny Valena Allure | Legrand | 752013 | VALUR:PRZYC PODŚWIETLANY 12V | VALENA ALLURE - PRZYCNIK PODŚWIETLANY 12V | 31.93 | SZ | 1 | 27.33.11.0 | 23 |  |  | Nowość sierpień 2016
9130 | 2 | B | CELIN | Osprzęt elektroinstalacyjny CELIANE | Legrand | 067311 | CE:GN GŁOŚNIKOWE POJEDYNCZE | CELIANE - GNIAZDO GŁOŚNIKOWE POJEDYNCZE | 32 | SZ | 10 | 27.33.13.0 | 23
9131 | 2 | B | CELIN | Osprzęt elektroinstalacyjny CELIANE | Legrand | 067357 | CE:MASKOWN RJ45 KEYSTONE BIAŁA | CELIANE - MASKOWNICA KEYSTONE BIAŁA | 32.09 | SZ | 10 | 27.33.13.0 | 23
9132 | 2 | B | VALEN | Osprzęt elektroinstalacyjny VALENA | Legrand | 774201 | V:B ŁĄCZNIK JEDNOBIEG IP44 | VALENA ŁĄCZNIK JEDNOBIEG IP44 BIAŁY 10AX-250~ | 32.1 | SZ | 10 | 27.33.11.0 | 23
9133 | 2 | B | VALEN | Osprzęt elektroinstalacyjny VALENA | Legrand | 774101 | V:K ŁĄCZNIK JEDNOBIEG IP44 | VALENA ŁĄCZNIK JEDNOBIEGUNOWY IP44 KREM 10AX-250~ | 32.1 | SZ | 10 | 27.33.11.0 | 23
9134 | 5 | B | STERO | Kontrola dostępu dla biura | Legrand | 076711 | M45: KARTA ISO FORMAT 85X54 | MOSAIC IDENTYFIKATOR KARTA ISO MIFARE 13,56 MHZ | 32.11 | SZ | 10 | 27.33.11.0 | 23
9135 | 2 | B | FORIX | Natynkowy osprzęt FORIX | Legrand | 782376 | FX44:B ŁĄCZ SCHOD+GNIAZO 2P+Z | FORIX IP44 - ŁĄCZNIK SCHODOWY 10 AX + GNIAZDO 2P+Z 16 A - 250 V BIAŁE | 32.21 | SZ | 5 | 27.33.11.0 | 23
9136 | 2 | B | FORIX | Natynkowy osprzęt FORIX | Legrand | 782396 | FX44:SZ ŁĄCZ SCHOD+GNIAZDO 2P+Z | FORIX IP44 - ŁĄCZNIK SCHODOWY 10 AX + GNIAZDO 2P+Z 16 A - 250 V SZARE | 32.21 | SZ | 5 | 27.33.11.0 | 23
9137 | 2 | C | M45 | Osprzet elektroinstalacyjny MOSAIC | Legrand | 079211 | M45:2M ŁĄCZNIK SCHOD. 10A ALU | MOSAIC ŁĄCZNIK JEDNOBIEGUNOWY/SCHODOWY - 2 MODUŁY ALUMINIUM 10AX-250V~ | 32.24 | SZ | 10 | 27.33.11.0 | 23
9138 | 2 | C | M45 | Osprzet elektroinstalacyjny MOSAIC | Legrand | 078711 | M45:2M ŁĄCZ SCHOD 10A ANTYBAK | MOSAIC ŁĄCZNIK SCHODOWY - 2 MODUŁY BIAŁY ANTYBAKTERYJNY 10AX-250V~ | 32.26 | SZ | 10 | 27.33.11.0 | 23
9139 | 5 | B | SZPIT | System przywoławczy do szpitali | Legrand | 078243 | SZPIT:KLAMRA DO PILOTÓW | ZACISK/KLAMRA DO PILOTÓW | 32.29 | SZ | 5 | 27.33.11.0 | 23
9140 | 2 | B | SISTE | Osprzęt elektroinstalacyjny SISTENA | Legrand | 777076 | SI:PLAK GNIAZDA INF. 60° | SISTENA LIFE PLAKIETKA ARCTIC DO ADAPTERA AMP | 32.37 | SZ | 10 | 27.33.13.0 | 23
9141 | 2 | B | PLX55 | Osprzęt elektroinstalacyjny hermetyczny PLEXO 55S | Legrand | 070730 | PLX55:B/ANTYBAK PRZYCISK NO 6A | PLEXO IP55 - PRZYCISK ANTYBAKTERYNJY NO 6 A BIAŁY | 32.43 | SZ | 5 | 27.33.11.0 | 23
9142 | 2 | B | CELIN | Osprzęt elektroinstalacyjny CELIANE | Legrand | 067114 | CE:GNIAZDO Z BLOKADĄ 2P+Z 16A | CELIANE - GNIAZDO Z BLOKADĄ 2P+Z 16A ZACISKI ŚRUBOWE | 32.5 | SZ | 10 | 27.33.13.0 | 23
9143 | 2 | B | CELIN | Osprzęt elektroinstalacyjny CELIANE | Legrand | 067382 | CE:GNIAZDO TV KOŃCOWE 1,5DB | CELIANE - GNIAZDO TV POJEDYNCZE | 32.58 | SZ | 10 | 27.33.13.0 | 23
9144 | 2 | B | CELIN | Osprzęt elektroinstalacyjny CELIANE | Legrand | 068842 | CE:RAM MANDARYNKA X2 POZ/PION | CELIANE - RAMKA MANDARYNKOWA PODWÓJNA POZIOMA/PIONOWA | 32.58 | SZ | 5 | 27.33.13.0 | 23
9145 | 2 | B | CELIN | Osprzęt elektroinstalacyjny CELIANE | Legrand | 068822 | CE:RAMKA BAMBUS X2 POZ/PION | CELIANE - RAMKA BAMBUSOWA PODWÓJNA POZIOMA/PIONOWA | 32.58 | SZ | 5 | 27.33.13.0 | 23
9146 | 2 | B | CELIN | Osprzęt elektroinstalacyjny CELIANE | Legrand | 068832 | CE:RAMKA BŁĘKITNA X2 POZ/PION | CELIANE - RAMKA BŁĘKITNA PODWÓJNA POZIOMA/PIONOWA | 32.58 | SZ | 5 | 27.33.13.0 | 23
9147 | 2 | B | CELIN | Osprzęt elektroinstalacyjny CELIANE | Legrand | 068862 | CE:RAMKA GREJPFRUT X2 POZ/PION | CELIANE - RAMKA GREJPFRUTOWA PODWÓJNA POZIOMA/PIONOWA | 32.58 | SZ | 5 | 27.33.13.0 | 23
9148 | 2 | B | CELIN | Osprzęt elektroinstalacyjny CELIANE | Legrand | 068812 | CE:RAMKA KARMAZYN X2 POZ/PION | CELIANE - RAMKA KARMAZYNOWA PODWÓJNA POZIOMA/PIONOWA | 32.58 | SZ | 5 | 27.33.13.0 | 23
9149 | 2 | B | CELIN | Osprzęt elektroinstalacyjny CELIANE | Legrand | 068892 | CE:RAMKA KOKOS X2 POZ/PION | CELIANE - RAMKA KOKOSOWA PODWÓJNA POZIOMA/PIONOWA | 32.58 | SZ | 5 | 27.33.13.0 | 23
9150 | 2 | B | CELIN | Osprzęt elektroinstalacyjny CELIANE | Legrand | 068882 | CE:RAMKA LAWENDA X2 POZ/PION | CELIANE - RAMKA LAWENDOWA PODWÓJNA POZIOMA/PIONOWA | 32.58 | SZ | 5 | 27.33.13.0 | 23
9151 | 2 | B | CELIN | Osprzęt elektroinstalacyjny CELIANE | Legrand | 068802 | CE:RAMKA LODOWA X2 POZ/PION | CELIANE - RAMKA LODOWA PODWÓJNA POZIOMA/PIONOWA | 32.58 | SZ | 5 | 27.33.13.0 | 23
9152 | 2 | B | CELIN | Osprzęt elektroinstalacyjny CELIANE | Legrand | 068852 | CE:RAMKA ŁOSOŚ X2 POZ/PION | CELIANE - RAMKA ŁOSOSIOWA PODWÓJNA POZIOMA/PIONOWA | 32.58 | SZ | 5 | 27.33.13.0 | 23
9153 | 2 | C | M45 | Osprzet elektroinstalacyjny MOSAIC | Legrand | 079202 | M45:1M ŁĄCZ SCHOD 10A WSKA ALU | MOSAIC ŁĄCZNIK SCHODOWY - 1 MODUŁ ALUMINIUM Z MOŻLIWOŚCIĄ PODŚWIETLENIA 10AX-250V~ | 32.58 | SZ | 10 | 27.33.11.0 | 23
9154 | 2 | C | M45 | Osprzet elektroinstalacyjny MOSAIC | Legrand | 078723 | M45:2X2M RAM POZ ANTYBAKTERIA | MOSAIC RAMKA PODWÓJNA PIONOWA - 2X2 MODUŁY BIAŁA ANTYBAKTERYJNA DO UCHWYTU NR REF 0802 52/58 | 32.65 | SZ | 10 | 27.33.13.0 | 23
9155 | 2 | B | NILOE | Osprzęt elektroinstalacyjny NILOE | Legrand | 664750 | NI:B GNIAZDO TV TYP F | NILOE - GNIAZDO TV TYP "F" TYPU GWIAZDA 0-2400 MHZ BIAŁE | 32.66 | SZ | 10 | 27.33.13.0 | 23
9156 | 2 | B | NILOE | Osprzęt elektroinstalacyjny NILOE | Legrand | 664850 | NI:K GNIAZDO TV TYP F | NILOE - GNIAZDO TV TYP "F" TYPU GWIAZDA 0-2400 MHZ KREMOWE | 32.66 | SZ | 10 | 27.33.13.0 | 23
9157 | 2 | C | M45 | Osprzet elektroinstalacyjny MOSAIC | Legrand | 080285 | M45:4_5_2X2M PUSZ NATYNK POZ40 | MOSAIC PUSZKA NATYNKOWA - 4,5 LUB 2X2 MODUŁY POZIOMO 40MM DO UCHYTU 0802 52 | 32.7 | SZ | 5 | 27.33.13.0 | 23
9158 | 2 | C | M45 | Osprzet elektroinstalacyjny MOSAIC | Legrand | 080282 | M45:5_2X2M PUSZ NATYNK PION 40 | MOSAIC PUSZKA NATYNKOWA - 5 LUB 2X2 MODUŁY PIONOWO 40MM DO UCHYTU 0802 52 | 32.7 | SZ | 5 | 27.33.13.0 | 23
9159 | 5 | B | STERO | Kontrola dostępu dla biura | Legrand | 068296 | CE:PLAK DETEK RUCH BEZ N 400W | CELIANE - PLAKIETKA ŁĄCZNIKA DETEKTORA RUCHU BEZ PRZEWODU N 400 W BIAŁA | 32.7 | SZ | 5 | 27.33.11.0 | 23
9160 | 5 | B | STERO | Kontrola dostępu dla biura | Legrand | 068294 | CE:PLAK DETEK RUCH DUAL BIAŁA | CELIANE - PLAKIETKA ŁĄCZNIKA DETEKTORA RUCHU W DWÓCH TECHNOLOGIACH BIAŁA | 32.7 | SZ | 5 | 27.33.11.0 | 23
9161 | 5 | B | STERO | Kontrola dostępu dla biura | Legrand | 068299 | CE:PLAK ŁĄCZ DETEK RUCH BIAŁA | CELIANE - PLAKIETKA ŁĄCZNIKA DETEKTORA RUCHU BIAŁA | 32.7 | SZ | 5 | 27.33.11.0 | 23
9162 | 2 | B | OTEO | Natynkowy osprzęt elektroinstalacyjny OTEO | Legrand | 086040 | OT:GNIAZDO TV POJEDYNCZE | OTEO GNIAZDO TV BIAŁE KOMPLET | 32.76 | SZ | 10 | 27.33.13.0 | 23
9163 | 3 | B | MHOS | Automatyka domowa osprzętowa Legrand | Legrand | 068376 | CE:KLAW ŚCIEM WSKAŹ NATĘŻ TYT | CELIANE - KLAWISZ ŚCIEMNIACZA Z WSKAŹNIKIEM NATĘŻENIA TYTANOWY | 32.78 | SZ | 1 | 27.12.40.0 | 23
9164 | 2 | B | CELIN | Osprzęt elektroinstalacyjny CELIANE | Legrand | 068023 | CE:KLAW ŁĄCZNIKA 2P BIAŁY | CELIANE - KLAWISZ ŁĄCZNIKA DWUBIEGUNOWEGO Z WSKAŹNIKIEM LED BIAŁY | 32.85 | SZ | 10 | 27.33.11.0 | 23
9165 | 2 | B | VALEN | Osprzęt elektroinstalacyjny VALENA | Legrand | 770278 | V:AL GNIAZDO 2X2P+Z Z PRZYSŁ. | VALENA GNIAZDO PODWÓJNE 2X2P+Z 16A-250V~ ALUMINIUM | 32.88 | SZ | 5 | 27.33.13.0 | 23
9166 | 2 | B | CELIN | Osprzęt elektroinstalacyjny CELIANE | Legrand | 068038 | CE:PLAK ŁĄCZ PROGRAM BIAŁA | CELIANE - PLAKIETKA ŁĄCZNIKA PROGRAMOWALNEGO BIAŁA | 32.96 | SZ | 1 | 27.33.11.0 | 23
9167 | 2 | B | VALUR | Osprzęt elektroinstalacyjny Valena Allure | Legrand | 753192 | VALUR:GNIAZD 2P+Z Z BLOKADA | VALENA ALLURE - GNIAZDO 2P+Z Z BLOKADA | 32.96 | SZ | 5 | 27.33.13.0 | 23 |  |  | Nowość sierpień 2016
9168 | 2 | B | CELIN | Osprzęt elektroinstalacyjny CELIANE | Legrand | 067380 | CE:GN TV "F" KOŃCOWE 2400MHZ | CELIANE - GNIAZDO TV WKRĘCANE TYPU "F" 0-2400 MHZ | 32.98 | SZ | 10 | 27.33.13.0 | 23
9169 | 2 | B | CELIN | Osprzęt elektroinstalacyjny CELIANE | Legrand | 065183 | CE:KLAWISZ ŚCIEM PRZYCISK TYTAN | CELIANE - Klawisz pojedynczy tytanowy | 32.99 | SZ | 10 | 27.33.11.0 | 23
9170 | 2 | B | CELIN | Osprzęt elektroinstalacyjny CELIANE | Legrand | 065283 | CE:KLAWISZ ŚCIEM PRZYCISK GRAFIT | CELIANE - Klawisz pojedynczy grafitowy | 32.99 | SZ | 10 | 27.33.11.0 | 23
9171 | 2 | B | VALIF | Osprzęt elektroinstalacyjny Valena Life | Legrand | 752316 | VALIF:AL PRZYC PODŚW DZWONEK | VALENA LIFE PRZYCISK PRZEŁĄCZY NO/NC PODŚWIETLANY Z SYMBOLEM DZWONKA ALUMINIUM 6 A - 250 V~ | 32.99 | SZ | 5 | 27.33.11.0 | 23
9172 | 2 | B | VALIF | Osprzęt elektroinstalacyjny Valena Life | Legrand | 753386 | VALIF:AL GN 2X2P+Z Z PRZESŁ AU | VALENA LIFE GNIAZDO 2 P+Z TYPU MONOBLOK Z PRZESŁONĄ ALUMINIUM 16 A – 250 V~ | 32.99 | SZ | 5 | 27.33.13.0 | 23
9173 | 3 | B | MHOS | Automatyka domowa osprzętowa Legrand | Legrand | 068375 | CE:KLAW ŚCIEM LCL TYTAN | CELIANE - KLAWISZ ŚCIEMNIACZA DO LAMP DIODOWYCH TYTANOWY | 33.04 | SZ | 10 | 27.12.40.0 | 23
9174 | 2 | B | CELIN | Osprzęt elektroinstalacyjny CELIANE | Legrand | 067137 | CE:GNIAZDO 2X2P+Z 16A ZAC AUT | CELIANE - GNIAZDO WTYCZKOWE PODWÓJNE 2X2P+Z DO INSTALACJI W PUSZCE POJEDYNCZEJ | 33.13 | SZ | 10 | 27.33.13.0 | 23
9175 | 2 | B | VALIF | Osprzęt elektroinstalacyjny Valena Life | Legrand | 754034 | VALIF:RAMKA X4 BIAŁA/CHROM | VALIF:RAMKA X4 BIAŁA/CHROM | 33.21 | SZ | 5 | 27.33.13.0 | 23
9176 | 2 | B | VALIF | Osprzęt elektroinstalacyjny Valena Life | Legrand | 754064 | VALIF:RAMKA X4 KREMOWA/ZŁOTA | VALIF:RAMKA X4 KREMOWA/ZŁOTA | 33.21 | SZ | 5 | 27.33.13.0 | 23
9177 | 2 | B | CELIN | Osprzęt elektroinstalacyjny CELIANE | Legrand | 068460 | CE:KL SYM DZWONKA HOTEL TYTAN | CELANIE - KLAWISZ Z SYMBOLEM DZWONKA HOTELOWY TYTANOWY | 33.22 | SZ | 1 | 27.33.11.0 | 23
9178 | 2 | B | VALUR | Osprzęt elektroinstalacyjny Valena Allure | Legrand | 754396 | VALUR:RAMKA X5M ALUMINIUM | VALENA ALLURE - RAMKA PIĘCIOMODUŁOWA ALUMINIUM | 33.23 | SZ | 1 | 27.33.13.0 | 23 |  |  | Nowość sierpień 2016
9179 | 2 | B | VALUR | Osprzęt elektroinstalacyjny Valena Allure | Legrand | 754406 | VALUR:RAMKA X5M CZARNY MAT | VALENA ALLURE - RAMKA PIĘCIOMODUŁOWA CZARNY MAT | 33.23 | SZ | 1 | 27.33.13.0 | 23 |  |  | Nowość sierpień 2016
9180 | 2 | B | VALUR | Osprzęt elektroinstalacyjny Valena Allure | Legrand | 754416 | VALUR:RAMKA X5M PERŁOWY | VALENA ALLURE - RAMKA PIĘCIOMODUŁOWA PERŁOWY | 33.23 | SZ | 1 | 27.33.13.0 | 23 |  |  | Nowość sierpień 2016
9181 | 2 | B | VALUR | Osprzęt elektroinstalacyjny Valena Allure | Legrand | 754393 | VALUR:RAMKA X3 ALUMINIUM | VALENA ALLURE - RAMKA POTRÓJNA ALUMINIUM | 33.23 | SZ | 5 | 27.33.13.0 | 23 |  |  | Nowość sierpień 2016
9182 | 2 | B | VALUR | Osprzęt elektroinstalacyjny Valena Allure | Legrand | 754403 | VALUR:RAMKA X3 CZARNY MAT | VALENA ALLURE - RAMKA POTRÓJNA CZARNY MAT | 33.23 | SZ | 5 | 27.33.13.0 | 23 |  |  | Nowość sierpień 2016
9183 | 2 | B | VALUR | Osprzęt elektroinstalacyjny Valena Allure | Legrand | 754413 | VALUR:RAMKA X3 PERŁOWY | VALENA ALLURE - RAMKA POTRÓJNA PERŁOWY | 33.23 | SZ | 5 | 27.33.13.0 | 23 |  |  | Nowość sierpień 2016
9184 | 2 | B | CELIN | Osprzęt elektroinstalacyjny CELIANE | Legrand | 067157 | CE:GNIAZDO 2P+Z 15A EURO/US | CELIANE - GNIAZDO 2P+Z 15A EURO/USA, ZACISKI SRUBOWE | 33.24 | SZ | 10 | 27.33.13.0 | 23
9185 | 2 | B | SISTE | Osprzęt elektroinstalacyjny SISTENA | Legrand | 777084 | SI:PLAK GN INF. R&D,IBM, FO | SISTENA - PLAKIETKA KOLOR ARCTIC DO GNIAZDA RJ45 STP | 33.25 | SZ | 10 | 27.33.13.0 | 23
9186 | 2 | B | SISTE | Osprzęt elektroinstalacyjny SISTENA | Legrand | 777018 | SI:KLA Z OZNACZENIEM 0/1 PDSWI | SISTENA LIFE KLAWISZ ARCTIC Z OZNACZENIEM 0-I | 33.26 | SZ | 10 | 27.33.11.0 | 23
9187 | 2 | B | OTEO | Natynkowy osprzęt elektroinstalacyjny OTEO | Legrand | 086120 | OT:M ŁĄCZ.SCHOD. PODWÓJNY | OTEO ŁĄCZNIK SCHODOWY PODWÓJNY BIAŁY 10AX-250V~ | 33.26 | SZ | 10 | 27.33.11.0 | 23
9188 | 2 | C | M45 | Osprzet elektroinstalacyjny MOSAIC | Legrand | 077040 | M45:2M PRZYCISK 6A | MOSAIC PRZYCISK JEDNOBIEGUNOWY - 2 MODUŁY BIAŁY 6X-250V~ | 33.33 | SZ | 10 | 27.33.11.0 | 23
9189 | 2 | B | VALEN | Osprzęt elektroinstalacyjny VALENA | Legrand | 770078 | V:B GNIAZDO 2X2P+Z Z PRZYSŁ. | VALENA GNIAZDO PODWÓJNE 2X2P+Z Z PRZESŁONAMI 16A-250V~ BIAŁE | 33.35 | SZ | 5 | 27.33.13.0 | 23
9190 | 2 | B | VALEN | Osprzęt elektroinstalacyjny VALENA | Legrand | 774178 | V:K GNIAZDO 2X2P+Z Z PRZYSŁ. | VALENA GNIAZDO PODWÓJNE 2X2P+Z Z PRZESŁONAMI KREM 16A-250V~ | 33.35 | SZ | 5 | 27.33.13.0 | 23
9191 | 2 | C | M45 | Osprzet elektroinstalacyjny MOSAIC | Legrand | 080292 | M45:2X1M UCHWYT PIONOWO BIAŁY | MOSAIC UCHWYT DO WĄSKICH ŚCIANEK - 2X1 MODUŁ PIONOWO BIAŁY DO NR. REF. 0800 10 | 33.35 | SZ | 10 | 27.33.13.0 | 23
9192 | 2 | B | VALEN | Osprzęt elektroinstalacyjny VALENA | Legrand | 770493 | V:RAM X3 POZIOM BIAŁY/SREBRO | VALENA RAMKA POTRÓJNA POZIOMA BIAŁA/SREBRO | 33.38 | SZ | 2 | 27.33.13.0 | 23
9193 | 2 | B | VALEN | Osprzęt elektroinstalacyjny VALENA | Legrand | 774153 | V:RAM X3 POZIOM KREM/ZŁOTY | VALENA RAMKA POTRÓJNA POZIOMA KREM/ZŁOTO | 33.38 | SZ | 2 | 27.33.13.0 | 23
9194 | 2 | B | CELIN | Osprzęt elektroinstalacyjny CELIANE | Legrand | 067005 | CE:ŁĄCZNIK KRZYŻOWY 10AX | CELIANE - Łącznik krzyżowy 10AX | 33.38 | SZ | 10 | 27.33.11.0 | 23
9195 | 2 | B | VALIF | Osprzęt elektroinstalacyjny Valena Life | Legrand | 754144 | VALIF:RAMKA X4 PERŁOWY | VALIF:RAMKA X4 PERŁOWY | 33.42 | SZ | 5 | 27.33.13.0 | 23
9196 | 2 | B | SISTE | Osprzęt elektroinstalacyjny SISTENA | Legrand | 771535 | SI: PLAK PEARL GNIAZDO 2X2P+Z | SISTENA LIFE PLAKIETKA PEARL GNIAZDA PODWÓJNEGO 2P+Z | 33.53 | SZ | 5 | 27.33.13.0 | 23
9197 | 2 | B | SISTE | Osprzęt elektroinstalacyjny SISTENA | Legrand | 771435 | SI: PLAK TITAN GNIAZDO 2X2P+Z | SISTENA LIFE PLAKIETKA TITAN DO GNIAZDA PODWÓJNEGO 2P+Z | 33.53 | SZ | 5 | 27.33.13.0 | 23
9198 | 2 | B | SISTE | Osprzęt elektroinstalacyjny SISTENA | Legrand | 771235 | SI:PLAK CHOCO GNIAZDO 2X2P+Z | SISTENA LIFE PLAKIETKA CHOCO DO GNIAZDA PODWÓJNEGO 2P+Z | 33.53 | SZ | 5 | 27.33.13.0 | 23
9199 | 2 | B | SISTE | Osprzęt elektroinstalacyjny SISTENA | Legrand | 771335 | SI:PLAK METALIC GNIAZDO 2X2P+Z | SISTENA LIFE PLAKIETKA METALIC DO GNIAZDA PODWÓJNEGO 2P+Z | 33.53 | SZ | 5 | 27.33.13.0 | 23
9200 | 2 | B | SISTE | Osprzęt elektroinstalacyjny SISTENA | Legrand | 775852 | SI:MECH ŁĄCZNIK POJ. IP44 | SISTENA LIFE IP44 ŁĄCZNIK JEDNOBIEGUNOWY ARCTIC 10AX-250V~ | 33.55 | SZ | 10 | 27.33.11.0 | 23
9201 | 2 | B | PLX55 | Osprzęt elektroinstalacyjny hermetyczny PLEXO 55S | Legrand | 069870 | PLEXO55:B GN 2X2P+Z PRZYŁ AUT | PLEXO55 GNIAZDO POJEDYNCZE 2P+Z Z KLAPKĄ BIAŁE 16A-250V~ | 33.6 | SZ | 10 | 27.33.13.0 | 23
9202 | 2 | B | PLX55 | Osprzęt elektroinstalacyjny hermetyczny PLEXO 55S | Legrand | 069831 | PLEXO55:SZ GN 2X2P+Z PRZYŁ AUT | PLEXO55 GNIAZDO POJEDYNCZE 2P+Z Z KLAPKĄ SZARE 16A-250V~ | 33.6 | SZ | 10 | 27.33.13.0 | 23
9203 | 2 | B | NILOE | Osprzęt elektroinstalacyjny NILOE | Legrand | 664737 | NI:B GN. 2P+Z PŁASKIE Z PRZESŁ | NILOE - GNIAZDO 2P+Z PŁASKIE AUTOMATYCZNE ZACISKI SPRĘŻYNOWE BIAŁE Z PRZESŁONĄ | 33.6 | SZ | 10 | 27.33.13.0 | 23
9204 | 2 | B | NILOE | Osprzęt elektroinstalacyjny NILOE | Legrand | 664837 | NI:K GN. 2P+Z PŁASKIE Z PRZESŁ | NILOE - GNIAZDO 2P+Z PŁASKIE Z PRZESŁONĄ AUTOMATYCZNE ZACISKI SPRĘŻYNOWE KREMOWE | 33.6 | SZ | 10 | 27.33.13.0 | 23
9205 | 2 | B | VALIF | Osprzęt elektroinstalacyjny Valena Life | Legrand | 752148 | VALIF:B ŁĄCZ KRZYŻOWY PODŚW | VALENA LIFE ŁĄCZNIK KRZYŻOWY PODŚWIETLANY BIAŁY 250 V~ | 33.63 | SZ | 5 | 27.33.11.0 | 23
9206 | 2 | B | VALIF | Osprzęt elektroinstalacyjny Valena Life | Legrand | 752248 | VALIF:K ŁĄCZ KRZYŻOWY PODŚW | VALENA LIFE ŁĄCZNIK KRZYŻOWY PODŚWIETLANY KREMOWY 250 V~ | 33.63 | SZ | 5 | 27.33.11.0 | 23
9207 | 2 | B | CELIN | Osprzęt elektroinstalacyjny CELIANE | Legrand | 068307 | CE:KLAWISZ ŁĄCZ KRZYŻOWY TYTAN | CELIANE - KLAWISZ ŁĄCZNIKA KRZYŻOWEGO PODŚWIETLANEGO TYTANOWY | 33.66 | SZ | 10 | 27.33.11.0 | 23
9208 | 2 | B | CELIN | Osprzęt elektroinstalacyjny CELIANE | Legrand | 068499 | CE:PLAK ŁĄCZ OŚW AWARYJN TYTAN | CELIANE - PLAKIETKA ŁĄCZNIKA OŚWIETLENIA AWARYJNEGO TYTANOWA | 33.7 | SZ | 1 | 27.33.11.0 | 23
9209 | 2 | B | CELIN | Osprzęt elektroinstalacyjny CELIANE | Legrand | 068358 | CE:PLAK OŚWIETL AWARYJNE TYTAN | CELIANE - PLAKIETKA LAMPY WTYKOWEJ AWARYJNEJ TYTANOWA | 33.7 | SZ | 1 | 27.33.11.0 | 23
9210 | 2 | B | VALEN | Osprzęt elektroinstalacyjny VALENA | Legrand | 770107 | V:AL ŁĄCZNIK KRZYŻOWY | VALENA ŁĄCZNIK KRZYŻOWY 10AX-250~ ALUMINIUM | 33.75 | SZ | 10 | 27.33.11.0 | 23
9211 | 2 | B | SISTE | Osprzęt elektroinstalacyjny SISTENA | Legrand | 775967 | SI:B GN ZAKOŃCZENIOWE TV 14DB |  | 33.77 | SZ | 10 | 27.33.13.0 | 23
9212 | 2 | B | VALEN | Osprzęt elektroinstalacyjny VALENA | Legrand | 774206 | V:B ŁĄCZNIK SCHODOWY IP44 | VALENA ŁĄCZNIK SCHODOWY IP44 BIAŁY 10AX-250~ | 33.84 | SZ | 10 | 27.33.11.0 | 23
9213 | 2 | B | VALEN | Osprzęt elektroinstalacyjny VALENA | Legrand | 774106 | V:K ŁĄCZNIK SCHODOWY IP44 | VALENA ŁĄCZNIK SCHODOWY IP44 KREM 10AX-250~ | 33.84 | SZ | 10 | 27.33.11.0 | 23
9214 | 2 | B | SISTE | Osprzęt elektroinstalacyjny SISTENA | Legrand | 771584 | SI: PLAK. PEARL GNIAZDO INF. | SISTENA - PLAKIETKA KOLOT PEARL DO GNIAZDA RJ45 STP | 33.92 | SZ | 1 | 27.33.13.0 | 23
9215 | 2 | B | SISTE | Osprzęt elektroinstalacyjny SISTENA | Legrand | 771484 | SI: PLAK. TITAN GNIAZDO INF | SISTENA - PLAKIETKA KOLOT TYTAN DO GNIAZDA RJ45 STP | 33.92 | SZ | 1 | 27.33.13.0 | 23
9216 | 2 | B | SISTE | Osprzęt elektroinstalacyjny SISTENA | Legrand | 771284 | SI:PLAK. CHOCO GNIAZDO INF. | SISTENA - PLAKIETKA KOLOR CHOCO DO GNIAZDA RJ45 STP | 33.92 | SZ | 1 | 27.33.13.0 | 23
9217 | 2 | B | SISTE | Osprzęt elektroinstalacyjny SISTENA | Legrand | 771384 | SI:PLAK. METALIC GNIAZDO INF. | SISTENA - PLAKIETKA KOLOR ALUMINIUM DO GNIAZDA RJ45 STP | 33.92 | SZ | 1 | 27.33.13.0 | 23
9218 | 2 | B | VALIF | Osprzęt elektroinstalacyjny Valena Life | Legrand | 753161 | VALIF:B GN PRZELOTOWE 14DB | VALENA LIFE GNIAZDO TV PRZELOTOWE BIALE | 33.95 | SZ | 5 | 27.33.13.0 | 23
9219 | 2 | B | VALIF | Osprzęt elektroinstalacyjny Valena Life | Legrand | 753261 | VALIF:K GN PRZELOTOWE 14DB | VALENA LIFE GNIAZDO TV PRZELOTOWE KREMOWE | 33.95 | SZ | 5 | 27.33.13.0 | 23
9220 | 2 | C | M45 | Osprzet elektroinstalacyjny MOSAIC | Legrand | 078818 | M45:8M RAMKA BIAŁA POZIOMA | MOSAIC RAMKA POCZWÓRNA POZIOMA - 8 MODUŁÓW BIAŁA DO UCHWYTU NR. REF. 0802 53 | 33.97 | SZ | 10 | 27.33.13.0 | 23
9221 | 2 | B | VALUR | Osprzęt elektroinstalacyjny Valena Allure | Legrand | 752079 | VALUR:PE KL ŁĄCZ ENERGY SAVING | VALENA ALLURE - KLAWISZ PERŁOWY ŁĄCZNIKA DWUBIEGUNOWEGO ZE WSKAŹNIKIEM/PODŚWIETLENIEM | 33.99 | SZ | 1 | 27.33.11.0 | 23 |  |  | Nowość sierpień 2016
9222 | 2 | B | VALUR | Osprzęt elektroinstalacyjny Valena Allure | Legrand | 752077 | VALUR:AL KL ŁĄCZ ENERGY SAVING | VALENA ALLURE - KLAWISZ ALUMINIUM ŁĄCZNIKA SCHODOWEGO Z AUTOMATYCZNYM WYŁĄCZNIKAENIEM | 33.99 | SZ | 1 | 27.33.13.0 | 23 |  |  | Nowość sierpień 2016
9223 | 2 | B | VALUR | Osprzęt elektroinstalacyjny Valena Allure | Legrand | 752078 | VALUR:CZ KL ŁĄCZ ENERGY SAVING | VALENA ALLURE - KLAWISZ CZARNY ŁĄCZNIKA UNIWERSALNEGO Z AUTOMATYCZNYM WYŁĄCZNIKAENIEM | 33.99 | SZ | 1 | 27.33.13.0 | 23 |  |  | Nowość sierpień 2016
9224 | 2 | B | CELIN | Osprzęt elektroinstalacyjny CELIANE | Legrand | 068242 | CE:PLAK DO TUNER RDS BIAŁA | CELIANE - PLAKIETKA DO TERMOSTATU PROGRAM / TUNERA RDS Z WYŚWIETLACZEM BIAŁA | 34.05 | SZ | 1 | 26.51.70.0 | 23
9225 | 2 | B | CELIN | Osprzęt elektroinstalacyjny CELIANE | Legrand | 068249 | CE:PLAK TERM OGRZ PODŁOG BIAŁY | CELIANE - PLAKIETKA TERMOSTATU DO OGRZEWANIA PODŁOGOWEGO BIAŁA | 34.05 | SZ | 1 | 26.51.70.0 | 23
9226 | 2 | B | PLX55 | Osprzęt elektroinstalacyjny hermetyczny PLEXO 55S | Legrand | 069580 | PLEXO55:SZ ADAPTER DLA MOSAIC | PLEXO55 ADAPTER Z KLAPKĄ PRZYCIEMNIONĄ DO MECHANIZMÓW MOSAIC SZARY/BIAŁY | 34.08 | SZ | 10 | 27.33.13.0 | 23
9227 | 2 | B | CELIN | Osprzęt elektroinstalacyjny CELIANE | Legrand | 068035 | CE:PL DETEK RUCH ON/OFF BIAŁA | CELIANE - PLAKIETKA ŁĄCZNIK AUTOMATYCZNEGO Z FUNKCJĄ WŁĄCZ/WYŁĄCZ BIAŁA | 34.15 | SZ | 10 | 27.33.11.0 | 23
9228 | 2 | B | CELIN | Osprzęt elektroinstalacyjny CELIANE | Legrand | 068026 | CE:PLAKIETKA DETEK RUCH ON/OFF BIAŁA | CELIANE - Klawisz pojedynczy biały | 34.15 | SZ | 5 | 27.33.11.0 | 23
9229 | 2 | C | M45 | Osprzet elektroinstalacyjny MOSAIC | Legrand | 077213 | M45:2M GN. 2P+Z SCHUKO 16A | MOSAIC GN 2P+Z SCHUKO PODŁĄCZENIE PRZEZ ZACISKI ŚRUBOWE-2 MODUŁY BIAŁE 16A-250V~ | 34.16 | SZ | 10 | 27.33.13.0 | 23
9230 | 2 | C | M45 | Osprzet elektroinstalacyjny MOSAIC | Legrand | 077063 | M45:2M ŁĄCZNIK SCHOD 2P 20A |  | 34.16 | SZ | 10 | 27.33.11.0 | 23
9231 | 2 | B | VALEN | Osprzęt elektroinstalacyjny VALENA | Legrand | 774426 | V:B ŁĄCZNIK SCHODOWY PODŚW | VALENA ŁĄCZNIK SCHODOWY PODŚWIETLANY BIAŁY 10AX-250~ | 34.16 | SZ | 10 | 27.33.11.0 | 23
9232 | 2 | B | VALEN | Osprzęt elektroinstalacyjny VALENA | Legrand | 774425 | V:B ŁĄCZNIK SCHODOWY WSKAŹNIK | VALENA ŁĄCZNIK SCHODOWY ZE WSKAŹNIKIEM PRZEPŁYWU PRĄDU BIAŁY 10AX-250~ | 34.16 | SZ | 10 | 27.33.11.0 | 23
9233 | 2 | B | VALEN | Osprzęt elektroinstalacyjny VALENA | Legrand | 774326 | V:K ŁĄCZNIK SCHODOWY PODŚW | VALENA ŁĄCZNIK SCHODOWY PODŚWIETLANY KREM 10AX-250~ | 34.16 | SZ | 10 | 27.33.11.0 | 23
9234 | 2 | B | VALEN | Osprzęt elektroinstalacyjny VALENA | Legrand | 774325 | V:K ŁĄCZNIK SCHODOWY WSKAŹNIK | VALENA ŁĄCZNIK SCHODOWY ZE WSKAŹNIKIEM PRZEPŁYWU PRĄDU KREM 10AX-250~ | 34.16 | SZ | 10 | 27.33.11.0 | 23
9235 | 2 | B | VALIF | Osprzęt elektroinstalacyjny Valena Life | Legrand | 753360 | VALIF:AL GN ZAKOŃCZ TV 10DB | VALENA LIFE GNIAZDO TV ZAKOŃCZENIOWE ALUMINIUM | 34.17 | SZ | 5 | 27.33.13.0 | 23
9236 | 2 | C | M45 | Osprzet elektroinstalacyjny MOSAIC | Legrand | 079230 | M45:1M PRZYC. JEDNOBIEG 6A ALU | MOSAIC PRZYCISK JEDNOBIEGUNOWY - 1 MODUŁ ALUMINIUM 6X-250V~ | 34.18 | SZ | 10 | 27.33.11.0 | 23
9237 | 2 | B | VALUR | Osprzęt elektroinstalacyjny Valena Allure | Legrand | 754342 | VALUR:RAMKA X2 ARABESKA CHROM | VALENA ALLURE - RAMKA PODWÓJNA ARABESKA CHROM | 34.21 | SZ | 5 | 27.33.13.0 | 23 |  |  | Nowość sierpień 2016
9238 | 2 | B | VALUR | Osprzęt elektroinstalacyjny Valena Allure | Legrand | 754352 | VALUR:RAMKA X2 ARABESKA ZŁOTO | VALENA ALLURE - RAMKA PODWÓJNA ARABESKA ZŁOTO | 34.21 | SZ | 5 | 27.33.13.0 | 23 |  |  | Nowość sierpień 2016
9239 | 2 | B | VALUR | Osprzęt elektroinstalacyjny Valena Allure | Legrand | 754362 | VALUR:RAMKA X2 FLORA | VALENA ALLURE - RAMKA PODWÓJNA FLORA | 34.21 | SZ | 5 | 27.33.13.0 | 23 |  |  | Nowość sierpień 2016
9240 | 2 | B | VALUR | Osprzęt elektroinstalacyjny Valena Allure | Legrand | 754372 | VALUR:RAMKA X2 BIAŁY ZEN | VALENA ALLURE - RAMKA PODWÓJNA BIAŁY ZEN | 34.21 | SZ | 5 | 27.33.13.0 | 23 |  |  | Nowość sierpień 2016
9241 | 2 | B | VALUR | Osprzęt elektroinstalacyjny Valena Allure | Legrand | 754382 | VALUR:RAMKA X2 KREMOWY ZEN | VALENA ALLURE - RAMKA PODWÓJNA KREMOWY ZEN | 34.21 | SZ | 5 | 27.33.13.0 | 23 |  |  | Nowość sierpień 2016
9242 | 2 | C | M45 | Osprzet elektroinstalacyjny MOSAIC | Legrand | 078609 | M45:2M DO ZŁĄCZ INFRA+ | MOSAIC - ADAPTER DO ZŁĄCZY INFRA+ BIAŁY | 34.25 | SZ | 10 | 27.33.13.0 | 23
9243 | 2 | C | M45 | Osprzet elektroinstalacyjny MOSAIC | Legrand | 078714 | M45:1M PRZYC 10A ANTYBAKTERJA | MOSAIC PRZYCISK JEDNOBIEGUNOWY - 1 MODUŁ BIAŁY ANTYBAKTERYJNY 6X-250V~ | 34.26 | SZ | 10 | 27.33.11.0 | 23
9244 | 5 | B | PUSZK | Puszki natynkowe i podtynkowe, osprzętowe i odgałęźne | Legrand | 080103 | PUSZKA:POTR 6_8M UNIVERS GŁ.40 | BATIBOX PUSZKA POTRÓJNA DOSTOSOWANA DO KAŻDEJ ŚCIANY 40 MM | 34.46 | SZ | 10 | 27.33.13.0 | 23
9245 | 2 | B | OTEO | Natynkowy osprzęt elektroinstalacyjny OTEO | Legrand | 086109 | OT:M PRZYCISK JEDNOB. Z ETYK. | OTEO PRZYCISK JEDNOBIEGUNOWY Z ETYKIETĄ BIAŁY 6A-250V~ | 34.56 | SZ | 10 | 27.33.11.0 | 23
9246 | 2 | B | CELIN | Osprzęt elektroinstalacyjny CELIANE | Legrand | 068501 | CE:PLAK DZWONKA 12/230V TYTAN | CELIANE - PLAKIETKA DZWONKA 12/230V TYTANOWA | 34.56 | SZ | 1 | 27.33.11.0 | 23
9247 | 2 | B | OTEO | Natynkowy osprzęt elektroinstalacyjny OTEO | Legrand | 086076 | OT:GNIAZD. 2P+Z / GNIAZD. 2P+Z | OTEO GNIAZDO PODWÓJNE 2X2P+Z Z PRZESŁONĄ STYKÓW BIAŁE KOMPLET 16A-250V~ | 34.61 | SZ | 5 | 27.33.13.0 | 23
9248 | 2 | B | OTEO | Natynkowy osprzęt elektroinstalacyjny OTEO | Legrand | 086020 | OT:ŁĄCZNIK SCHODOWY PODWÓJNY | OTEO ŁĄCZNIK SCHODOWY PODWÓJNY BIAŁY KOMPLET 10AX-250V~ | 34.62 | SZ | 10 | 27.33.11.0 | 23
9249 | 2 | B | CELIN | Osprzęt elektroinstalacyjny CELIANE | Legrand | 068337 | CE:PLAK ŁĄCZ WENTYL 250W TYTAN | CELIANE - PLAKIETKA ŁĄCZNIKA CZASOWEGO TYTANOWA | 34.65 | SZ | 10 | 27.33.11.0 | 23
9250 | 2 | B | CELIN | Osprzęt elektroinstalacyjny CELIANE | Legrand | 068362 | CE:PLAK WENTYL 3-POŁOŻ TYTAN | CELIANE - PLAKIETKA STEROWNIKA WENTYLACJI 3-POŁOŻENIOWEGO TYTANOWA | 34.65 | SZ | 1 | 27.33.11.0 | 23
9251 | 2 | B | CELIN | Osprzęt elektroinstalacyjny CELIANE | Legrand | 068364 | CE:PLAK WENTYL 4-POŁOŻ TYTAN | CELIANE - PLAKIETKA STEROWNIKA WENTYLACJI 4-POŁOŻENIOWEGO TYTANOWA | 34.65 | SZ | 1 | 27.33.11.0 | 23
9252 | 2 | B | CELIN | Osprzęt elektroinstalacyjny CELIANE | Legrand | 067936 | CE:PLAKIETKA ŁĄCZ WENTYL 250W GRAFIT | CELIANE - Klawisz pojedynczy grafitowy | 34.65 | SZ | 10 | 27.33.11.0 | 23
9253 | 2 | B | SISTE | Osprzęt elektroinstalacyjny SISTENA | Legrand | 777075 | SI:PLAK GNIAZDA INF/TEL 2WYJ. | SISTENA LIFE PLAKIETKA ARCTIC DO GNIAZD TELEFONICZNYCH I KOMPUTEROWYCH | 34.66 | SZ | 10 | 27.33.13.0 | 23
9254 | 2 | C | M45 | Osprzet elektroinstalacyjny MOSAIC | Legrand | 077060 | M45:1M ŁĄCZNIK SCHODOWY 20A | MOSAIC ŁĄCZNIK SCHODOWY - 1 MODUŁ BIAŁY 20AX-250V~ | 34.66 | SZ | 10 | 27.33.11.0 | 23
9255 | 2 | B | CELIN | Osprzęt elektroinstalacyjny CELIANE | Legrand | 067021 | CE:ŁĄCZNIK DWUBIEGUNOWY 20AX | CELIANE - ŁĄCZNIK DWUBIEGUNOWY 20AX | 34.73 | SZ | 10 | 27.33.11.0 | 23
9256 | 2 | B | CELIN | Osprzęt elektroinstalacyjny CELIANE | Legrand | 067020 | CE:ŁĄCZNIK DWUBIEGUNOWY 16AX | CELIANE - Łącznik dwubiegunowy 20AX | 34.73 | SZ | 10 | 27.33.11.0 | 23
9257 | 2 | B | PLX55 | Osprzęt elektroinstalacyjny hermetyczny PLEXO 55S | Legrand | 069851 | PLEXO55:B ŁĄCZ SCH KOM PODTYNK | PLEXO55 ŁĄCZNIK SCHODOWY BIAŁY/ ECRU 10AX-250V~ - KOMPLET PODTYNKOWY | 34.87 | SZ | 10 | 27.33.11.0 | 23
9258 | 2 | B | PLX55 | Osprzęt elektroinstalacyjny hermetyczny PLEXO 55S | Legrand | 069731 | PLEXO55:GNIAZDO 2P+Z KOMPLET | PLEXO55: GNIAZDO POJEDYNCZE 2P+Z Z PRZYSZŁONĄ SZARE KOMPLET 16A-250V~ | 34.87 | SZ | 10 | 27.33.13.0 | 23
9259 | 2 | B | PLX55 | Osprzęt elektroinstalacyjny hermetyczny PLEXO 55S | Legrand | 069811 | PLEXO55:SZ ŁĄCZ SCH KOM PODTYN | PLEXO55 ŁĄCZNIK SCHODOWY SZARY 10AX-250V~ - KOMPLET PODTYNKOWY | 34.87 | SZ | 10 | 27.33.11.0 | 23
9260 | 2 | B | CELIN | Osprzęt elektroinstalacyjny CELIANE | Legrand | 068825 | CE:RAMKA BAMBUS 4/5M | CELIANE - RAMKA BAMBUSOWA 4/5 MODUŁÓW | 34.89 | SZ | 5 | 27.33.13.0 | 23
9261 | 2 | B | CELIN | Osprzęt elektroinstalacyjny CELIANE | Legrand | 068835 | CE:RAMKA BŁĘKIT 4/5M | CELIANE - RAMKA BŁĘKIT 4/5 MODUŁÓW | 34.89 | SZ | 5 | 27.33.13.0 | 23
9262 | 2 | B | CELIN | Osprzęt elektroinstalacyjny CELIANE | Legrand | 068865 | CE:RAMKA GREJPFRUT4/5M | CELIANE - RAMKA GREJPFRUTOWA 4/5 MODUŁÓW | 34.89 | SZ | 5 | 27.33.13.0 | 23
9263 | 2 | B | CELIN | Osprzęt elektroinstalacyjny CELIANE | Legrand | 068815 | CE:RAMKA KARMAZYN 4/5M | CELIANE - RAMKA KARMAZYNOWA 4/5 MODUŁÓW | 34.89 | SZ | 5 | 27.33.13.0 | 23
9264 | 2 | B | CELIN | Osprzęt elektroinstalacyjny CELIANE | Legrand | 068895 | CE:RAMKA KOKOS 4/5M | CELIANE - RAMKA KOKOSOWA 3 MODUŁY | 34.89 | SZ | 5 | 27.33.13.0 | 23
9265 | 2 | B | CELIN | Osprzęt elektroinstalacyjny CELIANE | Legrand | 068885 | CE:RAMKA LAWENDA 4/5M | CELIANE - RAMKA LAWENDOWA 4/5 MODUŁÓW | 34.89 | SZ | 5 | 27.33.13.0 | 23
9266 | 2 | B | CELIN | Osprzęt elektroinstalacyjny CELIANE | Legrand | 068805 | CE:RAMKA LODOWA 4/5M | CELIANE - RAMKA LODOWA 4/5 MODUŁÓW | 34.89 | SZ | 5 | 27.33.13.0 | 23
9267 | 2 | B | CELIN | Osprzęt elektroinstalacyjny CELIANE | Legrand | 068855 | CE:RAMKA ŁOSOŚ 4/5M | CELIANE - RAMKA ŁOSOŚ 4/5 MODUŁÓW | 34.89 | SZ | 5 | 27.33.13.0 | 23
9268 | 2 | B | CELIN | Osprzęt elektroinstalacyjny CELIANE | Legrand | 068845 | CE:RAMKA MANDARYNKA 4/5M | CELIANE - RAMKA MANDARYNKOWA 4/5 MODUŁÓW | 34.89 | SZ | 5 | 27.33.13.0 | 23
9269 | 2 | B | PLX55 | Osprzęt elektroinstalacyjny hermetyczny PLEXO 55S | Legrand | 069582 | PLEXO55:SZ ADAPTER MOSAIC IP20 | PLEXO55 ADAPTER BEZ KLAPKI IP20 SZARY/BIAŁY | 34.9 | SZ | 1 | 27.33.13.0 | 23
9270 | 2 | B | OTEO | Natynkowy osprzęt elektroinstalacyjny OTEO | Legrand | 086009 | OT:PRZYCISK JEDNOB. Z ETYKIET. | OTEO PRZYCISK JEDNOBIEGUNOWY Z ETYKIETĄ BIAŁY KOMPLET 6A-250V~ | 34.95 | SZ | 10 | 27.33.11.0 | 23
9271 | 2 | B | VALEN | Osprzęt elektroinstalacyjny VALENA | Legrand | 770099 | V:B PRZYC JEDN DZWONEK IP44 | VALENA PRZYCISK JEDNOBIEGUNOWY IP44 Z SYMBOLEM DZWONKA 10A-250V~ BIAŁY | 34.96 | SZ | 10 | 27.33.11.0 | 23
9272 | 2 | B | VALEN | Osprzęt elektroinstalacyjny VALENA | Legrand | 774199 | V:K PRZYC JEDN DZWONEK IP44 | VALENA PRZYCISK JEDNOBIEGUNOWY IP44 Z SYMBOLEM DZWONKA KREM 10A-250V~ | 34.96 | SZ | 10 | 27.33.11.0 | 23
9273 | 2 | C | M45 | Osprzet elektroinstalacyjny MOSAIC | Legrand | 078750 | M45:1M GNIAZDO GŁOŚNIKOWE POJ. | MOSAIC GNIAZDO GŁOŚNIKOWE ZŁĄCZA 4 MM2 - 1 MODUŁ BIAŁE | 34.98 | SZ | 10 | 27.33.13.0 | 23
9274 | 2 | B | SISTE | Osprzęt elektroinstalacyjny SISTENA | Legrand | 771549 | SI:PLAK PEARL JEDN CENTRALNEJ | SISTENA LIFE PLAKIETKA PEARL DO JEDNOSTKI CENTRALNEJ DYSTRYBUCJI DŹWIĘKU | 35.13 | SZ | 1 | 27.33.11.0 | 23
9275 | 2 | B | VALEN | Osprzęt elektroinstalacyjny VALENA | Legrand | 770147 | V:AL WYJŚCIE KABLOWE BEZ ZACIS | VALENA WYJŚCIE KABLOWE ALUMINIUM | 35.19 | SZ | 10 | 27.33.13.0 | 23
9276 | 2 | B | VALIF | Osprzęt elektroinstalacyjny Valena Life | Legrand | 753388 | VALIF:AL GNIAZDO 2P+Z ZAC 6MM | VALENA LIFE GNIAZDO 2 P+Z Z PRZESŁONĄ Z SZYBKIEGO PRZYŁĄCZANIA ALUMINIUM 16 A – 250 V~ | 35.23 | SZ | 5 | 27.33.13.0 | 23
9277 | 2 | B | VALEN | Osprzęt elektroinstalacyjny VALENA | Legrand | 774218 | V:B PRZYCISK PODW. PRZEŁĄCZNY | VALENA PRZYCISK PRZEŁĄCZNY PODWÓJNY BIAŁY 10A-250V~ | 35.25 | SZ | 1 | 27.33.11.0 | 23
9278 | 2 | B | VALEN | Osprzęt elektroinstalacyjny VALENA | Legrand | 774118 | V:K PRZYCISK PODW. PRZEŁĄCZNY | VALENA PRZYCISK PRZEŁĄCZNY PODWÓJNY KREM 10A-250V~ 10A-250V~ | 35.25 | SZ | 1 | 27.33.11.0 | 23
9279 | 2 | B | SISTE | Osprzęt elektroinstalacyjny SISTENA | Legrand | 771476 | SI:PLAK. TYTAN ZAŚLEP GN INFO | SISTENA LIFE PLAKIETKA TITAN DO ADAPTERA AMP | 35.33 | SZ | 1 | 27.33.13.0 | 23
9280 | 2 | B | VALEN | Osprzęt elektroinstalacyjny VALENA | Legrand | 774215 | V:B PRZYC JEDN.PODŚ.DZWON 230V | VALENA PRZYCISK JEDNOBIEGUNOWY PODŚWIETLANY Z SYMBOLEM DZWONKA BIAŁY 10A-250V~ | 35.44 | SZ | 10 | 27.33.11.0 | 23
9281 | 2 | B | VALEN | Osprzęt elektroinstalacyjny VALENA | Legrand | 774415 | V:B PRZYC JEDNOB Z DZWON PODŚW | VALENA PRZYCISK JEDNOBIEGUNOWY PODŚWIETLANY Z SYMBOLEM DZWONKA BIAŁY 10A-250V~ | 35.44 | SZ | 10 | 27.33.11.0 | 23
9282 | 2 | B | VALEN | Osprzęt elektroinstalacyjny VALENA | Legrand | 774413 | V:B PRZYC JEDNOB Z LAMP PODŚW | VALENA PRZYCISK JEDNOBIEGUNOWY POŚWIETLANY Z SYMBOLEM LAMPY BIAŁY 10A-250V~ | 35.44 | SZ | 10 | 27.33.11.0 | 23
9283 | 2 | B | VALEN | Osprzęt elektroinstalacyjny VALENA | Legrand | 774115 | V:K PRZYC JEDN.PODŚ.DZWON 230V | VALENA PRZYCISK JEDNOBIEGUNOWY PODŚWIETLANY Z SYMBOLEM DZWONKA KREM 10A-250V~ | 35.44 | SZ | 10 | 27.33.11.0 | 23
9284 | 2 | B | VALEN | Osprzęt elektroinstalacyjny VALENA | Legrand | 774315 | V:K PRZYC JEDNOB Z DZWON PODŚW | VALENA PRZYCISK JEDNOBIEGUNOWY PODŚWIETLANY Z SYMBOLEM DZWONKA KREM 10A-250V~ | 35.44 | SZ | 10 | 27.33.11.0 | 23
9285 | 2 | B | VALEN | Osprzęt elektroinstalacyjny VALENA | Legrand | 774313 | V:K PRZYC JEDNOB Z LAMP PODŚW | VALENA PRZYCISK JEDNOBIEGUNOWY PODŚWIETLANY Z SYMBOLEM LAMPY KREM 10A-250V~ | 35.44 | SZ | 10 | 27.33.11.0 | 23
9286 | 2 | C | M45 | Osprzet elektroinstalacyjny MOSAIC | Legrand | 077501 | M45:1M GN. 2P EURO-US 15 A | MOSAIC GNIAZDO 2P STANDARD EURO-US - 1 MODUŁ BIAŁE | 35.47 | SZ | 10 | 27.33.13.0 | 23
9287 | 2 | C | M45 | Osprzet elektroinstalacyjny MOSAIC | Legrand | 077150 | M45:1M GNIAZDO ELV | MOSAIC GNIAZDO 2P TBT - 1 MODUŁY BIAŁE ANTYBAKTERYJNE 3A | 35.47 | SZ | 10 | 27.33.13.0 | 23
9288 | 2 | C | M45 | Osprzet elektroinstalacyjny MOSAIC | Legrand | 077002 | M45:1M ŁĄCZ.SCHOD. 10A ZE WSKŹ | MOSAIC ŁĄCZNIK SCHODOWY - 1 MODUŁ BIAŁY Z MOŻLIWOŚCIĄ PODŚWIETLENIA 10AX-250V~ | 35.5 | SZ | 10 | 27.33.11.0 | 23
9289 | 2 | B | SISTE | Osprzęt elektroinstalacyjny SISTENA | Legrand | 771386 | SI: IO KLAW METALIC ŚCIEMNIACZ | SISTENA LIFE PLAKIETKA METALIC DO REGULATORÓW OŚWIETLENIA PRZYCISKOWYCH | 35.52 | SZ | 1 | 27.33.11.0 | 23
9290 | 2 | B | SISTE | Osprzęt elektroinstalacyjny SISTENA | Legrand | 771586 | SI: IO KLAW PEARL ŚCIEMNIACZ | SISTENA LIFE PLAKIETKA PEARL DO REGULATORÓW OŚWIETLENIA PRZYCISKOWYCH | 35.52 | SZ | 1 | 27.33.11.0 | 23
9291 | 2 | B | SISTE | Osprzęt elektroinstalacyjny SISTENA | Legrand | 771486 | SI:IO KLAWISZ TITAN ŚCIEMNIACZ | SISTENA LIFE PLAKIETKA TITAN DO REGULATORÓW OŚWIETLENIA PRZYCISKOWYCH | 35.52 | SZ | 1 | 27.33.11.0 | 23
9292 | 2 | B | SISTE | Osprzęt elektroinstalacyjny SISTENA | Legrand | 771286 | SI:IO:KLAWISZ CHOCO ŚCIEMNIACZ | SISTENA LIFE PLAKIETKA CHOCO DO REGULATORÓW OŚWIETLENIA PRZYCISKOWYCH | 35.52 | SZ | 1 | 27.33.11.0 | 23
9293 | 2 | B | CELIN | Osprzęt elektroinstalacyjny CELIANE | Legrand | 067359 | CE:ADAPTER RJ45 SYSTIMAX | CELIANE - ADAPTER PRZYŁĄCZENIOWY SYSTIMAX | 35.53 | SZ | 10 | 27.33.13.0 | 23
9294 | 2 | B | CELIN | Osprzęt elektroinstalacyjny CELIANE | Legrand | 068555 | CE:PLAK DO KABLA ZW Z WT TYTAN | CELIANE - PLAKIETKA WTYKU RJ45 Z KABLEM ZWIJANYM TYTANOWA | 35.53 | SZ | 1 | 27.33.13.0 | 23
9295 | 2 | C | M45 | Osprzet elektroinstalacyjny MOSAIC | Legrand | 077027 | M45:2M ŁĄCZ. SCHOD WENTYLACJA | MOSAIC ŁĄCZNIK WENTYLACJI - 2 MODUŁY BIAŁY 10AX-250V~ | 35.57 | SZ | 1 | 27.33.11.0 | 23
9296 | 2 | B | VALUR | Osprzęt elektroinstalacyjny Valena Allure | Legrand | 754305 | VALUR:RAMKA X5 BIAŁY | VALENA ALLURE - RAMKA PIĘCIOKROTNA BIAŁY | 35.62 | SZ | 1 | 27.33.13.0 | 23 |  |  | Nowość sierpień 2016
9297 | 2 | B | VALUR | Osprzęt elektroinstalacyjny Valena Allure | Legrand | 754315 | VALUR:RAMKA X5 KREMOWY | VALENA ALLURE - RAMKA PIĘCIOKROTNA KREMOWY | 35.62 | SZ | 1 | 27.33.13.0 | 23 |  |  | Nowość sierpień 2016
9298 | 2 | B | CELIN | Osprzęt elektroinstalacyjny CELIANE | Legrand | 068207 | MH:PLAK PANELU AUDIO BIAŁA | MYHOME BUS/SCS - PLAKIETKA DOMOFONU BIAŁA | 35.72 | SZ | 1 | 27.33.13.0 | 23
9299 | 2 | B | VALEN | Osprzęt elektroinstalacyjny VALENA | Legrand | 770125 | V:AL ŁĄCZNIK SCHODOWY WSKAŹNIK | VALENA ŁĄCZNIK SCHODOWY ZE WSKAŹNIKIEM PRZEPŁYWU PRĄDU 10AX-250~ ALUMINIUM | 35.8 | SZ | 10 | 27.33.11.0 | 23
9300 | 2 | B | CELIN | Osprzęt elektroinstalacyjny CELIANE | Legrand | 067871 | CE:PLAKIETKA DO JEDN CENTRAL GRAFIT | CELIANE - Klawisz/Plakietka Grafitowa | 35.82 | SZ | 1 | 27.12.40.0 | 23
9301 | 2 | B | CELIN | Osprzęt elektroinstalacyjny CELIANE | Legrand | 067873 | CE:PLAKIETKA LOKAL PANEL LCD GRAFIT | CELIANE - Klawisz pojedynczy grafitowy | 35.82 | SZ | 1 | 27.12.40.0 | 23
9302 | 2 | B | CELIN | Osprzęt elektroinstalacyjny CELIANE | Legrand | 067879 | CE:PLAKIETKA ZASILACZA Z GŁOŚ GRAFIT | CELIANE - Klawisz pojedynczy grafitowy | 35.82 | SZ | 1 | 27.12.40.0 | 23
9303 | 2 | B | VALEN | Osprzęt elektroinstalacyjny VALENA | Legrand | 770473 | V:RAMKA X3 POZ/PION PERŁA | VALENA - Ramka potrójna PERŁOWA | 35.83 | SZ | 2 | 27.33.13.0 | 23
9304 | 2 | B | VALEN | Osprzęt elektroinstalacyjny VALENA | Legrand | 774402 | V:B ŁĄCZNIK DWUBIEGUNOWY 2P | VALENA ŁĄCZNIK DWUBIEGUNOWY 2P BIAŁY 10AX-250~ | 35.84 | SZ | 10 | 27.33.11.0 | 23
9305 | 2 | B | VALEN | Osprzęt elektroinstalacyjny VALENA | Legrand | 774302 | V:K ŁĄCZNIK DWUBIEGUNOWY 2P | VALENA ŁĄCZNIK DWUBIEGUNOWY 2P KREM 10AX-250~ | 35.84 | SZ | 10 | 27.33.11.0 | 23
9306 | 5 | B | PUSZK | Puszki natynkowe i podtynkowe, osprzętowe i odgałęźne | Legrand | 080123 | PUSZKA:POTR 6_8M UNIVERS GŁ.50 | BATIBOX PUSZKA POTRÓJNA DOSTOSWANA DO KAŻDEJ ŚCIANY 50 MM | 35.87 | SZ | 10 | 27.33.13.0 | 23
9307 | 2 | C | M45 | Osprzet elektroinstalacyjny MOSAIC | Legrand | 077214 | M45:2M GN.2P+Z SCHUKO KODOWANE | MOSAIC GN 2P+Z Z BLOKADĄ SCHUKO PODŁĄCZ PRZEZ ZAC ŚRUBOWE-2 MOD CZERWONE 16A-250V | 35.96 | SZ | 10 | 27.33.13.0 | 23
9308 | 2 | B | VALEN | Osprzęt elektroinstalacyjny VALENA | Legrand | 770090 | V:B GNIAZDO 2P+Z Z BLOKADĄ | VALENA GNIAZDO POJEDYNCZE 2P+Z Z BLOKADĄ 16A-250V~ CZERWONE | 35.97 | SZ | 10 | 27.33.13.0 | 23
9309 | 3 | B | MHOS | Automatyka domowa osprzętowa Legrand | Legrand | 068521 | CE:PLAK DO JEDN CENTRAL TYTAN | CELIANE - PLAKIETKA DO JEDNOSTKI CENTRALNEJ WEJŚCIA DŹWIĘKU TYTANOWA | 36 | SZ | 1 | 27.12.40.0 | 23
9310 | 3 | B | MHOS | Automatyka domowa osprzętowa Legrand | Legrand | 068523 | CE:PLAK LOKAL PANEL LCD TYTAN | CELIANE - PLAKIETKA LOKALNEGO PANELU KONTROLNEGO Z LCD TYTANOWA | 36 | SZ | 1 | 27.12.40.0 | 23
9311 | 3 | B | MHOS | Automatyka domowa osprzętowa Legrand | Legrand | 068529 | CE:PLAK ZASILACZA Z GŁOŚ TYTAN | CELIANE - PLAKIETKA ZASILACZA Z GŁOŚNIKIEM TYTANOWA | 36 | SZ | 1 | 27.12.40.0 | 23
9312 | 2 | C | M45 | Osprzet elektroinstalacyjny MOSAIC | Legrand | 079212 | M45:2M ŁĄCZ.SCHOD.10A WSKA ALU | MOSAIC ŁĄCZNIK SCHODOWY - 2 MODUŁY ALUMINIUM Z MOŻLIWOŚCIĄ PODŚWIETLENIA 10AX-250V | 36.04 | SZ | 10 | 27.33.11.0 | 23
9313 | 2 | B | VALIF | Osprzęt elektroinstalacyjny Valena Life | Legrand | 752114 | VALIF:B PRZYC JEDN PODŚ Z ETYK | VALENA LIFE PRZYCISK PRZEŁĄCZY NO/NC PODŚWIETLANY Z UCHWYTEM ETYKIETY BIAŁY TRANSPARENTNY 6 A - 250 V~ | 36.07 | SZ | 5 | 27.33.11.0 | 23
9314 | 2 | B | CELIN | Osprzęt elektroinstalacyjny CELIANE | Legrand | 068157 | CE:PLAK DO PRZY NA KLUCZ BIAŁA | CELIANE - PLAKIETKA DO PRZYCISKU STEROWANIA ROLET NA KLUCZ BIAŁA | 36.12 | SZ | 1 | 27.33.11.0 | 23
9315 | 2 | B | PLX55 | Osprzęt elektroinstalacyjny hermetyczny PLEXO 55S | Legrand | 069711 | PLEXO55:SZ ŁĄCZ SCHOD KOMPLET | PLEXO55 ŁĄCZNIK SCHODOWY SZARY KOMPLET 10AX-250V~ | 36.14 | SZ | 10 | 27.33.11.0 | 23
9316 | 2 | B | SISTE | Osprzęt elektroinstalacyjny SISTENA | Legrand | 771575 | SI: PLAK. PEARL GN INF/TEL | SISTENA LIFE PLAKIETKA PEARL DO GNIAZD TELEFONICZNYCH I KOMPUTEROWYCH | 36.16 | SZ | 1 | 27.33.13.0 | 23
9317 | 2 | B | SISTE | Osprzęt elektroinstalacyjny SISTENA | Legrand | 771475 | SI: PLAK. TITAN GN INF/TEL | SISTENA LIFE PLAKIETKA TITAN DO GNIAZD TELEFONICZNYCH I KOMPUTEROWYCH | 36.16 | SZ | 1 | 27.33.13.0 | 23
9318 | 2 | B | SISTE | Osprzęt elektroinstalacyjny SISTENA | Legrand | 771275 | SI:PLAK. CHOCO GNIAZDO INF/TEL | SISTENA LIFE PLAKIETKA CHOCO DO GNIAZD TELEFONICZNYCH I KOMPUTEROWYCH | 36.16 | SZ | 1 | 27.33.13.0 | 23
9319 | 2 | B | SISTE | Osprzęt elektroinstalacyjny SISTENA | Legrand | 771375 | SI:PLAK. METALIC GN INF/TEL | SISTENA LIFE PLAKIETKA METALIC DO GNIAZD TELEFONICZNYCH I KOMPUTEROWYCH | 36.16 | SZ | 1 | 27.33.13.0 | 23
9320 | 2 | B | CELIN | Osprzęt elektroinstalacyjny CELIANE | Legrand | 068011 | CE:KLAWISZ PIĘCIOKROTNY BIAŁY | CELIANE - KLAWISZ PIĘCIOKROTNY BIAŁY | 36.22 | SZ | 1 | 27.33.11.0 | 23
9321 | 5 | B | PUSZK | Puszki natynkowe i podtynkowe, osprzętowe i odgałęźne | Legrand | 089371 | PUSZKA DO PL.GIPS.ROZGAL.SR.85 | BATIBOX PUSZKA ROZGAŁĘŹNA 85 X 40 MM | 36.27 | SZ | 10 | 27.33.13.0 | 23
9322 | 2 | B | SISTE | Osprzęt elektroinstalacyjny SISTENA | Legrand | 771014 | SI: RAM ARCTIC 2M OPIS POZIOMA | SISTENA LIFE RAMKA ARCTIC PODWÓJNA POZIOMA Z POLEM OPISOWYM | 36.28 | SZ | 2 | 27.33.13.0 | 23
9323 | 2 | B | VALIF | Osprzęt elektroinstalacyjny Valena Life | Legrand | 753387 | VALIF:AL GN 2X2P+Z ZACISKI AUT | VALENA LIFE GNIAZDO 2 P+Z TYPU MONOBLOK BEZ PRZESŁONY ALUMINIUM 16 A – 250 V~ | 36.29 | SZ | 5 | 27.33.13.0 | 23
9324 | 2 | B | CELIN | Osprzęt elektroinstalacyjny CELIANE | Legrand | 080244 | CE:PUSZKA NATYNK POJEDYN TYTAN | CELIANE - PUSZKA NATYNKOWA POJEDYNCZA TYTANOWA | 36.31 | SZ | 2 | 27.33.13.0 | 23
9325 | 2 | B | VALIF | Osprzęt elektroinstalacyjny Valena Life | Legrand | 752161 | VALIF:B ŁĄCZ JEDN PODŚW IP44 | VALENA LIFE ŁĄCZNIK JEDNOBIEGUNOWY PODŚWIETLANY BIAŁY 10 AX - 250 V~ | 36.39 | SZ | 5 | 27.33.11.0 | 23
9326 | 2 | B | VALEN | Osprzęt elektroinstalacyjny VALENA | Legrand | 770126 | V:AL ŁĄCZNIK SCHODOWY PODŚW | VALENA ŁĄCZNIK SCHODOWY PODŚWIETLANY 10AX-250~ ALUMINIUM | 36.46 | SZ | 10 | 27.33.11.0 | 23
9327 | 2 | B | CELIN | Osprzęt elektroinstalacyjny CELIANE | Legrand | 067122 | CE:GNIAZDO 2X2P+Z 16A | CELIANE - GNIAZDO 2X2P+Z ZESPOLONE 16A, AUTOMATYCZNE ZACISKI SPREŻYNOWE | 36.5 | SZ | 10 | 27.33.13.0 | 23
9328 | 2 | B | CELIN | Osprzęt elektroinstalacyjny CELIANE | Legrand | 067124 | CE:GNIAZDO 2X2P+Z 16A | CELIANE - Gniazdo zespolone 2x2P+Z | 36.5 | SZ | 10 | 27.33.13.0 | 23
9329 | 2 | C | M45 | Osprzet elektroinstalacyjny MOSAIC | Legrand | 078856 | M45:3X2M R BIAŁA PIO RENOWACJE | M45:3X2M R BIAŁA PIO RENOWACJE | 36.54 | SZ | 10 | 27.33.13.0 | 23
9330 | 2 | C | M45 | Osprzet elektroinstalacyjny MOSAIC | Legrand | 078866 | M45:3X2M R BIAŁA POZ RENOWACJE | M45:3X2M R BIAŁA POZ RENOWACJE | 36.54 | SZ | 10 | 27.33.13.0 | 23
9331 | 2 | C | M45 | Osprzet elektroinstalacyjny MOSAIC | Legrand | 077094 | M45:2M ŁĄCZNIK SCHOD ZE WSKAŹ | MOSAIC ŁĄCZNIK SCHODOWY - 2 MODUŁY BIAŁY Z MOŻLIWOŚCIĄ PODŚWIETLENIA 16AX-250V~ | 36.6 | SZ | 10 | 27.33.11.0 | 23
9332 | 2 | B | VALIF | Osprzęt elektroinstalacyjny Valena Life | Legrand | 752113 | VALIF:B PRZYC PODŚWIETLANY 12V | VALENA LIFE PRZYCISK PRZEŁĄCZY NO/NC PODŚWIETLANY BIAŁY 12 V~ | 36.61 | SZ | 5 | 27.33.11.0 | 23
9333 | 2 | B | VALIF | Osprzęt elektroinstalacyjny Valena Life | Legrand | 752213 | VALIF:K PRZYC PODŚWIETLANY 12V | VALENA LIFE PRZYCISK PRZEŁĄCZY NO/NC PODŚWIETLANY KREMOWY 12 V~ | 36.61 | SZ | 5 | 27.33.11.0 | 23
9334 | 2 | C | M45 | Osprzet elektroinstalacyjny MOSAIC | Legrand | 077502 | M45:2M GN. 2P+Z EURO-US 15 A | MOSAIC GNIAZDO 2P STANDARD EURO-US - 2 MODUŁY BIAŁE | 36.67 | SZ | 10 | 27.33.13.0 | 23
9335 | 2 | C | M45 | Osprzet elektroinstalacyjny MOSAIC | Legrand | 077504 | M45:2M GN. 2P+Z US 15 A | MOSAIC GNIAZDO 2P+Z STANDARD US - 2 MODUŁY BIAŁE | 36.67 | SZ | 10 | 27.33.13.0 | 23
9336 | 2 | C | M45 | Osprzet elektroinstalacyjny MOSAIC | Legrand | 077119 | M45:2M GN. 2P+Z Z KLAPKĄ | MOSAIC GN 2P+Z Z KLAPKĄ PODŁĄCZENIE PRZEZ ZAC AUTOMATYCZNE-2 MODUŁY BIAŁE 16A-250V~ | 36.67 | SZ | 10 | 27.33.13.0 | 23
9337 | 2 | B | CARIV | Osprzęt elektroinstalacyjny CARIVA | Legrand | 773614 | CA:B PRZYCISK STEROWANIA ROLET | CARIVA PRZYCISK STEROWANIA ROLETAMI (BLOKADA ELEKTRYCZNA) BIAŁY 10A-250V~ | 36.74 | SZ | 1 | 27.33.11.0 | 23
9338 | 2 | B | CARIV | Osprzęt elektroinstalacyjny CARIVA | Legrand | 773714 | CA:K PRZYCISK STEROWANIA ROLET | CARIVA PRZYCISK STEROWANIA ROLETAMI (BLOKADA ELEKTRYCZNA) KREM 10A-250V~ | 36.74 | SZ | 1 | 27.33.11.0 | 23
9339 | 2 | B | SISTE | Osprzęt elektroinstalacyjny SISTENA | Legrand | 771276 | SI:PLAK. CHOCO ZAŚLEP GN INFO | SISTENA LIFE PLAKIETKA CHOCO DO ADAPTERA AMP | 36.75 | SZ | 1 | 27.33.13.0 | 23
9340 | 2 | B | SISTE | Osprzęt elektroinstalacyjny SISTENA | Legrand | 771576 | SI:PLAK. OPALIS ZAŚLE GN INFO | SISTENA LIFE PLAKIETKA PEARL DO ADAPTERA AMP | 36.75 | SZ | 1 | 27.33.13.0 | 23
9341 | 2 | B | SISTE | Osprzęt elektroinstalacyjny SISTENA | Legrand | 771376 | SI:PLAK.METALIC ZAŚL GN INFO | SISTENA LIFE PLAKIETKA METALIC DO ADAPTERA AMP | 36.75 | SZ | 1 | 27.33.13.0 | 23
9342 | 2 | B | VALEN | Osprzęt elektroinstalacyjny VALENA | Legrand | 774410 | V:B ŁĄCZNIK JEDNOBIEG PODŚW | VALENA ŁĄCZNIK JEDNOBIEGUNOWY ZE WSKAŹNIKIEM PRZEPŁYWU PRĄDU BIAŁY 10AX-250~ | 36.81 | SZ | 10 | 27.33.11.0 | 23
9343 | 2 | B | VALEN | Osprzęt elektroinstalacyjny VALENA | Legrand | 774310 | V:K ŁĄCZNIK JEDNOBIEG PODŚW | VALENA ŁĄCZNIK JEDNOBIEGUNOWY ZE WSKAŹNIKIEM PRZEPŁYWU PRĄDU KREM 10AX-250~ | 36.81 | SZ | 10 | 27.33.11.0 | 23
9344 | 2 | B | PLX55 | Osprzęt elektroinstalacyjny hermetyczny PLEXO 55S | Legrand | 069888 | PLEXO55:B WYJŚCIE KABLOWE | PLEXO55 WYJŚCIE KABLOWE Z DŁAWIKIEM BIAŁE | 36.82 | SZ | 5 | 27.33.13.0 | 23
9345 | 2 | B | PLX55 | Osprzęt elektroinstalacyjny hermetyczny PLEXO 55S | Legrand | 069848 | PLEXO55:SZ WYJŚCIE KABLOWE | PLEXO55 WYJŚCIE KABLOWE Z DŁAWIKIEM SZARE | 36.82 | SZ | 5 | 27.33.13.0 | 23
9346 | 2 | B | CELIN | Osprzęt elektroinstalacyjny CELIANE | Legrand | 068543 | CE:PLAK SOND TERMO MODU TYTAN | CELIANE - PLAKIETKA SONDY DO TERMOSTATU POKOJOWEGO TYTANOWY | 36.86 | SZ | 1 | 26.51.70.0 | 23
9347 | 2 | B | VALEN | Osprzęt elektroinstalacyjny VALENA | Legrand | 770119 | V:AL PRZYC JEDNOB Z CIĘGNEM | VALENA PRZYCISK JEDNOBIEGUNOWY Z CIĘGNEM 10A-250V~ ALUMINIUM | 36.91 | SZ | 1 | 27.33.11.0 | 23
9348 | 2 | B | VALIF | Osprzęt elektroinstalacyjny Valena Life | Legrand | 752348 | VALIF:AL ŁĄCZ KRZYŻOWY PODŚW | VALENA LIFE ŁĄCZNIK KRZYŻOWY PODŚWIETLANY ALUMINIUM 250 V~ | 36.92 | SZ | 5 | 27.33.11.0 | 23
9349 | 2 | B | CELIN | Osprzęt elektroinstalacyjny CELIANE | Legrand | 068224 | CE:STACJA ŁAD SMARTFON BIAŁA | CELIANE - Klawisz pojedynczy grafitowy | 36.95 | SZ | 1 | 27.33.13.0 | 23
9350 | 2 | B | CELIN | Osprzęt elektroinstalacyjny CELIANE | Legrand | 067156 | CE:GNIAZDO 2P+Z 16A WŁOSKIE | CELIANE - GNIAZDO 2P+Z STANDARD WŁOSKI 16A, ZACISKI SRUBOWE | 36.98 | SZ | 10 | 27.33.13.0 | 23
9351 | 2 | B | VALEN | Osprzęt elektroinstalacyjny VALENA | Legrand | 776182 | V:B PUSZKA NATYNKOWA PODW. | VALENA PUSZKA NATYNKOWA PODWÓJNA BIAŁA | 37.02 | SZ | 5 | 27.33.13.0 | 23
9352 | 2 | B | VALEN | Osprzęt elektroinstalacyjny VALENA | Legrand | 776132 | V:K PUSZKA NATYNKOWA PODW. | VALENA PUSZKA NATYNKOWA PODWÓJNA KREM | 37.02 | SZ | 5 | 27.33.13.0 | 23
9353 | 2 | B | VALEN | Osprzęt elektroinstalacyjny VALENA | Legrand | 770215 | V:AL PRZYC JEDN.POD DZWON 230V | VALENA PRZYCISK JEDNOBIEG. PODŚWIETLANY Z SYMBOLEM DZWONKA 10A-250V~ ALUMINIUM | 37.04 | SZ | 10 | 27.33.11.0 | 23
9354 | 2 | B | VALEN | Osprzęt elektroinstalacyjny VALENA | Legrand | 770113 | V:AL PRZYC JEDNOB Z LAMP PODŚW | VALENA PRZYCISK JEDNOBIEGUNOWY PODŚWIETLANY Z SYMBOLEM LAMPY 10A-250V~ ALUMINIUM | 37.05 | SZ | 10 | 27.33.11.0 | 23
9355 | 2 | B | VALUR | Osprzęt elektroinstalacyjny Valena Allure | Legrand | 752003 | VALUR:ŁĄCZNIK POTRÓJNY | VALENA ALLURE - ŁĄCZNIK POTRÓJNY | 37.08 | SZ | 5 | 27.33.11.0 | 23 |  |  | Nowość sierpień 2016
9356 | 2 | B | VALEN | Osprzęt elektroinstalacyjny VALENA | Legrand | 774213 | V: B ŁĄCZNIK ŚWIECZNIK 2-PODŚW | VALENA ŁĄCZNIK ŚWIECZNIKOWY Z PODWÓJNYM WSKAŹNIKIEM (2 WSKAŹNIKI) BIAŁY 10AX-250~ | 37.09 | SZ | 10 | 27.33.11.0 | 23
9357 | 2 | B | VALEN | Osprzęt elektroinstalacyjny VALENA | Legrand | 774113 | V:K ŁĄCZNIK ŚWIECZNIK 2-PODŚW | VALENA ŁĄCZNIK ŚWIECZNIKOWY Z PODWÓJNYM WSKAŹNIKIEM (2 WSKAŹNIKI) KREM 10AX-250~ | 37.09 | SZ | 10 | 27.33.11.0 | 23
9358 | 5 | B | PUSZK | Puszki natynkowe i podtynkowe, osprzętowe i odgałęźne | Legrand | 089273 | PUSZKA P/T ROZGAL.165X110X40 | BATIBOX PUSZKA ROZGAŁĘŹNA DO SCIANY MUROWANEJ 165X115X40 MM | 37.09 | SZ | 10 | 27.33.13.0 | 23
9359 | 2 | B | CELIN | Osprzęt elektroinstalacyjny CELIANE | Legrand | 068014 | CE:KLAWISZ Z ETYKIETĄ BIAŁY | CELIANE - KLAWISZ Z ETYKIETĄ BIAŁY | 37.11 | SZ | 10 | 27.33.11.0 | 23
9360 | 2 | B | CELIN | Osprzęt elektroinstalacyjny CELIANE | Legrand | 068049 | CE:PLAK ŁĄCZ BEZDOTYKOWY BIAŁA | CELIANE - PLAKIETKA ŁĄCZNIKA BEZDOTYKOWEGO BIAŁA | 37.11 | SZ | 1 | 27.33.11.0 | 23
9361 | 3 | B | MHOS | Automatyka domowa osprzętowa Legrand | Legrand | 754927 | MH:VA PL DETEK RUCH DUAL ALU | MY HOME VALENA ALLURE - PLAKIETKA DETEKTOR RUCHU DUAL ALUMINIUM | 37.13 | SZ | 1 | 27.33.11.0 | 23 |  |  | Nowość sierpień 2016
9362 | 3 | B | MHOS | Automatyka domowa osprzętowa Legrand | Legrand | 754913 | MH:VA PL ŁĄCZ DETEK RUCH ALU | MY HOME VALENA ALLURE - PLAKIETKA ŁĄCZNIKA DETEKTOR RUCHU ALUMINIUM | 37.13 | SZ | 1 | 27.33.11.0 | 23 |  |  | Nowość sierpień 2016
9363 | 2 | B | VALEN | Osprzęt elektroinstalacyjny VALENA | Legrand | 770115 | V:AL PRZYC JEDNO Z DZWON PODŚW | VALENA PRZYCISK JEDNOBIEG. PODŚWIETLANY 12V Z SYMB. DZWONKA 10A-250V~ ALUMINIUM | 37.18 | SZ | 10 | 27.33.11.0 | 23
9364 | 3 | B | MULTI | Multimedialne sieci dla domu | Legrand | 413001 | MSD:PATCH PANEL KROS KAT6 UTP | PANEL KROSOWY RJ45 UTP, KAT. 6 NA SZYNĘ TH35 | 37.2 | SZ | 4 | 27.12.40.0 | 23
9365 | 2 | B | CELIN | Osprzęt elektroinstalacyjny CELIANE | Legrand | 067743 | CE:KL PODW PODŚW ANTYBAK BIAŁY | CELIANE - KLAWISZ PODWÓJNY PODŚWIETLANY ANTYBAKTERYJNY BIAŁY | 37.21 | SZ | 10 | 27.33.11.0 | 23
9366 | 2 | B | CELIN | Osprzęt elektroinstalacyjny CELIANE | Legrand | 067804 | CE:KLAW PODW PODŚW IP44 BIAŁY | CELIANE - KLAWISZ PODWÓJNY PODŚWIETLANY IP44 BIAŁY | 37.21 | SZ | 5 | 27.33.11.0 | 23
9367 | 2 | C | M45 | Osprzet elektroinstalacyjny MOSAIC | Legrand | 079314 | M45:4M RAMKA ALUMINIUM POZIOMA |  | 37.22 | SZ | 5 | 27.33.13.0 | 23
9368 | 2 | B | CELIN | Osprzęt elektroinstalacyjny CELIANE | Legrand | 066644 | CE:RAMKA TURKUSOWA X4 POZ/PION | CELIANE - Ramka MEMORIES Turkusowy - poczwórna | 37.26 | SZ | 1 | 27.33.13.0 | 23
9369 | 2 | B | CELIN | Osprzęt elektroinstalacyjny CELIANE | Legrand | 066654 | CE:RAMKA POMARAŃCZ X4 POZ/PION | CELIANE - Ramka MEMORIES Pomarańczowy - poczwórna | 37.26 | SZ | 1 | 27.33.13.0 | 23
9370 | 2 | B | CELIN | Osprzęt elektroinstalacyjny CELIANE | Legrand | 066664 | CE:RAMKA FIOLETOWA X4 POZ/PION | CELIANE - Ramka MEMORIES Fioletowy - poczwórna | 37.26 | SZ | 1 | 27.33.13.0 | 23
9371 | 2 | B | CELIN | Osprzęt elektroinstalacyjny CELIANE | Legrand | 066674 | CE:RAMKA ZÓŁTA X4 POZ/PION | CELIANE - Ramka MEMORIES Żółty - poczwórna | 37.26 | SZ | 1 | 27.33.13.0 | 23
9372 | 2 | B | NILOE | Osprzęt elektroinstalacyjny NILOE | Legrand | 664770 | NI:B GNIAZDO 2XRJ11 | NILOE - GNIAZDO 2XRJ11 BIAŁE | 37.31 | SZ | 10 | 27.33.13.0 | 23
9373 | 2 | B | NILOE | Osprzęt elektroinstalacyjny NILOE | Legrand | 664870 | NI:K GNIAZDO 2XRJ11 | NILOE - GNIAZDO 2XRJ11 KREMOWE | 37.31 | SZ | 10 | 27.33.13.0 | 23
9374 | 2 | B | SISTE | Osprzęt elektroinstalacyjny SISTENA | Legrand | 771568 | SI: PLAKIETKA PEARL ŚCIEMNIACZ | SISTENA LIFE PLAKIETKA PEARL DO ŚCIEMNIACZA 400W | 37.32 | SZ | 1 | 27.33.11.0 | 23
9375 | 2 | B | SISTE | Osprzęt elektroinstalacyjny SISTENA | Legrand | 771468 | SI: PLAKIETKA TITAN ŚCIEMNIACZ | SISTENA LIFE PLAKIETKA TITAN DO ŚCIEMNIACZA 400W | 37.32 | SZ | 1 | 27.33.11.0 | 23
9376 | 2 | B | SISTE | Osprzęt elektroinstalacyjny SISTENA | Legrand | 771350 | SI:PLAK METALI LOKAL LCD PANEL | SISTENA LIFE PLAKIETKA METALIC PANELU KONTROLNEGO LCD | 37.32 | SZ | 1 | 27.33.11.0 | 23
9377 | 2 | B | SISTE | Osprzęt elektroinstalacyjny SISTENA | Legrand | 771268 | SI:PLAKIETKA CHOCO ŚCIEMNIACZ | SISTENA LIFE PLAKIETKA CHOCO DO ŚCIEMNIACZA 400W | 37.32 | SZ | 1 | 27.33.11.0 | 23
9378 | 2 | B | SISTE | Osprzęt elektroinstalacyjny SISTENA | Legrand | 771368 | SI:PLAKIETKA METALIC ŚCIEMN | SISTENA LIFE PLAKIETKA METALIC DO ŚCIEMNIACZA 400W | 37.32 | SZ | 1 | 27.33.11.0 | 23
9379 | 2 | B | SISTE | Osprzęt elektroinstalacyjny SISTENA | Legrand | 771153 | SI:IP44 KIT ARCTIC ŁĄCZ ROLET | SISTENA LIFE KLAWISZ ARCTIC PODWÓJNY IP44 DO MECHANIZMÓW STEROWANIA ROLETAMI | 37.33 | SZ | 10 | 27.33.11.0 | 23
9380 | 2 | B | VALIF | Osprzęt elektroinstalacyjny Valena Life | Legrand | 753361 | VALIF:AL GN PRZELOTOWE 14DB | VALENA LIFE GNIAZDO TV PRZELOTOWE ALUMINIUM | 37.35 | SZ | 5 | 27.33.13.0 | 23
9381 | 2 | B | CELIN | Osprzęt elektroinstalacyjny CELIANE | Legrand | 068304 | CE:KLAW PODWÓJNY PODŚW TYTAN | CELIANE - KLAWISZ PODWÓJNY PODŚWIETLANY TYTANOWY | 37.35 | SZ | 10 | 27.33.11.0 | 23
9382 | 2 | B | CELIN | Osprzęt elektroinstalacyjny CELIANE | Legrand | 067904 | CE:KLAWISZ PODWÓJNY PODŚW GRAFIT | CELIANE - Klawisz pojedynczy grafitowy | 37.35 | SZ | 10 | 27.33.11.0 | 23
9383 | 2 | B | OTEO | Natynkowy osprzęt elektroinstalacyjny OTEO | Legrand | 086121 | OT:M PRZYCISK PODWÓJNY | OTEO PRZYCISK JEDNOBIEGUNOWY PODWÓJNY 6A-250V~ | 37.36 | SZ | 10 | 27.33.11.0 | 23
9384 | 3 | B | MHOS | Automatyka domowa osprzętowa Legrand | Legrand | 068489 | MH:PLAK SYRENA WEW 90DB TYTAN | MYHOME BUS/SCS - PLAKIETKA SYRENY WEWNĘTRZNEJ 90 DB TYTANOWY | 37.37 | SZ | 1 | 27.33.13.0 | 23
9385 | 2 | B | CELIN | Osprzęt elektroinstalacyjny CELIANE | Legrand | 067013 | CE:ŁĄCZ UNIWERS BEZGŁOŚNY 6AX | CELIANE - ŁĄCZNIK UNIWERSALNY BEZGŁOŚNY 6AX | 37.39 | SZ | 10 | 27.33.11.0 | 23
9386 | 2 | B | CELIN | Osprzęt elektroinstalacyjny CELIANE | Legrand | 067016 | CE:ŁĄCZ UNIWERS DŹWIGIENKO 6AX | CELIANE - ŁĄCZNIK UNIWERSALNY DŹWIGIENKOWY 6AX | 37.39 | SZ | 10 | 27.33.11.0 | 23
9387 | 2 | B | CELIN | Osprzęt elektroinstalacyjny CELIANE | Legrand | 067015 | CE:ŁĄCZ UNIWERSALNY "PUSH" 6AX | CELIANE - ŁĄCZNIK UNIWERSALNY TYPU "PUSH" 6AX | 37.39 | SZ | 10 | 27.33.11.0 | 23
9388 | 2 | B | PLX55 | Osprzęt elektroinstalacyjny hermetyczny PLEXO 55S | Legrand | 070725 | PLX55:B/ANTYBAK ADAPTER M45 | PLEXO IP55 - ADAPTER M45 ANTYBAKTERYJNY BIAŁY | 37.55 | SZ | 5 | 27.33.13.0 | 23
9389 | 2 | C | M45 | Osprzet elektroinstalacyjny MOSAIC | Legrand | 077031 | M45:1M PRZYCISK PRZEŁĄCZNY 6A | MOSAIC PRZYCISK PRZEŁĄCZNY - 1 MODUŁ BIAŁY 6X-250V~ | 37.56 | SZ | 10 | 27.33.11.0 | 23
9390 | 2 | B | VALEN | Osprzęt elektroinstalacyjny VALENA | Legrand | 770102 | V:AL ŁĄCZNIK DWUBIEGUNOWY 2P | VALENA ŁĄCZNIK DWUBIEGUNOWY 2P 10AX-250~ ALUMINIUM | 37.6 | SZ | 10 | 27.33.11.0 | 23
9391 | 3 | B | MHOS | Automatyka domowa osprzętowa Legrand | Legrand | 781481 | SI:KLAW. TITAN ŁĄCZ ROL POG N | SISTENA LIFE KLAWISZ DO ŁĄCZ ROLET Z FUNKCJĄ OBSŁUGI CENTRALI POGODOWEJ TITAN | 37.61 | SZ | 1 | 27.33.11.0 | 23
9392 | 2 | C | M45 | Osprzet elektroinstalacyjny MOSAIC | Legrand | 078823 | M45:3X2M RAMKA BIAŁA PIONOWA | MOSAIC RAMKA POTRÓJNA PIONOWA - 3X2 MODUŁY BIAŁA DO UCHWYTU NR. REF. 0802 53 | 37.67 | SZ | 10 | 27.33.13.0 | 23
9393 | 2 | C | M45 | Osprzet elektroinstalacyjny MOSAIC | Legrand | 078806 | M45:3X2M RAMKA BIAŁA POZIOMA | MOSAIC RAMKA POTRÓJNA POZIOMA - 3X2 MODUŁY BIAŁA DO UCHWYTU NR. REF. 0802 53 | 37.67 | SZ | 10 | 27.33.13.0 | 23
9394 | 2 | B | CELIN | Osprzęt elektroinstalacyjny CELIANE | Legrand | 068309 | CE:PL ŁĄCZNIKA NA KLUCZ TYTAN | CELIANE - PLAKIETKA ŁĄCZNIKA NA KLUCZ TYTANOWY | 37.83 | SZ | 1 | 27.33.11.0 | 23
9395 | 2 | B | CELIN | Osprzęt elektroinstalacyjny CELIANE | Legrand | 067969 | CE:PLAKIETKA ŁĄCZNIKA NA KLUCZ GRAFIT | CELIANE - Klawisz pojedynczy grafitowy | 37.83 | SZ | 1 | 27.33.11.0 | 23
9396 | 2 | B | CELIN | Osprzęt elektroinstalacyjny CELIANE | Legrand | 067358 | CE:MASKOWN RJ45 KEYSTONE TYTAN | CELIANE - MASKOWNICA KEYSTONE TYTANOWA | 37.96 | SZ | 10 | 27.33.13.0 | 23
9397 | 2 | B | VALIF | Osprzęt elektroinstalacyjny Valena Life | Legrand | 752158 | VALIF:B ŁĄCZ SCHOD PODW IP44 | VALENA LIFE ŁĄCZNIK SCHODOWY PODWÓJNY BIAŁY 10 AX - 250 V~ | 37.98 | SZ | 5 | 27.33.11.0 | 23
9398 | 5 | B | AKCES | Różne akcesoria, gdzie indziej nie sklasyfikowane | Legrand | 089840 | NEONÓWKA SYGN. E10 220 V | LAMPKA E10 5W 230V~ | 38.01 | SZ | 10 | 27.40.15.0 | 23
9399 | 2 | B | VALEN | Osprzęt elektroinstalacyjny VALENA | Legrand | 770153 | V:AL RAM POTRÓJNA POZIOMA | VALENA RAMKA POTRÓJNA POZIOMA ALUMINIUM | 38.05 | SZ | 2 | 27.33.13.0 | 23
9400 | 2 | B | VALIF | Osprzęt elektroinstalacyjny Valena Life | Legrand | 752313 | VALIF:AL PRZYC PODŚWIETL 12V | VALENA LIFE PRZYCISK PRZEŁĄCZY NO/NC PODŚWIETLANY ALUMINIUM 12 V~ | 38.09 | SZ | 5 | 27.33.11.0 | 23
9401 | 2 | C | M45 | Osprzet elektroinstalacyjny MOSAIC | Legrand | 077511 | M45:1M GN. 2P+Z ST.WŁO 10/16A | MOSAIC GNIAZDO 2P+Z STANDARD WŁOSKI - 1 MODUŁ BIAŁE 16A | 38.16 | SZ | 10 | 27.33.13.0 | 23
9402 | 2 | B | NILOE | Osprzęt elektroinstalacyjny NILOE | Legrand | 664515 | NI:B PRZYCISK Z ETYKIETĄ 6A | NILOE - PRZYCISK PRZEŁĄCZNY NO/NC PODŚWIETLANY Z UCHWYTEM ETYKIETY - BIAŁY/KREM | 38.17 | SZ | 10 | 27.33.11.0 | 23
9403 | 2 | B | VALEN | Osprzęt elektroinstalacyjny VALENA | Legrand | 774217 | V:B PRZYC JEDN.PODŚ Z ETYK 12V | VALENA PRZYCISK JEDNOBIEGUNOWY 12V PODŚWIETLANY Z ETYKIETĄ 10A-250V~ | 38.17 | SZ | 10 | 27.33.11.0 | 23
9404 | 2 | B | VALEN | Osprzęt elektroinstalacyjny VALENA | Legrand | 774117 | V:K PRZYC JEDN.PODŚ Z ETYK 12V | VALENA PRZYCISK JEDNOBIEGUNOWY 12V PODŚWIETLANY Z ETYKIETĄ KREM 10A-250V~ | 38.17 | SZ | 10 | 27.33.11.0 | 23
9405 | 2 | C | M45 | Osprzet elektroinstalacyjny MOSAIC | Legrand | 079240 | M45:2M PRZYC. JEDNOBIEG 6A ALU | MOSAIC PRZYCISK JEDNOBIEGUNOWY - 2 MODUŁY ALUMINIUM 6X-250V~ | 38.19 | SZ | 10 | 27.33.11.0 | 23
9406 | 2 | B | NILOE | Osprzęt elektroinstalacyjny NILOE | Legrand | 664709 | NI:B ŁĄCZ UNIWER.10AX+PRZYC 6A | NILOE - ŁĄCZNIK UNIWERSALNY 10 AX + PRZYCISK PRZEŁĄCZNY NO/NC 6A BIAŁY | 38.21 | SZ | 10 | 27.33.11.0 | 23
9407 | 2 | B | NILOE | Osprzęt elektroinstalacyjny NILOE | Legrand | 664809 | NI:K ŁĄCZ UNIWER.10AX+PRZYC 6A | NILOE - ŁĄCZNIK UNIWERSALNY 10 AX + PRZYCISK PRZEŁĄCZNY NO/NC 6A KREMOWY | 38.21 | SZ | 10 | 27.33.11.0 | 23
9408 | 2 | B | VALUR | Osprzęt elektroinstalacyjny Valena Allure | Legrand | 755113 | VALUR:CN PL PRZYCISKU NO/NC | VALENA ALLURE - KLAWISZ CZARNY NIKIEL PRZYCISKU NO/NC | 38.26 | SZ | 1 | 27.33.11.0 | 23 |  |  | Nowość sierpień 2016
9409 | 2 | B | VALUR | Osprzęt elektroinstalacyjny Valena Allure | Legrand | 755013 | VALUR:JN PL PRZYCISKU NO/NC | VALENA ALLURE - KLAWISZ JASNY NIKIEL ŁĄCZNIKA: JEDNOBIEGUNOWEGO LUB SCHODOWEGO LUB PRZYCISKU PRZEŁĄCZNIKANEGO NO/NC | 38.26 | SZ | 1 | 27.33.11.0 | 23 |  |  | Nowość sierpień 2016
9410 | 2 | B | SISTE | Osprzęt elektroinstalacyjny SISTENA | Legrand | 771206 | SI: RAMKA CHOCO 2M PIONOWA | SISTENA LIFE RAMKA CHOCO PODWÓJNA PIONOWA | 38.31 | SZ | 2 | 27.33.13.0 | 23
9411 | 2 | B | SISTE | Osprzęt elektroinstalacyjny SISTENA | Legrand | 771202 | SI: RAMKA CHOCO 2M POZIOMA | SISTENA LIFE RAMKA CHOCO PODWÓJNA POZIOMA | 38.31 | SZ | 2 | 27.33.13.0 | 23
9412 | 2 | B | SISTE | Osprzęt elektroinstalacyjny SISTENA | Legrand | 771306 | SI: RAMKA METALIC 2M PIONOWA | SISTENA LIFE RAMKA METALIC PODWÓJNA PIONOWA | 38.31 | SZ | 2 | 27.33.13.0 | 23
9413 | 2 | B | SISTE | Osprzęt elektroinstalacyjny SISTENA | Legrand | 771302 | SI: RAMKA METALIC 2M POZIOMA | SISTENA LIFE RAMKA METALIC PODWÓJNA POZIOMA | 38.31 | SZ | 2 | 27.33.13.0 | 23
9414 | 2 | B | SISTE | Osprzęt elektroinstalacyjny SISTENA | Legrand | 771506 | SI: RAMKA PEARL 2M PIONOWA | SISTENA LIFE RAMKA PEARL PODWÓJNA PIONOWA | 38.31 | SZ | 2 | 27.33.13.0 | 23
9415 | 2 | B | SISTE | Osprzęt elektroinstalacyjny SISTENA | Legrand | 771502 | SI: RAMKA PEARL 2M POZIOMA | SISTENA LIFE RAMKA PEARL PODWÓJNA POZIOMA | 38.31 | SZ | 2 | 27.33.13.0 | 23
9416 | 2 | B | SISTE | Osprzęt elektroinstalacyjny SISTENA | Legrand | 771406 | SI: RAMKA TITAN 2M PIONOWA | SISTENA LIFE RAMKA TITAN PODWÓJNA PIONOWA | 38.31 | SZ | 2 | 27.33.13.0 | 23
9417 | 2 | B | SISTE | Osprzęt elektroinstalacyjny SISTENA | Legrand | 771402 | SI: RAMKA TITAN 2M POZIOMA | SISTENA LIFE RAMKA TITAN PODWÓJNA POZIOMA | 38.31 | SZ | 2 | 27.33.13.0 | 23
9418 | 2 | C | M45 | Osprzet elektroinstalacyjny MOSAIC | Legrand | 078715 | M45:2M PRZYC 10A ANTYBAKTERJA | MOSAIC PRZYCISK JEDNOBIEGUNOWY - 2 MODUŁY BIAŁY ANTYBAKTERYJNY 6X-250V~ | 38.34 | SZ | 10 | 27.33.11.0 | 23
9419 | 2 | C | M45 | Osprzet elektroinstalacyjny MOSAIC | Legrand | 079315 | M45:5M RAMKA ALUMINIUM POZIOMA |  | 38.49 | SZ | 5 | 27.33.13.0 | 23
9420 | 2 | B | OTEO | Natynkowy osprzęt elektroinstalacyjny OTEO | Legrand | 086021 | OT:PRZYCISK PODWÓJNY | OTEO PRZYCISK JEDNOBIEGUNOWY PODWÓJNY KOMPLET 6A-250V~ | 38.5 | SZ | 10 | 27.33.11.0 | 23
9421 | 2 | B | VALEN | Osprzęt elektroinstalacyjny VALENA | Legrand | 770110 | V:AL ŁĄCZNIK JEDNOBIEG PODŚW | VALENA ŁĄCZNIK JEDNOBIEGUNOWY ZE WSKAŹNIKIEM PRZEPŁYWU PRĄDU 10AX-250~ ALUMINIUM | 38.59 | SZ | 10 | 27.33.11.0 | 23
9422 | 5 | B | PUSZK | Puszki natynkowe i podtynkowe, osprzętowe i odgałęźne | Legrand | 089372 | PUSZKA DO PL.GIPS.ROZG.115X115 | BATIBOX PUSZKA ROZGAŁĘŹNA 115 X 115 X 40 MM | 38.65 | SZ | 10 | 27.33.13.0 | 23
9423 | 2 | B | SISTE | Osprzęt elektroinstalacyjny SISTENA | Legrand | 775816 | SI:MECH. PRZYCISK PRZEŁĄCZNY | SISTENA LIFE PRZYCISK PRZEŁĄCZNY 10A-250V~ | 38.67 | SZ | 10 | 27.33.11.0 | 23
9424 | 2 | B | VALIF | Osprzęt elektroinstalacyjny Valena Life | Legrand | 752041 | VALUR:ŁĄCZ 2P ZE WSKAŹNIKIEM | VALENA LIFE ŁĄCZNIK DWUBIEGUNOWY ZE WSKAŹNIKIEM 16 AX - 250 V~ | 38.73 | SZ | 1 | 27.33.11.0 | 23
9425 | 2 | B | VALEN | Osprzęt elektroinstalacyjny VALENA | Legrand | 774429 | V:B GNIAZD KOŃCOWE TV 2400 MHZ | VALENA - GNIAZDO KOŃCOWE TV 2400 MHZ 1.5 DB BIAŁE | 38.73 | SZ | 10 | 27.33.13.0 | 23
9426 | 2 | B | VALEN | Osprzęt elektroinstalacyjny VALENA | Legrand | 774329 | V:K GNIAZD KOŃCOWE TV 2400 MHZ | VALENA - GNIAZDO KOŃCOWE TV 2400MHZ 1.5DB KREMOWE | 38.73 | SZ | 10 | 27.33.13.0 | 23
9427 | 2 | C | M45 | Osprzet elektroinstalacyjny MOSAIC | Legrand | 078501 | M45:1M LAMP SYGNALIZAC. 230V | MOSAIC LAMPA SYGNALIZACYJNA POJEDYNCZA PŁASKA - 1 MODUŁ ANTYBAKTERYJNA 1W 230V~ | 38.78 | SZ | 10 | 27.90.20.0 | 23
9428 | 2 | B | SISTE | Osprzęt elektroinstalacyjny SISTENA | Legrand | 771023 | SI:MECH PRZYCISK POJ IP44 | SISTENA LIFE IP44 PRZYCISK POJEDYNCZY ARCTIC 10A-250V~ | 38.79 | SZ | 10 | 27.33.11.0 | 23
9429 | 2 | B | CELIN | Osprzęt elektroinstalacyjny CELIANE | Legrand | 067387 | CE:GN TV ZAKOŃCZENIOWE 10DB | CELIANE - GNIAZDO TV KOŃCOWE | 38.92 | SZ | 10 | 27.33.13.0 | 23
9430 | 2 | B | CELIN | Osprzęt elektroinstalacyjny CELIANE | Legrand | 067386 | CE:GNIAZDO TV PRZELOTOWE 14DB | CELIANE - GNIAZDO TV PRZELOTOWE | 38.92 | SZ | 10 | 27.33.13.0 | 23
9431 | 2 | B | VALEN | Osprzęt elektroinstalacyjny VALENA | Legrand | 770213 | V:AL ŁĄCZNIK ŚWIECZNIK 2-PODŚW | VALENA ŁĄCZNIK ŚWIECZNIKOWY Z PODWÓJNYM WSKAŹNIKIEM 10AX-250~ ALUMINIUM | 39.03 | SZ | 10 | 27.33.11.0 | 23
9432 | 2 | B | SISTE | Osprzęt elektroinstalacyjny SISTENA | Legrand | 777057 | SI:PLAK Z OTW 46.5+POKRETLO BI | SISTENA LIFE PLAKIETKA ARCTIC Z OTWOREM 46,5MM+POKRĘTŁO DO STEROWANIA WENTYLACJĄ | 39.04 | SZ | 1 | 27.33.13.0 | 23
9433 | 2 | B | CELIN | Osprzęt elektroinstalacyjny CELIANE | Legrand | 068324 | CE:KLAWISZ POTRÓJNY TYTAN | CELIANE - KLAWISZ POTRÓJNY TYTANOWY | 39.05 | SZ | 1 | 27.33.11.0 | 23
9434 | 2 | B | VALEN | Osprzęt elektroinstalacyjny VALENA | Legrand | 770277 | V:AL GNIAZDO 2X2P+Z | VALENA GNIAZDO PODWÓJNE 2X2P+Z Z PRZESŁONAMI 16A-250V~ ALUMINIUM | 39.09 | SZ | 5 | 27.33.13.0 | 23
9435 | 2 | B | VALIF | Osprzęt elektroinstalacyjny Valena Life | Legrand | 752145 | VALIF:UCHWYT BIAŁY 4X2 MODUŁY | VALENA LIFE UCHWYT MONTAŻOWY Z RAMKĄ 4 x 2 MODUŁY BIAŁY | 39.15 | SZ | 1 | 27.33.11.0 | 23
9436 | 2 | C | M45 | Osprzet elektroinstalacyjny MOSAIC | Legrand | 078702 | M45:2M GN. SCHUKO 2P+Z ANTYBAK | MOSAIC GN 2P+Z SCHUKO PODŁĄCZANE PRZEZ ZACISKI ŚRUBOWE-2 MODUŁY BIAŁE ANTYBAK 16A-250V~ | 39.28 | SZ | 10 | 27.33.13.0 | 23
9437 | 2 | B | CELIN | Osprzęt elektroinstalacyjny CELIANE | Legrand | 069003 | CE:RAMKA ANTYBAKT X3 POZ/PION | CELIANE - RAMKA ANTYBAKTERYJNA POTRÓJNA POZIOMA PIONOWA | 39.29 | SZ | 1 | 27.33.13.0 | 23
9438 | 2 | C | M45 | Osprzet elektroinstalacyjny MOSAIC | Legrand | 078603 | M45:2M PODWÓJNE SYSTIMAX | MOSAIC - ADAPTER DO ZŁĄCZY PODWÓJNYCH SYSTIMAX BIAŁY | 39.33 | SZ | 10 | 27.33.13.0 | 23
9439 | 2 | B | VALIF | Osprzęt elektroinstalacyjny Valena Life | Legrand | 753139 | VALIF:B GNIAZDO 2XRJ11 | VALENA LIFE GNIAZDO 2 x RJ 11 BIAŁE | 39.47 | SZ | 5 | 27.33.13.0 | 23
9440 | 2 | B | VALIF | Osprzęt elektroinstalacyjny Valena Life | Legrand | 753239 | VALIF:K GNIAZDO 2XRJ11 | VALENA LIFE GNIAZDO 2 x RJ 11 KREMOWE | 39.47 | SZ | 5 | 27.33.13.0 | 23
9441 | 2 | B | PLX55 | Osprzęt elektroinstalacyjny hermetyczny PLEXO 55S | Legrand | 069720 | PLEXO55:SZ PRZYC POJ. 10A | PLEXO55 PRZYCISK JEDNOBIEGUNOWY SZARY KOMPLET 10A-250V~ | 39.52 | SZ | 10 | 27.33.11.0 | 23
9442 | 2 | B | SISTE | Osprzęt elektroinstalacyjny SISTENA | Legrand | 771557 | SI: PLAK. PEARL STEROW. WENTYL | SISTENA LIFE PLAKIETKA PEARL Z OTWOREM 46,5MM +POKRĘTŁO DO STEROWANIA WENTYLACJĄ | 39.59 | SZ | 1 | 27.33.11.0 | 23
9443 | 2 | B | SISTE | Osprzęt elektroinstalacyjny SISTENA | Legrand | 771257 | SI:PLAK. CHOCO STEROW. WENTYL. | SISTENA LIFE PLAKIETKA CHOCO Z OTWOREM 46,5MM + POKRĘTŁO DO STEROWANIA WENTYLACJĄ | 39.59 | SZ | 1 | 27.33.11.0 | 23
9444 | 2 | B | SISTE | Osprzęt elektroinstalacyjny SISTENA | Legrand | 771357 | SI:PLAK. METALIC STEROW WENTYL | SISTENA LIFE PLAKIETKA METALIC Z OTW. 46,5MM + POKRĘTŁO DO STEROWANIA WENTYLACJĄ | 39.59 | SZ | 1 | 27.33.11.0 | 23
9445 | 2 | B | SISTE | Osprzęt elektroinstalacyjny SISTENA | Legrand | 771457 | SI:PLAK. TITAN STEROW. WENTYL. | SISTENA LIFE PLAKIETKA TITAN Z OTWOREM 46,5MM +POKRĘTŁO DO STEROWANIA WENTYLACJĄ | 39.59 | SZ | 1 | 27.33.11.0 | 23
9446 | 2 | B | NILOE | Osprzęt elektroinstalacyjny NILOE | Legrand | 664745 | NI:B GN. 2X2P+Z WIELOKROTNE | NILOE - GNIAZDO 2X2P+Z WIELOKROTNE AUTOMATYCZNE ZACISKI SPRĘŻYNOWE BIAŁE | 39.68 | SZ | 10 | 27.33.13.0 | 23
9447 | 2 | B | NILOE | Osprzęt elektroinstalacyjny NILOE | Legrand | 664845 | NI:K GN. 2X2P+Z WIELOKROTNE | NILOE - GNIAZDO 2X2P+Z WIELOKROTNE AUTOMATYCZNE ZACISKI SPRĘŻYNOWE KREMOWE | 39.68 | SZ | 10 | 27.33.13.0 | 23
9448 | 2 | B | OTEO | Natynkowy osprzęt elektroinstalacyjny OTEO | Legrand | 086184 | OT:M ŁĄCZNIK SCHODOWY MINI | OTEO ŁĄCZNIK SCHODOWY MINI 10AX-250V~ | 39.74 | SZ | 10 | 27.33.11.0 | 23
9449 | 2 | B | VALIF | Osprzęt elektroinstalacyjny Valena Life | Legrand | 752123 | VALIF:B ŁĄCZ SCHODOWY CIĘGNOWY | VALENA LIFE ŁĄCZNIK SCHODOWY CIĘGNOWY BIAŁY 10 AX-250~ | 39.79 | SZ | 1 | 27.33.11.0 | 23
9450 | 2 | B | VALIF | Osprzęt elektroinstalacyjny Valena Life | Legrand | 752223 | VALIF:K ŁĄCZ SCHODOWY CIĘGNOWY | VALENA LIFE ŁĄCZNIK SCHODOWY CIĘGNOWY KREMOWY 10 AX-250~ | 39.79 | SZ | 1 | 27.33.11.0 | 23
9451 | 2 | B | CELIN | Osprzęt elektroinstalacyjny CELIANE | Legrand | 069072 | CE:RAM IP44 X2 BIAŁA POZ/PION | CELIANE - RAMKA IP44 PODWÓJNA BIAŁA POZIOMA/PIONOWA | 39.88 | SZ | 5 | 27.33.13.0 | 23
9452 | 2 | C | M45 | Osprzet elektroinstalacyjny MOSAIC | Legrand | 077050 | M45:2M ŁĄCZNIK 20A | MOSAIC ŁĄCZNIK DWUPOLOWY - 2 MODUŁY BIAŁY 20AX-250V~ | 39.9 | SZ | 10 | 27.33.11.0 | 23
9453 | 2 | C | M45 | Osprzet elektroinstalacyjny MOSAIC | Legrand | 077041 | M45:2M PRZYCISK PRZEŁĄCZNY 6A | MOSAIC PRZYCISK PRZEŁĄCZNY - 2 MODUŁY BIAŁY 6X-250V~ | 39.9 | SZ | 10 | 27.33.11.0 | 23
9454 | 3 | B | MHOS | Automatyka domowa osprzętowa Legrand | Legrand | 754742 | MH:PLAK ŚCIEM RF ZB ALUMINIUM |  | 39.99 | SZ | 1 | 27.33.13.0 | 23
9455 | 3 | B | MHOS | Automatyka domowa osprzętowa Legrand | Legrand | 754753 | MH:PL STER ŚCIEM ZB ALUMIN |  | 39.99 | SZ | 1 | 27.33.13.0 | 23
9456 | 3 | B | MHOS | Automatyka domowa osprzętowa Legrand | Legrand | 754834 | MH:PLAK STER ROLET ZB ALUMIN |  | 39.99 | SZ | 1 | 27.33.13.0 | 23
9457 | 3 | B | MHOS | Automatyka domowa osprzętowa Legrand | Legrand | 754813 | MH:PLAK ŁĄCZ SCEN RF ZB ALUMIN |  | 39.99 | SZ | 1 | 27.33.13.0 | 23
9458 | 2 | B | VALUR | Osprzęt elektroinstalacyjny Valena Allure | Legrand | 754758 | MH:VA PL STER ŚCIEM ZIGBEE ALU | MY HOME VALENA ALLURE - PLAKIETKA STEROWNIKA ŚCIEMNIACZA ZIGBEE ALUMINIUM | 39.99 | SZ | 1 | 27.33.13.0 | 23 |  |  | Nowość sierpień 2016
9459 | 2 | B | VALUR | Osprzęt elektroinstalacyjny Valena Allure | Legrand | 754738 | MH:VA PL ŁĄCZ ROLET ZBEE ALU | MY HOME VALENA ALLURE - PLAKIETKA ŁĄCZNIKA ROLET ZIGBEE ALUMINIUM | 39.99 | SZ | 1 | 27.33.13.0 | 23 |  |  | Nowość sierpień 2016
9460 | 2 | B | VALUR | Osprzęt elektroinstalacyjny Valena Allure | Legrand | 754823 | MH:VA PL ŁĄCZ SCEN ZIGBEE ALU | MY HOME VALENA ALLURE - PLAKIETKA ŁĄCZNIKA SCEN RF ZIGBEE ALUMINIUM | 39.99 | SZ | 1 | 27.33.13.0 | 23 |  |  | Nowość sierpień 2016
9461 | 2 | B | VALUR | Osprzęt elektroinstalacyjny Valena Allure | Legrand | 754853 | MH:VA PL STER ROLET ZIGBEE ALU | MY HOME VALENA ALLURE - PLAKIETKA STEROWNIKA ROLET ZIGBEE ALUMINIUM | 39.99 | SZ | 1 | 27.33.13.0 | 23 |  |  | Nowość sierpień 2016
9462 | 2 | B | VALUR | Osprzęt elektroinstalacyjny Valena Allure | Legrand | 754748 | MH:VA PL ŚCIEM RF ZIGBEE ALU | MY HOME VALENA ALLURE - PLAKIETKA ŚCIEMNIACZA RF ZIGBEE ALUMINIUM | 39.99 | SZ | 1 | 27.33.13.0 | 23 |  |  | Nowość sierpień 2016
9463 | 2 | B | CELIN | Osprzęt elektroinstalacyjny CELIANE | Legrand | 067805 | CE:KLAW IP44 Z ETYKIETĄ BIAŁY | CELIANE - KLAWISZ IP44 Z ETYKIETĄ BIAŁY | 40.02 | SZ | 5 | 27.33.11.0 | 23
9464 | 2 | B | VALEN | Osprzęt elektroinstalacyjny VALENA | Legrand | 770217 | V:AL PRZYC JEDN.POD Z ETYK 12V | VALENA PRZYCISK JEDNOBIEGUNOWY 12V PODŚWIETLANY Z ETYKIETĄ 10A-250V~ ALUMINIUM | 40.08 | SZ | 10 | 27.33.11.0 | 23
9465 | 2 | B | VALEN | Osprzęt elektroinstalacyjny VALENA | Legrand | 770129 | V:ALGNIAZD KOŃCOWE TV 2400 MHZ | VALENA - GNIAZDO KOŃCOWE TV 2400 MHZ, 1.5 DB ALUMINIUM | 40.27 | SZ | 10 | 27.33.13.0 | 23
9466 | 2 | B | CELIN | Osprzęt elektroinstalacyjny CELIANE | Legrand | 068209 | CE:PLAKIETKA DO LACZ HOTEL BIAŁY | CELIANE - PLAKIETKA DO ŁĄCZNIKA HOTELOWEGO BIAŁA | 40.28 | SZ | 1 | 27.33.11.0 | 23
9467 | 2 | C | M45 | Osprzet elektroinstalacyjny MOSAIC | Legrand | 077062 | M45:1M ŁĄCZ.SCHOD.20A ZE WSKAŹ | MOSAIC ŁĄCZNIK SCHODOWY - 1 MODUŁ BIAŁY Z MOŻLIWOŚCIĄ PODŚWIETLENIA 20AX-250V~ | 40.45 | SZ | 10 | 27.33.11.0 | 23
9468 | 2 | C | M45 | Osprzet elektroinstalacyjny MOSAIC | Legrand | 079325 | M45:5M RAMKA ALUMINIUM PIONOWA |  | 40.45 | SZ | 5 | 27.33.13.0 | 23
9469 | 2 | C | M45 | Osprzet elektroinstalacyjny MOSAIC | Legrand | 078604 | M45:2M POJ. KEYSTONE | MOSAIC - ADAPTER DO ZŁĄCZY POJEDYNCZYCH KEYSTONE BIAŁY | 40.5 | SZ | 10 | 27.33.13.0 | 23
9470 | 2 | B | PLX55 | Osprzęt elektroinstalacyjny hermetyczny PLEXO 55S | Legrand | 069632 | PLEXO55:B PRZYC JEDN PODŚIWETL | PLEXO55 PRZYCISK JEDNOBIEGUNOWY PODŚWIETLANY BIAŁY/ ECRU 10A-250V~ | 40.72 | SZ | 5 | 27.33.11.0 | 23
9471 | 2 | B | PLX55 | Osprzęt elektroinstalacyjny hermetyczny PLEXO 55S | Legrand | 069542 | PLEXO55:SZ PRZYC JEDN PODŚWIET | PLEXO55 PRZYCISK JEDNOBIEGUNOWY PODŚWIETLANY SZARY 10A-250V~ | 40.72 | SZ | 10 | 27.33.11.0 | 23
9472 | 2 | B | PLX55 | Osprzęt elektroinstalacyjny hermetyczny PLEXO 55S | Legrand | 069779 | PLEXO55:B WYJŚCIE KABLOWE | PLEXO55 WYJŚCIE KABLOWE BIAŁE KOMPLET | 40.83 | SZ | 5 | 27.33.13.0 | 23
9473 | 2 | B | PLX55 | Osprzęt elektroinstalacyjny hermetyczny PLEXO 55S | Legrand | 069745 | PLEXO55:SZ WYJŚCIE KABLOWE | PLEXO55 WYJŚCIE KABLOWE SZARE KOMPLET | 40.83 | SZ | 5 | 27.33.13.0 | 23
9474 | 2 | B | SISTE | Osprzęt elektroinstalacyjny SISTENA | Legrand | 771518 | SI: KLAW PEARL 0/1 (2P) PODŚW | SISTENA LIFE KLAWISZ PEARL Z OZNACZENIEM 0-I | 40.98 | SZ | 1 | 27.33.11.0 | 23
9475 | 2 | B | SISTE | Osprzęt elektroinstalacyjny SISTENA | Legrand | 771418 | SI: KLAW TITAN 0/1 (2P) PODŚW | SISTENA LIFE KLAWISZ TITAN Z OZNACZENIEM 0-I DO ŁĄCZNIKA 2P | 40.98 | SZ | 1 | 27.33.11.0 | 23
9476 | 2 | B | SISTE | Osprzęt elektroinstalacyjny SISTENA | Legrand | 771218 | SI:KLAW CHOCO 0/1 (2P) POŚW | SISTENA LIFE KLAWISZ CHOCO Z OZNACZENIAMI 0-I | 40.98 | SZ | 1 | 27.33.11.0 | 23
9477 | 2 | B | SISTE | Osprzęt elektroinstalacyjny SISTENA | Legrand | 771318 | SI:KLAW METALIC 0/1 (2P) PODŚW | SISTENA LIFE KLAWISZ METALIC Z OZNACZENIEM 0-I | 40.98 | SZ | 1 | 27.33.11.0 | 23
9478 | 2 | B | CARIV | Osprzęt elektroinstalacyjny CARIVA | Legrand | 773639 | CA:B GNIAZD 2XRJ11(4 STYKI) | CARIVA GNIAZDO TELEFONICZNE 2XRJ11 BIAŁE | 40.99 | SZ | 10 | 27.33.13.0 | 23
9479 | 2 | B | CARIV | Osprzęt elektroinstalacyjny CARIVA | Legrand | 773739 | CA:K GNIAZD 2XRJ11(4 STYKI) | CARIVA GNIAZDO TELEFONICZNE 2XRJ11 KREM | 40.99 | SZ | 10 | 27.33.13.0 | 23
9480 | 2 | B | VALIF | Osprzęt elektroinstalacyjny Valena Life | Legrand | 752128 | VALIF:B ŁĄCZ ŚWIECZ PODŚWIETL | VALENA LIFE ŁĄCZNIK ŚWIECZNIKOWY PODŚWIETLANY BIAŁY 250 V~ | 41.06 | SZ | 5 | 27.33.11.0 | 23
9481 | 2 | B | VALIF | Osprzęt elektroinstalacyjny Valena Life | Legrand | 752228 | VALIF:K ŁĄCZ ŚWIECZ PODŚWIETL | VALENA LIFE ŁĄCZNIK ŚWIECZNIKOWY PODŚWIETLANY KREMOWY 250 V~ | 41.06 | SZ | 5 | 27.33.11.0 | 23
9482 | 2 | B | CELIN | Osprzęt elektroinstalacyjny CELIANE | Legrand | 068514 | CE:PLAK GN 2X3XRCA/YUV TYTAN | CELIANE - PLAKIETKA GNIAZD 2X3XRCA/YUV/ TYTANOWA | 41.08 | SZ | 1 | 27.33.13.0 | 23
9483 | 2 | B | CELIN | Osprzęt elektroinstalacyjny CELIANE | Legrand | 067864 | CE:PLAKIETKA GN 2X3XRCA/YUVGRAFIT | CELIANE - Klawisz pojedynczy grafitowy | 41.08 | SZ | 1 | 27.33.13.0 | 23
9484 | 2 | B | VALIF | Osprzęt elektroinstalacyjny Valena Life | Legrand | 752345 | VALIF:UCHWYT ALU 4X2 MODUŁY | VALENA LIFE UCHWYT MONTAŻOWY Z RAMKĄ 4 x 2 MODUŁY ALUMINIUM | 41.16 | SZ | 1 | 27.33.13.0 | 23
9485 | 2 | B | CELIN | Osprzęt elektroinstalacyjny CELIANE | Legrand | 066703 | CE:RAMKA KREDOWA X3 POZ/PION | CELIANE - Ramka NATURAL Kredowy - potrójna | 41.18 | SZ | 5 | 27.33.13.0 | 23
9486 | 2 | B | CELIN | Osprzęt elektroinstalacyjny CELIANE | Legrand | 066713 | CE:RAMKA PIASKOWA X3 POZ/PION | CELIANE - Ramka NATURAL Piaskowy - potrójna | 41.18 | SZ | 5 | 27.33.13.0 | 23
9487 | 2 | B | CELIN | Osprzęt elektroinstalacyjny CELIANE | Legrand | 066723 | CE:RAMKA GLINIANY X3 POZ/PION | CELIANE - Ramka NATURAL Gliniany - potrójna | 41.18 | SZ | 5 | 27.33.13.0 | 23
9488 | 2 | B | CELIN | Osprzęt elektroinstalacyjny CELIANE | Legrand | 066733 | CE:RAMKA ŁUPKOWA X3 POZ/PION | CELIANE - Ramka NATURAL Łupkowy - potrójna | 41.18 | SZ | 5 | 27.33.13.0 | 23
9489 | 2 | B | CELIN | Osprzęt elektroinstalacyjny CELIANE | Legrand | 066743 | CE:RAMKA BAZALTOWA X3 POZ/PION | CELIANE - Ramka NATURAL Bazaltowy - potrójna | 41.18 | SZ | 5 | 27.33.13.0 | 23
9490 | 2 | C | M45 | Osprzet elektroinstalacyjny MOSAIC | Legrand | 078551 | M45:1M SYGN POJEDYNCZY 12-24 V | MOSAIC LAMPA SYGNALIZACYJNA POJEDYNCZA PŁASKA-1 MODUŁ ANTYBAKTERYJNA 0,2W 12-24V | 41.22 | SZ | 10 | 27.90.20.0 | 23
9491 | 2 | B | SISTE | Osprzęt elektroinstalacyjny SISTENA | Legrand | 771020 | SI:MECH ŁĄCZNIK SCHODY IP44 | SISTENA LIFE IP44 ŁĄCZNIK SCHODOWY ARCTIC 10AX-250V~ | 41.59 | SZ | 10 | 27.33.11.0 | 23
9492 | 2 | B | SISTE | Osprzęt elektroinstalacyjny SISTENA | Legrand | 771007 | SI: RAMKA ARCTIC 3M PIONOWA | SISTENA LIFE RAMKA ARCTIC POTRÓJNA PIONOWA | 41.66 | SZ | 2 | 27.33.13.0 | 23
9493 | 2 | B | SISTE | Osprzęt elektroinstalacyjny SISTENA | Legrand | 771003 | SI: RAMKA ARCTIC 3M POZIOMA | SISTENA LIFE RAMKA ARCTIC POTRÓJNA POZIOMA | 41.66 | SZ | 2 | 27.33.13.0 | 23
9494 | 2 | B | CELIN | Osprzęt elektroinstalacyjny CELIANE | Legrand | 068147 | CE:PLAK DO OCHRONNIKA BIAŁA | CELIANE - PLAKIETKA DO OCHRONNIKA PRZEPIĘĆ BIAŁA | 41.67 | SZ | 1 | 27.33.11.0 | 23
9495 | 2 | B | CELIN | Osprzęt elektroinstalacyjny CELIANE | Legrand | 068507 | MH:PLAK PANELU AUDIO TYTAN | MYHOME BUS/SCS - PLAKIETKA DOMOFONU TYTANOWA | 41.67 | SZ | 1 | 27.33.13.0 | 23
9496 | 2 | C | M45 | Osprzet elektroinstalacyjny MOSAIC | Legrand | 079242 | M45:2M PRZYC.PRZEŁĄCZNY 6A ALU | MOSAIC PRZYCISK PRZEŁĄCZNY-1 MODUŁ ALUMINIUM Z MOŻLIWOŚCIĄ PODŚWIETLENIA 6A-250V | 41.67 | SZ | 10 | 27.33.11.0 | 23
9497 | 2 | B | VALIF | Osprzęt elektroinstalacyjny Valena Life | Legrand | 752167 | VALIF:B ŁĄCZ SCHOD PODŚW IP44 | VALENA LIFE ŁĄCZNIK SCHODOWY PODŚWIETLANY IP44 - 10 AX | 41.69 | SZ | 5 | 27.33.11.0 | 23
9498 | 2 | B | SISTE | Osprzęt elektroinstalacyjny SISTENA | Legrand | 771578 | SI: PLAK. PEARL ZAŚLE N/ZACISK | SISTENA LIFE ZAŚLEPKA PEARL | 41.77 | SZ | 1 | 27.33.13.0 | 23
9499 | 2 | B | SISTE | Osprzęt elektroinstalacyjny SISTENA | Legrand | 771478 | SI:PLAK. TITAN ZAŚLEP N/ZACISK | SISTENA LIFE ZAŚLEPKA TITAN | 41.77 | SZ | 1 | 27.33.13.0 | 23
9500 | 2 | B | SISTE | Osprzęt elektroinstalacyjny SISTENA | Legrand | 771278 | SI:PLAK.CHOCO ZAŚLEP N/ ZACISK | SISTENA LIFE ZAŚLEPKA CHOCO | 41.77 | SZ | 1 | 27.33.13.0 | 23
9501 | 2 | B | SISTE | Osprzęt elektroinstalacyjny SISTENA | Legrand | 771378 | SI:PLAK.METALIC ZAŚL N/ ZACISK | SISTENA LIFE ZAŚLEPKA METALIC | 41.77 | SZ | 1 | 27.33.13.0 | 23
9502 | 5 | B | PUSZK | Puszki natynkowe i podtynkowe, osprzętowe i odgałęźne | Legrand | 080054 | PUSZKA:POCZWÓRNA KAR.GIPS.GŁ50 | BATIBOX PUSZKA POCZWÓRNA PRZELOTOWA DO KARTON-GIPSU 50 MM | 41.78 | SZ | 15 | 27.33.13.0 | 23
9503 | 2 | B | CELIN | Osprzęt elektroinstalacyjny CELIANE | Legrand | 067999 | CE:PLAKIETKA ŁĄCZ DETEK RUCH GRAFIT | CELIANE - Klawisz pojedynczy grafitowy | 41.84 | SZ | 5 | 27.33.11.0 | 23
9504 | 2 | C | M45 | Osprzet elektroinstalacyjny MOSAIC | Legrand | 079292 | M45:2M GN TV KOŃCOWE 1,5DB ALU | MOSAIC GNIAZDO POJEDYNCZE TV - 2 MODYŁU ALUMINIUM MĘSKIE | 41.85 | SZ | 10 | 27.33.13.0 | 23
9505 | 2 | B | VALIF | Osprzęt elektroinstalacyjny Valena Life | Legrand | 753178 | VALIF:B GNIAZDO GŁOŚNIKOWE X2 | VALENA LIFE GNIAZDO GŁOŚNIKOWE PODWÓJNE BIAŁE | 41.91 | SZ | 5 | 27.33.13.0 | 23
9506 | 2 | B | VALIF | Osprzęt elektroinstalacyjny Valena Life | Legrand | 753278 | VALIF:K GNIAZDO GŁOŚNIKOWE X2 | VALENA LIFE GNIAZDO GŁOŚNIKOWE PODWÓJNE KREMOWE | 41.91 | SZ | 5 | 27.33.13.0 | 23
9507 | 2 | B | VALIF | Osprzęt elektroinstalacyjny Valena Life | Legrand | 753062 | VALUR:GN TV-RD ZAKOŃCZENIOWE | VALENA LIFE GNIAZDO TV-RD | 41.91 | SZ | 1 | 27.33.13.0 | 23
9508 | 2 | B | CELIN | Osprzęt elektroinstalacyjny CELIANE | Legrand | 068414 | CE:PLAKIETKA DO GN PŁAS 4X2P+Z TYTAN | CELIANE - Klawisz/Plakietka Tytanowa płaska | 41.93 | SZ | 2 | 27.33.13.0 | 23
9509 | 2 | B | CELIN | Osprzęt elektroinstalacyjny CELIANE | Legrand | 067914 | CE:PLAKIETKA DO GN PŁAS 4X2P+Z GRAFIT | CELIANE - Klawisz pojedynczy grafitowy | 41.93 | SZ | 2 | 27.33.13.0 | 23
9510 | 2 | C | M45 | Osprzet elektroinstalacyjny MOSAIC | Legrand | 079250 | M45:1M GN. GŁOŚNIKOWE POJ. ALU | MOSAIC GNIAZDO GŁOŚNIKOWE ZŁĄCZA 4 MM2 - 1 MODUŁ ALUMINIUM | 42.03 | SZ | 10 | 27.33.13.0 | 23
9511 | 2 | B | NILOE | Osprzęt elektroinstalacyjny NILOE | Legrand | 664503 | NI:B ŁĄCZNIK POTRÓJNY 10AX | NILOE - ŁĄCZNIK POTRÓJNY BIAŁY 10 AX | 42.04 | SZ | 10 | 27.33.11.0 | 23
9512 | 2 | B | NILOE | Osprzęt elektroinstalacyjny NILOE | Legrand | 664603 | NI:K ŁĄCZNIK POTRÓJNY 10AX | NILOE - ŁĄCZNIK POTRÓJNY 10 AX KREMOWY | 42.04 | SZ | 10 | 27.33.11.0 | 23
9513 | 2 | B | PLX55 | Osprzęt elektroinstalacyjny hermetyczny PLEXO 55S | Legrand | 069579 | PLEXO55:SZ ADAPTER DLA MOSAIC | PLEXO55 ADAPTER Z BLOKOWANĄ KLAPKĄ DO MECHANIZMÓW MOSAIC SZARY/BIAŁY | 42.04 | SZ | 1 | 27.33.13.0 | 23
9514 | 3 | B | MULTI | Multimedialne sieci dla domu | Legrand | 413002 | MSD:PATCH PANEL KROS KAT6 FTP | PANEL KROSOWY WYPOSAŻONY W ZŁĄCZE RJ45 FTP, KAT. 6 NA SZYNĘ TH35 | 42.21 | SZ | 4 | 27.12.40.0 | 23
9515 | 5 | B | STERO | Kontrola dostępu dla biura | Legrand | 068596 | CE:PLAK DETEK RUCH BEZ N 400W | CELIANE - PLAKIETKA ŁĄCZNIKA DETEKTORA RUCHU BEZ PRZEWODU N 400 W TYTAN | 42.25 | SZ | 5 | 27.33.11.0 | 23
9516 | 5 | B | STERO | Kontrola dostępu dla biura | Legrand | 068594 | CE:PLAK DETEK RUCH DUAL TYTAN | CELIANE - PLAKIETKA ŁĄCZNIKA DETEKTORA RUCHU W DWÓCH TECHNOLOGIACH TYTAN | 42.25 | SZ | 5 | 27.33.11.0 | 23
9517 | 5 | B | STERO | Kontrola dostępu dla biura | Legrand | 068599 | CE:PLAK ŁĄCZ DETEK RUCH TYTAN | CELIANE - PLAKIETKA ŁĄCZNIKA DETEKROTA RUCHU TYTAN | 42.25 | SZ | 5 | 27.33.11.0 | 23
9518 | 5 | B | STERO | Kontrola dostępu dla biura | Legrand | 065094 | CE:PLAKIETKA DETEK RUCH DUAL GRAFIT |  | 42.25 | SZ | 1 | 27.33.11.0 | 23
9519 | 2 | B | PLX55 | Osprzęt elektroinstalacyjny hermetyczny PLEXO 55S | Legrand | 069685 | PLEXO55:SZ UCHWYT 2M PIONOWA | PLEXO55 UCHWYT PODWÓJNY PIONOWY DO INSTALACJI PODTYNKOWEJ SZARY | 42.29 | SZ | 5 | 27.33.13.0 | 23
9520 | 2 | B | PLX55 | Osprzęt elektroinstalacyjny hermetyczny PLEXO 55S | Legrand | 069696 | PLEXO55:SZ UCHWYT 2M PIONOWA | PLEXO55 UCHWYT PODWÓJNY PIONOWY DO INSTALACJI PODTYNKOWEJ BIAŁY/ ECRU | 42.29 | SZ | 5 | 27.33.13.0 | 23
9521 | 2 | B | PLX55 | Osprzęt elektroinstalacyjny hermetyczny PLEXO 55S | Legrand | 069683 | PLEXO55:SZ UCHWYT 2M POZIOMA | PLEXO55 UCHWYT PODWÓJNY POZIOMY DO INSTALACJI PODTYNKOWEJ SZARY | 42.29 | SZ | 5 | 27.33.13.0 | 23
9522 | 2 | B | PLX55 | Osprzęt elektroinstalacyjny hermetyczny PLEXO 55S | Legrand | 069694 | PLEXO55:SZ UCHWYT 2M POZIOMA | PLEXO55 UCHWYT PODWÓJNY POZIOMY DO INSTALACJI PODTYNKOWEJ BIAŁY/ ECRU | 42.29 | SZ | 5 | 27.33.13.0 | 23
9523 | 2 | B | VALIF | Osprzęt elektroinstalacyjny Valena Life | Legrand | 752124 | VALIF:B PRZYC NO/NC CIĘGNOWY | VALENA LIFE PRZYCISK PRZEŁĄCZY CIĘGNOWY NO/NC BIAŁY 6 A - 250 V~ | 42.33 | SZ | 1 | 27.33.11.0 | 23
9524 | 2 | B | VALIF | Osprzęt elektroinstalacyjny Valena Life | Legrand | 752224 | VALIF:K PRZYC NO/NC CIĘGNOWY | VALENA LIFE PRZYCISK PRZEŁĄCZY CIĘGNOWY NO/NC KREMOWY 6 A - 250 V~ | 42.33 | SZ | 1 | 27.33.11.0 | 23
9525 | 2 | B | VALIF | Osprzęt elektroinstalacyjny Valena Life | Legrand | 752164 | VALIF:B ŁĄCZNIK DWUPOL IP44 | VALENA LIFE ŁĄCZNIK DWUBIEGUNOWY BIAŁY 16 AX - 250 V~ | 42.33 | SZ | 5 | 27.33.11.0 | 23
9526 | 2 | B | CELIN | Osprzęt elektroinstalacyjny CELIANE | Legrand | 067670 | CE:PIERŚCIEŃ LED WSKAŹNIK 230V | Celiane - Pierścienie podświetlane do łaczników uniwersalnych z klawiszem pojedynczym | 42.4 | SZ | 1 | 27.90.20.0 | 23
9527 | 2 | B | CELIN | Osprzęt elektroinstalacyjny CELIANE | Legrand | 068323 | CE:KLAW ŁĄCZNIKA 2P TYTAN | CELIANE - KLAWISZ ŁĄCZNIKA DWUBIEGUNOWEGO Z WSKAŹNIKIEM LED TYTANOWY | 42.48 | SZ | 10 | 27.33.11.0 | 23
9528 | 2 | B | CELIN | Osprzęt elektroinstalacyjny CELIANE | Legrand | 067923 | CE:KLAWISZ ŁĄCZNIKA 2P GRAFIT | CELIANE - Klawisz pojedynczy grafitowy | 42.48 | SZ | 10 | 27.33.11.0 | 23
9529 | 2 | B | CELIN | Osprzęt elektroinstalacyjny CELIANE | Legrand | 068338 | CE:PLAK ŁĄCZ PROGRAM TYTAN | CELIANE - PLAKIETKA ŁĄCZNIKA PROGRAMOWALNEGO TYTANOWA | 42.59 | SZ | 1 | 27.33.11.0 | 23
9530 | 2 | B | CELIN | Osprzęt elektroinstalacyjny CELIANE | Legrand | 067928 | CE:PLAKIETKA ŁĄCZ PROGRAM GRAFIT | CELIANE - Klawisz pojedynczy grafitowy | 42.59 | SZ | 1 | 27.33.11.0 | 23
9531 | 2 | B | VALEN | Osprzęt elektroinstalacyjny VALENA | Legrand | 774431 | V:B GN ZAKOŃCZENIOWE TV 14DB | VALENA - GNIAZDO KOŃCOWE TV 2400MHZ 14 DB BIAŁE | 42.59 | SZ | 10 | 27.33.13.0 | 23
9532 | 2 | B | VALEN | Osprzęt elektroinstalacyjny VALENA | Legrand | 774430 | V:B GNIAZD PRZELOT TV 10DB | VALENA - GNIAZDO KOŃCOWE TV 2400 MHZ 10 DB BIAŁE | 42.59 | SZ | 10 | 27.33.13.0 | 23
9533 | 2 | B | VALEN | Osprzęt elektroinstalacyjny VALENA | Legrand | 774331 | V:K GN ZAKOŃCZENIOWE TV 14DB | VALENA - GNIAZDO KOŃCOWE TV 2400 MHZ 14 DB KREMOWE | 42.59 | SZ | 10 | 27.33.13.0 | 23
9534 | 2 | B | VALEN | Osprzęt elektroinstalacyjny VALENA | Legrand | 774330 | V:K GNIAZD PRZELOT TV 10DB | VALENA - GNIAZDO KOŃCOWE TV 2400MHZ 10 DB KREMOWE | 42.59 | SZ | 10 | 27.33.13.0 | 23
9535 | 3 | B | MHOS | Automatyka domowa osprzętowa Legrand | Legrand | 754729 | MH:PLAK ŁĄCZ ROLET ZBEE ALU |  | 42.71 | SZ | 1 | 27.33.13.0 | 23
9536 | 2 | B | SISTE | Osprzęt elektroinstalacyjny SISTENA | Legrand | 775938 | SI:MECH. GNIAZDO TEL. 1XRJ12 | SISTENA LIFE GNIAZDO TELEFONICZNE 1XRJ11 (4 STYKI) | 42.79 | SZ | 10 | 27.33.13.0 | 23
9537 | 2 | B | SISTE | Osprzęt elektroinstalacyjny SISTENA | Legrand | 777053 | SI:PLAK ELEKTRON REG. TEMP. | SISTENA LIFE PLAKIETKA ARCTIC DO ELEKTRONICZNEGO REGULATORA TEMPERATURY | 42.79 | SZ | 1 | 26.51.70.0 | 23
9538 | 5 | B | PUSZK | Puszki natynkowe i podtynkowe, osprzętowe i odgałęźne | Legrand | 089378 | PUSZKA PRZECIWOGNIOWA E90 | BATIBOX PUSZKA PRZECIWOGNIOWA 55MM | 42.81 | SZ | 20 | 27.33.13.0 | 23
9539 | 2 | B | CELIN | Osprzęt elektroinstalacyjny CELIANE | Legrand | 067035 | CE:PRZYCISK "PUSH" PRZEŁĄCZ 6A | CELIANE - PRZYCISK TYPU '"PUSH" 6A | 42.82 | SZ | 10 | 27.33.11.0 | 23
9540 | 2 | B | VALIF | Osprzęt elektroinstalacyjny Valena Life | Legrand | 753076 | VALUR:GN GŁOŚNIKOWE BANAN X1 | VALENA LIFE GNIAZDO GŁOŚNIKOWE POJEDYNCZE BANANOWE | 42.97 | SZ | 1 | 27.33.13.0 | 23
9541 | 2 | B | CELIN | Osprzęt elektroinstalacyjny CELIANE | Legrand | 067033 | CE:PRZYCISK BEZGŁOŚNY PRZEŁACZ 6A | CELIANE - PRZYCISK BEZGŁOŚNY PRZEŁĄCZNY 6A | 43.02 | SZ | 10 | 27.33.11.0 | 23
9542 | 2 | B | CELIN | Osprzęt elektroinstalacyjny CELIANE | Legrand | 067036 | CE:PRZYCISK DŹWIGIENKOWY PRZEŁ 6A | CELIANE - PRZYCISK DŹWIGIENKOWY 6A | 43.02 | SZ | 10 | 27.33.11.0 | 23
9543 | 2 | B | CELIN | Osprzęt elektroinstalacyjny CELIANE | Legrand | 068922 | CE:RAMKA ALUMINIUM X2 POZ/PION | CELIANE - RAMKA ALUMINIUM PODWÓJNA POZIOMA/PIONOWA | 43.02 | SZ | 5 | 27.33.13.0 | 23
9544 | 2 | B | CELIN | Osprzęt elektroinstalacyjny CELIANE | Legrand | 068952 | CE:RAMKA KOBALT X2 POZ/PION | CELIANE - RAMKA KOBALT PODWÓJNA POZIOMA/PIONOWA | 43.02 | SZ | 5 | 27.33.13.0 | 23
9545 | 2 | B | CELIN | Osprzęt elektroinstalacyjny CELIANE | Legrand | 068912 | CE:RAMKA MIEDŹ X2 POZ/PION | CELIANE - RAMKA MIEDŹ PODWÓJNA POZIOMA/PIONOWA | 43.02 | SZ | 5 | 27.33.13.0 | 23
9546 | 2 | B | CELIN | Osprzęt elektroinstalacyjny CELIANE | Legrand | 068942 | CE:RAMKA MIKA X2 POZ/PION | CELIANE - RAMKA MIKA PODWÓJNA POZIOMA/PIONOWA | 43.02 | SZ | 5 | 27.33.13.0 | 23
9547 | 2 | B | CELIN | Osprzęt elektroinstalacyjny CELIANE | Legrand | 068902 | CE:RAMKA TYTAN X2 POZ/PION | CELIANE - RAMKA TYTAN PODWÓJNA POZIOMA/PIONOWA | 43.02 | SZ | 5 | 27.33.13.0 | 23
9548 | 2 | B | CELIN | Osprzęt elektroinstalacyjny CELIANE | Legrand | 068972 | CE:RAMKA WOLFRAM X2 POZ/PION | CELIANE - Ramka ANODISED Wolfram- podwójna | 43.02 | SZ | 5 | 27.33.13.0 | 23
9549 | 2 | B | CELIN | Osprzęt elektroinstalacyjny CELIANE | Legrand | 068982 | CE:RAMKA WĘGIEL X2 POZ/PION | CELIANE - Ramka ANODISED Węgiel- podwójna | 43.02 | SZ | 5 | 27.33.13.0 | 23
9550 | 2 | B | CELIN | Osprzęt elektroinstalacyjny CELIANE | Legrand | 068992 | CE:RAMKA MIKA X2 POZ/PION | CELIANE - Ramka ANODISED Mika- podwójna | 43.02 | SZ | 5 | 27.33.13.0 | 23
9551 | 2 | B | CELIN | Osprzęt elektroinstalacyjny CELIANE | Legrand | 068712 | CE:RAMKA PURPURA X2 POZ/PION | CELIANE - Ramka ANODISED Purpura- podwójna | 43.02 | SZ | 5 | 27.33.13.0 | 23
9552 | 2 | B | CELIN | Osprzęt elektroinstalacyjny CELIANE | Legrand | 068722 | CE:RAMKA ALU TEKST X2 POZ/PION | CELIANE - Ramka ANODISED Tekstura aluminium- podwójna | 43.02 | SZ | 5 | 27.33.13.0 | 23
9553 | 2 | B | CELIN | Osprzęt elektroinstalacyjny CELIANE | Legrand | 068762 | CE:RAMKA MIEDŹ TEKST X2 POZ/PION | CELIANE - Ramka ANODISED Tekstura miedź- podwójna | 43.02 | SZ | 5 | 27.33.13.0 | 23
9554 | 2 | B | CELIN | Osprzęt elektroinstalacyjny CELIANE | Legrand | 068772 | CE:RAMKA TURKUS TEKST X2 POZ/PIO | CELIANE - Ramka ANODISED Tekstura turkus- podwójna | 43.02 | SZ | 5 | 27.33.13.0 | 23
9555 | 2 | B | SISTE | Osprzęt elektroinstalacyjny SISTENA | Legrand | 771517 | SI: KLAWISZ PAERL Z ETYKIETĄ | SISTENA LIFE KLAWISZ PEARL Z UCHWYTEM ETYKIETY | 43.03 | SZ | 1 | 27.33.11.0 | 23
9556 | 2 | B | SISTE | Osprzęt elektroinstalacyjny SISTENA | Legrand | 771417 | SI: KLAWISZ TITAN Z ETYKIETĄ | SISTENA LIFE KLAWISZ TITAN Z UCHWYTEM ETYKIETY | 43.03 | SZ | 1 | 27.33.11.0 | 23
9557 | 2 | B | SISTE | Osprzęt elektroinstalacyjny SISTENA | Legrand | 771217 | SI:KLAWISZ CHOCO Z ETYKIETĄ | SISTENA LIFE KLAWISZ CHOCO Z UCHWYTEM ETYKIETY | 43.03 | SZ | 1 | 27.33.11.0 | 23
9558 | 2 | B | SISTE | Osprzęt elektroinstalacyjny SISTENA | Legrand | 771317 | SI:KLAWISZ METALIC Z ETYKIETĄ | SISTENA LIFE KLAWISZ METALIC Z UCHWYTEM ETYKIETY | 43.03 | SZ | 1 | 27.33.11.0 | 23
9559 | 2 | B | OTEO | Natynkowy osprzęt elektroinstalacyjny OTEO | Legrand | 086084 | OT:ŁĄCZNIK SCHODOWY MINI | OTEO ŁĄCZNIK SCHODOWY MINI BIAŁY KOMPLET 10AX-250V~ | 43.03 | SZ | 10 | 27.33.11.0 | 23
9560 | 2 | B | SISTE | Osprzęt elektroinstalacyjny SISTENA | Legrand | 771561 | SI: PLAK. PEARL ŁĄCZ. STER.ROL | SISTENA LIFE PLAKIETKA DO ŁĄCZNIKA STEROWANIA ROLETAMI PEARL | 43.08 | SZ | 1 | 27.33.11.0 | 23
9561 | 2 | B | SISTE | Osprzęt elektroinstalacyjny SISTENA | Legrand | 771261 | SI:PLAK. CHOCO ŁACZ. STER.ROL | SISTENA LIFE PLAKIETKA DO ŁĄCZNIKA STEROWANIA ROLETAMI CHOCO | 43.08 | SZ | 1 | 27.33.11.0 | 23
9562 | 2 | B | SISTE | Osprzęt elektroinstalacyjny SISTENA | Legrand | 771361 | SI:PLAK. METALIC ŁĄCZ STER.ROL | SISTENA LIFE PLAKIETKA DO ŁĄCZNIKA STEROWANIA ROLETAMI METALIC | 43.08 | SZ | 1 | 27.33.11.0 | 23
9563 | 2 | B | SISTE | Osprzęt elektroinstalacyjny SISTENA | Legrand | 771461 | SI:PLAK. TITAN ŁĄCZ. STER. ROL | SISTENA LIFE PLAKIETKA DO ŁĄCZNIKA STEROWANIA ROLETAMI TITAN | 43.08 | SZ | 1 | 27.33.11.0 | 23
9564 | 2 | C | M45 | Osprzet elektroinstalacyjny MOSAIC | Legrand | 572043 | M45:2M ŁĄCZNIK POTRÓJNY 20A |  | 43.23 | SZ | 10 | 27.33.11.0 | 23
9565 | 2 | B | VALUR | Osprzęt elektroinstalacyjny Valena Allure | Legrand | 753078 | VALUR:GNIAZDO GŁOŚNIKOWE X2 | VALENA ALLURE - GNIAZDO GŁOŚNIKOWE BANANOWE PODWÓJNE | 43.24 | SZ | 5 | 27.33.13.0 | 23 |  |  | Nowość sierpień 2016
9566 | 2 | B | VALEN | Osprzęt elektroinstalacyjny VALENA | Legrand | 774465 | V:B RAM 5 MOD POZIOM KRYSZTAŁ | VALENA RAMKA PIĘCIOKROTNA POZIOMA BIAŁA/CRYSTAL | 43.29 | SZ | 1 | 27.33.13.0 | 23
9567 | 2 | C | M45 | Osprzet elektroinstalacyjny MOSAIC | Legrand | 078726 | M45:6M RAM PION ANTYBAKTERIA | MOSAIC RAMKA POTRÓJNA POZIOMA - 6 MODUŁÓW BIAŁA ANTYBAKTERYJNA DO UCHWYTU NR. REF. 0802 53 | 43.31 | SZ | 10 | 27.33.13.0 | 23
9568 | 2 | B | VALIF | Osprzęt elektroinstalacyjny Valena Life | Legrand | 753339 | VALIF:AL GNIAZDO 2XRJ11 | VALENA LIFE GNIAZDO 2 x RJ 11 ALUMINIUM | 43.39 | SZ | 5 | 27.33.13.0 | 23
9569 | 2 | B | CELIN | Osprzęt elektroinstalacyjny CELIANE | Legrand | 068640 | CE:RAMKA BIAŁA X5 POZ/PION | CELIANE - RAMKA BIAŁA PIĘCIOKROTNA POZIOMA/PIONOWA | 43.4 | SZ | 1 | 27.33.13.0 | 23
9570 | 2 | C | M45 | Osprzet elektroinstalacyjny MOSAIC | Legrand | 078704 | M45:2M GN 2P+Z ZIELONE PŁASKIE | MOSAIC GN 2P+Z PŁASKIE PODŁĄCZACZE PRZEZ ZACISKI AUTOMATYCZNE-2 MOD ZIELONE ANTYBAK 16A-250V | 43.52 | SZ | 10 | 27.33.13.0 | 23
9571 | 2 | C | M45 | Osprzet elektroinstalacyjny MOSAIC | Legrand | 077133 | M45:2M GN. 2P+Z CZERW. PŁASKIE | MOSAIC - GN 2P+Z PŁASKIE PODŁĄCZENIE ZACISKI AUTOMATYCZNE-2 MODUŁY CZERWONE 16A-250V | 43.52 | SZ | 10 | 27.33.13.0 | 23
9572 | 2 | C | M45 | Osprzet elektroinstalacyjny MOSAIC | Legrand | 077132 | M45:2M GN. 2P+Z SEPC. PŁASKIE | MOSAIC GN 2P+Z PŁASKIE PODŁĄCZENIE PRZEZ ZACISKI AUTOMATYCZNE-2 MOD BIAŁE 16A-250V | 43.52 | SZ | 10 | 27.33.13.0 | 23
9573 | 2 | C | M45 | Osprzet elektroinstalacyjny MOSAIC | Legrand | 078712 | M45:2M ŁĄCZ SCH 10A ANTYBAK WS | MOSAIC ŁĄCZNIK SCHODOWY - 2 MODUŁY BIAŁY ANTYBAKTERYJNY Z PODŚWIETLENIEM 10AX-250V | 43.65 | SZ | 10 | 27.33.11.0 | 23
9574 | 2 | B | VALIF | Osprzęt elektroinstalacyjny Valena Life | Legrand | 752323 | VALIF:AL ŁĄCZ SCHOD CIĘGNOWY | VALENA LIFE ŁĄCZNIK SCHODOWY CIĘGNOWY ALUMINIUM 10 AX-250~ | 43.71 | SZ | 1 | 27.33.11.0 | 23
9575 | 5 | C | AUVID | Gniazda audio video | Legrand | 067312 | CE:GN GŁOŚNIK POJEDYNCZE BANAN | CELIANE - GNIAZDO GŁOŚNIKOWE BANANOWE POJEDYNCZE | 43.73 | SZ | 1 | 27.33.13.0 | 23
9576 | 2 | B | SISTE | Osprzęt elektroinstalacyjny SISTENA | Legrand | 775820 | SI:ŁĄCZNIK SCHOD Z WSKAŹNIKIEM | SISTENA LIFE ŁĄCZNIK SCHODOWY ZE WSKAŹNIKIEM PRZEPŁYWU PRĄDU 10AX-250V~ | 43.78 | SZ | 10 | 27.33.11.0 | 23
9577 | 2 | B | VALEN | Osprzęt elektroinstalacyjny VALENA | Legrand | 770392 | V:RAM X2 POZIOM CZARNY/SREBRO | VALENA RAMKA PODWÓJNA POZIOMA CZARNY/SREBRO | 43.88 | SZ | 10 | 27.33.13.0 | 23
9578 | 2 | B | CELIN | Osprzęt elektroinstalacyjny CELIANE | Legrand | 068542 | CE:PLAK DO TUNER RDS TYTAN | CELIANE - PLAKIETKA DO TERMOSTATU PROGRAM / TUNERA RDS Z WYŚWIETLACZEM TYTANOWA | 43.93 | SZ | 1 | 26.51.70.0 | 23
9579 | 2 | B | CELIN | Osprzęt elektroinstalacyjny CELIANE | Legrand | 068549 | CE:PLAK TERM OGRZ PODŁOG TYTAN | CELIANE - PLAKIETKA TERMOSTATU DO OGRZEWANIA PODŁOGOWEGO TYTANOWY | 43.93 | SZ | 1 | 26.51.70.0 | 23
9580 | 2 | B | CELIN | Osprzęt elektroinstalacyjny CELIANE | Legrand | 067992 | CE:PLAKIETKA DO TUNER RDS GRAFIT | CELIANE - Klawisz pojedynczy grafitowy | 43.93 | SZ | 1 | 26.51.70.0 | 23
9581 | 2 | C | M45 | Osprzet elektroinstalacyjny MOSAIC | Legrand | 078602 | M45:2M POJEDYNCZE SYSTIMAX | MOSAIC - ASAPTER DO ZŁĄCZY POJEDYNCZYCH SYSTIMAX BIAŁY | 43.97 | SZ | 10 | 27.33.13.0 | 23
9582 | 2 | B | VALIF | Osprzęt elektroinstalacyjny Valena Life | Legrand | 753378 | VALIF:AL GNIAZDO GŁOŚNIKOWE X2 | VALENA LIFE GNIAZDO GŁOŚNIKOWE PODWÓJNE ALUMINIUM | 44.03 | SZ | 5 | 27.33.13.0 | 23
9583 | 2 | B | VALIF | Osprzęt elektroinstalacyjny Valena Life | Legrand | 752176 | VALIF:B PRZYC PODŚ DZWON IP44 | VALENA LIFE PRZYCISK PRZEŁĄCZY PODŚWIETLANY, DZWONEK BIAŁY | 44.03 | SZ | 5 | 27.33.11.0 | 23
9584 | 2 | B | CELIN | Osprzęt elektroinstalacyjny CELIANE | Legrand | 068335 | CE:PLAK DETEK RUCH ONOFF TYTAN | CELIANE - PLAKIETKA ŁĄCZNIK AUTOMATYCZNEGO Z FUNKCJĄ WŁĄCZ / WYŁĄCZ TYTANOWA | 44.1 | SZ | 10 | 27.33.11.0 | 23
9585 | 2 | B | CELIN | Osprzęt elektroinstalacyjny CELIANE | Legrand | 068326 | CE:PLAKIETKA DETEK RUCH ON/OFF TYTAN | CELIANE - Klawisz pojedynczy tytanowy | 44.1 | SZ | 5 | 27.33.11.0 | 23
9586 | 2 | B | CELIN | Osprzęt elektroinstalacyjny CELIANE | Legrand | 067926 | CE:PLAKIETKA DETEK RUCH ON/OFF GRAFIT | CELIANE - Klawisz pojedynczy grafitowy | 44.1 | SZ | 5 | 27.33.11.0 | 23
9587 | 2 | C | M45 | Osprzet elektroinstalacyjny MOSAIC | Legrand | 079231 | M45:GNIAZDO RJ11 (4 STYKI) ALU | MOSAIC GNIAZDO TELEFONICZNE RJ11 - 1 MODUŁ ALUMINIUM 4 STYKI | 44.11 | SZ | 10 | 27.33.13.0 | 23
9588 | 2 | B | VALIF | Osprzęt elektroinstalacyjny Valena Life | Legrand | 754104 | VALIF:RAMKA X4 LODOWA FANTAZJA | VALIF:RAMKA X4 LODOWA FANTAZJA | 44.14 | SZ | 5 | 27.33.13.0 | 23
9589 | 2 | B | VALIF | Osprzęt elektroinstalacyjny Valena Life | Legrand | 754114 | VALIF:RAMKA X4 KREM FANTAZJA | VALIF:RAMKA X4 KREM FANTAZJA | 44.14 | SZ | 5 | 27.33.13.0 | 23
9590 | 2 | B | VALIF | Osprzęt elektroinstalacyjny Valena Life | Legrand | 754124 | VALIF:RAMKA X4 LINK | VALIF:RAMKA X4 LINK | 44.14 | SZ | 5 | 27.33.13.0 | 23
9591 | 2 | B | CELIN | Osprzęt elektroinstalacyjny CELIANE | Legrand | 066706 | CE:RAMKA KREDOWA 6/8M POZ/PION | CELIANE - Ramka NATURAL Kredowy 6/8-modułowa | 44.22 | SZ | 1 | 27.33.13.0 | 23
9592 | 2 | B | CELIN | Osprzęt elektroinstalacyjny CELIANE | Legrand | 066716 | CE:RAMKA PIASKOWA 6/8M | CELIANE - Ramka NATURAL Piaskowy 6/8-modułowa | 44.22 | SZ | 1 | 27.33.13.0 | 23
9593 | 2 | B | CELIN | Osprzęt elektroinstalacyjny CELIANE | Legrand | 066726 | CE:RAMKA GLINIANY 6/8M | CELIANE - Ramka NATURAL Gliniany 6/8-modułowa | 44.22 | SZ | 1 | 27.33.13.0 | 23
9594 | 2 | B | CELIN | Osprzęt elektroinstalacyjny CELIANE | Legrand | 066736 | CE:RAMKA ŁUPKOWA 6/8M | CELIANE - Ramka NATURAL Łupkowy 6/8-modułowa | 44.22 | SZ | 1 | 27.33.13.0 | 23
9595 | 2 | B | CELIN | Osprzęt elektroinstalacyjny CELIANE | Legrand | 066746 | CE:RAMKA BAZALTOWA 6/8M | CELIANE - Ramka NATURAL Bazaltowy 6/8-modułowa | 44.22 | SZ | 1 | 27.33.13.0 | 23
9596 | 2 | B | VALEN | Osprzęt elektroinstalacyjny VALENA | Legrand | 770131 | V:AL GN ZAKOŃCZENIOWE TV 14DB | VALENA - GNIAZDO KOŃCOWE TV 2400MHZ 14 DB KOLOR ALUMINIOWY | 44.31 | SZ | 10 | 27.33.13.0 | 23
9597 | 2 | B | VALEN | Osprzęt elektroinstalacyjny VALENA | Legrand | 770130 | V:ALGNIAZD PRZELOT TV 10DB | VALENA - GNIAZDO KOŃCOWE TV 2400MHZ 10 DB ALUMINIOWE | 44.31 | SZ | 10 | 27.33.13.0 | 23
9598 | 2 | B | VALEN | Osprzęt elektroinstalacyjny VALENA | Legrand | 774439 | V:B GNIAZDO TELEFON. 2XRJ12 | VALENA GNIAZDO TELEFONICZNE 2XRJ45 (4 STYKI) BIAŁE | 44.38 | SZ | 10 | 27.33.13.0 | 23
9599 | 2 | B | VALEN | Osprzęt elektroinstalacyjny VALENA | Legrand | 774339 | V:K GNIAZDO TELEFON. 2XRJ12 | VALENA GNIAZDO TELEFONICZNE 2XRJ45 (4 STYKI) KREM | 44.38 | SZ | 10 | 27.33.13.0 | 23
9600 | 2 | B | VALEN | Osprzęt elektroinstalacyjny VALENA | Legrand | 770303 | V:RAMKA X3 POZ/PION ZŁ MAT/ZŁOTO | VALENA - Ramka potrójna ZŁOTY MAT / ZłOTO | 44.42 | SZ | 2 | 27.33.13.0 | 23
9601 | 2 | B | PLX55 | Osprzęt elektroinstalacyjny hermetyczny PLEXO 55S | Legrand | 680632 | PLEXO55:B ADAPTER 3M DLA M45 | PLEXO55 - ADAPTER DLA 3 MODUŁÓW MOSAIC BIAŁY | 44.44 | SZ | 1 | 27.33.13.0 | 23
9602 | 2 | B | PLX55 | Osprzęt elektroinstalacyjny hermetyczny PLEXO 55S | Legrand | 680633 | PLEXO55:SZ ADAPTER 3M DLA M45 | PLEXO55 - ADAPTER DLA 3 MODUŁÓW MOSAIC SZARY | 44.44 | SZ | 1 | 27.33.13.0 | 23
9603 | 2 | B | VALUR | Osprzęt elektroinstalacyjny Valena Allure | Legrand | 754404 | VALUR:RAMKA X4 CZARNY MAT | VALENA ALLURE - RAMKA POCZWÓRNA CZARNY MAT | 44.44 | SZ | 1 | 27.33.13.0 | 23 |  |  | Nowość sierpień 2016
9604 | 2 | B | VALUR | Osprzęt elektroinstalacyjny Valena Allure | Legrand | 754394 | VALUR:RAMKA X4 ALUMINIUM | VALENA ALLURE - RAMKA POCZWÓRNA ALUMINIUM | 44.44 | SZ | 1 | 27.33.13.0 | 23 |  |  | Nowość sierpień 2016
9605 | 2 | B | VALUR | Osprzęt elektroinstalacyjny Valena Allure | Legrand | 754414 | VALUR:RAMKA X4 PERŁOWY | VALENA ALLURE - RAMKA POCZWÓRNA PERŁOWY | 44.44 | SZ | 1 | 27.33.13.0 | 23 |  |  | Nowość sierpień 2016
9606 | 2 | C | M45 | Osprzet elektroinstalacyjny MOSAIC | Legrand | 080283 | M45:3X2M PUSZ NATYNK PION 40MM | MOSAIC PUSZKA NATYNKOWA - 3X2 MODUŁY PIONOWO 40MM DO UCHYTU 0802 53 | 44.56 | SZ | 5 | 27.33.13.0 | 23
9607 | 2 | B | OTEO | Natynkowy osprzęt elektroinstalacyjny OTEO | Legrand | 086093 | OT:PUSZKA NATYNKOWA 3M POZIOMO | OTEO PUSZKA NATYNKOWA POTRÓJNA BIAŁA | 44.6 | SZ | 5 | 27.33.13.0 | 23
9608 | 2 | C | M45 | Osprzet elektroinstalacyjny MOSAIC | Legrand | 080286 | M45:6_8_3X2M PUSZ NATYNK POZ40 | MOSAIC PUSZKA NATYNKOWA - 6,8 LUB 3X2 MODUŁY POZIOMO 40MM DO UCHYTU 0802 53 | 44.61 | SZ | 5 | 27.33.13.0 | 23
9609 | 2 | B | CELIN | Osprzęt elektroinstalacyjny CELIANE | Legrand | 068637 | CE:RAMKA BIAŁA PANEL WIDEO | CELIANE - RAMKA BIAŁA DO WIDEODOMOFONU | 44.65 | SZ | 1 | 27.33.13.0 | 23
9610 | 2 | B | OTEO | Natynkowy osprzęt elektroinstalacyjny OTEO | Legrand | 086139 | OT:M GNIAZDO GŁOŚNIKOWE | OTEO GNIAZDO GŁOŚNIKOWE POJEDYNCZE BIAŁE | 44.67 | SZ | 10 | 27.33.13.0 | 23
9611 | 2 | B | PLX55 | Osprzęt elektroinstalacyjny hermetyczny PLEXO 55S | Legrand | 070732 | PLX55:B/ANTYBAK PRZYC PODŚW 6A | PLEXO IP55 - PRZYCISK PODŚWIETLANY ANTYBAKTERYJNY 6 A BIAŁY | 44.87 | SZ | 5 | 27.33.11.0 | 23
9612 | 2 | B | VALEN | Osprzęt elektroinstalacyjny VALENA | Legrand | 770372 | V:RAM X2 POZ WENGE/SREBRO | VALENA RAMKA PODWÓJNA POZIOMA WENGE/SREBRO | 45.08 | SZ | 10 | 27.33.13.0 | 23
9613 | 2 | B | CELIN | Osprzęt elektroinstalacyjny CELIANE | Legrand | 068159 | CE:PLAK DO ZEG STER BIAŁA | CELIANE - PLAKIETKA DO ZEGARA STEROWANIA ROLET BIAŁA | 45.16 | SZ | 1 | 27.33.11.0 | 23
9614 | 2 | B | VALIF | Osprzęt elektroinstalacyjny Valena Life | Legrand | 752328 | VALIF:AL ŁĄCZ ŚWIECZ PODŚWIETL | VALENA LIFE ŁĄCZNIK ŚWIECZNIKOWY PODŚWIETLANY ALUMINIUM 250 V~ | 45.2 | SZ | 5 | 27.33.11.0 | 23
9615 | 2 | B | VALEN | Osprzęt elektroinstalacyjny VALENA | Legrand | 774445 | V:B ŁĄCZNIK ŚWIECZNIK 1-PODŚW | VALENA ŁĄCZNIK ŚWIECZNIKOWY Z JEDNYM WSKAŹNIKIEM PRZEPYWU PRĄDU BIAŁY 10AX-250~ | 45.21 | SZ | 10 | 27.33.11.0 | 23
9616 | 2 | B | VALEN | Osprzęt elektroinstalacyjny VALENA | Legrand | 774345 | V:K ŁĄCZNIK ŚWIECZNIK 1-PODŚW | VALENA ŁĄCZNIK ŚWIECZNIKOWY Z JEDNYM WSKAŹNIKIEM KREM 10AX-250~ | 45.21 | SZ | 10 | 27.33.11.0 | 23
9617 | 2 | B | OTEO | Natynkowy osprzęt elektroinstalacyjny OTEO | Legrand | 086104 | OT:M ŁACZNIK KRZYŻOWY | OTEO ŁĄCZNIK KRZYŻOWY BIAŁY 10AX-250V~ | 45.28 | SZ | 10 | 27.33.11.0 | 23
9618 | 2 | C | M45 | Osprzet elektroinstalacyjny MOSAIC | Legrand | 077115 | M45:2M GN.2P+Z ZE WSKAŹ. KOD. | MOSAIC GN 2P+Z Z BLOKADĄ PODŁĄCZ PRZEZ ZAC ŚRUBOWE-2MOD CZERW WSKAŹ 067664 16A-250V | 45.41 | SZ | 10 | 27.33.13.0 | 23
9619 | 2 | C | M45 | Osprzet elektroinstalacyjny MOSAIC | Legrand | 077032 | M45:1M PRZYC.PRZEŁ.6A ZE WSKAŹ | MOSAIC PRZYCISK PRZEŁĄCZNY - 1 MODUŁ BIAŁY Z MOŻLIWOŚCIĄ PODŚWIETLENIA 6A-250V~ | 45.44 | SZ | 10 | 27.33.11.0 | 23
9620 | 2 | C | M45 | Osprzet elektroinstalacyjny MOSAIC | Legrand | 077042 | M45:2M PRZYC.PRZEŁ.6A ZE WSKAŹ | MOSAIC PRZYCISK PRZEŁĄCZNY - 1 MODUŁ BIAŁY Z MOŻLIWOŚCIĄ PODŚWIETLENIA 6A-250V~ | 45.44 | SZ | 10 | 27.33.11.0 | 23
9621 | 2 | B | CELIN | Osprzęt elektroinstalacyjny CELIANE | Legrand | 068608 | CE:RAMKA BIAŁA 2X2 POZ/PION | CELIANE - RAMKA BIAŁA 2X2 POZIOMA/PIONOWA | 45.53 | SZ | 1 | 27.33.13.0 | 23
9622 | 2 | B | VALIF | Osprzęt elektroinstalacyjny Valena Life | Legrand | 753063 | VALUR:GN TV-RD PRZELOTOWE | VALENA LIFE GNIAZDO TV-RD PRZELOTOWE 14 dB | 45.62 | SZ | 1 | 27.33.13.0 | 23
9623 | 2 | C | M45 | Osprzet elektroinstalacyjny MOSAIC | Legrand | 077301 | M45:GN. DLP 2P+Z PRZYŁ. AUTO | MOSAIC GNIAZDO DO KANAŁÓW DLP 2P+Z Z PRZESŁONĄ/ZACISKI AUTOMATYCZNE BIAŁE 16A-250V~ | 45.75 | SZ | 10 | 27.33.13.0 | 23
9624 | 2 | C | M45 | Osprzet elektroinstalacyjny MOSAIC | Legrand | 077331 | M45:GN. DLP 2P+Z PRZYŁ. ŚRUB | MOSAIC GNIAZDO DO KANAŁÓW DLP 2P+Z Z PRZESŁONĄ/ZACISKI ŚRUBOWE BIAŁE 16A-250V~ | 45.75 | SZ | 10 | 27.33.13.0 | 23
9625 | 2 | B | VALIF | Osprzęt elektroinstalacyjny Valena Life | Legrand | 754154 | VALIF:RAMKA X4 STALOWY | VALIF:RAMKA X4 STALOWY | 45.94 | SZ | 5 | 27.33.13.0 | 23
9626 | 2 | B | VALIF | Osprzęt elektroinstalacyjny Valena Life | Legrand | 754164 | VALIF:RAMKA X4 MIEDZIANY | VALIF:RAMKA X4 MIEDZIANY | 45.94 | SZ | 5 | 27.33.13.0 | 23
9627 | 2 | B | VALIF | Osprzęt elektroinstalacyjny Valena Life | Legrand | 754174 | VALIF:RAMKA X4 WENGE | VALIF:RAMKA X4 WENGE | 45.94 | SZ | 5 | 27.33.13.0 | 23
9628 | 2 | B | VALIF | Osprzęt elektroinstalacyjny Valena Life | Legrand | 754184 | VALIF:RAMKA X4 DĄB | VALIF:RAMKA X4 DĄB | 45.94 | SZ | 5 | 27.33.13.0 | 23
9629 | 2 | B | VALEN | Osprzęt elektroinstalacyjny VALENA | Legrand | 770353 | V:RAM X3 POZ ALUMINIMU/SREBRO | VALENA RAMKA POTRÓJNA POZIOMA ALUMINIUM/SREBRO | 45.94 | SZ | 2 | 27.33.13.0 | 23
9630 | 5 | B | PUSZK | Puszki natynkowe i podtynkowe, osprzętowe i odgałęźne | Legrand | 091945 | PLEXO55:NARZĘDZIE DO ADAP PLEX | KLUCZ DO PRZEKRĘCENIA BLOKADY | 45.99 | SZ | 1 | 27.33.13.0 | 23
9631 | 2 | B | VALEN | Osprzęt elektroinstalacyjny VALENA | Legrand | 774203 | V:B ŁĄCZ UNIWERS PODŚW. 16AX | VALENA - ŁĄCZNIK UNIWERSALNY PODŚWIETLANY 16AX BIAŁY | 46.01 | SZ | 1 | 27.33.11.0 | 23
9632 | 2 | B | VALEN | Osprzęt elektroinstalacyjny VALENA | Legrand | 774103 | V:K ŁĄCZ UNIWERS PODŚW. 16AX | VALENA - ŁĄCZNIK UNIWERSALNY PODŚWIETLANY 16AX KREMOWY | 46.01 | SZ | 1 | 27.33.11.0 | 23
9633 | 2 | B | CELIN | Osprzęt elektroinstalacyjny CELIANE | Legrand | 080242 | CE:PUSZKA NATYNK PODWÓJNA BIAŁA | CELIANE - PUSZKA NATYNKOWA PODWÓJNA BIAŁA | 46.02 | SZ | 1 | 27.33.13.0 | 23
9634 | 2 | B | OTEO | Natynkowy osprzęt elektroinstalacyjny OTEO | Legrand | 086085 | OT:PRZYCISK JEDNOBIEGUN. MINI | OTEO PRZYCISK JEDNOBIEGUNOWY MINI Z PODŚWIETLENIEM KOMPLET 6A-250V~ | 46.07 | SZ | 10 | 27.33.11.0 | 23
9635 | 3 | B | MHOS | Automatyka domowa osprzętowa Legrand | Legrand | 080271 | MH:UCHW NATYNK LINII MATERIALS | MYHOME ZIGBEE - UCHWYT NATYNKOWY LINII MATERIALS | 46.13 | SZ | 5 | 27.33.13.0 | 23
9636 | 2 | B | PLX55 | Osprzęt elektroinstalacyjny hermetyczny PLEXO 55S | Legrand | 069643 | PLEXO55:B GN 2X2P+Z PIONOWE | PLEXO55 GNIAZDO PODWÓJNE PIONOWE 2X2P+Z BIAŁY/ ECRU 16A-250V~ | 46.21 | SZ | 5 | 27.33.13.0 | 23
9637 | 2 | B | PLX55 | Osprzęt elektroinstalacyjny hermetyczny PLEXO 55S | Legrand | 069642 | PLEXO55:B GN 2X2P+Z POZIOME | PLEXO55 GNIAZDO PODWÓJNE POZIOME 2X2P+Z BIAŁY/ ECRU 16A-250V~ | 46.21 | SZ | 5 | 27.33.13.0 | 23
9638 | 2 | B | PLX55 | Osprzęt elektroinstalacyjny hermetyczny PLEXO 55S | Legrand | 069563 | PLEXO55:SZ GN 2X2P+Z PIONOWE | PLEXO55 GNIAZDO PODWÓJNE PIONOWE 2X2P+Z SZARE 16A-250V~ | 46.21 | SZ | 5 | 27.33.13.0 | 23
9639 | 2 | B | PLX55 | Osprzęt elektroinstalacyjny hermetyczny PLEXO 55S | Legrand | 069562 | PLEXO55:SZ GN 2X2P+Z POZIOME | PLEXO55 GNIAZDO PODWÓJNE POZIOME 2X2P+Z SZARE 16A-250V~ | 46.21 | SZ | 5 | 27.33.13.0 | 23
9640 | 2 | B | CELIN | Osprzęt elektroinstalacyjny CELIANE | Legrand | 068925 | CE:RAMKA ALUMINIUM 4/5M | CELIANE - RAMKA ALUMINIUM 4/5 MODUŁÓW | 46.21 | SZ | 1 | 27.33.13.0 | 23
9641 | 2 | B | CELIN | Osprzęt elektroinstalacyjny CELIANE | Legrand | 068955 | CE:RAMKA KOBALT 4/5M | CELIANE - RAMKA KOBALT 4/5 MODUŁÓW | 46.21 | SZ | 1 | 27.33.13.0 | 23
9642 | 2 | B | CELIN | Osprzęt elektroinstalacyjny CELIANE | Legrand | 068915 | CE:RAMKA MIEDŹ 4/5M | CELIANE - RAMKA MIEDŹ 4/5 MODUŁÓW | 46.21 | SZ | 1 | 27.33.13.0 | 23
9643 | 2 | B | CELIN | Osprzęt elektroinstalacyjny CELIANE | Legrand | 068945 | CE:RAMKA MIKA 4/5M | CELIANE - RAMKA MIKA 4/5 MODUŁÓW | 46.21 | SZ | 1 | 27.33.13.0 | 23
9644 | 2 | B | CELIN | Osprzęt elektroinstalacyjny CELIANE | Legrand | 068905 | CE:RAMKA TYTAN 4/5M | CELIANE - RAMKA TYTAN 4/5 MODUŁÓW | 46.21 | SZ | 1 | 27.33.13.0 | 23
9645 | 2 | B | CELIN | Osprzęt elektroinstalacyjny CELIANE | Legrand | 068975 | CE:RAMKA WOLFRAM 4/5M | CELIANE - Ramka ANODISED Wolfram 4/5-modułowa | 46.21 | SZ | 1 | 27.33.13.0 | 23
9646 | 2 | B | CELIN | Osprzęt elektroinstalacyjny CELIANE | Legrand | 068985 | CE:RAMKA WĘGIEL 4/5M | CELIANE - Ramka ANODISED Węgiel 4/5-modułowa | 46.21 | SZ | 1 | 27.33.13.0 | 23
9647 | 2 | B | CELIN | Osprzęt elektroinstalacyjny CELIANE | Legrand | 068725 | CE:RAMKA ALU TEKST 4/5M | CELIANE - Ramka ANODISED Tekstura aluminium 4/5-modułowa | 46.21 | SZ | 1 | 27.33.13.0 | 23
9648 | 2 | B | VALEN | Osprzęt elektroinstalacyjny VALENA | Legrand | 770332 | V:RAMKA X2 POZ/PION ALU SZCZOTKO | VALENA - Ramka podwójna ALUMINIUM SZCZOTKOWANE | 46.26 | SZ | 10 | 27.33.13.0 | 23
9649 | 2 | B | OTEO | Natynkowy osprzęt elektroinstalacyjny OTEO | Legrand | 086004 | OT:ŁĄCZNIK KRZYŻOWY | OTEO ŁĄCZNIK KRZYŻOWY BIAŁY KOMPLET 10AX-250V~ | 46.27 | SZ | 10 | 27.33.11.0 | 23
9650 | 2 | B | SISTE | Osprzęt elektroinstalacyjny SISTENA | Legrand | 775813 | SI:MECH. PRZYCISK POJ.Z PODŚW. | SISTENA LIFE PRZYCISK JEDNOBIEGUNOWY Z PODŚWIETLENIEM 10A-250V~ | 46.28 | SZ | 10 | 27.33.11.0 | 23
9651 | 2 | C | M45 | Osprzet elektroinstalacyjny MOSAIC | Legrand | 077052 | M45:2M ŁĄCZNIK 20A ZE WSKAŹ. | MOSAIC ŁĄCZNIK DWUPOLOWY - 2 MODUŁY BIAŁY Z MOŻLIWOŚCIĄ PODŚWIETLENIA 20AX-250V~ | 46.35 | SZ | 10 | 27.33.11.0 | 23
9652 | 2 | B | NILOE | Osprzęt elektroinstalacyjny NILOE | Legrand | 664760 | NI:B GN RTV KOŃCOWE 1,5DB | NILOE - GNIAZDO TV-RD TYPU GWIAZDA 1,5 DB BIAŁE | 46.5 | SZ | 10 | 27.33.13.0 | 23
9653 | 2 | B | NILOE | Osprzęt elektroinstalacyjny NILOE | Legrand | 664860 | NI:K GN RTV KOŃCOWE 1,5DB | NILOE - GNIAZDO TV-RD TYPU GWIAZDA 1,5 DB KREMOWE | 46.5 | SZ | 10 | 27.33.13.0 | 23
9654 | 2 | B | VALIF | Osprzęt elektroinstalacyjny Valena Life | Legrand | 752121 | VALIF:B ŁĄCZ PODW WIELOFUNK | VALENA LIFE ŁĄCZNIK WIELOFUNKCYJNY BIAŁY 10 AX - 250 V~ | 46.58 | SZ | 1 | 27.33.11.0 | 23
9655 | 2 | B | VALIF | Osprzęt elektroinstalacyjny Valena Life | Legrand | 752221 | VALIF:K ŁĄCZ PODW WIELOFUNK | VALENA LIFE ŁĄCZNIK WIELOFUNKCYJNY KREMOWY 10 AX - 250 V~ | 46.58 | SZ | 1 | 27.33.11.0 | 23
9656 | 2 | B | VALIF | Osprzęt elektroinstalacyjny Valena Life | Legrand | 752103 | VALIF:B ŁĄCZNIK POTRÓJNY | VALENA LIFE ŁĄCZNIK POTRÓJNY BIAŁY 10 AX - 250 V~ | 46.58 | SZ | 1 | 27.33.11.0 | 23
9657 | 2 | B | VALIF | Osprzęt elektroinstalacyjny Valena Life | Legrand | 752203 | VALIF:K ŁĄCZNIK POTRÓJNY | VALENA LIFE ŁĄCZNIK POTRÓJNY KREMOWY 10 AX - 250 V~ | 46.58 | SZ | 1 | 27.33.11.0 | 23
9658 | 2 | B | VALIF | Osprzęt elektroinstalacyjny Valena Life | Legrand | 752324 | VALIF:AL PRZYC NO/NC CIĘGNOWY | VALENA LIFE PRZYCISK PRZEŁĄCZY CIĘGNOWY NO/NC ALUMINIUM 6 A - 250 V~ | 46.58 | SZ | 1 | 27.33.11.0 | 23
9659 | 2 | B | PLX55 | Osprzęt elektroinstalacyjny hermetyczny PLEXO 55S | Legrand | 070749 | PLX55:B/ANTYBAK UCHWYT X2 PIO | PLEXO IP55 - UCHWYT PODWÓJNY PIONOWY ANTYBAKTERYJNY BIAŁY | 46.61 | SZ | 1 | 27.33.13.0 | 23
9660 | 2 | B | PLX55 | Osprzęt elektroinstalacyjny hermetyczny PLEXO 55S | Legrand | 070794 | PLX55:B/ANTYBAK UCHWYT X2 POZ | PLEXO IP55 - UCHWYT PODWÓJNY POZIOMY ANTYBAKTERYJNY BIAŁY | 46.61 | SZ | 1 | 27.33.13.0 | 23
9661 | 2 | B | CELIN | Osprzęt elektroinstalacyjny CELIANE | Legrand | 068457 | CE:PLAK DO PRZY NA KLUCZ TYTAN | CELIANE - PLAKIETKA DO PRZYCISKU STEROWANIA ROLET NA KLUCZ TYTANOWA | 46.63 | SZ | 1 | 27.33.11.0 | 23
9662 | 2 | B | PLX55 | Osprzęt elektroinstalacyjny hermetyczny PLEXO 55S | Legrand | 069613 | PLEXO55:B ŁĄCZ. SCHOD. PODŚWIE | PLEXO55 ŁĄCZNIK SCHODOWY PODŚWIETLANY BIAŁY/ECRU 10AX-250V~ | 46.65 | SZ | 5 | 27.33.11.0 | 23
9663 | 2 | B | PLX55 | Osprzęt elektroinstalacyjny hermetyczny PLEXO 55S | Legrand | 069513 | PLEXO55:SZ ŁĄCZ.SCHOD PODŚW | PLEXO55 ŁĄCZNIK SCHODOWY PODŚWIETLANY SZARY 10AX-250V~ | 46.65 | SZ | 5 | 27.33.11.0 | 23
9664 | 2 | B | VALEN | Osprzęt elektroinstalacyjny VALENA | Legrand | 774408 | V:B ŁĄCZNIK SCHODOWY PODWÓJNY | VALENA ŁĄCZNIK SCHODOWY PODWÓJNY BIAŁY 10AX-250~ | 46.65 | SZ | 10 | 27.33.11.0 | 23
9665 | 2 | B | VALEN | Osprzęt elektroinstalacyjny VALENA | Legrand | 774428 | V:B ŁĄCZNIK ŚWIECZNIKOWY PODŚW | VALENA ŁĄCZNIK ŚWIECZNIKOWY PODŚWIETLANY BIAŁY 10AX-250~ | 46.65 | SZ | 10 | 27.33.11.0 | 23
9666 | 2 | B | VALEN | Osprzęt elektroinstalacyjny VALENA | Legrand | 774308 | V:K ŁĄCZNIK SCHODOWY PODWÓJNY | VALENA ŁĄCZNIK SCHODOWY PODWÓJNY KREM 10AX-250~ | 46.65 | SZ | 10 | 27.33.11.0 | 23
9667 | 2 | B | VALEN | Osprzęt elektroinstalacyjny VALENA | Legrand | 774328 | V:K ŁĄCZNIK ŚWIECZNIKWY PODŚW | VALENA ŁĄCZNIK ŚWIECZNIKOWY PODŚWIETLANY KREM 10AX-250~ | 46.65 | SZ | 10 | 27.33.11.0 | 23
9668 | 2 | C | M45 | Osprzet elektroinstalacyjny MOSAIC | Legrand | 080295 | M45:2M UCHWYT ALU | MOSAIC UCHWYT DO WĄSKICH ŚCIANEK - 2 MODUŁ ALUMINIUM DO NR. REF. 0800 11 | 46.66 | SZ | 10 | 27.33.13.0 | 23
9669 | 2 | B | VALEN | Osprzęt elektroinstalacyjny VALENA | Legrand | 770139 | V:AL GNIAZDO TELEFON. 2XRJ12 | VALENA GNIAZDO TELEFONICZNE 2XRJ45 (4 STYKI) ALUMINIUM | 46.67 | SZ | 10 | 27.33.13.0 | 23
9670 | 2 | B | SISTE | Osprzęt elektroinstalacyjny SISTENA | Legrand | 775849 | SI: B GNIAZDO 2P+Z ANGIELSKIE |  | 46.81 | SZ | 10 | 27.33.13.0 | 23
9671 | 2 | B | PLX55 | Osprzęt elektroinstalacyjny hermetyczny PLEXO 55S | Legrand | 069585 | PLEXO:GNIAZDO 2P+Z ANGIELSKIE | PLEXO IP55 - GNIAZDO 2P+Z ANGIELSKIE | 46.82 | SZ | 10 | 27.33.13.0 | 23
9672 | 2 | B | OTEO | Natynkowy osprzęt elektroinstalacyjny OTEO | Legrand | 086039 | OT:GNIAZDO GŁOŚNIKOWE | OTEO GNIAZDO GŁOŚNIKOWE POJEDYNCZE BIAŁE KOMPLET | 46.88 | SZ | 10 | 27.33.13.0 | 23
9673 | 2 | B | PLX55 | Osprzęt elektroinstalacyjny hermetyczny PLEXO 55S | Legrand | 069691 | PLEXO55:B 2M PUSZKA NATYK PIO | PLEXO55 PUSZKA NATYKOWA PODWÓJNA PIONOWA BIAŁY/ ECRU 1WE/2WY | 46.9 | SZ | 5 | 27.33.13.0 | 23
9674 | 2 | B | PLX55 | Osprzęt elektroinstalacyjny hermetyczny PLEXO 55S | Legrand | 069690 | PLEXO55:B 2M PUSZKA NATYK POZ | PLEXO55 PUSZKA NATYKOWA PODWÓJNA POZIOMA BIAŁY/ ECRU 1WE/2WY | 46.9 | SZ | 5 | 27.33.13.0 | 23
9675 | 2 | B | PLX55 | Osprzęt elektroinstalacyjny hermetyczny PLEXO 55S | Legrand | 069668 | PLEXO55:SZ 2M P NAT. 2WEJ PION | PLEXO55 PUSZKA NATYKOWA PODWÓJNA PIONOWA SZARA Z PRZEPUSTEM KABLOWYM ISO 20 | 46.9 | SZ | 5 | 27.33.13.0 | 23
9676 | 2 | B | PLX55 | Osprzęt elektroinstalacyjny hermetyczny PLEXO 55S | Legrand | 069678 | PLEXO55:SZ 2M PUSZ NATYK 2 WEJ | PLEXO55 PUSZKA NATYKOWA PODWÓJNA POZIOMA SZARA Z PRZEPUSTEM KABLOWYM ISO 20 | 46.9 | SZ | 5 | 27.33.13.0 | 23
9677 | 2 | B | PLX55 | Osprzęt elektroinstalacyjny hermetyczny PLEXO 55S | Legrand | 069661 | PLEXO55:SZ 2M PUSZKA NATYK PIO | PLEXO55 PUSZKA NATYKOWA PODWÓJNA PIONOWA SZARA 1WE/2WY | 46.9 | SZ | 5 | 27.33.13.0 | 23
9678 | 2 | B | PLX55 | Osprzęt elektroinstalacyjny hermetyczny PLEXO 55S | Legrand | 069672 | PLEXO55:SZ 2M PUSZKA NATYK POZ | PLEXO55 PUSZKA NATYKOWA PODWÓJNA POZIOMA SZARA 1WE/2WY | 46.9 | SZ | 5 | 27.33.13.0 | 23
9679 | 2 | B | VALIF | Osprzęt elektroinstalacyjny Valena Life | Legrand | 754135 | VALIF:RAMKA X5 ALUMINIUM | VALIF:RAMKA X5 ALUMINIUM | 46.9 | SZ | 5 | 27.33.13.0 | 23
9680 | 2 | B | VALEN | Osprzęt elektroinstalacyjny VALENA | Legrand | 770494 | V:RAM X4 POZIOM BIAŁY/SREBRO | VALENA RAMKA POCZWÓRNA POZIOMA BIAŁA/SREBRO | 46.97 | SZ | 1 | 27.33.13.0 | 23
9681 | 2 | B | VALEN | Osprzęt elektroinstalacyjny VALENA | Legrand | 774154 | V:RAM X4 POZIOM KREM/ZŁOTY | VALENA RAMKA POCZWÓRNA POZIOMA KREM/ZŁOTO | 46.97 | SZ | 1 | 27.33.13.0 | 23
9682 | 2 | C | M45 | Osprzet elektroinstalacyjny MOSAIC | Legrand | 078730 | M45:1M GN.TELEFON. RJ11 4 PIN | MOSAIC GNIAZDO TELEFONICZNE RJ11 - 1 MODUŁ BIAŁE 4 STYKI | 47.1 | SZ | 10 | 27.33.13.0 | 23
9683 | 2 | B | NILOE | Osprzęt elektroinstalacyjny NILOE | Legrand | 664781 | NI:B GN GŁOŚNIKOWE PODWÓJNE | NILOE - GNIAZDO GŁOŚNIKOWE PODWÓJNE BIAŁE | 47.21 | SZ | 10 | 27.33.13.0 | 23
9684 | 2 | B | NILOE | Osprzęt elektroinstalacyjny NILOE | Legrand | 664881 | NI:K GN GŁOŚNIKOWE PODWÓJNE | NILOE - GNIAZDO GŁOŚNIKOWE PODWÓJNE KREMOWE | 47.21 | SZ | 10 | 27.33.13.0 | 23
9685 | 2 | B | PLX55 | Osprzęt elektroinstalacyjny hermetyczny PLEXO 55S | Legrand | 069623 | PLEXO55:B GN 2P+Z PRZESŁ. KOD | PLEXO55 GNIAZDO POJEDYNCZE 2P+Z Z BLOKADĄ BIAŁE/ ECRU 16A-250V~ | 47.24 | SZ | 5 | 27.33.13.0 | 23
9686 | 2 | B | PLX55 | Osprzęt elektroinstalacyjny hermetyczny PLEXO 55S | Legrand | 069553 | PLEXO55:SZ GN 2P+Z PRZESŁ. KOD | PLEXO55 GNIAZDO POJEDYNCZE 2P+Z Z BLOKADĄ CZERWONE 16A-250V~ | 47.24 | SZ | 5 | 27.33.13.0 | 23
9687 | 2 | B | CELIN | Osprzęt elektroinstalacyjny CELIANE | Legrand | 067383 | CE:GN RTV KOŃCOWE 1,5DB | CELIANE - GNIAZDO TV-RD GWIAZDA 1,5DB | 47.25 | SZ | 10 | 27.33.13.0 | 23
9688 | 2 | B | CELIN | Osprzęt elektroinstalacyjny CELIANE | Legrand | 067392 | CE:GNIAZDO TV-SAT | Celiane - Gniazdo TV - SAT | 47.25 | SZ | 10 | 27.33.13.0 | 23
9689 | 5 | B | TV | Akcesoria do instalacji telewizyjnych | Legrand | 091025 | MSD:KABEL TV DŁUGOŚC 5M | KABEL TV Z 1 WTYKIEM MĘSKIM Ø9,52 MM I 1 WTYKIEM ŻEŃSKIM Ø9,52 MM, DŁUGOŚĆ 5 M | 47.3 | SZ | 1 | 26.40.51.0 | 23
9690 | 2 | B | VALUR | Osprzęt elektroinstalacyjny Valena Allure | Legrand | 755095 | VALUR:B ŁĄCZ PODW WIELOFUN | VALENA ALLURE - ŁĄCZNIK PODWÓJNY WIELOFUNKCYJNY BIAŁY | 47.38 | SZ | 1 | 27.33.11.0 | 23 |  |  | Nowość sierpień 2016
9691 | 2 | B | VALUR | Osprzęt elektroinstalacyjny Valena Allure | Legrand | 755096 | VALUR:K ŁĄCZ PODW WIELOFUN | VALENA ALLURE - ŁĄCZNIK PODWÓJNY WIELOFUNKCYJNY KREMOWY | 47.38 | SZ | 1 | 27.33.11.0 | 23 |  |  | Nowość sierpień 2016
9692 | 2 | B | VALUR | Osprzęt elektroinstalacyjny Valena Allure | Legrand | 755327 | VALUR:AL PL TERM OGRZEW PODŁOG | VALENA ALLURE - PLAKIETKA ALUMINIUM TERMOSTATU OGRZEWANIA PODŁOGOWEGO | 47.38 | SZ | 1 | 26.51.70.0 | 23 |  |  | Nowość sierpień 2016
9693 | 2 | B | VALUR | Osprzęt elektroinstalacyjny Valena Allure | Legrand | 755317 | VALUR:AL PL TERMO ELEKTRONIC | VALENA ALLURE - PLAKIETKA ALUMINIUM TERMOSTATU POKOJOWEGO | 47.38 | SZ | 1 | 26.51.70.0 | 23 |  |  | Nowość sierpień 2016
9694 | 2 | B | VALUR | Osprzęt elektroinstalacyjny Valena Allure | Legrand | 755329 | VALUR:PE PL TERM OGRZEW PODŁOG | VALENA ALLURE - PLAKIETKA PERŁOWA TERMOSTATU DO OGRZEWANIA PODŁOGOWEGO | 47.38 | SZ | 1 | 26.51.70.0 | 23 |  |  | Nowość sierpień 2016
9695 | 2 | B | VALUR | Osprzęt elektroinstalacyjny Valena Allure | Legrand | 755319 | VALUR:PE PL TERMO ELEKTRONIC | VALENA ALLURE - PLAKIETKA PERŁOWA TERMOSTATU ELEKTRONICZNEGO | 47.38 | SZ | 1 | 26.51.70.0 | 23 |  |  | Nowość sierpień 2016
9696 | 2 | B | VALUR | Osprzęt elektroinstalacyjny Valena Allure | Legrand | 755328 | VALUR:CZ PL TERM OGRZEW PODŁOG | VALENA ALLURE - PLAKIETKA CZARNA TERMOSTATU DO OGRZEWANIA PODŁOGOWEGO | 47.38 | SZ | 1 | 26.51.70.0 | 23 |  |  | Nowość sierpień 2016
9697 | 2 | B | VALUR | Osprzęt elektroinstalacyjny Valena Allure | Legrand | 755318 | VALUR:CZ PL TERMO ELEKTRONIC | VALENA ALLURE - PLAKIETKA CZARNA TERMOSTATU POKOJOWEGO | 47.38 | SZ | 1 | 26.51.70.0 | 23 |  |  | Nowość sierpień 2016
9698 | 2 | C | M45 | Osprzet elektroinstalacyjny MOSAIC | Legrand | 077043 | M45:2M PRZYC.6A Z ETYKIET | MOSAIC PRZYCISK PRZEŁĄCZ Z ETYKIETĄ-1 MODUŁ BIAŁY Z PODŚWIETLENIEM 6A-250V~ | 47.49 | SZ | 10 | 27.33.11.0 | 23
9699 | 2 | B | CELIN | Osprzęt elektroinstalacyjny CELIANE | Legrand | 068524 | CE:STACJA ŁAD SMARTFON TYTAN | CELIANE - Klawisz pojedynczy grafitowy | 47.51 | SZ | 1 | 27.33.13.0 | 23
9700 | 2 | B | CELIN | Osprzęt elektroinstalacyjny CELIANE | Legrand | 067924 | CE:STACJA ŁAD SMARTFON GRAFIT | CELIANE - Klawisz pojedynczy grafitowy | 47.51 | SZ | 1 | 27.33.13.0 | 23
9701 | 2 | B | CELIN | Osprzęt elektroinstalacyjny CELIANE | Legrand | 068240 | CE:PLAKIETKA DO TERM POK BIAŁA | CELIANE - PLAKIETKA TERMOSTATU POKOJOWEGO BIAŁA | 47.6 | SZ | 1 | 26.51.70.0 | 23
9702 | 2 | B | VALEN | Osprzęt elektroinstalacyjny VALENA | Legrand | 770145 | V:AL ŁĄCZNIK ŚWIECZNIK 1-PODŚW | VALENA ŁĄCZNIK ŚWIECZNIKOWY ZE WSKAŹNIKIEM PRZEPŁYWU PRĄDU 10AX-250~ ALUMINIUM | 47.64 | SZ | 10 | 27.33.11.0 | 23
9703 | 2 | B | VALEN | Osprzęt elektroinstalacyjny VALENA | Legrand | 770218 | V:AL PRZYCISK PODW. PRZEŁĄCZNY | VALENA PRZYCISK PODWÓJNY PRZEŁĄCZNY 10A-250V~ ALUMINIUM | 47.7 | SZ | 1 | 27.33.11.0 | 23
9704 | 2 | C | M45 | Osprzet elektroinstalacyjny MOSAIC | Legrand | 077021 | M45:2M ŁĄCZNIK KRZYZOWY 10 A | MOSAIC ŁĄCZNIK KRZYŻOWY - 2 MODUŁY BIAŁY 10AX-250V~ | 47.91 | SZ | 10 | 27.33.11.0 | 23
9705 | 2 | B | CELIN | Osprzęt elektroinstalacyjny CELIANE | Legrand | 068314 | CE:KLAWISZ Z ETYKIETĄ TYTAN | CELIANE - KLAWISZ Z ETYKIETĄ TYTANOWY | 47.92 | SZ | 10 | 27.33.11.0 | 23
9706 | 2 | B | CELIN | Osprzęt elektroinstalacyjny CELIANE | Legrand | 067934 | CE:KLAWISZ Z ETYKIETĄ GRAFIT | CELIANE - Klawisz pojedynczy grafitowy | 47.92 | SZ | 10 | 27.33.11.0 | 23
9707 | 2 | C | M45 | Osprzet elektroinstalacyjny MOSAIC | Legrand | 077321 | M45:GN DLP 2P+Z KOD PRZYŁ AUTO | MOSAIC GNIAZDO DO KANAŁÓW DLP 2P+Z Z BLOKADĄ/ZACISKI AUTOMATYCZNE CZERWONE 16A-250V~ | 47.92 | SZ | 10 | 27.33.13.0 | 23
9708 | 2 | C | M45 | Osprzet elektroinstalacyjny MOSAIC | Legrand | 077341 | M45:GN DLP. 2P+Z PRZYŁ. ŚRUB | MOSAIC GNIAZDO DO KANAŁÓW DLP 2P+Z Z BLOKADĄ/ZACISKI ŚRUBOWE CZERWONE 16A-250V ~ | 47.92 | SZ | 10 | 27.33.13.0 | 23
9709 | 2 | B | CELIN | Osprzęt elektroinstalacyjny CELIANE | Legrand | 068349 | CE:PLAK ŁĄCZ BEZDOTYKOWY TYTAN | CELIANE - PLAKIETKA ŁĄCZNIKA BEZDOTYKOWEGO TYTANOWA | 47.96 | SZ | 1 | 27.33.11.0 | 23
9710 | 2 | B | CELIN | Osprzęt elektroinstalacyjny CELIANE | Legrand | 067949 | CE:PLAKIETKA ŁĄCZ BEZDOTYKOWY GRAFIT | CELIANE - Klawisz pojedynczy grafitowy | 47.96 | SZ | 1 | 27.33.11.0 | 23
9711 | 5 | B | PUSZK | Puszki natynkowe i podtynkowe, osprzętowe i odgałęźne | Legrand | 089274 | PUSZKA P/T ROZGAL.165X170X40 | BATIBOX PUSZKA ROZGAŁĘŹNA DO SCIANY MUROWANEJ 175X175X40 MM | 47.97 | SZ | 10 | 27.33.13.0 | 23
9712 | 2 | B | NILOE | Osprzęt elektroinstalacyjny NILOE | Legrand | 664713 | NI:B ŁĄCZ WIELOFUNKCYJNY 10AX | NILOE - ŁĄCZNIK WIELOFUNKCYJNE 10 AX BIAŁY | 48.13 | SZ | 1 | 27.33.11.0 | 23
9713 | 2 | B | NILOE | Osprzęt elektroinstalacyjny NILOE | Legrand | 664813 | NI:K ŁĄCZ WIELOFUNKCYJNY 10AX | NILOE - ŁĄCZNIK WIELOFUNKCYJNY 10 AX KREMOWY | 48.13 | SZ | 1 | 27.33.11.0 | 23
9714 | 2 | B | VALEN | Osprzęt elektroinstalacyjny VALENA | Legrand | 770203 | V:AL ŁĄCZ UNIWERS PODŚW. 16AX | VALENA - ŁĄCZNIK UNIWERSALNY PODŚWIETLANY 16AX ALUMINIUM | 48.25 | SZ | 1 | 27.33.11.0 | 23
9715 | 2 | B | SISTE | Osprzęt elektroinstalacyjny SISTENA | Legrand | 771940 | SI:IO RAMKA PEARL TERM PROG | AUTOMATYKA DOMOWA RAMKA PODWÓJNA POZIOMA PEARL | 48.31 | SZ | 1 | 26.51.70.0 | 23
9716 | 2 | B | SISTE | Osprzęt elektroinstalacyjny SISTENA | Legrand | 771930 | SI:IO RAMKA TITAN TERM PROG | AUTOMATYKA DOMOWA RAMKA PODWÓJNA POZIOMA TITAN | 48.31 | SZ | 1 | 26.51.70.0 | 23
9717 | 2 | B | CELIN | Osprzęt elektroinstalacyjny CELIANE | Legrand | 068245 | CE:PLAK DO TERM DODA WEJ BIAŁA | CELIANE - PLAKIETKA TERMOSTATU POKOJOWEGO, PROGRAMOWALNEGO BIAŁY | 48.33 | SZ | 1 | 26.51.70.0 | 23
9718 | 2 | B | PLX55 | Osprzęt elektroinstalacyjny hermetyczny PLEXO 55S | Legrand | 069821 | PLEXO55:SZ PRZYCISK WSKAŹ | PLEXO55 PRZYCISK PODŚWIETLANY SZARY 10AX-250V~ - KOMPLET PODTYNKOWY | 48.46 | SZ | 10 | 27.33.11.0 | 23
9719 | 2 | B | PLX55 | Osprzęt elektroinstalacyjny hermetyczny PLEXO 55S | Legrand | 069861 | PLEXO55:SZ PRZYCISK WSKAŹ | PLEXO55 PRZYCISK PODŚWIETLANY BIAŁY 10AX-250V~ - KOMPLET PODTYNKOWY | 48.46 | SZ | 5 | 27.33.11.0 | 23
9720 | 2 | B | FORIX | Natynkowy osprzęt FORIX | Legrand | 782429 | FX:B WYŁĄCZNIK NADPRĄDOWY 20A | FORIX IP20 - WYŁĄCZNIK NADPRĄDOWY 20A | 48.5 | SZ | 10 | 27.12.22.0 | 23
9721 | 2 | C | M45 | Osprzet elektroinstalacyjny MOSAIC | Legrand | 078610 | M45:2M ADAPTER PODW KEYSTONE | MOSAIC - ADAPER ZŁĄCZY PODWÓJNYCH KEYSTONE BIAŁY | 48.61 | SZ | 10 | 27.33.13.0 | 23
9722 | 2 | B | VALEN | Osprzęt elektroinstalacyjny VALENA | Legrand | 770108 | V:AL ŁĄCZNIK SCHODOWY PODWÓJNY | VALENA ŁĄCZNIK SCHODOWY PODWÓJNY 10AX-250~ ALUMINIUM | 48.81 | SZ | 10 | 27.33.11.0 | 23
9723 | 2 | B | VALEN | Osprzęt elektroinstalacyjny VALENA | Legrand | 770128 | V:AL ŁĄCZNIK ŚWIECZNIK PODŚW | VALENA ŁĄCZNIK ŚWIECZNIKOWY PODŚWIETLANY 10AX-250~ ALUMINIUM | 48.87 | SZ | 10 | 27.33.11.0 | 23
9724 | 2 | B | VALEN | Osprzęt elektroinstalacyjny VALENA | Legrand | 774448 | V:B ŁĄCZNIK KRZYŻOWY PODŚW | VALENA ŁĄCZNIK KRZYŻOWY PODŚWIETLANY BIAŁY 10AX-250~ | 48.89 | SZ | 10 | 27.33.11.0 | 23
9725 | 2 | B | VALEN | Osprzęt elektroinstalacyjny VALENA | Legrand | 774348 | V:K ŁĄCZNIK KRZYŻOWY PODŚW | VALENA ŁĄCZNIK KRZYŻOWY PODŚWIETLANY KREM 10AX-250~ | 48.89 | SZ | 10 | 27.33.11.0 | 23
9726 | 5 | B | PUSZK | Puszki natynkowe i podtynkowe, osprzętowe i odgałęźne | Legrand | 089373 | PUSZKA DO PL.GIPS.ROZG.160X105 | BATIBOX PUSZKA ROZGAŁĘŹNA 160 X 105 X 40 MM | 48.94 | SZ | 10 | 27.33.13.0 | 23
9727 | 2 | B | VALEN | Osprzęt elektroinstalacyjny VALENA | Legrand | 774449 | V:B ŁĄCZNIK DWUBIEG 2P WSKAŹ | VALENA ŁĄCZNIK DWUBIEG 2P ZE WSKAŹNIKIEM PRZEPŁYWU PRĄDU BIAŁY 10AX-250~ | 48.96 | SZ | 10 | 27.33.11.0 | 23
9728 | 2 | B | VALEN | Osprzęt elektroinstalacyjny VALENA | Legrand | 774349 | V:K ŁĄCZNIK DWUBIEG 2P WSKAŹ | VALENA ŁĄCZNIK DWUBIEGUNOWY 2P ZE WSKAŹNIKIEM PRZEPYWU PRĄDU KREM 10AX-250~ | 48.96 | SZ | 10 | 27.33.11.0 | 23
9729 | 2 | B | SISTE | Osprzęt elektroinstalacyjny SISTENA | Legrand | 771038 | SI: M. GN. 2X2P+Z IP2 P ARCTIC | SISTENA LIFE GNIAZDO PODWÓJNE 2X2P+Z Z PRZESŁONAMI ARCTIC KOMPLETNE 16A-250V~ | 49.03 | SZ | 5 | 27.33.13.0 | 23
9730 | 2 | B | CELIN | Osprzęt elektroinstalacyjny CELIANE | Legrand | 068843 | CE:RAM MANDARYNKA X3 POZ/PION | CELIANE - RAMKA MANDARYNKOWA POTRÓJNA POZIOMA/PIONOWA | 49.09 | SZ | 1 | 27.33.13.0 | 23
9731 | 2 | B | CELIN | Osprzęt elektroinstalacyjny CELIANE | Legrand | 068823 | CE:RAMKA BAMBUS X3 POZ/PION | CELIANE - RAMKA BAMBUSOWA POTRÓJNA POZIOMA/PIONOWA | 49.09 | SZ | 1 | 27.33.13.0 | 23
9732 | 2 | B | CELIN | Osprzęt elektroinstalacyjny CELIANE | Legrand | 068833 | CE:RAMKA BŁĘKITNA X3 POZ/PION | CELIANE - RAMKA BŁĘKITNA POTRÓJNA POZIOMA/PIONOWA | 49.09 | SZ | 1 | 27.33.13.0 | 23
9733 | 2 | B | CELIN | Osprzęt elektroinstalacyjny CELIANE | Legrand | 068863 | CE:RAMKA GREJPFRUT X3 POZ/PION | CELIANE - RAMKA GREJPFRUTOWA POTRÓJNA POZIOMA/PIONOWA | 49.09 | SZ | 1 | 27.33.13.0 | 23
9734 | 2 | B | CELIN | Osprzęt elektroinstalacyjny CELIANE | Legrand | 068813 | CE:RAMKA KARMAZYN X3 POZ/PION | CELIANE - RAMKA KARMAZYNOWA POTRÓJNA POZIOMA/PIONOWA | 49.09 | SZ | 1 | 27.33.13.0 | 23
9735 | 2 | B | CELIN | Osprzęt elektroinstalacyjny CELIANE | Legrand | 068893 | CE:RAMKA KOKOS X3 POZ/PION | CELIANE - RAMKA KOKOSOWA POTRÓJNA POZIOMA/PIONOWA | 49.09 | SZ | 1 | 27.33.13.0 | 23
9736 | 2 | B | CELIN | Osprzęt elektroinstalacyjny CELIANE | Legrand | 068883 | CE:RAMKA LAWENDA X3 POZ/PION | CELIANE - RAMKA LAWENDOWA POTRÓJNA POZIOMA/PIONOWA | 49.09 | SZ | 1 | 27.33.13.0 | 23
9737 | 2 | B | CELIN | Osprzęt elektroinstalacyjny CELIANE | Legrand | 068803 | CE:RAMKA LODOWA X3 POZ/PION | CELIANE - RAMKA LODOWA POTRÓJNA POZIOMA/PIONOWA | 49.09 | SZ | 1 | 27.33.13.0 | 23
9738 | 2 | B | CELIN | Osprzęt elektroinstalacyjny CELIANE | Legrand | 068853 | CE:RAMKA ŁOSOŚ X3 POZ/PION | CELIANE - RAMKA ŁOSOSIOWA POTRÓJNA POZIOMA/PIONOWA | 49.09 | SZ | 1 | 27.33.13.0 | 23
9739 | 2 | B | VALIF | Osprzęt elektroinstalacyjny Valena Life | Legrand | 752109 | VALIF:B ŁĄCZ SCHOD PODW PODŚW | VALENA LIFE ŁĄCZNIK SCHODOWY PODWÓJNY PODŚWIETLANY BIAŁY 250 V~ | 49.12 | SZ | 5 | 27.33.11.0 | 23
9740 | 2 | B | VALIF | Osprzęt elektroinstalacyjny Valena Life | Legrand | 752209 | VALIF:K ŁĄCZ SCHOD PODW PODŚW | VALENA LIFE ŁĄCZNIK SCHODOWY PODWÓJNY PODŚWIETLANY KREMOWY 250 V~ | 49.12 | SZ | 5 | 27.33.11.0 | 23
9741 | 2 | B | CARIV | Osprzęt elektroinstalacyjny CARIVA | Legrand | 773674 | CA:ALU RAMKA POCZWÓRNA | CARIVA RAMKA POCZWÓRNA POZIOM/PION ALUMINIUM | 49.2 | SZ | 1 | 27.33.13.0 | 23
9742 | 2 | B | CARIV | Osprzęt elektroinstalacyjny CARIVA | Legrand | 773664 | CA:ZŁ RAMKA POCZWÓRNA | CARIVA RAMKA POCZWÓRNA POZIOM/PION ZŁOTA | 49.2 | SZ | 1 | 27.33.13.0 | 23
9743 | 2 | B | VALEN | Osprzęt elektroinstalacyjny VALENA | Legrand | 774419 | V:B PRZYC JEDNOB Z CIĘGNEM | VALENA PRZYCISK JEDNOBIEGUNOWY Z CIĘGNEM BIAŁY 10A-250V~ | 49.3 | SZ | 1 | 27.33.11.0 | 23
9744 | 2 | B | VALEN | Osprzęt elektroinstalacyjny VALENA | Legrand | 774319 | V:K PRZYC JEDNOB Z CIĘGNEM | VALENA PRZYCISK JEDNOBIEGUNOWY Z CIĘGNEM KREM 10A-250V~ | 49.3 | SZ | 1 | 27.33.11.0 | 23
9745 | 2 | B | VALIF | Osprzęt elektroinstalacyjny Valena Life | Legrand | 754035 | VALIF:RAMKA X5 BIAŁA/CHROM | VALIF:RAMKA X5 BIAŁA/CHROM | 49.34 | SZ | 5 | 27.33.13.0 | 23
9746 | 2 | B | VALIF | Osprzęt elektroinstalacyjny Valena Life | Legrand | 754065 | VALIF:RAMKA X5 KREMOWA/ZŁOTA | VALIF:RAMKA X5 KREMOWA/ZŁOTA | 49.34 | SZ | 5 | 27.33.13.0 | 23
9747 | 2 | B | PLX55 | Osprzęt elektroinstalacyjny hermetyczny PLEXO 55S | Legrand | 069635 | PLEXO55:B PRZYC PODW NO+NZ | PLEXO55 PRZYCISK PODWÓJNY BIAŁY/ ECRU 10A-250V~ | 49.4 | SZ | 5 | 27.33.11.0 | 23
9748 | 2 | B | PLX55 | Osprzęt elektroinstalacyjny hermetyczny PLEXO 55S | Legrand | 069545 | PLEXO55:SZ PRZYC PODWÓJ NO+NZ | PLEXO55 PRZYCISK PODWÓJNY SZARY 10A-250V~ | 49.4 | SZ | 5 | 27.33.11.0 | 23
9749 | 2 | B | CELIN | Osprzęt elektroinstalacyjny CELIANE | Legrand | 068609 | CE:RAMKA BIAŁA 2X3 POZ/PION | CELIANE - RAMKA BIAŁA 2X3 POZIOMA/PIONOWA | 49.43 | SZ | 1 | 27.33.13.0 | 23
9750 | 2 | B | VALUR | Osprzęt elektroinstalacyjny Valena Allure | Legrand | 753052 | VALUR:GN TV-RD-SAT KOŃCOWE | VALENA ALLURE - GNIAZDO TV-RD-SAT KOŃCOWE | 49.44 | SZ | 5 | 27.33.13.0 | 23 |  |  | Nowość sierpień 2016
9751 | 2 | B | PLX55 | Osprzęt elektroinstalacyjny hermetyczny PLEXO 55S | Legrand | 069583 | PLEXO55:LAMPA SYGNALIZACYJNA | PLEXO55 WSKAŹNIK SYGNALIZACYJNY NA ZARÓWKI E10 SZARY/BIAŁY 230V~ | 49.53 | SZ | 10 | 27.90.20.0 | 23
9752 | 2 | B | VALIF | Osprzęt elektroinstalacyjny Valena Life | Legrand | 754145 | VALIF:RAMKA X5 PERŁOWY | VALIF:RAMKA X5 PERŁOWY | 49.54 | SZ | 5 | 27.33.13.0 | 23
9753 | 2 | B | PLX55 | Osprzęt elektroinstalacyjny hermetyczny PLEXO 55S | Legrand | 069722 | PLEXO55:SZ PRZYC POJ. PODŚ 10A | PLEXO55 PRZYCISK JEDNOBIEGUNOWY PODŚWIETLANY SZARY KOMPLET 10A-250V~ | 49.76 | SZ | 10 | 27.33.11.0 | 23
9754 | 2 | B | VALIF | Osprzęt elektroinstalacyjny Valena Life | Legrand | 753057 | VALUR:GN TV-SAT KOŃC 1PRZEW | VALENA LIFE GNIAZDO TV-SAT KOŃCOWE 1.5 dB | 49.76 | SZ | 1 | 27.33.13.0 | 23
9755 | 3 | B | MULTI | Multimedialne sieci dla domu | Legrand | 413003 | MSD:PATCH PANEL KROS KAT6 STP | PANEL KROSOWY RJ45 STP, KAT. 6 NA SZYNĘ TH35 | 49.79 | SZ | 4 | 27.12.40.0 | 23
9756 | 2 | B | OTEO | Natynkowy osprzęt elektroinstalacyjny OTEO | Legrand | 086087 | OT:ŁĄCZNIK SCHOD. Z PODŚ. MINI | OTEO ŁĄCZNIK SCHODOWY Z PODŚWIETLENIE MINI BIAŁY KOMPLET 10AX-250V~ | 50.12 | SZ | 10 | 27.33.11.0 | 23
9757 | 2 | C | AUCEM | Akcesoria i uchwyty Celiane i M45 | Legrand | 080254 | UCM:4X2_10M PION LUB POZIOM | UCHWYT MONTAŻOWY - 10 LUB 4X2 MODUŁY POZIOMO LUB PIONOWO | 50.16 | SZ | 5 | 27.33.11.0 | 23
9758 | 2 | B | VALEN | Osprzęt elektroinstalacyjny VALENA | Legrand | 770474 | V:RAMKA X4 POZ/PION PERŁA | VALENA - Ramka poczwórna PERŁOWA | 50.32 | SZ | 1 | 27.33.13.0 | 23
9759 | 2 | C | M45 | Osprzet elektroinstalacyjny MOSAIC | Legrand | 078810 | M45:10M RAMKA BIAŁA POZIOMA | MOSAIC RAMKA PIĘCIOKROTNA POZIOMA - 10 MODUŁÓW BIAŁA DO UCHWYTU NR. REF. 0802 54 | 50.44 | SZ | 1 | 27.33.13.0 | 23
9760 | 2 | B | CELIN | Osprzęt elektroinstalacyjny CELIANE | Legrand | 068025 | CE:KLAW POTRÓJNY PODŚW BIAŁY | CELIANE - KLAWISZ POTRÓJNY PODŚWIETLANY BIAŁY | 50.45 | SZ | 1 | 27.33.11.0 | 23
9761 | 2 | B | VALUR | Osprzęt elektroinstalacyjny Valena Allure | Legrand | 755098 | VALUR:CZ ŁĄCZ PODW WIELOFUN | VALENA ALLURE - ŁĄCZNIK PODWÓJNY WIELOFUNKCYJNY CZARNY | 50.47 | SZ | 1 | 27.33.11.0 | 23 |  |  | Nowość sierpień 2016
9762 | 2 | B | VALUR | Osprzęt elektroinstalacyjny Valena Allure | Legrand | 755097 | VALUR:AL ŁĄCZ PODW WIELOFUN | VALENA ALLURE - ŁĄCZNIK PODWÓJNY WIELOFUNKCYJNY ALUMINIUM | 50.47 | SZ | 1 | 27.33.11.0 | 23 |  |  | Nowość sierpień 2016
9763 | 2 | B | CARIV | Osprzęt elektroinstalacyjny CARIVA | Legrand | 773633 | CA:B GN RTV ZAKOŃCZENIOWE 10DB | CARIVA GNIAZDO TV-RD KOŃCOWE BIAŁE | 50.9 | SZ | 10 | 27.33.13.0 | 23
9764 | 2 | B | CARIV | Osprzęt elektroinstalacyjny CARIVA | Legrand | 773733 | CA:K GN RTV ZAKOŃCZENIOWE 10DB | CARIVA GNIAZDO TV-RD KOŃCOWE KREM | 50.9 | SZ | 10 | 27.33.13.0 | 23
9765 | 2 | B | PLX55 | Osprzęt elektroinstalacyjny hermetyczny PLEXO 55S | Legrand | 069633 | PLEXO55:B PRZYC JEDN. ETYKIET | PLEXO55 PRZYCISK JEDNOBIEG PODŚWIETLANY Z UCHWYTEM ETYKIETY BIAŁY/ECRU 10A-250V~ | 50.91 | SZ | 5 | 27.33.11.0 | 23
9766 | 2 | B | PLX55 | Osprzęt elektroinstalacyjny hermetyczny PLEXO 55S | Legrand | 069543 | PLEXO55:SZ PRZYC JEDN. ETYKIET | PLEXO55 PRZYCISK JEDNOBIEGUNOWY PODŚWIETLANY Z UCHWYTEM ETYKIETY SZARY 10A-250V~ | 50.91 | SZ | 10 | 27.33.11.0 | 23
9767 | 5 | B | AKCES | Różne akcesoria, gdzie indziej nie sklasyfikowane | Legrand | 080399 | CE:STACJA ŁADOWANIA SMARTPHONE | CELIANE - STACJA ŁADOWANIA DO SMARTPHONE | 50.96 | SZ | 1 | 27.33.13.0 | 23
9768 | 2 | B | VALUR | Osprzęt elektroinstalacyjny Valena Allure | Legrand | 754421 | VALUR:RAMKA X1 LUSTRO BIAŁE | VALENA ALLURE - RAMKA POJEDYNCZA LUSTRO BIAŁE | 50.99 | SZ | 1 | 27.33.13.0 | 23 |  |  | Nowość sierpień 2016
9769 | 2 | B | VALUR | Osprzęt elektroinstalacyjny Valena Allure | Legrand | 752029 | VALUR:ŁĄCZ STEROW ROLETAMI | VALENA ALLURE - ŁĄCZNIK STEROWANIA ROLETAMI | 50.99 | SZ | 1 | 27.33.11.0 | 23 |  |  | Nowość sierpień 2016
9770 | 2 | B | CELIN | Osprzęt elektroinstalacyjny CELIANE | Legrand | 067123 | CE:GNIAZDO 3X2P+Z 16A | CELIANE - GNIAZDO 3X2P+Z ZESPOLONE 16A, AUTOMATYCZNE ZACISKI SPREŻYNOWE | 51.02 | SZ | 10 | 27.33.13.0 | 23
9771 | 2 | B | CELIN | Osprzęt elektroinstalacyjny CELIANE | Legrand | 067126 | CE:GNIAZDO 3X2P+Z 16A | CELIANE - Gniazdo zespolone 3x2P+Z | 51.02 | SZ | 10 | 27.33.13.0 | 23
9772 | 2 | B | VALEN | Osprzęt elektroinstalacyjny VALENA | Legrand | 770097 | V:B ŁĄCZNIK KRZYŻOWY IP44 | VALENA ŁĄCZNIK KRZYŻOWY IP44 10AX-250~ BIAŁY | 51.12 | SZ | 10 | 27.33.11.0 | 23
9773 | 2 | B | VALEN | Osprzęt elektroinstalacyjny VALENA | Legrand | 774197 | V:K ŁĄCZNIK KRZYŻOWY IP44 | VALENA ŁĄCZNIK KRZYŻOWY IP44 KREM 10AX-250~ | 51.12 | SZ | 10 | 27.33.11.0 | 23
9774 | 2 | B | NILOE | Osprzęt elektroinstalacyjny NILOE | Legrand | 664562 | NI:B GN RTV ZAKOŃCZENIOWE 10DB | NILOE - GNIAZDO TV-RD KOŃCOWE 10 DB BIAŁE | 51.23 | SZ | 10 | 27.33.13.0 | 23
9775 | 2 | B | NILOE | Osprzęt elektroinstalacyjny NILOE | Legrand | 664561 | NI:B GN RTV PRZELOTOWE 14DB | NILOE - GNIAZDO TV-RD PRZELOTOWE 14 DB BIAŁE | 51.23 | SZ | 10 | 27.33.13.0 | 23
9776 | 2 | B | NILOE | Osprzęt elektroinstalacyjny NILOE | Legrand | 664662 | NI:K GN RTV ZAKOŃCZENIOWE 10DB | NILOE - GNIAZDO TV-RD KOŃCOWE 10 DB KREMOWE | 51.23 | SZ | 10 | 27.33.13.0 | 23
9777 | 2 | B | NILOE | Osprzęt elektroinstalacyjny NILOE | Legrand | 664661 | NI:K GN RTV PRZELOTOWE 14DB | NILOE - GNIAZDO TV-RD PRZELOTOWE 14 DB KREMOWE | 51.23 | SZ | 10 | 27.33.13.0 | 23
9778 | 2 | B | VALIF | Osprzęt elektroinstalacyjny Valena Life | Legrand | 752321 | VALIF:AL ŁĄCZ PODW WIELOFUNK | VALENA LIFE ŁĄCZNIK WIELOFUNKCYJNY ALUMINIUM 10 AX - 250 V~ | 51.24 | SZ | 1 | 27.33.11.0 | 23
9779 | 2 | B | VALIF | Osprzęt elektroinstalacyjny Valena Life | Legrand | 752303 | VALIF:AL ŁĄCZNIK POTRÓJNY | VALENA LIFE ŁĄCZNIK POTRÓJNY ALUMINIUM 10 AX - 250 V~ | 51.24 | SZ | 1 | 27.33.11.0 | 23
9780 | 2 | B | VALEN | Osprzęt elektroinstalacyjny VALENA | Legrand | 770149 | V:AL ŁĄCZNIK DWUBIEG 2P WSKAŹ | VALENA ŁĄCZNIK DWUBIEGUNOWY ZE WSKAŹNIKIEM 10AX-250~ ALUMINIUM | 51.33 | SZ | 10 | 27.33.11.0 | 23
9781 | 2 | B | SISTE | Osprzęt elektroinstalacyjny SISTENA | Legrand | 775929 | SI:MECH. GNIAZDO 2P+Z IP44 | SISTENA LIFE IP44 GNIAZDO 2P+Z Z KLAPKĄ TRANSPARENTNĄ W KOLORZE ZIELONYM | 51.34 | SZ | 10 | 27.33.13.0 | 23
9782 | 2 | B | VALEN | Osprzęt elektroinstalacyjny VALENA | Legrand | 770148 | V:AL ŁĄCZNIK KRZYŻOWY PODŚW | VALENA ŁĄCZNIK KRZYŻOWY PODŚWIETLANY 10AX-250~ ALUMINIUM | 51.35 | SZ | 10 | 27.33.11.0 | 23
9783 | 2 | B | CELIN | Osprzęt elektroinstalacyjny CELIANE | Legrand | 067601 | CE:ŁĄCZ STER ROLET BL.MECH 6A | CELIANE - ŁĄCZNIK STEROWANIA ROLETAMI | 51.36 | SZ | 10 | 27.33.11.0 | 23
9784 | 2 | B | PLX55 | Osprzęt elektroinstalacyjny hermetyczny PLEXO 55S | Legrand | 069631 | PLEXO55:B PRZYCISK PRZEŁACZNY | PLEXO55 PRZYCISK PRZEŁĄCZNY BIAŁY/ ECRU 10A-250V~ | 51.37 | SZ | 5 | 27.33.11.0 | 23
9785 | 2 | B | PLX55 | Osprzęt elektroinstalacyjny hermetyczny PLEXO 55S | Legrand | 069541 | PLEXO55:SZ PRZYCISK PRZEŁACZNY | PLEXO55 PRZYCISK PRZEŁĄCZNY SZARY 10A-250V~ | 51.37 | SZ | 10 | 27.33.11.0 | 23
9786 | 2 | B | SISTE | Osprzęt elektroinstalacyjny SISTENA | Legrand | 777059 | SI:PLAK SCIEMNIACZA 100-1000W | SISTENA LIFE PLAKIETKA ARCTIC ŚCIEMNIACZA 100-1000W | 51.43 | SZ | 1 | 27.33.11.0 | 23
9787 | 2 | B | PLX55 | Osprzęt elektroinstalacyjny hermetyczny PLEXO 55S | Legrand | 070743 | PLX55:B/ANTYBAK PUSZKA X2 PIO | PLEXO IP55 - PUSZKA PODWÓJNA PIONOWA ANTYBAKTERYJNA BIAŁA | 51.61 | SZ | 1 | 27.33.13.0 | 23
9788 | 2 | B | PLX55 | Osprzęt elektroinstalacyjny hermetyczny PLEXO 55S | Legrand | 070742 | PLX55:B/ANTYBAK PUSZKA X2 POZ | PLEXO IP55 - PUSZKA PODWÓJNA POZIOMA ANTYBAKTERYJNA BIAŁA | 51.61 | SZ | 1 | 27.33.13.0 | 23
9789 | 3 | B | MHOS | Automatyka domowa osprzętowa Legrand | Legrand | 068606 | CE:RAM EKRAN DOTYK 3,5" BIAŁA | CELIANE - RAMKA EKRANU DOTYKOWEGO 3,5" BIAŁA | 51.64 | SZ | 1 | 27.33.13.0 | 23
9790 | 2 | B | VALEN | Osprzęt elektroinstalacyjny VALENA | Legrand | 774303 | V:B ŁĄCZNIK 3-BIEGUNOWY 400V | VALENA - ŁĄCZNIK 3-BIEGUNOWY 400 V~ KREMOWY | 51.7 | SZ | 10 | 27.33.11.0 | 23
9791 | 2 | B | VALEN | Osprzęt elektroinstalacyjny VALENA | Legrand | 774403 | V:K ŁĄCZNIK 3-BIEGUNOWY 400V | VALENA - ŁĄCZNIK 3-BIEGUNOWY 400 V~ BIAŁY | 51.7 | SZ | 10 | 27.33.11.0 | 23
9792 | 2 | C | M45 | Osprzet elektroinstalacyjny MOSAIC | Legrand | 078570 | M45: 2M SYGN TRÓJK CZERW 230V | MOSAIC LAMPA SYGNALIZACYJNA TRÓJKĄTNA - 2 MODUŁY CZERWONA 0,2/1W 230V~ | 51.75 | SZ | 10 | 27.90.20.0 | 23
9793 | 2 | C | M45 | Osprzet elektroinstalacyjny MOSAIC | Legrand | 078571 | M45: 2M SYGN TRÓJK TRANS 230V | MOSAIC LAMPA SYGNALIZACYJNA TRÓJKĄTNA - 2 MODUŁY BIAŁA 0,2/1W 230V~ | 51.75 | SZ | 10 | 27.90.20.0 | 23
9794 | 2 | C | M45 | Osprzet elektroinstalacyjny MOSAIC | Legrand | 078572 | M45: 2M SYGN TRÓJK ZIEL 230V | MOSAIC LAMPA SYGNALIZACYJNA TRÓJKĄTNA - 2 MODUŁY ZIELONA 0,2/1W 230V~ | 51.75 | SZ | 10 | 27.90.20.0 | 23
9795 | 2 | C | M45 | Osprzet elektroinstalacyjny MOSAIC | Legrand | 078560 | M45:2M SYGN TRÓJK CZERW 12-24V | MOSAIC LAMPA SYGNALIZACYJNA TRÓJKĄTNA - 2 MODUŁY CZERWONA 12-24V~/DC 0,6W | 51.75 | SZ | 10 | 27.90.20.0 | 23
9796 | 5 | B | TV | Akcesoria do instalacji telewizyjnych | Legrand | 073980 | TV ROZDZIEL. TV/SAT/FM 2 WYJ. | ROZDZIELACZ SYGNAŁU TV NAZIEMNEJ I SATELITARNEJ, TŁUMIENIE 4.5 DB | 51.78 | SZ | 5 | 26.40.52.0 | 23
9797 | 3 | B | MHOS | Automatyka domowa osprzętowa Legrand | Legrand | 068298 | MH:PLAK NAD SYG RF ALARM BIAŁA | MY HOME SCS CELIANE - PLAKIETKA ŁĄCZNIKA ALARMU TECHNICZNEGO BIAŁA | 51.9 | SZ | 1 | 27.33.13.0 | 23
9798 | 3 | B | MHOS | Automatyka domowa osprzętowa Legrand | Legrand | 080273 | MH:UCHWYT NATYNK PLAK DOTYKOWE | MYHOME ZIGBEE - UCHWYT NATYNKOWY PŁYT DOTYKOWYCH | 51.9 | SZ | 5 | 27.33.13.0 | 23
9799 | 2 | B | PLX55 | Osprzęt elektroinstalacyjny hermetyczny PLEXO 55S | Legrand | 069597 | PLEXO55:SZ ZESTAW DO POZYCJON. | PLEXO55 PRZYMIAR DO WYZNACZANIA OTWORÓW | 51.96 | SZ | 1 | 27.33.13.0 | 23
9800 | 2 | B | CELIN | Osprzęt elektroinstalacyjny CELIANE | Legrand | 067385 | CE:GN RTV ZAKOŃCZENIOWE 10DB | CELIANE - GNIAZDO TV-RD KOŃCOWE 10DB | 51.98 | SZ | 10 | 27.33.13.0 | 23
9801 | 2 | B | CELIN | Osprzęt elektroinstalacyjny CELIANE | Legrand | 067384 | CE:GN RTV PRZELOTOWE 14DB | CELIANE - GNIAZDO TV-RD PRZELOTOWE 14DB | 51.98 | SZ | 10 | 27.33.13.0 | 23
9802 | 2 | B | CELIN | Osprzęt elektroinstalacyjny CELIANE | Legrand | 068509 | CE:PLAKIETKA DO LACZ HOTEL TYTAN | CELIANE - PLAKIETKA DO ŁĄCZNIKA HOTELOWEGO TYTANOWA | 51.99 | SZ | 1 | 27.33.11.0 | 23
9803 | 2 | B | CELIN | Osprzęt elektroinstalacyjny CELIANE | Legrand | 064809 | CE:PLAKIETKA DO ŁĄCZ HOTEL GRAFIT |  | 51.99 | SZ | 1 | 27.33.11.0 | 23
9804 | 2 | B | CELIN | Osprzęt elektroinstalacyjny CELIANE | Legrand | 067909 | CE:PLAKIETKA DO ŁĄCZ HOTEL GRAFIT | CELIANE - Klawisz pojedynczy grafitowy | 51.99 | SZ | 1 | 27.33.11.0 | 23
9805 | 5 | B | PUSZK | Puszki natynkowe i podtynkowe, osprzętowe i odgałęźne | Legrand | 080077 | PRZYRZĄD DO POZYCJON OTWORÓW | BATIBOX PRZYMIAR DO POZYCJONOWANIA OTWORÓW | 52.07 | SZ | 1 | 27.33.13.0 | 23
9806 | 2 | C | M45 | Osprzet elektroinstalacyjny MOSAIC | Legrand | 079232 | M45:1M PRZYC.PRZEŁĄCZNY 6A ALU | MOSAIC PRZYCISK PRZEŁĄCZNY-1 MODUŁ ALUMINIUM Z MOŻLIWOŚCIĄ PODŚWIETLENIA 6A-250V | 52.12 | SZ | 10 | 27.33.11.0 | 23
9807 | 2 | B | CARIV | Osprzęt elektroinstalacyjny CARIVA | Legrand | 773632 | CA:B GNIAZDO RTV KOŃCOWE 1,5DB | CARIVA GNIAZDO TV-RD TYPU GWIAZDA BIAŁE | 52.13 | SZ | 10 | 27.33.13.0 | 23
9808 | 2 | B | CARIV | Osprzęt elektroinstalacyjny CARIVA | Legrand | 773732 | CA:K GNIAZDO RTV KOŃCOWE 1,5DB | CARIVA GNIAZDO TV-RD TYPU GWIAZDA KREM | 52.13 | SZ | 10 | 27.33.13.0 | 23
9809 | 2 | C | M45 | Osprzet elektroinstalacyjny MOSAIC | Legrand | 078716 | M45:2M PRZYC 10A ANTYBAK. WSKŹ | MOSAIC PRZYCISK PRZEŁĄCZNY-1 MODUŁ BIAŁY ANTYBAKTERYJNY Z PODŚWIETLENIEM 6A-250V | 52.25 | SZ | 10 | 27.33.11.0 | 23
9810 | 2 | B | VALUR | Osprzęt elektroinstalacyjny Valena Allure | Legrand | 755123 | VALUR:CN PL PRZYC POD PRZEŁĄCZ | VALENA ALLURE - KLAWISZ CZARNY NIKIEL ŁĄCZNIKA ŚWIECZNIKOWEGO | 52.33 | SZ | 1 | 27.33.11.0 | 23 |  |  | Nowość sierpień 2016
9811 | 2 | B | VALUR | Osprzęt elektroinstalacyjny Valena Allure | Legrand | 755023 | VALUR:JN PL PRZYC POD PRZEŁĄCZ | VALENA ALLURE - KLAWISZ JASNY NIKIEL ŁĄCZNIKA: ŚWIECZNIKOWEGO LUB SCHODOWEGO PODWÓJNEGO LUB PRZYCISKU PODWÓJNEGO PRZEŁĄCZNIKANEGO NO/NC | 52.33 | SZ | 1 | 27.33.11.0 | 23 |  |  | Nowość sierpień 2016
9812 | 2 | B | SISTE | Osprzęt elektroinstalacyjny SISTENA | Legrand | 771098 | SI:PUSZKA N/T 3M POZIOMA | SISTENA LIFE PUSZKA NATYNKOWA POTRÓJNA POZIOMA ARCTIC | 52.44 | SZ | 5 | 27.33.13.0 | 23
9813 | 2 | B | CELIN | Osprzęt elektroinstalacyjny CELIANE | Legrand | 067008 | CE:ŁĄCZ UNIWERS CIĘGNOWY 10AX | CELIANE - ŁĄCZNIK UNIWERSALNY CIĘGNOWY 10AX | 52.48 | SZ | 10 | 27.33.11.0 | 23
9814 | 5 | B | PUSZK | Puszki natynkowe i podtynkowe, osprzętowe i odgałęźne | Legrand | 092032 | OBUD.ROZGAŁĘŹNA130X130 | PLEXO55 PUSZKA KWADRATOWA Z PRZEPUSTAMI 130X130X74 MM | 52.6 | SZ | 1 | 27.12.40.0 | 23
9815 | 2 | B | CELIN | Osprzęt elektroinstalacyjny CELIANE | Legrand | 068896 | CE:RAMKA KOKOS 6/8M | CELIANE - RAMKA KOKOSOWA 4/5 MODUŁÓW | 52.64 | SZ | 1 | 27.33.13.0 | 23
9816 | 2 | B | CELIN | Osprzęt elektroinstalacyjny CELIANE | Legrand | 068806 | CE:RAMKA LODOWA 6/8M | CELIANE - RAMKA LODOWA 6/8 MODUŁÓW | 52.64 | SZ | 1 | 27.33.13.0 | 23
9817 | 2 | B | PLX55 | Osprzęt elektroinstalacyjny hermetyczny PLEXO 55S | Legrand | 069625 | PLEXO55:B ŁĄCZNIK SCHOD PODW | PLEXO55 ŁĄCZNIK SCHODOWY PODWÓJNY BIAŁY/ECRU 10AX-250V~ | 52.84 | SZ | 5 | 27.33.11.0 | 23
9818 | 2 | B | PLX55 | Osprzęt elektroinstalacyjny hermetyczny PLEXO 55S | Legrand | 069525 | PLEXO55:SZ ŁĄCZ.SCHOD PODWÓJNY | PLEXO55 ŁĄCZNIK SCHODOWY PODWÓJNY SZARY 10AX-250V~ | 52.84 | SZ | 10 | 27.33.11.0 | 23
9819 | 2 | B | VALUR | Osprzęt elektroinstalacyjny Valena Allure | Legrand | 754343 | VALUR:RAMKA X3 ARABESKA CHROM | VALENA ALLURE - RAMKA POTRÓJNA ARABESKA CHROM | 52.9 | SZ | 1 | 27.33.13.0 | 23 |  |  | Nowość sierpień 2016
9820 | 2 | B | VALUR | Osprzęt elektroinstalacyjny Valena Allure | Legrand | 754353 | VALUR:RAMKA X3 ARABESKA ZŁOTO | VALENA ALLURE - RAMKA POTRÓJNA ARABESKA ZŁOTO | 52.9 | SZ | 1 | 27.33.13.0 | 23 |  |  | Nowość sierpień 2016
9821 | 2 | B | VALUR | Osprzęt elektroinstalacyjny Valena Allure | Legrand | 754373 | VALUR:RAMKA X3 BIAŁY ZEN | VALENA ALLURE - RAMKA POTRÓJNA BIAŁY ZEN | 52.9 | SZ | 1 | 27.33.13.0 | 23 |  |  | Nowość sierpień 2016
9822 | 2 | B | VALUR | Osprzęt elektroinstalacyjny Valena Allure | Legrand | 754383 | VALUR:RAMKA X3 KREMOWY ZEN | VALENA ALLURE - RAMKA POTRÓJNA KREMOWY ZEN | 52.9 | SZ | 1 | 27.33.13.0 | 23 |  |  | Nowość sierpień 2016
9823 | 2 | B | VALUR | Osprzęt elektroinstalacyjny Valena Allure | Legrand | 754363 | VALUR:RAMKA X3 FLORA | VALENA ALLURE - RAMKA POTRÓJNA FLORA | 52.9 | SZ | 1 | 27.33.13.0 | 23 |  |  | Nowość sierpień 2016
9824 | 2 | B | SISTE | Osprzęt elektroinstalacyjny SISTENA | Legrand | 771553 | SI: PLAK.PEARL ELEKTR.REG.TEMP | SISTENA LIFE PLAKIETKA PEARL DO ELEKTRONICZNEGO REGULATORA TEMPERATURY | 52.93 | SZ | 1 | 26.51.70.0 | 23
9825 | 2 | B | SISTE | Osprzęt elektroinstalacyjny SISTENA | Legrand | 771453 | SI:PLAK .TITAN ELEKTR.REG.TEMP | SISTENA LIFE PLAKIETKA TITAN DO ELEKTRONICZNEGO REGULATORA TEMPERATURY | 52.93 | SZ | 1 | 26.51.70.0 | 23
9826 | 2 | B | SISTE | Osprzęt elektroinstalacyjny SISTENA | Legrand | 771253 | SI:PLAK.CHOCO ELEKTR.REG.TEMP | SISTENA LIFE PLAKIETKA CHOCO DO ELEKTRONICZNEGO REGULATORA TEMPERATURY | 52.93 | SZ | 1 | 26.51.70.0 | 23
9827 | 2 | B | SISTE | Osprzęt elektroinstalacyjny SISTENA | Legrand | 771353 | SI:PLAK.METALIC ELEKT.REG.TEMP | SISTENA LIFE PLAKIETKA METALIC DO ELEKTRONICZNEGO REGULATORA TEMPERATURY | 52.93 | SZ | 1 | 26.51.70.0 | 23
9828 | 5 | B | AKCES | Różne akcesoria, gdzie indziej nie sklasyfikowane | Legrand | 089805 | CIEGNO DO WYLACZNIKOW | CIĘGNO DO ŁĄCZNIKÓW I PRZYCISKÓW - DŁUGOŚĆ 1,5 M | 52.95 | SZ | 10 | 27.12.40.0 | 23
9829 | 2 | B | VALEN | Osprzęt elektroinstalacyjny VALENA | Legrand | 774212 | V:B ŁĄCZ SCHODOWY PODW PODŚW | VALENA ŁĄCZNIK SCHODOWY PODWÓJNY PODŚWIETLANY BIAŁY 10AX-250~ | 53.35 | SZ | 10 | 27.33.11.0 | 23
9830 | 2 | B | VALEN | Osprzęt elektroinstalacyjny VALENA | Legrand | 774112 | V:K ŁĄCZ SCHODOWY PODW PODŚW | VALENA ŁĄCZNIK SCHODOWY PODWÓJNY PODŚWIETLANY KREM 10AX-250~ | 53.35 | SZ | 10 | 27.33.11.0 | 23
9831 | 2 | B | VALIF | Osprzęt elektroinstalacyjny Valena Life | Legrand | 753059 | VALUR:GN TV-SAT ZAKOŃCZENIOWE | VALENA LIFE GNIAZDO TV-SAT ZAKOŃCZENIOWE 10 Db | 53.36 | SZ | 5 | 27.33.11.0 | 23
9832 | 2 | B | CARIV | Osprzęt elektroinstalacyjny CARIVA | Legrand | 773634 | CA:B GN RTV PRZELOTOWE 14DB | CARIVA GNIAZDO TV-RD PRZELOTOWE BIAŁE | 53.37 | SZ | 10 | 27.33.13.0 | 23
9833 | 2 | B | CARIV | Osprzęt elektroinstalacyjny CARIVA | Legrand | 773734 | CA:K GN RTV PRZELOTOWE 14DB | CARIVA GNIAZDO TV-RD PRZELOTOWE KREM | 53.37 | SZ | 10 | 27.33.13.0 | 23
9834 | 2 | B | VALEN | Osprzęt elektroinstalacyjny VALENA | Legrand | 770312 | V:RAMKA X2 POZ/PION MACHOŃ | VALENA - Ramka podwójna MAHOŃ | 53.38 | SZ | 10 | 27.33.13.0 | 23
9835 | 2 | B | OTEO | Natynkowy osprzęt elektroinstalacyjny OTEO | Legrand | 086088 | OT:PRZYCISK JEDNOB.Z PODŚ.MINI | OTEO PRZYCISK JEDNOBIEGUNOWY MINI 6A-250V~ | 53.39 | SZ | 10 | 27.33.11.0 | 23
9836 | 2 | B | CELIN | Osprzęt elektroinstalacyjny CELIANE | Legrand | 067183 | CE:WYJŚCIE KABLOWE Z ZACISKAMI | CELIANE - WYJŚCIE KABLOWE Z ZACISKAMI | 53.43 | SZ | 10 | 27.33.13.0 | 23
9837 | 2 | B | VALEN | Osprzęt elektroinstalacyjny VALENA | Legrand | 770154 | V:AL RAM 4 MOD POZIOMA | VALENA RAMKA POCZWÓRNA POZIOMA ALUMINIUM | 53.54 | SZ | 1 | 27.33.13.0 | 23
9838 | 2 | B | SISTE | Osprzęt elektroinstalacyjny SISTENA | Legrand | 775600 | SI:MECH ŁĄCZ. POJ. PODŚW ZIEL | SISTENA LIFE ŁĄCZNIK JEDNOBIEGUNOWY PODŚWIETLANY 10AX-250V~ | 53.64 | SZ | 10 | 27.33.11.0 | 23
9839 | 2 | C | M45 | Osprzet elektroinstalacyjny MOSAIC | Legrand | 078808 | M45:4X2M RAMKA BIAŁA POZIOMA | MOSAIC RAMKA POCZWÓRNA POZIOMA - 4X2 MODUŁÓW BIAŁA DO UCHWYTU NR. REF. 0802 54 | 53.65 | SZ | 1 | 27.33.13.0 | 23
9840 | 2 | B | OTEO | Natynkowy osprzęt elektroinstalacyjny OTEO | Legrand | 086110 | OT:M STER.ROLETAMI-PRZYCISK | OTEO PRZYCISK STEROWANIA ROLETAMI (BLOKADA ELEKTRYCZNA) BIAŁY 6A-250V~ | 53.72 | SZ | 10 | 27.33.11.0 | 23
9841 | 2 | B | CELIN | Osprzęt elektroinstalacyjny CELIANE | Legrand | 068447 | CE:PLAK DO OCHRONNIKA TYTAN | CELIANE - PLAKIETKA DO OCHRONNIKA PRZEPIĘĆ TYTANOWA | 53.81 | SZ | 1 | 27.33.11.0 | 23
9842 | 2 | B | SISTE | Osprzęt elektroinstalacyjny SISTENA | Legrand | 775802 | SI:MECH. ŁĄCZNIK DWUPOLOWY 2P | SISTENA LIFE ŁĄCZNIK DWUBIEGUNOWY 10AX-250V~ | 53.82 | SZ | 10 | 27.33.11.0 | 23
9843 | 2 | B | VALEN | Osprzęt elektroinstalacyjny VALENA | Legrand | 774404 | V:B ŁĄCZNIK STER. ROLETAMI | VALENA ŁĄCZNIK STEROWANIE ROLETAMI Z BLOKADĄ MECHANICZNĄ BIAŁY | 53.82 | SZ | 1 | 27.33.11.0 | 23
9844 | 2 | C | M45 | Osprzet elektroinstalacyjny MOSAIC | Legrand | 078732 | M45:2M GN. TELEFON. RJ12 6 PIN | MOSAIC GNIAZDO TELEFONICZNE RJ12 - 2 MODUŁY BIAŁE 6 STYKÓW | 53.84 | SZ | 10 | 27.33.13.0 | 23
9845 | 2 | C | M45 | Osprzet elektroinstalacyjny MOSAIC | Legrand | 572044 | M45:2M ŁĄCZ X2SCH X1JED 20A |  | 53.95 | SZ | 10 | 27.33.11.0 | 23
9846 | 2 | B | VALIF | Osprzęt elektroinstalacyjny Valena Life | Legrand | 752309 | VALIF:AL ŁĄCZ SCHOD PODW PODŚW | VALENA LIFE ŁĄCZNIK SCHODOWY PODWÓJNY PODŚWIETLANY ALUMINIUM 250 V~ | 54 | SZ | 5 | 27.33.11.0 | 23
9847 | 2 | B | PLX55 | Osprzęt elektroinstalacyjny hermetyczny PLEXO 55S | Legrand | 069629 | PLEXO55:B PRZYCISK ROLET | PLEXO55 ŁĄCZNIK STEROWANIA ROLETAMI (BLOKADA MECHANICZNA) BIAŁY/ ECRU 10A-250V~ | 54.2 | SZ | 1 | 27.33.11.0 | 23
9848 | 2 | B | PLX55 | Osprzęt elektroinstalacyjny hermetyczny PLEXO 55S | Legrand | 069538 | PLEXO55:SZ ŁĄCZNIK STER ROLET | PLEXO55 ŁĄCZNIK STEROWANIA ROLETAMI (BLOKADA MECHANICZNA) SZARY 10A-250V~ | 54.2 | SZ | 5 | 27.33.11.0 | 23
9849 | 2 | B | SISTE | Osprzęt elektroinstalacyjny SISTENA | Legrand | 775601 | SI:MECH ŁĄCZ. POJ. Z WSK POMAR | SISTENA LIFE ŁĄCZNIK JEDNOBIEGUNOWY ZE WSKAŹNIKIEM PRZEPŁYWU PRĄDU 10AX-250V~ | 54.24 | SZ | 10 | 27.33.11.0 | 23
9850 | 2 | B | VALEN | Osprzęt elektroinstalacyjny VALENA | Legrand | 770103 | V:AL ŁĄCZNIK 3-BIEGUNOWY 400V | VALENA - ŁĄCZNIK 3-BIEGUNOWY 400 V~ ALUMINIOWY | 54.29 | SZ | 10 | 27.33.11.0 | 23
9851 | 2 | B | CELIN | Osprzęt elektroinstalacyjny CELIANE | Legrand | 068311 | CE:KLAWISZ PIĘCIOKROTNY TYTAN | CELIANE - KLAWISZ PIĘCIOKROTNY TYTANOWY | 54.32 | SZ | 1 | 27.33.11.0 | 23
9852 | 2 | B | CELIN | Osprzęt elektroinstalacyjny CELIANE | Legrand | 067905 | CE:KLAWISZ PIĘCIOKROTNY GRAFIT | CELIANE - Klawisz pojedynczy grafitowy | 54.32 | SZ | 1 | 27.33.11.0 | 23
9853 | 2 | B | OTEO | Natynkowy osprzęt elektroinstalacyjny OTEO | Legrand | 086149 | OT:M LAMPA SYGNALIZ.BEZ KLOSZ | OTEO LAMPKA SYGNALIZACYJNA BEZ KLOSZA | 54.48 | SZ | 10 | 27.90.20.0 | 23
9854 | 2 | B | SISTE | Osprzęt elektroinstalacyjny SISTENA | Legrand | 775846 | SI:MECH. PRZYC. PRZEŁ.Z PODŚW. | SISTENA LIFE PRZYCISK PRZEŁĄCZNY Z PODŚWIETLENIEM 10A-250V~ | 54.53 | SZ | 10 | 27.33.11.0 | 23
9855 | 2 | B | SISTE | Osprzęt elektroinstalacyjny SISTENA | Legrand | 775817 | SI:MECH. PRZYC.POJ.ZE STYK E+N | SISTENA LIFE PRZYCISK JEDNOBIEGUNOWY Z NIEZALEŻNYM OBWODEM SYGNALIZACJI 10A-250V | 54.53 | SZ | 10 | 27.33.11.0 | 23
9856 | 2 | B | VALUR | Osprzęt elektroinstalacyjny Valena Allure | Legrand | 753064 | VALUR:GN TV-RD-SAT ZAKOŃCZ | VALENA ALLURE - GNIAZDO TV-RD-SAT ZAKOŃCZENIOWE | 54.59 | SZ | 1 | 27.33.13.0 | 23 |  |  | Nowość sierpień 2016
9857 | 3 | B | MHOS | Automatyka domowa osprzętowa Legrand | Legrand | 771087 | SI:IO PLAK.ARCTIC DETEKT RUCHU | SISTENA LIFE PLAKIETKA ARCTIC DO ŁĄCZNIKÓW AUTOMATYCZNYCH 400W, 1000W | 54.71 | SZ | 1 | 27.12.40.0 | 23
9858 | 2 | C | M45 | Osprzet elektroinstalacyjny MOSAIC | Legrand | 078738 | M45: GNIAZDO TELEFONICZNE 8PIN |  | 54.73 | SZ | 10 | 31.20.27-70.00 | 23
9859 | 2 | B | VALIF | Osprzęt elektroinstalacyjny Valena Life | Legrand | 752129 | VALIF:B ŁĄCZ STEROW ROLETAMI | VALENA LIFE ŁĄCZNIK STEROWANIA ROLETAMI BIAŁY 10 A – 230 V~ | 54.85 | SZ | 5 | 27.33.11.0 | 23
9860 | 2 | B | VALIF | Osprzęt elektroinstalacyjny Valena Life | Legrand | 752229 | VALIF:K ŁĄCZ STEROW ROLETAMI | VALENA LIFE ŁĄCZNIK STEROWANIA ROLETAMI KREMOWY 10 A – 230 V~ | 54.85 | SZ | 5 | 27.33.11.0 | 23
9861 | 5 | C | AUVID | Gniazda audio video | Legrand | 067318 | CE:GNIAZDO JACK 3,5MM | CELIANE - GNIAZDO JACK 3.5 MM | 54.86 | SZ | 1 | 27.33.13.0 | 23
9862 | 5 | B | PUSZK | Puszki natynkowe i podtynkowe, osprzętowe i odgałęźne | Legrand | 080124 | PUSZKA:2XPODWÓJ 2X4_5M UN GŁ40 | BATIBOX PUSZKA DO OSPRZĘTU MONOTWANEGO TABLICOWO (MOSAIC) 50 MM, 142 X 142 MM | 54.95 | SZ | 1 | 27.33.13.0 | 23
9863 | 2 | B | PLX55 | Osprzęt elektroinstalacyjny hermetyczny PLEXO 55S | Legrand | 069713 | PLEXO55:SZ ŁĄCZ SCH.KOMP LUMI | PLEXO55 ŁĄCZNIK SCHODOWY PODŚWIETLANY SZARY KOMPLET 10AX-250V~ | 54.98 | SZ | 5 | 27.33.11.0 | 23
9864 | 2 | C | M45 | Osprzet elektroinstalacyjny MOSAIC | Legrand | 078562 | M45:2M SYGN TRÓJK ZIEL 12-24V | MOSAIC LAMPA SYGNALIZACYJNA TRÓJKĄTNA - 2 MODUŁY ZIELONA 12-24V~/DC 0,6W | 55 | SZ | 10 | 27.90.20.0 | 23
9865 | 2 | B | CELIN | Osprzęt elektroinstalacyjny CELIANE | Legrand | 066704 | CE:RAMKA KREDOWA X4 POZ/PION | CELIANE - Ramka NATURAL Kredowy - poczwórna | 55.03 | SZ | 2 | 27.33.13.0 | 23
9866 | 2 | B | CELIN | Osprzęt elektroinstalacyjny CELIANE | Legrand | 066714 | CE:RAMKA PIASKOWA X4 POZ/PION | CELIANE - Ramka NATURAL Piaskowy - poczwórna | 55.03 | SZ | 2 | 27.33.13.0 | 23
9867 | 2 | B | CELIN | Osprzęt elektroinstalacyjny CELIANE | Legrand | 066724 | CE:RAMKA GLINIANY X4 POZ/PION | CELIANE - Ramka NATURAL Gliniany - poczwórna | 55.03 | SZ | 2 | 27.33.13.0 | 23
9868 | 2 | B | CELIN | Osprzęt elektroinstalacyjny CELIANE | Legrand | 066734 | CE:RAMKA ŁUPKOWA X4 POZ/PION | CELIANE - Ramka NATURAL Łupkowy - poczwórna | 55.03 | SZ | 2 | 27.33.13.0 | 23
9869 | 2 | B | CELIN | Osprzęt elektroinstalacyjny CELIANE | Legrand | 066744 | CE:RAMKA BAZALTOWA X4 POZ/PION | CELIANE - Ramka NATURAL Bazaltowy - poczwórna | 55.03 | SZ | 2 | 27.33.13.0 | 23
9870 | 2 | C | M45 | Osprzet elektroinstalacyjny MOSAIC | Legrand | 079014 | M45:4M RAMKA ALUMINIUM POZIOMA | MOSAIC RAMKA PODWÓJNA POZIOMA - 4 MODUŁY ALUMINIUM DO UCHWYTU NR. REF. 0802 52/58 | 55.3 | SZ | 5 | 27.33.13.0 | 23
9871 | 2 | B | NILOE | Osprzęt elektroinstalacyjny NILOE | Legrand | 664714 | NI:B ŁĄCZ WIELOFUNK WSKAŹ 10AX | NILOE - ŁĄCZNIK WIELOFUNKCYJNY PODŚWIETLANY 10 AX BIAŁY | 55.47 | SZ | 1 | 27.33.11.0 | 23
9872 | 2 | B | NILOE | Osprzęt elektroinstalacyjny NILOE | Legrand | 664814 | NI:K ŁĄCZ WIELOFUNK WSKAŹ 10AX | NILOE - ŁĄCZNIK WIELOFUNKCYJNY PODŚWIETLANY 10 AX KREMOWY | 55.47 | SZ | 1 | 27.33.11.0 | 23
9873 | 2 | B | VALEN | Osprzęt elektroinstalacyjny VALENA | Legrand | 774124 | V:K BLOK OŚWIETL AWARYJ TRANS | VALENA SYGNALIZATOR KREM - KLOSZ TRANSPARENTNY | 55.49 | SZ | 1 | 27.40.25.0 | 23
9874 | 2 | B | VALUR | Osprzęt elektroinstalacyjny Valena Allure | Legrand | 754395 | VALUR:RAMKA X5 ALUMINIUM | VALENA ALLURE - RAMKA PIĘCIOKROTNA ALUMINIUM | 55.63 | SZ | 1 | 27.33.13.0 | 23 |  |  | Nowość sierpień 2016
9875 | 2 | B | VALUR | Osprzęt elektroinstalacyjny Valena Allure | Legrand | 754405 | VALUR:RAMKA X5 CZARNY MAT | VALENA ALLURE - RAMKA PIĘCIOKROTNA CZARNY MAT | 55.63 | SZ | 1 | 27.33.13.0 | 23 |  |  | Nowość sierpień 2016
9876 | 2 | B | VALUR | Osprzęt elektroinstalacyjny Valena Allure | Legrand | 754415 | VALUR:RAMKA X5 PERŁOWY | VALENA ALLURE - RAMKA PIĘCIOKROTNA PERŁOWY | 55.63 | SZ | 1 | 27.33.13.0 | 23 |  |  | Nowość sierpień 2016
9877 | 2 | C | M45 | Osprzet elektroinstalacyjny MOSAIC | Legrand | 089806 | M45:2M KLUCZ-KARTA HOTELOWA | KLUCZ-BRELOK DO ŁĄCZNIKÓW HOTELOWYCH | 55.66 | SZ | 10 | 27.33.11.0 | 23
9878 | 2 | C | M45 | Osprzet elektroinstalacyjny MOSAIC | Legrand | 079003 | M45:3M RAMKA ALUMINIUM POZIOMA | MOSAIC RAMKA POJEDYNCZA - 3 MODUŁY ALUMINIUM DO UCHWYTU NR. REF. 0802 59 | 55.7 | SZ | 5 | 27.33.13.0 | 23
9879 | 2 | B | CELIN | Osprzęt elektroinstalacyjny CELIANE | Legrand | 068254 | CE:PLAK DO SWITCH 6XRJ45 BIAŁA | CELIANE - PLAKIETKA DO SWITCHA 6XRJ45 BIAŁA | 55.97 | SZ | 1 | 27.33.13.0 | 23
9880 | 2 | B | PLX55 | Osprzęt elektroinstalacyjny hermetyczny PLEXO 55S | Legrand | 070733 | PLX55:B/ANTYBAK PRZYC ETYKIETA | PLEXO IP55 - PRZYCISK ANTYBAKTERYJNY Z UCHWYTEM ETYKIETY BIAŁY | 56.02 | SZ | 5 | 27.33.11.0 | 23
9881 | 3 | B | MHOS | Automatyka domowa osprzętowa Legrand | Legrand | 068174 | MH:PLAK ŁĄCZ ROLET ZBEE BIAŁA | MY HOME ZIGBEE CELIANE- KLAWISZ ŁĄCZNIKA ROLETBIAŁY | 56.06 | SZ | 1 | 27.33.13.0 | 23
9882 | 2 | B | VALEN | Osprzęt elektroinstalacyjny VALENA | Legrand | 770212 | V:AL ŁĄCZ SCHODOWY PODW PODŚW | VALENA ŁĄCZNIK SCHODOWY PODWÓJNY PODŚWIETLANY 10AX-250~ ALUMINIUM | 56.14 | SZ | 10 | 27.33.11.0 | 23
9883 | 2 | B | SISTE | Osprzęt elektroinstalacyjny SISTENA | Legrand | 775734 | SI:MECH. GNIAZDO 2P+Z Z BLOK. | SISTENA LIFE GNIAZDO WTYCZKOWE POJEDYNCZE Z BLOKADĄ 2P+Z 16A-250V~ | 56.39 | SZ | 10 | 27.33.13.0 | 23
9884 | 2 | B | SISTE | Osprzęt elektroinstalacyjny SISTENA | Legrand | 771015 | SI: RAM ARCTIC 3M OPIS POZIOMA | SISTENA LIFE RAMKA ARCTIC POTRÓJNA POZIOMA Z POLEM OPISOWYM | 56.59 | SZ | 2 | 27.33.13.0 | 23
9885 | 5 | B | PUSZK | Puszki natynkowe i podtynkowe, osprzętowe i odgałęźne | Legrand | 092042 | OBUD.ROZGAŁĘŹNA155X100 | PLEXO55 PUSZKA PROSTOKĄTNA Z PRZEPUSTAMI 155X110X74 MM | 56.87 | SZ | 1/20 | 27.12.40.0 | 23
9886 | 2 | B | SISTE | Osprzęt elektroinstalacyjny SISTENA | Legrand | 775807 | SI:MECH. ŁĄCZNIK KRZYŻOWY | SISTENA LIFE ŁĄCZNIK KRZYŻOWY 10AX-250V~ | 57.36 | SZ | 10 | 27.33.11.0 | 23
9887 | 2 | B | VALEN | Osprzęt elektroinstalacyjny VALENA | Legrand | 774304 | V:K ŁĄCZNIK STER. ROLETAMI | VALENA ŁĄCZNIK STEROWANIE ROLETAMI Z BLOKADĄ MECHANICZNĄ KREM | 57.41 | SZ | 1 | 27.33.11.0 | 23
9888 | 2 | B | VALEN | Osprzęt elektroinstalacyjny VALENA | Legrand | 774224 | V:B BLOK OŚWIETL AWARYJ TRANS | VALENA SYGNALIZATOR BIAŁA - KLOSZ TRANSPARENTNY | 57.42 | SZ | 1 | 27.40.25.0 | 23
9889 | 2 | B | SISTE | Osprzęt elektroinstalacyjny SISTENA | Legrand | 775605 | SI:MECH ŁĄCZ DWUPOLOWY 2P 16A | SISTENA LIFE ŁĄCZNIK DWUBIEGUNOWY 16AX-250V~ | 57.6 | SZ | 10 | 27.33.11.0 | 23
9890 | 2 | B | SISTE | Osprzęt elektroinstalacyjny SISTENA | Legrand | 771538 | SI: M. GN. 2X2P+Z IP2 P PEARL | SISTENA LIFE GNIAZDO PODWÓJNE 2X2P+Z Z PRZESŁONAMI PEARL KOMPLETNE 16A-250V~ | 57.62 | SZ | 5 | 27.33.13.0 | 23
9891 | 2 | B | SISTE | Osprzęt elektroinstalacyjny SISTENA | Legrand | 771438 | SI: M. GN. 2X2P+Z IP2 P TITAN | SISTENA LIFE GNIAZDO PODWÓJNE 2X2P+Z Z PRZESŁONAMI TITAN KOMPLETNE 16A-250V~ | 57.62 | SZ | 5 | 27.33.13.0 | 23
9892 | 2 | B | SISTE | Osprzęt elektroinstalacyjny SISTENA | Legrand | 771338 | SI:M. GN. 2X2P+Z IP2 P METALIC | SISTENA LIFE GNIAZDO PODWÓJNE 2X2P+Z Z PRZESŁONAMI METALIC KOMPLETNE 16A-250V~ | 57.62 | SZ | 5 | 27.33.13.0 | 23
9893 | 2 | B | SISTE | Osprzęt elektroinstalacyjny SISTENA | Legrand | 771238 | SI:M. GN. 2X2P+Z IP2 P. CHOCO | SISTENA LIFE GNIAZDO PODWÓJNE 2X2P+Z Z PRZESŁONAMI CHOCO KOMPLETNE 16A-250V~ | 57.62 | SZ | 5 | 27.33.13.0 | 23
9894 | 2 | B | PLX55 | Osprzęt elektroinstalacyjny hermetyczny PLEXO 55S | Legrand | 069634 | PLEXO55:B PRZYC PRZEŁ ETYKIET | PLEXO55 PRZYCISK PODŚWIETLANY PRZEŁĄCZNY Z UCHWYTEM ETYKIETY BIAŁY/ECRU 10A-250V | 57.65 | SZ | 5 | 27.33.11.0 | 23
9895 | 2 | B | PLX55 | Osprzęt elektroinstalacyjny hermetyczny PLEXO 55S | Legrand | 069544 | PLEXO55:SZ PRZYC PRZEŁ ETYKIET | PLEXO55 PRZYCISK PODŚWIETLANY PRZEŁĄCZNY Z UCHWYTEM ETYKIETY SZARY 10A-250V~ | 57.65 | SZ | 5 | 27.33.11.0 | 23
9896 | 3 | B | MHOS | Automatyka domowa osprzętowa Legrand | Legrand | 068598 | MH:PLAK NAD SYG RF ALARM TYTAN | MY HOME SCS CELIANE - PLAKIETKA ŁĄCZNIKA ALARMU TECHNICZNEGO TYTANOWA | 57.67 | SZ | 1 | 27.33.13.0 | 23
9897 | 2 | C | M45 | Osprzet elektroinstalacyjny MOSAIC | Legrand | 078563 | M45:2M SYGN TRÓJK NIEB 12-24V | MOSAIC LAMPA SYGNALIZACYJNA TRÓJKĄTNA - 2 MODUŁY NIEBIESKA 12-24V~/DC 0,6W | 57.75 | SZ | 10 | 27.90.20.0 | 23
9898 | 2 | C | M45 | Osprzet elektroinstalacyjny MOSAIC | Legrand | 078561 | M45:2M SYGN TRÓJK TRANS 12-24V | MOSAIC LAMPA SYGNALIZACYJNA TRÓJKĄTNA - 2 MODUŁY BIAŁA 12-24V~/DC 0,6W | 57.75 | SZ | 10 | 27.90.20.0 | 23
9899 | 2 | B | OTEO | Natynkowy osprzęt elektroinstalacyjny OTEO | Legrand | 086049 | OT:LAMPA SYGNALIZ. BEZ KLOSZA | OTEO LAMPKA SYGNALIZACYJNA BEZ KLOSZA KOMPLET Z PUSZKĄ | 57.75 | SZ | 10 | 27.90.20.0 | 23
9900 | 2 | B | CELIN | Osprzęt elektroinstalacyjny CELIANE | Legrand | 067603 | CE:PRZYC BEZPOŚR STER ROL BIA | CELIANE - PRZYCISK DO BEZOŚREDNIEGO STEROWANIA ROLETAMI BIAŁY | 57.82 | SZ | 10 | 27.33.11.0 | 23
9901 | 2 | B | CELIN | Osprzęt elektroinstalacyjny CELIANE | Legrand | 067602 | CE:PRZYCISK STER ROLET BL.ELEK 6A | CELIANE - PRZYCISK STEROWANIA ROLETAMI | 57.82 | SZ | 10 | 27.33.11.0 | 23
9902 | 2 | C | M45 | Osprzet elektroinstalacyjny MOSAIC | Legrand | 079304 | M45:2X2M RAMKA ALU POZIOMA |  | 57.88 | SZ | 5 | 27.33.13.0 | 23
9903 | 2 | C | M45 | Osprzet elektroinstalacyjny MOSAIC | Legrand | 079322 | M45:2X2M RAMKA ALU PIONOWA |  | 57.88 | SZ | 5 | 27.33.13.0 | 23
9904 | 2 | B | OTEO | Natynkowy osprzęt elektroinstalacyjny OTEO | Legrand | 086010 | OT:STEROW. ROLETAMI - PRZYCISK | OTEO PRZYCISK STEROWANIA ROLETAMI (BLOKADA ELEKTRYCZNA) BIAŁY KOMPLET 6A-250V~ | 57.95 | SZ | 10 | 27.33.11.0 | 23
9905 | 2 | B | CARIV | Osprzęt elektroinstalacyjny CARIVA | Legrand | 773675 | CA:ALU RAMKA PIĘCIOKROTNA | CARIVA RAMKA PIĘCIOKROTNA POZIOM/PION ALUMINIUM | 58.03 | SZ | 1 | 27.33.13.0 | 23
9906 | 2 | B | CARIV | Osprzęt elektroinstalacyjny CARIVA | Legrand | 773665 | CA:ZŁ RAMKA PIĘCIOKROTNA | CARIVA RAMKA PIĘCIOKROTNA POZIOM/PION ZŁOTA | 58.03 | SZ | 1 | 27.33.13.0 | 23
9907 | 2 | B | SISTE | Osprzęt elektroinstalacyjny SISTENA | Legrand | 775602 | SI: MECH ŁĄCZ SCHODY PODŚ ZIEL | SISTENA LIFE ŁĄCZNIK SCHODOWY PODŚWIETLANY 10AX-250V~ | 58.06 | SZ | 10 | 27.33.11.0 | 23
9908 | 2 | B | CELIN | Osprzęt elektroinstalacyjny CELIANE | Legrand | 068210 | CE:PLAKIETKA GN DOKUJ 2XUSB BIAŁA | CELIANE - Klawisz pojedynczy grafitowy | 58.07 | SZ | 1 | 27.33.11.0 | 23
9909 | 2 | C | M45 | Osprzet elektroinstalacyjny MOSAIC | Legrand | 080294 | M45:1M SUPPORT ALU | MOSAIC UCHWYT DO WĄSKICH ŚCIANEK - 1 MODUŁ ALUMINIUM DO NR. REF. 0800 10 | 58.19 | SZ | 10 | 27.33.13.0 | 23
9910 | 2 | B | VALUR | Osprzęt elektroinstalacyjny Valena Allure | Legrand | 752030 | VALUR:PRZYC STEROW ROLETAMI | VALENA ALLURE - PRZYCISK DO STEROWANIA ROLETAMI | 58.2 | SZ | 1 | 27.33.11.0 | 23 |  |  | Nowość sierpień 2016
9911 | 2 | B | VALUR | Osprzęt elektroinstalacyjny Valena Allure | Legrand | 752020 | VALUR:PRZYC BEZPO STER ROLET | PRZYCISK DO BEZPOŚREDNIEGO STEROWANIA ROLETAMI | 58.2 | SZ | 1 | 27.33.11.0 | 23 |  |  | Nowość sierpień 2016
9912 | 2 | B | PLX55 | Osprzęt elektroinstalacyjny hermetyczny PLEXO 55S | Legrand | 070726 | PLX55:B/ANTYBAK ŁĄCZ 2XUNIWERS | PLEXO IP55 - ŁĄCZNUK UNIWERSALNY PODWÓJNY ANTYBAKTERYJNY BIAŁY | 58.23 | SZ | 5 | 27.33.11.0 | 23
9913 | 2 | B | VALIF | Osprzęt elektroinstalacyjny Valena Life | Legrand | 753071 | VALUR:GN TV-SAT PRZELOTOWE | GNIAZDO TV-SAT PRZELOTOWE | 58.25 | SZ | 5 | 27.33.13.0 | 23
9914 | 2 | B | CELIN | Osprzęt elektroinstalacyjny CELIANE | Legrand | 068459 | CE:PLAK DO ZEG STER TYTAN | CELIANE - PLAKIETKA DO ZEGARA STEROWANIA ROLET TYTANOWA | 58.34 | SZ | 1 | 27.33.11.0 | 23
9915 | 2 | B | CELIN | Osprzęt elektroinstalacyjny CELIANE | Legrand | 067959 | CE:PLAKIETKA DO ZEG STER GRAFIT |  | 58.34 | SZ | 1 | 27.33.11.0 | 23
9916 | 2 | B | VALIF | Osprzęt elektroinstalacyjny Valena Life | Legrand | 753152 | VALIF:B GN TV-RD-SAT KOŃCO | VALENA LIFE GNIAZDO TV-RD-SAT BIAŁE | 58.89 | SZ | 5 | 27.33.13.0 | 23
9917 | 2 | B | VALIF | Osprzęt elektroinstalacyjny Valena Life | Legrand | 753252 | VALIF:K GN TV-RD-SAT KOŃCOWE | VALENA LIFE GNIAZDO TV-RD-SAT KREMOWE | 58.89 | SZ | 5 | 27.33.13.0 | 23
9918 | 2 | B | PLX55 | Osprzęt elektroinstalacyjny hermetyczny PLEXO 55S | Legrand | 069855 | PLEXO55:B ŁĄCZ SCH PODW KOM PD | PLEXO55 ŁĄCZNIK SCHODOWY BIAŁY/ ECRU 10AX-250V~ - KOMPLET PODTYNKOWY | 59.39 | SZ | 5 | 27.33.11.0 | 23
9919 | 2 | C | M45 | Osprzet elektroinstalacyjny MOSAIC | Legrand | 080284 | M45:10_4X2M PUSZ NATYNK POZ40 | MOSAIC PUSZKA NATYNKOWA - 10 LUB 4X2 MODUŁY POZIOMO 40MM DO UCHYTU 0802 54 | 59.4 | SZ | 2 | 27.33.13.0 | 23
9920 | 2 | C | M45 | Osprzet elektroinstalacyjny MOSAIC | Legrand | 078731 | M45:2M GN. TELEFON. RJ11 4 PIN | MOSAIC GNIAZDO TELEFONICZNE RJ11 - 2 MODUŁY BIAŁE 4 STYKI | 59.64 | SZ | 10 | 27.33.13.0 | 23
9921 | 2 | B | VALUR | Osprzęt elektroinstalacyjny Valena Allure | Legrand | 753065 | VALUR:GN TV-RD-SAT PRZELOT | VALENA ALLURE - GNIAZDO TV-RD-SAT PRZELOTOWE | 59.74 | SZ | 1 | 27.33.13.0 | 23 |  |  | Nowość sierpień 2016
9922 | 2 | C | M45 | Osprzet elektroinstalacyjny MOSAIC | Legrand | 078880 | M45:2M RAMKA IP44 ANTYBAKTERIA | MOSAIC RAMKA POJEDYNCZA 2 MODUŁY BIAŁA ANTYBAK IP44 DO UCHWYTU NR REF 0802 51/60/61/62/69 | 59.79 | SZ | 5 | 27.33.13.0 | 23
9923 | 2 | B | VALEN | Osprzęt elektroinstalacyjny VALENA | Legrand | 770224 | V:AL BLOK OŚWIETL AWARYJ TRANS | VALENA SYGNALIZATOR - KLOSZ TRANSPARENTNY ALUMINIUM | 60.25 | SZ | 1 | 27.40.25.0 | 23
9924 | 2 | B | VALEN | Osprzęt elektroinstalacyjny VALENA | Legrand | 770104 | V:AL ŁĄCZNIK STER.ROLETAMI | VALENA ŁĄCZNIK STEROWANIE ROLETAMI Z BLOKADĄ MECHANICZNĄ ALUMINIUM | 60.3 | SZ | 1 | 27.33.11.0 | 23
9925 | 2 | B | SISTE | Osprzęt elektroinstalacyjny SISTENA | Legrand | 771022 | SI:MECH ŁĄCZ PODW SCHODY IP44 | SISTENA LIFE IP44 ŁĄCZNIK JEDNOBIEGUNOWY ARCTIC 10AX-250V~ | 60.45 | SZ | 10 | 27.33.11.0 | 23
9926 | 2 | B | SISTE | Osprzęt elektroinstalacyjny SISTENA | Legrand | 771021 | SI:MECH ŁĄCZ.ŚWIECZNIK IP44 | SISTENA LIFE IP44 ŁĄCZNIK ŚWIECZNIKOWY ARCTIC 10AX-250V~ | 60.45 | SZ | 10 | 27.33.11.0 | 23
9927 | 2 | B | VALEN | Osprzęt elektroinstalacyjny VALENA | Legrand | 770495 | V:RAM X5 POZIOM BIAŁY/SREBRO | VALENA RAMKA PIĘCIOKROTNA POZIOMA BIAŁA/SREBRO | 60.53 | SZ | 1 | 27.33.13.0 | 23
9928 | 2 | B | VALEN | Osprzęt elektroinstalacyjny VALENA | Legrand | 774155 | V:RAM X5 POZIOM KREM/ZŁOTY | VALENA RAMKA PIĘCIOKROTNA POZIOMA KREM/ZŁOTO | 60.53 | SZ | 1 | 27.33.13.0 | 23
9929 | 3 | B | MHOS | Automatyka domowa osprzętowa Legrand | Legrand | 068171 | MH:PLAK ŁĄCZ POJ RF ZBEE BIAŁA | MY HOME ZIGBEE CELIANE - KLAWISZ ŁĄCZNIKÓW POJEDYNCZYCH I GRUPOWEGO RF BIAŁY | 60.54 | SZ | 1 | 27.33.13.0 | 23
9930 | 3 | B | MHOS | Automatyka domowa osprzętowa Legrand | Legrand | 068170 | MH:PLAK ŁĄCZ SCEN RF Z/B BIAŁA | MY HOME ZIGBEE CELIANE - KLAWISZ STEROWNIKA SCENARIUSZYBIAŁY | 60.54 | SZ | 1 | 27.33.13.0 | 23
9931 | 3 | B | MHOS | Automatyka domowa osprzętowa Legrand | Legrand | 068172 | MH:PLAK PODW RF ZBEE BIAŁA | MY HOME ZIGBEE CELIANE - KLAWISZ DO ŁĄCZNIKÓW PODWÓJNYCH RF ZIGBEE BIAŁY | 60.54 | SZ | 1 | 27.33.13.0 | 23
9932 | 3 | B | MHOS | Automatyka domowa osprzętowa Legrand | Legrand | 068193 | MH:PLAKIETKA STEROWNIKA POJ RF Z/B BIAŁA |  | 60.54 | SZ | 5 | 27.33.13.0 | 23
9933 | 3 | B | MHOS | Automatyka domowa osprzętowa Legrand | Legrand | 068093 | MH:PLAKIETKA STEROWNIKA PODW RF Z/B BIAŁA |  | 60.54 | SZ | 5 | 27.33.13.0 | 23
9934 | 3 | B | MHOS | Automatyka domowa osprzętowa Legrand | Legrand | 068196 | MH:PLAKIETKA STEROWNIKA SCENARIUSZY Z/B BIAŁA |  | 60.54 | SZ | 5 | 27.33.13.0 | 23
9935 | 3 | B | MHOS | Automatyka domowa osprzętowa Legrand | Legrand | 068197 | MH:PLAKIETKA STEROWNIKA DO ŚCIEMNIACZA Z/B BIAŁA |  | 60.54 | SZ | 5 | 27.33.13.0 | 23
9936 | 3 | B | MHOS | Automatyka domowa osprzętowa Legrand | Legrand | 068195 | MH:PLAKIETKA ŁĄCZ ROLET Z/B BIAŁA |  | 60.54 | SZ | 5 | 27.33.13.0 | 23
9937 | 2 | B | PLX55 | Osprzęt elektroinstalacyjny hermetyczny PLEXO 55S | Legrand | 069715 | PLEXO55:SZ ŁĄCZ SCHOD PODW KOM | PLEXO55 ŁĄCZNIK SCHODOWY PODWÓJNY SZARY KOMPLET 10AX-250V~ | 60.54 | SZ | 10 | 27.33.11.0 | 23
9938 | 2 | B | NILOE | Osprzęt elektroinstalacyjny NILOE | Legrand | 664763 | NI:B GN RTV-SAT KOŃCOWE 1,5DB | NILOE - GNIAZDO TV-RD-SAT TYPU GWIAZDA 1,5 DB BIAŁE | 60.61 | SZ | 10 | 27.33.13.0 | 23
9939 | 2 | B | NILOE | Osprzęt elektroinstalacyjny NILOE | Legrand | 664863 | NI:K GN RTV-SAT KOŃCOWE 1,5DB | NILOE - GNIAZDO TV-RD-SAT TYPU GWIAZDA 1,5 DB KREMOWE | 60.61 | SZ | 10 | 27.33.13.0 | 23
9940 | 2 | B | PLX55 | Osprzęt elektroinstalacyjny hermetyczny PLEXO 55S | Legrand | 069824 | PLEXO55:SZ PRZYCISK WSKAŹ LUMI | PLEXO55 PRZYCISK PODŚWIETLANY Z UCHWYTEM ETYKIETY SZARY 10AX-250V - KOMPLET PODTYNKOWY | 60.67 | SZ | 5 | 27.33.11.0 | 23
9941 | 2 | B | PLX55 | Osprzęt elektroinstalacyjny hermetyczny PLEXO 55S | Legrand | 069864 | PLEXO55:SZ PRZYCISK WSKAŹ LUMI | PLEXO55 PRZYCISK PODŚWIETLANY Z UCHWYTEM ETYKIETY BIAŁY 10AX-250V - KOMPLET PODTYNKOWY | 60.67 | SZ | 5 | 27.33.11.0 | 23
9942 | 2 | B | SISTE | Osprzęt elektroinstalacyjny SISTENA | Legrand | 771207 | SI: RAMKA CHOCO 3M PIONOWA | SISTENA LIFE RAMKA CHOCO POTRÓJNA PIONOWA | 60.69 | SZ | 2 | 27.33.13.0 | 23
9943 | 2 | B | SISTE | Osprzęt elektroinstalacyjny SISTENA | Legrand | 771203 | SI: RAMKA CHOCO 3M POZIOMA | SISTENA LIFE RAMKA CHOCO POTRÓJNA POZIOMA | 60.69 | SZ | 2 | 27.33.13.0 | 23
9944 | 2 | B | SISTE | Osprzęt elektroinstalacyjny SISTENA | Legrand | 771307 | SI: RAMKA METALIC 3M PIONOWA | SISTENA LIFE RAMKA METALIC POTRÓJNA PIONOWA | 60.69 | SZ | 2 | 27.33.13.0 | 23
9945 | 2 | B | SISTE | Osprzęt elektroinstalacyjny SISTENA | Legrand | 771303 | SI: RAMKA METALIC 3M POZIOMA | SISTENA LIFE RAMKA METALIC POTRÓJNA POZIOMA | 60.69 | SZ | 2 | 27.33.13.0 | 23
9946 | 2 | B | SISTE | Osprzęt elektroinstalacyjny SISTENA | Legrand | 771507 | SI: RAMKA PEARL 3M PIONOWA | SISTENA LIFE RAMKA PEARL POTRÓJNA PIONOWA | 60.69 | SZ | 2 | 27.33.13.0 | 23
9947 | 2 | B | SISTE | Osprzęt elektroinstalacyjny SISTENA | Legrand | 771503 | SI: RAMKA PEARL 3M POZIOMA | SISTENA LIFE RAMKA PEARL POTRÓJNA POZIOMA | 60.69 | SZ | 2 | 27.33.13.0 | 23
9948 | 2 | B | SISTE | Osprzęt elektroinstalacyjny SISTENA | Legrand | 771407 | SI: RAMKA TITAN 3M PIONOWA | SISTENA LIFE RAMKA TITAN POTRÓJNA PIONOWA | 60.69 | SZ | 2 | 27.33.13.0 | 23
9949 | 2 | B | SISTE | Osprzęt elektroinstalacyjny SISTENA | Legrand | 771403 | SI: RAMKA TITAN 3M POZIOMA | SISTENA LIFE RAMKA TITAN POTRÓJNA POZIOMA | 60.69 | SZ | 2 | 27.33.13.0 | 23
9950 | 2 | C | AUCEM | Akcesoria i uchwyty Celiane i M45 | Legrand | 080264 | UCM:2X2X2_2X5 UCHWYT MONTAŻOWY | UCHWYT MONTAŻOWY - 2X5 LUB 2X2X2 MODUŁY POZIOMO | 60.71 | SZ | 5 | 27.33.11.0 | 23
9951 | 2 | B | VALUR | Osprzęt elektroinstalacyjny Valena Allure | Legrand | 755195 | VALUR:B KL ŁĄCZ POD WIEL PODŚ | VALENA ALLURE - KLAWISZ BIAŁY ŁĄCZNIKA WIELOFUNKCYJNEGO Z PODŚWIETLENIEM LED | 60.77 | SZ | 1 | 27.33.11.0 | 23 |  |  | Nowość sierpień 2016
9952 | 2 | B | VALUR | Osprzęt elektroinstalacyjny Valena Allure | Legrand | 755196 | VALUR:K KL ŁĄCZ POD WIEL PODŚ | VALENA ALLURE - KLAWISZ KREMOWY ŁĄCZNIKA PODWÓJNEGO WIELOFUNKCYJNEGO Z PODŚWIETLENIEM | 60.77 | SZ | 1 | 27.33.11.0 | 23 |  |  | Nowość sierpień 2016
9953 | 2 | B | VALIF | Osprzęt elektroinstalacyjny Valena Life | Legrand | 752122 | VALIF:B ŁĄCZ PODW WIELOF PODŚW | VALENA LIFE ŁĄCZNIK WIELOFUNKCYJNY PODŚWIETLANY BIAŁY 250 V~ | 60.79 | SZ | 1 | 27.33.11.0 | 23
9954 | 2 | B | VALIF | Osprzęt elektroinstalacyjny Valena Life | Legrand | 752222 | VALIF:K ŁĄCZ PODW WIELOF PODŚW | VALENA LIFE ŁĄCZNIK WIELOFUNKCYJNY PODŚWIETLANY KREMOWY 250 V~ | 60.79 | SZ | 1 | 27.33.11.0 | 23
9955 | 2 | B | CELIN | Osprzęt elektroinstalacyjny CELIANE | Legrand | 067125 | CE:GNIAZDO 4X2P+Z 16A | CELIANE - GNIAZDO 4X2P+Z ZESPOLONE 16A, AUTOMATYCZNE ZACISKI SPREŻYNOWE | 60.9 | SZ | 10 | 27.33.13.0 | 23
9956 | 2 | B | CELIN | Osprzęt elektroinstalacyjny CELIANE | Legrand | 067128 | CE:GNIAZDO 4X2P+Z 16A | CELIANE - Gniazdo zespolone 4x2P+Z | 60.9 | SZ | 10 | 27.33.13.0 | 23
9957 | 2 | B | CELIN | Osprzęt elektroinstalacyjny CELIANE | Legrand | 068013 | CE:PIERŚCIEŃ LED BEZGŁOŚ BIAŁY | CELIANE - PIERŚCIEŃ LED DO MECHANIZMÓW BEZGŁOŚNYCH Z PLAKIETKĄ BIAŁĄ | 61.09 | SZ | 1 | 27.33.11.0 | 23
9958 | 2 | B | CELIN | Osprzęt elektroinstalacyjny CELIANE | Legrand | 068010 | CE:PIERŚCIEŃ LED DŻWIGN BIAŁY | CELIANE - PIERŚCIEŃ LED DO MECHANIZMÓW DŹWIGIENKOWYCH Z PLAKIETKĄ BIAŁĄ | 61.09 | SZ | 1 | 27.33.11.0 | 23
9959 | 5 | B | PUSZK | Puszki natynkowe i podtynkowe, osprzętowe i odgałęźne | Legrand | 089380 | PUSZKA DO PL.GIPS.OKR.SR140 | BATIBOX PUSZKA DO SUFITÓW I PODŁÓG TECHNBICZNYCH - OKRĄGŁA 140 MM | 61.33 | SZ | 5 | 27.33.13.0 | 23
9960 | 2 | B | PLX55 | Osprzęt elektroinstalacyjny hermetyczny PLEXO 55S | Legrand | 069687 | PLEXO55:SZ UCHWYT 3M POZIOMA | PLEXO55 UCHWYT POTRÓJNY POZIOMY DO INSTALACJI PODTYNKOWEJ SZARY | 61.35 | SZ | 5 | 27.33.13.0 | 23
9961 | 2 | B | PLX55 | Osprzęt elektroinstalacyjny hermetyczny PLEXO 55S | Legrand | 069698 | PLEXO55:SZ UCHWYT 3M POZIOMA | PLEXO55 UCHWYT POTRÓJNY POZIOMY DO INSTALACJI PODTYNKOWEJ BIAŁY/ ECRU | 61.35 | SZ | 5 | 27.33.13.0 | 23
9962 | 2 | B | CELIN | Osprzęt elektroinstalacyjny CELIANE | Legrand | 068540 | CE:PLAKIETKA DO TERM POK TYTAN | CELIANE - PLAKIETKA TERMOSTATU POKOJOWEGO TYTANOWA | 61.52 | SZ | 1 | 26.51.70.0 | 23
9963 | 2 | B | CELIN | Osprzęt elektroinstalacyjny CELIANE | Legrand | 067980 | CE:PLAKIETKA TERM POK GRAFIT | CELIANE - Klawisz pojedynczy grafitowy | 61.52 | SZ | 1 | 26.51.70.0 | 23
9964 | 2 | B | VALEN | Osprzęt elektroinstalacyjny VALENA | Legrand | 770342 | V:RAMKA X2 POZ/PION ALU KUBIZM | VALENA - Ramka podwójna ALUMINIUM KUBIZM | 61.75 | SZ | 10 | 27.33.13.0 | 23
9965 | 2 | B | PLX55 | Osprzęt elektroinstalacyjny hermetyczny PLEXO 55S | Legrand | 069636 | PLEXO55:B PRZYC PODW PODŚWIETL | PLEXO55 PRZYCISK PODWÓJNY Z DWOMA STYKAMI BIAŁY/ ECRU 10A-250V~ | 61.87 | SZ | 5 | 27.33.11.0 | 23
9966 | 2 | B | PLX55 | Osprzęt elektroinstalacyjny hermetyczny PLEXO 55S | Legrand | 069546 | PLEXO55:SZ PRZYC PODW PODŚWIET | PLEXO55 PRZYCISK PODWÓJNY Z DWOMA STYKAMI SZARY 10A-250V~ | 61.87 | SZ | 5 | 27.33.11.0 | 23
9967 | 2 | B | PLX55 | Osprzęt elektroinstalacyjny hermetyczny PLEXO 55S | Legrand | 069619 | PLEXO55:B ŁĄCZNIK SCHOD. PODŚ | PLEXO55 ŁĄCZNIK SCHODOWY + PRZYCISK PODŚWIETLANY BIAŁY/ECRU 10AX-250V~ | 62.11 | SZ | 5 | 27.33.11.0 | 23
9968 | 2 | B | PLX55 | Osprzęt elektroinstalacyjny hermetyczny PLEXO 55S | Legrand | 069519 | PLEXO55:SZ ŁĄCZNIK SCHOD PODŚW | PLEXO55 ŁĄCZNIK SCHODOWY + PRZYCISK PODŚWIETLANY 10AX-250V~ | 62.11 | SZ | 5 | 27.33.11.0 | 23
9969 | 2 | B | PLX55 | Osprzęt elektroinstalacyjny hermetyczny PLEXO 55S | Legrand | 069723 | PLEXO55:SZ PRZYC POJ WSKAŹ 10A | PLEXO55 PRZYCISK JEDNOBIEGUNOWY ZE WSKAŹNIKIEM SZARY KOMPLET 10A-250V~ | 62.18 | SZ | 1 | 27.33.11.0 | 23
9970 | 2 | B | PLX55 | Osprzęt elektroinstalacyjny hermetyczny PLEXO 55S | Legrand | 069627 | PLEXO55:B ŁĄCZNIK DWUBIEGUNOWY | PLEXO55 ŁĄCZNIK DWUBIEGUNOWY BIAŁY/ECRU10AX-250V~ | 62.21 | SZ | 5 | 27.33.11.0 | 23
9971 | 2 | B | PLX55 | Osprzęt elektroinstalacyjny hermetyczny PLEXO 55S | Legrand | 069530 | PLEXO55:SZ ŁĄCZ. DWUBIEGUNOWY | PLEXO55 ŁĄCZNIK DWUBIEGUNOWY 10AX-250V~ | 62.21 | SZ | 10 | 27.33.11.0 | 23
9972 | 3 | B | MHOS | Automatyka domowa osprzętowa Legrand | Legrand | 068474 | MH:PLAK ŁĄCZ ROLET ZBEE TYTAN | MY HOME ZIGBEE CELIANE- KLAWISZ ŁĄCZNIKA ROLETTYTANOWY | 62.28 | SZ | 1 | 27.33.13.0 | 23
9973 | 3 | B | MHOS | Automatyka domowa osprzętowa Legrand | Legrand | 067894 | MH:PLAKIETKA ŁĄCZ ROLET Z/B GRAFIT |  | 62.28 | SZ | 5 | 27.33.13.0 | 23
9974 | 2 | B | CELIN | Osprzęt elektroinstalacyjny CELIANE | Legrand | 068545 | CE:PLAK DO TERM DODA WEJ TYTAN | CELIANE - PLAKIETKA TERMOSTATU POKOJOWEGO, PROGRAMOWALNEGO TYTANOWA | 62.37 | SZ | 1 | 26.51.70.0 | 23
9975 | 2 | B | CELIN | Osprzęt elektroinstalacyjny CELIANE | Legrand | 067993 | CE:PLAKIETKA TERM DODA WEJ GRAFIT | CELIANE - Klawisz pojedynczy grafitowy | 62.37 | SZ | 1 | 26.51.70.0 | 23
9976 | 2 | B | VALEN | Osprzęt elektroinstalacyjny VALENA | Legrand | 770304 | V:RAMKA X4 POZ/PION ZŁ MAT/ZŁOTO | VALENA - Ramka poczwórna ZŁOTY MAT / ZłOTO | 62.48 | SZ | 1 | 27.33.13.0 | 23
9977 | 2 | B | VALIF | Osprzęt elektroinstalacyjny Valena Life | Legrand | 752130 | VALIF:B PRZYC STEROW ROLETAMI | VALENA LIFE PRZYCISK STEROWANIA ROLETAMI BIAŁY 10 A – 230 V~ | 62.59 | SZ | 5 | 27.33.11.0 | 23
9978 | 2 | B | VALIF | Osprzęt elektroinstalacyjny Valena Life | Legrand | 752230 | VALIF:K PRZYC STEROW ROLETAMI | VALENA LIFE PRZYCISK STEROWANIA ROLETAMI KREMOWY 10 A – 230 V~ | 62.59 | SZ | 5 | 27.33.11.0 | 23
9979 | 2 | B | VALIF | Osprzęt elektroinstalacyjny Valena Life | Legrand | 752120 | VALIF:B ŁĄCZNIK WIELOFUNKCYJNY |  | 62.59 | SZ | 1 | 27.33.11.0 | 23 |  |  | Nowość sierpień 2016
9980 | 2 | B | VALIF | Osprzęt elektroinstalacyjny Valena Life | Legrand | 752220 | VALIF:K ŁĄCZNIK WIELOFUNKCYJNY |  | 62.59 | SZ | 1 | 27.33.11.0 | 23 |  |  | Nowość sierpień 2016
9981 | 2 | C | M45 | Osprzet elektroinstalacyjny MOSAIC | Legrand | 079316 | M45:6M RAMKA ALUMINIUM POZIOMA |  | 62.64 | SZ | 5 | 27.33.13.0 | 23
9982 | 2 | B | CELIN | Osprzęt elektroinstalacyjny CELIANE | Legrand | 067389 | CE:GN TV-RD-SAT 2 PRZEW 1,5DB | CELIANE - GNIAZD TV-RD-SAT 2-PRZEWODOWE 1,5 DB | 62.68 | SZ | 10 | 27.33.13.0 | 23
9983 | 2 | B | CELIN | Osprzęt elektroinstalacyjny CELIANE | Legrand | 067388 | CE:GN RTV-SAT KOŃCOWE 1,5DB | CELIANE - GNIAZDO TV-RD-SAT GWIAZDA 1,5DB | 62.68 | SZ | 10 | 27.33.13.0 | 23
9984 | 2 | C | M45 | Osprzet elektroinstalacyjny MOSAIC | Legrand | 077172 | M45:2M GNIAZDO 2X2P+Z CZERWONE | MOSAIC - GNIAZDO 2X2P+Z CZERWONE | 62.69 | SZ | 10 | 27.33.13.0 | 23
9985 | 2 | B | VALUR | Osprzęt elektroinstalacyjny Valena Allure | Legrand | 754471 | VALUR:RAMKA X1 WŁÓKNO WĘGLOWE | VALENA ALLURE - RAMKA POJEDYNCZA WŁÓKNO WĘGLOWE | 62.73 | SZ | 1 | 27.33.13.0 | 23 |  |  | Nowość sierpień 2016
9986 | 2 | B | VALUR | Osprzęt elektroinstalacyjny Valena Allure | Legrand | 754431 | VALUR:RAMKA X1 CZARNY BAROK | VALENA ALLURE - RAMKA POJEDYNCZA CZARNY BAROK | 62.73 | SZ | 1 | 27.33.13.0 | 23 |  |  | Nowość sierpień 2016
9987 | 2 | B | VALUR | Osprzęt elektroinstalacyjny Valena Allure | Legrand | 754461 | VALUR:RAMKA X1 ORZECHOWY | VALENA ALLURE - RAMKA POJEDYNCZA ORZECHOWY | 62.73 | SZ | 1 | 27.33.13.0 | 23 |  |  | Nowość sierpień 2016
9988 | 2 | B | VALUR | Osprzęt elektroinstalacyjny Valena Allure | Legrand | 754441 | VALUR:RAMKA X1 PURPUROWY BAROK | VALENA ALLURE - RAMKA POJEDYNCZA PURPUROWY BAROK | 62.73 | SZ | 1 | 27.33.13.0 | 23 |  |  | Nowość sierpień 2016
9989 | 2 | B | VALUR | Osprzęt elektroinstalacyjny Valena Allure | Legrand | 754451 | VALUR:RAMKA X1 SKÓRA | VALENA ALLURE - RAMKA POJEDYNCZA SKÓRA | 62.73 | SZ | 1 | 27.33.13.0 | 23 |  |  | Nowość sierpień 2016
9990 | 2 | B | VALIF | Osprzęt elektroinstalacyjny Valena Life | Legrand | 753164 | VALIF:B GN TV-RD-SAT ZAKOŃCZ | VALENA LIFE GNIAZDA ZAKOŃCZENIE TV-RD-SAT BIAŁE | 63.13 | SZ | 5 | 27.33.13.0 | 23
9991 | 2 | B | VALIF | Osprzęt elektroinstalacyjny Valena Life | Legrand | 753264 | VALIF:K GN TV-RD-SAT ZAKOŃCZ | VALENA LIFE GNIAZDA ZAKOŃCZENIE TV-RD-SAT KREMOWE | 63.13 | SZ | 5 | 27.33.13.0 | 23
9992 | 2 | C | M45 | Osprzet elektroinstalacyjny MOSAIC | Legrand | 077162 | M45:2M GNIAZDO 2X2P+Z ZIELONE | MOSAIC GN 2X2P+Z PODŁĄCZENIE PRZEZ ZACISKI AUTOMATYCZNE-4 MODUŁY ZIELONE 16A-250V~ | 63.37 | SZ | 10 | 27.33.13.0 | 23
9993 | 2 | C | M45 | Osprzet elektroinstalacyjny MOSAIC | Legrand | 077142 | M45:GN.2X2P+Z 45 PRZYŁ. AUTO | MOSAIC GN 2X2P+Z PODŁĄCZ PRZEZ ZACISKI AUTOMATYCZNE-4 MODUŁY BIAŁE 16A-250V~ | 63.37 | SZ | 10 | 27.33.13.0 | 23
9994 | 3 | B | MHOS | Automatyka domowa osprzętowa Legrand | Legrand | 068293 | MH:PL ŚCIEM CENTRAL Z/B BIAŁA | MY HOME ZIGBEE CELIANE - KLAWISZ ŚCIEMNIACZA GRUPOWEGO BIAŁY | 63.43 | SZ | 1 | 27.33.13.0 | 23
9995 | 3 | B | MHOS | Automatyka domowa osprzętowa Legrand | Legrand | 068292 | MH:PLAK ŚCIEM RF ZBEE BIAŁA | MY HOME ZIGBEE CELIANE - PLAKIETKA ŚCIEMNIACZA 300 W BIAŁA | 63.43 | SZ | 1 | 27.33.13.0 | 23
9996 | 2 | C | M45 | Osprzet elektroinstalacyjny MOSAIC | Legrand | 077506 | M45:2M GN.2P+Z STAND. SZWEDZKI | MOSAIC GNIAZDO 2P+Z STANDARD SZWEDZKI - 2 MODUŁY BIAŁE TYP13 | 63.45 | SZ | 10 | 27.33.13.0 | 23
9997 | 2 | B | CELIN | Osprzęt elektroinstalacyjny CELIANE | Legrand | 067604 | CE:ŁĄCZNIK DO ROLET "SKYLIGHT" | CELIANE - STEROWNIK DO ROLET ZASILANYCH NAPIĘCIEM STAŁYM | 63.46 | SZ | 10 | 27.33.11.0 | 23
9998 | 2 | B | SISTE | Osprzęt elektroinstalacyjny SISTENA | Legrand | 771008 | SI: RAMKA ARCTIC 4M PIONOWA | SISTENA LIFE RAMKA ARCTIC POCZWÓRNA PIONOWA | 63.48 | SZ | 1 | 27.33.13.0 | 23
9999 | 2 | B | SISTE | Osprzęt elektroinstalacyjny SISTENA | Legrand | 771004 | SI: RAMKA ARCTIC 4M POZIOMA | SISTENA LIFE RAMKA ARCTIC POCZWÓRNA POZIOMA | 63.48 | SZ | 1 | 27.33.13.0 | 23
10000 | 2 | B | CARIV | Osprzęt elektroinstalacyjny CARIVA | Legrand | 773635 | CA:B GN RTV-SAT KOŃCOWE 1,5DB | CARIVA GNIAZDO TV-RD-SAT TYPU GWIAZDA BIAŁE | 63.67 | SZ | 10 | 27.33.13.0 | 23
10001 | 2 | B | CARIV | Osprzęt elektroinstalacyjny CARIVA | Legrand | 773735 | CA:K GN RTV-SAT KOŃCOWE 1,5DB | CARIVA GNIAZDO TV-RD-SAT TYPU GWIAZDA KREM | 63.67 | SZ | 10 | 27.33.13.0 | 23
10002 | 5 | B | SZPIT | System przywoławczy do szpitali | Legrand | 078573 | M45: 2M SYGN TRÓJK NIEB 230 V | MOSAIC LAMPA SYGNALIZACYJNA TRÓJKĄTNA - 2 MODUŁY NIEBIESKA 0,2/1W 230V~ | 63.7 | SZ | 10 | 27.12.40.0 | 23
10003 | 2 | B | PLX55 | Osprzęt elektroinstalacyjny hermetyczny PLEXO 55S | Legrand | 069539 | PLEXO55:SZ PRZYCISK ROLET AUT. | PLEXO55 ŁĄCZNIK STEROWANIA ROLETAMI (BLOKADA MECHANICZNA) SZARY 10A-250V~ | 63.81 | SZ | 5 | 27.33.11.0 | 23
10004 | 2 | B | VALIF | Osprzęt elektroinstalacyjny Valena Life | Legrand | 753077 | VALUR:GN GŁOŚNIKOWE BANAN X2 | VALENA LIFE GNIAZDO GŁOŚNIKOWE PODWÓJNE BANANOWE | 63.97 | SZ | 1 | 27.33.13.0 | 23
10005 | 2 | B | VALEN | Osprzęt elektroinstalacyjny VALENA | Legrand | 770098 | V:B ŁĄCZNIK SCHODOWY PODW IP44 | VALENA ŁĄCZNIK SCHODOWY PODWÓJNY IP44 10AX-250~ BIAŁY | 64.37 | SZ | 10 | 27.33.11.0 | 23
10006 | 2 | B | VALEN | Osprzęt elektroinstalacyjny VALENA | Legrand | 774198 | V:K ŁĄCZNIK SCHODOWY PODW IP44 | VALENA ŁĄCZNIK SCHODOWY PODWÓJNY IP44 KREM 10AX-250~ | 64.37 | SZ | 10 | 27.33.11.0 | 23
10007 | 2 | B | CARIV | Osprzęt elektroinstalacyjny CARIVA | Legrand | 773637 | CA:B GN RTV-SAT ZAKOŃCZ 10DB | CARIVA GNIAZDO TV-RD-SAT KOŃCOWE BIAŁE | 64.44 | SZ | 10 | 27.33.13.0 | 23
10008 | 2 | B | CARIV | Osprzęt elektroinstalacyjny CARIVA | Legrand | 773737 | CA:K GN RTV-SAT ZAKOŃCZ 10DB | CARIVA GNIAZDO TV-RD-SAT KOŃCOWE KREM | 64.44 | SZ | 10 | 27.33.13.0 | 23
10009 | 2 | B | VALEN | Osprzęt elektroinstalacyjny VALENA | Legrand | 774223 | V:B GNIAZDO GŁOSNIKOWE POJ. | VALENA GNIAZDO GŁOŚNIKOWE POJEDYCZNE BIAŁE | 64.6 | SZ | 10 | 27.33.13.0 | 23
10010 | 2 | B | VALEN | Osprzęt elektroinstalacyjny VALENA | Legrand | 774123 | V:K GNIAZDO GŁOŚNIKOWE POJ. | VALENA GNIAZDO GŁOŚNIKOWE POJEDYCZNE KREM | 64.6 | SZ | 10 | 27.33.13.0 | 23
10011 | 2 | B | VALEN | Osprzęt elektroinstalacyjny VALENA | Legrand | 770354 | V:RAM X4 POZ ALUMINIMU/SREBRO | VALENA RAMKA POCZWÓRNA POZIOMA ALUMINIUM/SREBRO | 64.6 | SZ | 1 | 27.33.13.0 | 23
10012 | 2 | B | CELIN | Osprzęt elektroinstalacyjny CELIANE | Legrand | 067038 | CE:PRZYCISK PRZEŁĄCZN CIĘGNOWY 6A | CELIANE - PRZYCISK UNIWERSALNY CIĘGNOWY 6A | 64.68 | SZ | 10 | 27.33.11.0 | 23
10013 | 3 | B | MHOS | Automatyka domowa osprzętowa Legrand | Legrand | 067328 | CE:GŁOŚNIK PODTYNKOWY 2" | CELIANE - GŁOŚNIK PODTYNKOWY CELIANE | 64.7 | SZ | 1 | 26.40.42.0 | 23
10014 | 2 | B | PLX55 | Osprzęt elektroinstalacyjny hermetyczny PLEXO 55S | Legrand | 069521 | PLX55:SZ ŁĄCZNIK KRZYŻOWY | PLEXO55 ŁĄCZNIK KRZYŻOWY SZARY 10AX-250V~ | 64.73 | SZ | 5 | 27.33.11.0 | 23
10015 | 2 | B | CELIN | Osprzęt elektroinstalacyjny CELIANE | Legrand | 068923 | CE:RAMKA ALUMINIUM X3 POZ/PION | CELIANE - RAMKA ALUMINIUM POTRÓJNA POZIOMA/PIONOWA | 64.8 | SZ | 5 | 27.33.13.0 | 23
10016 | 2 | B | CELIN | Osprzęt elektroinstalacyjny CELIANE | Legrand | 068953 | CE:RAMKA KOBALT X3 POZ/PION | CELIANE - RAMKA KOBALT POTRÓJNA POZIOMA/PIONOWA | 64.8 | SZ | 1 | 27.33.13.0 | 23
10017 | 2 | B | CELIN | Osprzęt elektroinstalacyjny CELIANE | Legrand | 068913 | CE:RAMKA MIEDŹ X3 POZ/PION | CELIANE - RAMKA MIEDŹ POTRÓJNA POZIOMA/PIONOWA | 64.8 | SZ | 1 | 27.33.13.0 | 23
10018 | 2 | B | CELIN | Osprzęt elektroinstalacyjny CELIANE | Legrand | 068943 | CE:RAMKA MIKA X3 POZ/PION | CELIANE - RAMKA MIKA POTRÓJNA POZIOMA/PIONOWA | 64.8 | SZ | 1 | 27.33.13.0 | 23
10019 | 2 | B | CELIN | Osprzęt elektroinstalacyjny CELIANE | Legrand | 068903 | CE:RAMKA TYTAN X3 POZ/PION | CELIANE - RAMKA TYTAN POTRÓJNA POZIOMA/PIONOWA | 64.8 | SZ | 1 | 27.33.13.0 | 23
10020 | 2 | B | CELIN | Osprzęt elektroinstalacyjny CELIANE | Legrand | 068973 | CE:RAMKA WOLFRAM X3 POZ/PION | CELIANE - Ramka ANODISED Wolfram - potrójna | 64.8 | SZ | 1 | 27.33.13.0 | 23
10021 | 2 | B | CELIN | Osprzęt elektroinstalacyjny CELIANE | Legrand | 068983 | CE:RAMKA WĘGIEL X3 POZ/PION | CELIANE - Ramka ANODISED Węgiel - potrójna | 64.8 | SZ | 1 | 27.33.13.0 | 23
10022 | 2 | B | CELIN | Osprzęt elektroinstalacyjny CELIANE | Legrand | 068993 | CE:RAMKA MIKA X3 POZ/PION | CELIANE - Ramka ANODISED Mika - potrójna | 64.8 | SZ | 1 | 27.33.13.0 | 23
10023 | 2 | B | CELIN | Osprzęt elektroinstalacyjny CELIANE | Legrand | 068713 | CE:RAMKA PURPURA X3 POZ/PION | CELIANE - Ramka ANODISED Purpura - potrójna | 64.8 | SZ | 1 | 27.33.13.0 | 23
10024 | 2 | B | CELIN | Osprzęt elektroinstalacyjny CELIANE | Legrand | 068723 | CE:RAMKA ALU TEKST X3 POZ/PION | CELIANE - Ramka ANODISED Tekstura aluminium - potrójna | 64.8 | SZ | 1 | 27.33.13.0 | 23
10025 | 2 | B | CELIN | Osprzęt elektroinstalacyjny CELIANE | Legrand | 068763 | CE:RAMKA MIEDŹ TEKST X3 POZ/PION | CELIANE - Ramka ANODISED Tekstura miedź - potrójna | 64.8 | SZ | 1 | 27.33.13.0 | 23
10026 | 2 | B | CELIN | Osprzęt elektroinstalacyjny CELIANE | Legrand | 068773 | CE:RAMKA TURKUS TEKST X3 POZ/PIO | CELIANE - Ramka ANODISED Tekstura turkus - potrójna | 64.8 | SZ | 1 | 27.33.13.0 | 23
10027 | 2 | B | VALEN | Osprzęt elektroinstalacyjny VALENA | Legrand | 770475 | V:RAMKA X5 POZ/PION PERŁA | VALENA - Ramka pięciokrotna PERŁOWA | 64.81 | SZ | 1 | 27.33.13.0 | 23
10028 | 2 | B | VALIF | Osprzęt elektroinstalacyjny Valena Life | Legrand | 753352 | VALIF:AL GN TV-RD-SAT KOŃCOWE | VALENA LIFE GNIAZDO TV-RD-SAT ALUMINIUM | 64.82 | SZ | 5 | 27.33.13.0 | 23
10029 | 2 | C | M45 | Osprzet elektroinstalacyjny MOSAIC | Legrand | 078724 | M45:4M RAMKA PION ANTYBAKTERIA | MOSAIC RAMKA PODWÓJNA POZIOMA - 4 MODUŁY BIAŁA ANTYBAKTERYJNA DO UCHWYTU NR REF 0802 52/58 | 65.05 | SZ | 10 | 27.33.13.0 | 23
10030 | 5 | B | PUSZK | Puszki natynkowe i podtynkowe, osprzętowe i odgałęźne | Legrand | 089275 | PUSZKA P/T ROZGAL.165X230X50 | BATIBOX PUSZKA ROZGAŁĘŹNA DO SCIANY MUROWANEJ 230X180X40 MM | 65.17 | SZ | 10 | 27.33.13.0 | 23
10031 | 5 | B | PUSZK | Puszki natynkowe i podtynkowe, osprzętowe i odgałęźne | Legrand | 089374 | PUSZKA DO PL.GIPS.ROZG.170X170 | BATIBOX PUSZKA ROZGAŁĘŹNA 170 X 170 X 50 MM | 65.3 | SZ | 10 | 27.33.13.0 | 23
10032 | 2 | B | CELIN | Osprzęt elektroinstalacyjny CELIANE | Legrand | 080243 | CE:PUSZK NATYNKOWA POTRÓJNA BIAŁA |  | 65.45 | SZ | 1 | 27.33.13.0 | 23
10033 | 2 | B | CELIN | Osprzęt elektroinstalacyjny CELIANE | Legrand | 067661 | CE:WSKAŹNIK LUM 12/24V | CELIANE - PIERŚCIEŃ LED DO ŁĄCZNIKÓW POJEDYNCZYCH 12/24V | 65.47 | SZ | 1 | 27.40.13.0 | 23
10034 | 2 | B | CELIN | Osprzęt elektroinstalacyjny CELIANE | Legrand | 067662 | CE:WSKAŹNIK LUM 24/48V | CELIANE - PIERŚCIEŃ LED DO ŁĄCZNIKÓW POJEDYNCZYCH 24/48V | 65.47 | SZ | 1 | 27.40.13.0 | 23
10035 | 2 | B | VALIF | Osprzęt elektroinstalacyjny Valena Life | Legrand | 754105 | VALIF:RAMKA X5 LODOWA FANTAZJA | VALIF:RAMKA X5 LODOWA FANTAZJA | 65.56 | SZ | 5 | 27.33.13.0 | 23
10036 | 2 | B | VALIF | Osprzęt elektroinstalacyjny Valena Life | Legrand | 754115 | VALIF:RAMKA X5 KREM FANTAZJA | VALIF:RAMKA X5 KREM FANTAZJA | 65.56 | SZ | 5 | 27.33.13.0 | 23
10037 | 2 | B | VALIF | Osprzęt elektroinstalacyjny Valena Life | Legrand | 754125 | VALIF:RAMKA X5 LINK | VALIF:RAMKA X5 LINK | 65.56 | SZ | 5 | 27.33.13.0 | 23
10038 | 2 | B | CELIN | Osprzęt elektroinstalacyjny CELIANE | Legrand | 068844 | CE:RAM MANDARYNKA X4 POZ/PION | CELIANE - RAMKA MANDARYNKOWA POCZWÓRNA POZIOMA/PIONOWA | 65.57 | SZ | 1 | 27.33.13.0 | 23
10039 | 2 | B | CELIN | Osprzęt elektroinstalacyjny CELIANE | Legrand | 068824 | CE:RAMKA BAMBUS X4 POZ/PION | CELIANE - RAMKA BAMBUSOWA POCZWÓRNA POZIOMA/PIONOWA | 65.57 | SZ | 1 | 27.33.13.0 | 23
10040 | 2 | B | CELIN | Osprzęt elektroinstalacyjny CELIANE | Legrand | 068834 | CE:RAMKA BŁĘKITNA X4 POZ/PION | CELIANE - RAMKA BŁĘKITNA POCZWÓRNA POZIOMA/PIONOWA | 65.57 | SZ | 1 | 27.33.13.0 | 23
10041 | 2 | B | CELIN | Osprzęt elektroinstalacyjny CELIANE | Legrand | 068864 | CE:RAMKA GREJPFRUT X4 POZ/PION | CELIANE - RAMKA GREJPFRUTOWA POCZWÓRNA POZIOMA/PIONOWA | 65.57 | SZ | 1 | 27.33.13.0 | 23
10042 | 2 | B | CELIN | Osprzęt elektroinstalacyjny CELIANE | Legrand | 068814 | CE:RAMKA KARMAZYN X4 POZ/PION | CELIANE - RAMKA KARMAZYNOWA POCZWÓRNA POZIOMA/PIONOWA | 65.57 | SZ | 1 | 27.33.13.0 | 23
10043 | 2 | B | CELIN | Osprzęt elektroinstalacyjny CELIANE | Legrand | 068884 | CE:RAMKA LAWENDA X4 POZ/PION | CELIANE - RAMKA LAWENDOWA POCZWÓRNA POZIOMA/PIONOWA | 65.57 | SZ | 1 | 27.33.13.0 | 23
10044 | 2 | B | CELIN | Osprzęt elektroinstalacyjny CELIANE | Legrand | 068804 | CE:RAMKA LODOWA X4 POZ/PION | CELIANE - RAMKA LODOWA POCZWÓRNA POZIOMA/PIONOWA | 65.57 | SZ | 1 | 27.33.13.0 | 23
10045 | 2 | B | CELIN | Osprzęt elektroinstalacyjny CELIANE | Legrand | 068854 | CE:RAMKA ŁOSOŚ X4 POZ/PION | CELIANE - RAMKA ŁOSOSIOWA POCZWÓRNA POZIOMA/PIONOWA | 65.57 | SZ | 1 | 27.33.13.0 | 23
10046 | 2 | B | CARIV | Osprzęt elektroinstalacyjny CARIVA | Legrand | 773636 | CA:B GN RTV-SAT PRZELOTOWE 14DB | CARIVA GNIAZDO TV-RD-SAT PRZELOTOWE BIAŁE | 65.66 | SZ | 10 | 27.33.13.0 | 23
10047 | 2 | B | CARIV | Osprzęt elektroinstalacyjny CARIVA | Legrand | 773736 | CA:K GN RTV-SAT PRZELOTOWE 14DB | CARIVA GNIAZDO TV-RD-SAT PRZELOTOWE KREM | 65.66 | SZ | 10 | 27.33.13.0 | 23
10048 | 2 | B | VALIF | Osprzęt elektroinstalacyjny Valena Life | Legrand | 752329 | VALIF:AL ŁĄCZ STEROW ROLETAMI | VALENA LIFE ŁĄCZNIK STEROWANIA ROLETAMI ALUMINIUM 10 A – 230 V~ | 65.78 | SZ | 5 | 27.33.11.0 | 23
10049 | 5 | B | PUSZK | Puszki natynkowe i podtynkowe, osprzętowe i odgałęźne | Legrand | 092062 | OBUD. ROZGAŁĘŹNA 220X170 | PLEXO55 PUSZKA PROSTOKĄTNA Z PRZEPUSTAMI 220X170X86 MM | 65.79 | SZ | 1/10 | 27.12.40.0 | 23
10050 | 2 | B | PLX55 | Osprzęt elektroinstalacyjny hermetyczny PLEXO 55S | Legrand | 069626 | PLEXO55:B ŁĄCZ SCH PODW PODŚW | PLEXO55 ŁĄCZNIK SCHODOWY PODWÓJNY PODŚWIETLANYCH 10AX-250V~ | 66 | SZ | 5 | 27.33.11.0 | 23
10051 | 2 | B | PLX55 | Osprzęt elektroinstalacyjny hermetyczny PLEXO 55S | Legrand | 069526 | PLEXO55:SZ ŁĄCZ SCH PODW PODŚW | PLEXO55 ŁĄCZNIK SCHODOWY PODÓWJNY PODŚWIETLANYCH 10AX-250V~ | 66 | SZ | 5 | 27.33.11.0 | 23
10052 | 2 | B | SOLIR | Osprzęt wandaloodporny Soliroc | Legrand | 090478 | SOLIROC:PODSTAWA MONTAŻOWA | Soliroc - Podstawa montażowa do zawieszenia skrzynki kontrolnej kabla zasilajacego pojazd elektryczny | 66.07 | SZ | 1 | 27.33.13.0 | 23
10053 | 2 | B | VALEN | Osprzęt elektroinstalacyjny VALENA | Legrand | 770410 | V:B GNIAZDO TV-RD-SAT 2 PRZEW | VALENA - GNIAZDO TV-RD-SAT 2-KABLOWE 1.5 DB BIAŁE | 66.27 | SZ | 10 | 27.33.13.0 | 23
10054 | 2 | B | VALEN | Osprzęt elektroinstalacyjny VALENA | Legrand | 774110 | V:K GNIAZDO TV-RD-SAT 2 PRZEW | VALENA - GNIAZDO TV-RD-SAT 2-KABLOWE 1.5 DB KREMOWE | 66.27 | SZ | 10 | 27.33.13.0 | 23
10055 | 3 | B | MHOS | Automatyka domowa osprzętowa Legrand | Legrand | 068471 | MH:PLAK ŁĄCZ POJ RF ZBEE TYTAN | MY HOME ZIGBEE CELIANE - KLAWISZ ŁĄCZNIKÓW POJEDYNCZYCH I GRUPOWEGO RF TYTANOWY | 66.32 | SZ | 1 | 27.33.13.0 | 23
10056 | 3 | B | MHOS | Automatyka domowa osprzętowa Legrand | Legrand | 068470 | MH:PLAK ŁĄCZ SCEN RF Z/B TYTAN | MY HOME ZIGBEE CELIANE - KLAWISZ STEROWNIKA SCENARIUSZYTYTANOWY | 66.32 | SZ | 1 | 27.33.13.0 | 23
10057 | 3 | B | MHOS | Automatyka domowa osprzętowa Legrand | Legrand | 068472 | MH:PLAK POD RF ZBEE TYTAN | MY HOME ZIGBEE CELIANE - KLAWISZ DO ŁĄCZNIKÓW PODWÓJNYCH RF ZIGBEE TYTANOWY | 66.32 | SZ | 1 | 27.33.13.0 | 23
10058 | 3 | B | MHOS | Automatyka domowa osprzętowa Legrand | Legrand | 068493 | MH:PLAKIETKA STEROWNIKA POJ RF Z/B TYTAN |  | 66.32 | SZ | 5 | 27.33.13.0 | 23
10059 | 3 | B | MHOS | Automatyka domowa osprzętowa Legrand | Legrand | 067893 | MH:PLAKIETKA STEROWNIKA POJ RF Z/B GRAFIT |  | 66.32 | SZ | 5 | 27.33.13.0 | 23
10060 | 3 | B | MHOS | Automatyka domowa osprzętowa Legrand | Legrand | 067891 | MH:PLAKIETKA ŁĄCZ POJ RF Z/B GRAFIT |  | 66.32 | SZ | 5 | 27.33.13.0 | 23
10061 | 3 | B | MHOS | Automatyka domowa osprzętowa Legrand | Legrand | 068393 | MH:PLAKIETKA STEROWNIKA PODW RF Z/B TYTAN |  | 66.32 | SZ | 5 | 27.33.13.0 | 23
10062 | 3 | B | MHOS | Automatyka domowa osprzętowa Legrand | Legrand | 067898 | MH:PLAKIETKA STEROWNIKA PODW RF Z/B GRAFIT |  | 66.32 | SZ | 5 | 27.33.13.0 | 23
10063 | 3 | B | MHOS | Automatyka domowa osprzętowa Legrand | Legrand | 067892 | MH:PLAKIETKA ŁĄCZ PODW RF Z/B GRAFIT |  | 66.32 | SZ | 5 | 27.33.13.0 | 23
10064 | 3 | B | MHOS | Automatyka domowa osprzętowa Legrand | Legrand | 068496 | MH:PLAKIETKA STEROWNIKA SCENARIUSZY Z/B TYTAN |  | 66.32 | SZ | 5 | 27.33.13.0 | 23
10065 | 3 | B | MHOS | Automatyka domowa osprzętowa Legrand | Legrand | 067896 | MH:PLAKIETKA STEROWNIKA SCENARIUSZY Z/B GRAFIT |  | 66.32 | SZ | 5 | 27.33.13.0 | 23
10066 | 3 | B | MHOS | Automatyka domowa osprzętowa Legrand | Legrand | 068497 | MH:PLAKIETKA STEROWNIKA DO ŚCIEMNIACZA Z/B TYTAN |  | 66.32 | SZ | 5 | 27.33.13.0 | 23
10067 | 3 | B | MHOS | Automatyka domowa osprzętowa Legrand | Legrand | 067899 | MH:PLAKIETKA STEROWNIKA DO ŚCIEMNIACZA Z/B GRAFIT |  | 66.32 | SZ | 5 | 27.33.13.0 | 23
10068 | 3 | B | MHOS | Automatyka domowa osprzętowa Legrand | Legrand | 068495 | MH:PLAKIETKA ŁĄCZ ROLET Z/B TYTAN |  | 66.32 | SZ | 5 | 27.33.13.0 | 23
10069 | 3 | B | MHOS | Automatyka domowa osprzętowa Legrand | Legrand | 067895 | MH:PLAKIETKA ŁĄCZ ROLET Z/B GRAFIT |  | 66.32 | SZ | 5 | 27.33.13.0 | 23
10070 | 5 | B | PUSZK | Puszki natynkowe i podtynkowe, osprzętowe i odgałęźne | Legrand | 089277 | PUSZKA ROZGAL. 164X347X70 | BATIBOX PUSZKA ROZGAŁĘŹNA O DUŻEJ POJEMNOŚCI DO SCIANY MUROWANEJ 400X180X70 MM | 66.41 | SZ | 2 | 27.33.13.0 | 23
10071 | 5 | C | AUVID | Gniazda audio video | Legrand | 067352 | CE:GNIAZDO USB | CELIANE - GNIAZDO USB | 66.54 | SZ | 1 | 27.33.13.0 | 23
10072 | 2 | B | VALIF | Osprzęt elektroinstalacyjny Valena Life | Legrand | 752322 | VALIF:AL ŁĄCZ PODW WIELO PODŚW | VALENA LIFE ŁĄCZNIK WIELOFUNKCYJNY PODŚWIETLANY ALUMINIUM 10 AX - 250 V~ | 66.84 | SZ | 1 | 27.33.11.0 | 23
10073 | 2 | B | VALEN | Osprzęt elektroinstalacyjny VALENA | Legrand | 770393 | V:RAM X3 POZIOM CZARNY/SREBRO | VALENA RAMKA POTRÓJNA POZIOMA CZARNY/SREBRO | 66.88 | SZ | 2 | 27.33.13.0 | 23
10074 | 2 | B | VALEN | Osprzęt elektroinstalacyjny VALENA | Legrand | 774441 | V:B GN. TELEFON. ISDN 1XRJ45 | VALENA - GNIAZDO TELEFONICZNE ISDN 1XRJ4 BIAŁE | 66.97 | SZ | 1 | 27.33.13.0 | 23
10075 | 2 | B | VALEN | Osprzęt elektroinstalacyjny VALENA | Legrand | 774341 | V:K GN. TELEFON. ISDN 1XRJ45 | VALENA - GNIAZDO TELEFONICZNE ISDN 1XRJ45 KREMOWE | 66.97 | SZ | 1 | 27.33.13.0 | 23
10076 | 2 | B | VALEN | Osprzęt elektroinstalacyjny VALENA | Legrand | 774432 | V:B GN RTV KOŃCOWE 1,5DB | VALENA GNIAZDO TV-RD TYPU GWIAZDA BIAŁE | 67.24 | SZ | 10 | 27.33.13.0 | 23
10077 | 2 | B | VALEN | Osprzęt elektroinstalacyjny VALENA | Legrand | 774433 | V:B GN RTV ZAKOŃCZENIOWE 10DB | VALENA GNIAZDO TV-RD KOŃCOWE BIAŁE | 67.24 | SZ | 10 | 27.33.13.0 | 23
10078 | 2 | B | VALEN | Osprzęt elektroinstalacyjny VALENA | Legrand | 774332 | V:K GN RTV KOŃCOWE 1,5DB | VALENA GNIAZDO TV-RD TYPU GWIAZDA KREM | 67.24 | SZ | 10 | 27.33.13.0 | 23
10079 | 2 | B | VALEN | Osprzęt elektroinstalacyjny VALENA | Legrand | 774333 | V:K GN RTV ZAKOŃCZENIOWE 10DB | VALENA GNIAZDO TV-RD KOŃCOWE KREM | 67.24 | SZ | 10 | 27.33.13.0 | 23
10080 | 2 | B | NILOE | Osprzęt elektroinstalacyjny NILOE | Legrand | 664565 | NI:B GN RTV-SAT ZAKOŃCZ 10DB | NILOE - GNIAZDO TV-RD-SAT KOŃCOWE 10 DB BIAŁE | 67.38 | SZ | 10 | 27.33.13.0 | 23
10081 | 2 | B | NILOE | Osprzęt elektroinstalacyjny NILOE | Legrand | 664564 | NI:B GN RTV-SAT PRZELOT 14DB | NILOE - GNIAZDO TV-RD-SAT PRZELOTOWE 14 DB BIAŁE | 67.38 | SZ | 10 | 27.33.13.0 | 23
10082 | 2 | B | NILOE | Osprzęt elektroinstalacyjny NILOE | Legrand | 664665 | NI:K GN RTV-SAT ZAKOŃCZ 10DB | NILOE - GNIAZDO TV-RD-SAT KOŃCOWE 10 DB KREMOWE | 67.38 | SZ | 10 | 27.33.13.0 | 23
10083 | 2 | B | NILOE | Osprzęt elektroinstalacyjny NILOE | Legrand | 664664 | NI:K GN RTV-SAT PRZELOT 14DB | NILOE - GNIAZDO TV-RD-SAT PRZELOTOWE 14 DB KREMOWE | 67.38 | SZ | 10 | 27.33.13.0 | 23
10084 | 2 | C | M45 | Osprzet elektroinstalacyjny MOSAIC | Legrand | 077553 | M45:2M ELEM. ROZGAŁĘŹNY 20A | MOSAIC ELEMENT ROZGAŁĘŹNY - 2 MODUŁY BIAŁY ZACISKI ŚRUBOWE 20A | 67.42 | SZ | 10 | 27.33.13.0 | 23
10085 | 5 | B | STERO | Kontrola dostępu dla biura | Legrand | 076710 | M45: CZUJNIK BLISKOŚCI OGRAGŁY | MOSAIC IDENTYFIKATOR BRELOK MIFARE 13,56 MHZ | 67.49 | SZ | 5 | 27.33.11.0 | 23
10086 | 2 | C | M45 | Osprzet elektroinstalacyjny MOSAIC | Legrand | 077551 | M45:2M WYJŚCIE KABLOWE 16A | MOSAIC WYJŚCIE KABLOWE - 2 MODUŁY BIAŁE 16A | 67.53 | SZ | 10 | 27.33.13.0 | 23
10087 | 2 | B | CELIN | Osprzęt elektroinstalacyjny CELIANE | Legrand | 068258 | CE:PLAK DO WI-FI POE BIAŁA | CELIANE - PLAKIETKA DO WI-FI BIAŁA | 67.86 | SZ | 1 | 27.33.13.0 | 23
10088 | 2 | B | VALEN | Osprzęt elektroinstalacyjny VALENA | Legrand | 774414 | V:B. PRZYCISK STER. ROLETAMI | VALENA ŁĄCZNIK STEROWANIE ROLETAMI Z BLOKADĄ ELEKTRYCZNĄ BIAŁY | 67.98 | SZ | 1 | 27.33.11.0 | 23
10089 | 2 | B | VALEN | Osprzęt elektroinstalacyjny VALENA | Legrand | 774314 | V:K PRZYCISK STER.ROLETAMI | VALENA ŁĄCZNIK STEROWANIE ROLETAMI Z BLOKADĄ ELEKTRYCZNĄ KREM | 67.98 | SZ | 1 | 27.33.11.0 | 23
10090 | 2 | B | VALUR | Osprzęt elektroinstalacyjny Valena Allure | Legrand | 755197 | VALUR:AL KL ŁĄCZ POD WIEL PODŚ | VALENA ALLURE - KLAWISZE ALUMINIUM ŁĄCZNIKA WIELOFUNKCYJNEGO Z PODŚWIETLENIEM LED | 67.98 | SZ | 1 | 27.33.11.0 | 23 |  |  | Nowość sierpień 2016
10091 | 2 | B | VALUR | Osprzęt elektroinstalacyjny Valena Allure | Legrand | 755198 | VALUR:CZ KL ŁĄCZ POD WIEL PODŚ | VALENA ALLURE - KLAWISZE CZARNE ŁĄCZNIKA PODWÓJNEGO WIELOFUNKCYJNEGO Z PODŚWIETLENIEM LED | 67.98 | SZ | 1 | 27.33.11.0 | 23 |  |  | Nowość sierpień 2016
10092 | 3 | B | MULTI | Multimedialne sieci dla domu | Legrand | 051694 | KABEL KROSOWY RJ11-RJ45 | VDI-R K.MULTIME. RJ45/RJ11 | 68 | SZ | 1 | 27.32.13.0 | 23
10093 | 2 | B | PLX55 | Osprzęt elektroinstalacyjny hermetyczny PLEXO 55S | Legrand | 069679 | PLEXO55:SZ 3M PUSZ NATYK PION | PLEXO55 PUSZKA NATYKOWA POTRÓJNA PIONOWA SZARA 1WE/2WY | 68.02 | SZ | 5 | 27.33.13.0 | 23
10094 | 2 | B | PLX55 | Osprzęt elektroinstalacyjny hermetyczny PLEXO 55S | Legrand | 069680 | PLEXO55:SZ 3M PUSZKA NATYK POZ | PLEXO55 PUSZKA NATYKOWA POTRÓJNA POZIOMA SZARA 1WE/2WY | 68.02 | SZ | 5 | 27.33.13.0 | 23
10095 | 2 | B | VALEN | Osprzęt elektroinstalacyjny VALENA | Legrand | 770223 | V:AL GNIAZDO GŁOŚNIKOWE POJ. | VALENA GNIAZDO GŁOŚNIKOWE POJEDYCZNE ALUMINIUM | 68.03 | SZ | 10 | 27.33.13.0 | 23
10096 | 2 | B | VALIF | Osprzęt elektroinstalacyjny Valena Life | Legrand | 754155 | VALIF:RAMKA X5 STALOWY | VALIF:RAMKA X5 STALOWY | 68.22 | SZ | 5 | 27.33.13.0 | 23
10097 | 2 | B | VALIF | Osprzęt elektroinstalacyjny Valena Life | Legrand | 754165 | VALIF:RAMKA X5 MIEDZIANY | VALIF:RAMKA X5 MIEDZIANY | 68.22 | SZ | 5 | 27.33.13.0 | 23
10098 | 2 | B | VALIF | Osprzęt elektroinstalacyjny Valena Life | Legrand | 754175 | VALIF:RAMKA X5 WENGE | VALIF:RAMKA X5 WENGE | 68.22 | SZ | 5 | 27.33.13.0 | 23
10099 | 2 | B | VALIF | Osprzęt elektroinstalacyjny Valena Life | Legrand | 754185 | VALIF:RAMKA X5 DĄB | VALIF:RAMKA X5 DĄB | 68.22 | SZ | 5 | 27.33.13.0 | 23
10100 | 2 | C | M45 | Osprzet elektroinstalacyjny MOSAIC | Legrand | 079272 | M45:GN.2X2P+Z 45 PRZYŁ.AUT ALU | MOSAIC GN 2X2P+Z PODŁĄCZENIE PRZEZ ZACISKI AUTOMATYCZNE - 4 MOD ALUMINIUM 16A-250V~ | 68.62 | SZ | 10 | 27.33.13.0 | 23
10101 | 2 | B | CELIN | Osprzęt elektroinstalacyjny CELIANE | Legrand | 068510 | CE:PLAKIETKA GN DOKUJ 2XUSB TYTAN | CELIANE - Klawisz pojedynczy grafitowy | 68.63 | SZ | 1 | 27.33.11.0 | 23
10102 | 2 | B | CELIN | Osprzęt elektroinstalacyjny CELIANE | Legrand | 067910 | CE:PLAKIETKA GN DOKUJ 2XUSB GRAFIT | CELIANE - Klawisz pojedynczy grafitowy | 68.63 | SZ | 1 | 27.33.11.0 | 23
10103 | 2 | B | VALEN | Osprzęt elektroinstalacyjny VALENA | Legrand | 770373 | V:RAM X3 POZ WENGE/SREBRO | VALENA RAMKA POTRÓJNA POZIOMA WENGE/SREBRO | 68.71 | SZ | 2 | 27.33.13.0 | 23
10104 | 2 | B | VALIF | Osprzęt elektroinstalacyjny Valena Life | Legrand | 753165 | VALIF:B GN TV-RD-SAT PRZELOT | VALENA LIFE GNIAZDO PRZELOTOWE TV-RD-SAT BIAŁE | 68.96 | SZ | 5 | 27.33.13.0 | 23
10105 | 2 | B | VALIF | Osprzęt elektroinstalacyjny Valena Life | Legrand | 753265 | VALIF:K GN TV-RD-SAT PRZELOT | VALENA LIFE GNIAZDO PRZELOTOWE TV-RD-SAT KREMOWE | 68.96 | SZ | 5 | 27.33.13.0 | 23
10106 | 2 | B | VALIF | Osprzęt elektroinstalacyjny Valena Life | Legrand | 753056 | VALUR:GN TV-RD-SAT-SAT KOŃCO | Gniazdo TV-RD-SAT-SAT | 69.01 | SZ | 1 | 27.33.13.0 | 23
10107 | 2 | B | VALEN | Osprzęt elektroinstalacyjny VALENA | Legrand | 770155 | V:AL RAM 5 MOD POZIOMA | VALENA RAMKA PIĘCIOKROTNA POZIOMA ALUMINIUM | 69.02 | SZ | 1 | 27.33.13.0 | 23
10108 | 2 | B | CELIN | Osprzęt elektroinstalacyjny CELIANE | Legrand | 067379 | CE:GN RTV-SAT ZAKOŃCZ 10DB | CELIANE - GNIAZDO TV-RD-SAT KOŃCOWE 10DB | 69.02 | SZ | 10 | 27.33.13.0 | 23
10109 | 2 | B | CELIN | Osprzęt elektroinstalacyjny CELIANE | Legrand | 067378 | CE:GN RTV-SAT PRZELOTOWE 14DB | CELIANE - GNIAZDO TV-RD-SAT PRZELOTOWE 14DB | 69.02 | SZ | 10 | 27.33.13.0 | 23
10110 | 2 | B | PLX55 | Osprzęt elektroinstalacyjny hermetyczny PLEXO 55S | Legrand | 069644 | PLEXO55:B GN 3X2P+Z POZIOME | PLEXO55 GNIAZDO POTRÓJNE POZIOME 3X2P+Z BIAŁY/ ECRU 16A-250V~ | 69.09 | SZ | 5 | 27.33.13.0 | 23
10111 | 2 | B | PLX55 | Osprzęt elektroinstalacyjny hermetyczny PLEXO 55S | Legrand | 069564 | PLEXO55:SZ GN 3X2P+Z POZIOME | PLEXO55 GNIAZDO POTRÓJNE POZIOME 3X2P+Z SZARE 16A-250V~ | 69.09 | SZ | 5 | 27.33.13.0 | 23
10112 | 2 | B | CELIN | Osprzęt elektroinstalacyjny CELIANE | Legrand | 080245 | CE:PUSZKA NATYNK PODWÓJNA TYTAN | CELIANE - PUSZKA NATYNKOWA PODWÓJNA TYTANOWA | 69.11 | SZ | 1 | 27.33.13.0 | 23
10113 | 3 | B | MHOS | Automatyka domowa osprzętowa Legrand | Legrand | 068593 | MH:PL ŚCIEM CENTRAL Z/B TYTAN | MY HOME ZIGBEE CELIANE - KLAWISZ ŚCIEMNIACZA GRUPOWEGO TYTANOWY | 69.21 | SZ | 1 | 27.33.13.0 | 23
10114 | 3 | B | MHOS | Automatyka domowa osprzętowa Legrand | Legrand | 068592 | MH:PLAK ŚCIEM RF ZBEE TYTAN | MY HOME ZIGBEE CELIANE - PLAKIETKA ŚCIEMNIACZA 300 W TYTANOWY | 69.21 | SZ | 1 | 27.33.13.0 | 23
10115 | 3 | B | MHOS | Automatyka domowa osprzętowa Legrand | Legrand | 067897 | MH:PLAKIETKA ŚCIEMNIACZA Z/B GRAFIT |  | 69.21 | SZ | 5 | 27.33.13.0 | 23
10116 | 2 | C | M45 | Osprzet elektroinstalacyjny MOSAIC | Legrand | 079318 | M45:8M RAMKA ALUMINIUM POZIOMA |  | 69.25 | SZ | 5 | 27.33.13.0 | 23
10117 | 2 | B | VALIF | Osprzęt elektroinstalacyjny Valena Life | Legrand | 753364 | VALIF:AL GN TV-RD-SAT ZAKOŃCZ | VALENA LIFE GNIAZDA ZAKOŃCZENIE TV-RD-SAT ALUMINIUM | 69.49 | SZ | 5 | 27.33.13.0 | 23
10118 | 2 | B | CELIN | Osprzęt elektroinstalacyjny CELIANE | Legrand | 068926 | CE:RAMKA ALUMINIUM 6/8M | CELIANE - RAMKA ALUMINIUM 6/8 MODUŁÓW | 69.54 | SZ | 1 | 27.33.13.0 | 23
10119 | 2 | B | CELIN | Osprzęt elektroinstalacyjny CELIANE | Legrand | 068906 | CE:RAMKA TYTAN 6/8M | CELIANE - RAMKA TYTAN 6/8 MODUŁÓW | 69.54 | SZ | 1 | 27.33.13.0 | 23
10120 | 2 | B | CELIN | Osprzęt elektroinstalacyjny CELIANE | Legrand | 068976 | CE:RAMKA WOLFRAM 6/8M | CELIANE - Ramka ANODISED Wolfram 6/8-modułowa | 69.54 | SZ | 1 | 27.33.13.0 | 23
10121 | 2 | B | CELIN | Osprzęt elektroinstalacyjny CELIANE | Legrand | 068986 | CE:RAMKA WĘGIEL 6/8M | CELIANE - Ramka ANODISED Węgiel 6/8-modułowa | 69.54 | SZ | 1 | 27.33.13.0 | 23
10122 | 2 | B | CELIN | Osprzęt elektroinstalacyjny CELIANE | Legrand | 068726 | CE:RAMKA ALU TEKST 6/8M | CELIANE - Ramka ANODISED Tekstura aluminium 6/8-modułowa | 69.54 | SZ | 1 | 27.33.13.0 | 23
10123 | 2 | C | M45 | Osprzet elektroinstalacyjny MOSAIC | Legrand | 077152 | M45:GN2X2P+Z 45 PRZYŁ.AUTO KOD | MOSAIC GN 2X2P+Z Z BLOKADĄ PODŁĄCZ PRZEZ ZACISKI AUTOMATYCZNE-4 MODUŁY CZERWONE 16A-250V | 69.76 | SZ | 10 | 27.33.13.0 | 23
10124 | 5 | B | PUSZK | Puszki natynkowe i podtynkowe, osprzętowe i odgałęźne | Legrand | 092052 | OBUD. ROZGAŁĘŹNA 180X140 | PLEXO55 PUSZKA PROSTOKĄTNA Z PRZEPUSTAMI 180X140X74 MM | 69.8 | SZ | 1/10 | 27.12.40.0 | 23
10125 | 5 | C | AUVID | Gniazda audio video | Legrand | 051722 | ACM:KABEL HD15 + JACK 3,5"MM | CELIANE - KABEL HD15 + JACK 3,5 MM | 70.23 | SZ | 1 | 27.32.13.0 | 23
10126 | 2 | B | VALEN | Osprzęt elektroinstalacyjny VALENA | Legrand | 770333 | V:RAMKA X3 POZ/PION ALU SZCZOTKO | VALENA - Ramka potrójna ALUMINIUM SZCZOTKOWANE | 70.33 | SZ | 2 | 27.33.13.0 | 23
10127 | 2 | B | VALEN | Osprzęt elektroinstalacyjny VALENA | Legrand | 770133 | V:AL GN RTV ZAKOŃCZENIOWE 10DB | VALENA GNIAZDO TV-RD KOŃCOWE ALUMINIUM | 70.63 | SZ | 10 | 27.33.13.0 | 23
10128 | 2 | B | VALUR | Osprzęt elektroinstalacyjny Valena Allure | Legrand | 755521 | VALUR:RAMKA X1 MARMUR PAŁACOWY | VALENA ALLURE - RAMKA POJEDYNCZA MARMUR PAŁACOWY | 70.67 | SZ | 1 | 27.33.13.0 | 23 |  |  | Nowość sierpień 2016
10129 | 2 | B | VALEN | Osprzęt elektroinstalacyjny VALENA | Legrand | 770132 | V:AL GN RTV KOŃCOWE 1,5DB | VALENA GNIAZDO TV-RD TYPU GWIAZDA ALUMINIUM | 70.71 | SZ | 10 | 27.33.13.0 | 23
10130 | 2 | B | VALIF | Osprzęt elektroinstalacyjny Valena Life | Legrand | 753055 | VALUR:GN TV/RJ45 KAT.6 UTP | VALENA LIFE GNIAZDO MĘSKIE TV + RJ45 kat. 6 UTP | 71.08 | SZ | 1 | 27.33.13.0 | 23
10131 | 2 | B | PLX55 | Osprzęt elektroinstalacyjny hermetyczny PLEXO 55S | Legrand | 069547 | PLEXO55:SZ WYŁACZNIK AWARYJNY. | PLEXO55 WYŁĄCZNIK AWARYJNY SZARY/ŻÓŁTY 3A-250V~ | 71.37 | SZ | 1 | 27.33.11.0 | 23
10132 | 2 | B | CELIN | Osprzęt elektroinstalacyjny CELIANE | Legrand | 069171 | CE:RAMKA CEDR X1 | CELIANE - RAMKA DREWNO CEDR | 71.44 | SZ | 1 | 27.33.13.0 | 23
10133 | 2 | B | CELIN | Osprzęt elektroinstalacyjny CELIANE | Legrand | 069211 | CE:RAMKA KLON X1 | CELIANE - RAMKA DREWNO KLON | 71.44 | SZ | 1 | 27.33.13.0 | 23
10134 | 2 | B | CELIN | Osprzęt elektroinstalacyjny CELIANE | Legrand | 069221 | CE:RAMKA MAHOŃ X1 | CELIANE - RAMKA DREWNO MAHOŃ | 71.44 | SZ | 1 | 27.33.13.0 | 23
10135 | 2 | B | CELIN | Osprzęt elektroinstalacyjny CELIANE | Legrand | 069111 | CE:RAMKA NIKIEL AKSAMITNY X1 | CELIANE - RAMKA NIKIEL AKSAMITNY | 71.44 | SZ | 1 | 27.33.13.0 | 23
10136 | 2 | B | CELIN | Osprzęt elektroinstalacyjny CELIANE | Legrand | 069101 | CE:RAMKA STAL SZLACHETNA X1 | CELIANE - RAMKA STAL SZLACHETNA | 71.44 | SZ | 1 | 27.33.13.0 | 23
10137 | 2 | B | CELIN | Osprzęt elektroinstalacyjny CELIANE | Legrand | 068907 | CE:RAMKA TYTAN PANELU WIDEO | CELIANE - RAMKA TYTAN DO WIDEODOMOFONU | 71.44 | SZ | 1 | 27.33.13.0 | 23
10138 | 2 | B | CELIN | Osprzęt elektroinstalacyjny CELIANE | Legrand | 069201 | CE:RAMKA WENGE X1 | CELIANE - RAMKA WENGE | 71.44 | SZ | 1 | 27.33.13.0 | 23
10139 | 2 | B | CELIN | Osprzęt elektroinstalacyjny CELIANE | Legrand | 069031 | CE:RAMKA NIKIEL CZARNY X1 | CELIANE - Ramka MATERIALS Brąz złocony - pojedyncza | 71.44 | SZ | 1 | 27.33.13.0 | 23
10140 | 2 | B | CELIN | Osprzęt elektroinstalacyjny CELIANE | Legrand | 069041 | CE:RAMKA STRUKT METAL X1 | CELIANE - Ramka MINERAŁ Beton woskowy - pojedyncza | 71.44 | SZ | 1 | 27.33.13.0 | 23
10141 | 2 | B | CELIN | Osprzęt elektroinstalacyjny CELIANE | Legrand | 069051 | CE:RAMKA DĄB X1 |  | 71.44 | SZ | 1 | 27.33.13.0 | 23
10142 | 2 | B | SISTE | Osprzęt elektroinstalacyjny SISTENA | Legrand | 771950 | SI: IO RAMKA METALIC 2X2 | AUTOMATYKA DOMOWA RAMKA DO PANELU DOTYKOWEGO | 71.5 | SZ | 1 | 27.33.13.0 | 23
10143 | 2 | B | VALEN | Osprzęt elektroinstalacyjny VALENA | Legrand | 770114 | V:AL PRZYCISK STER.ROLETAMI | VALENA ŁĄCZNIK STEROWANIE ROLETAMI Z BLOKADĄ ELEKTRYCZNĄ ALUMINIUM | 71.53 | SZ | 1 | 27.33.11.0 | 23
10144 | 2 | B | VALUR | Osprzęt elektroinstalacyjny Valena Allure | Legrand | 754344 | VALUR:RAMKA X4 ARABESKA CHROM | VALENA ALLURE - RAMKA POCZWÓRNA ARABESKA CHROM | 71.6 | SZ | 1 | 27.33.13.0 | 23 |  |  | Nowość sierpień 2016
10145 | 2 | B | VALUR | Osprzęt elektroinstalacyjny Valena Allure | Legrand | 754354 | VALUR:RAMKA X4 ARABESKA ZŁOTO | VALENA ALLURE - RAMKA POCZWÓRNA ARABESKA ZŁOTO | 71.6 | SZ | 1 | 27.33.13.0 | 23 |  |  | Nowość sierpień 2016
10146 | 2 | B | VALUR | Osprzęt elektroinstalacyjny Valena Allure | Legrand | 754374 | VALUR:RAMKA X4 BIAŁY ZEN | VALENA ALLURE - RAMKA POCZWÓRNA BIAŁY ZEN | 71.6 | SZ | 1 | 27.33.13.0 | 23 |  |  | Nowość sierpień 2016
10147 | 2 | B | VALUR | Osprzęt elektroinstalacyjny Valena Allure | Legrand | 754364 | VALUR:RAMKA X4 FLORA | VALENA ALLURE - RAMKA POCZWÓRNA FLORA | 71.6 | SZ | 1 | 27.33.13.0 | 23 |  |  | Nowość sierpień 2016
10148 | 2 | B | VALUR | Osprzęt elektroinstalacyjny Valena Allure | Legrand | 754384 | VALUR:RAMKA X4 KREMOWY ZEN | VALENA ALLURE - RAMKA POCZWÓRNA KREMOWY ZEN | 71.6 | SZ | 1 | 27.33.13.0 | 23 |  |  | Nowość sierpień 2016
10149 | 2 | B | PLX55 | Osprzęt elektroinstalacyjny hermetyczny PLEXO 55S | Legrand | 680634 | PLEXO55:B ADAPTER 4M DLA M45 | PLEXO55 - ADAPTER DLA 4 MODUŁÓW MOSAIC BIAŁY | 71.79 | SZ | 1 | 27.33.13.0 | 23
10150 | 2 | B | PLX55 | Osprzęt elektroinstalacyjny hermetyczny PLEXO 55S | Legrand | 680635 | PLEXO55:SZ ADAPTER 4M DLA M45 | PLEXO55 - ADAPTER DLA 4 MODUŁÓW MOSAIC SZARY | 71.79 | SZ | 1 | 27.33.13.0 | 23
10151 | 2 | C | M45 | Osprzet elektroinstalacyjny MOSAIC | Legrand | 077302 | M45:GN. DLP 2X2P+Z PRZYŁ. AUTO | MOSAIC GNIAZDO DO KANAŁÓW DLP 2X2P+Z Z PRZESŁONĄ/ZACISKI AUTOMATYCZNE BIAŁE 16A-250V | 71.81 | SZ | 10 | 27.33.13.0 | 23
10152 | 2 | C | M45 | Osprzet elektroinstalacyjny MOSAIC | Legrand | 077332 | M45:GN. DLP 2X2P+Z PRZYŁ. ŚRUB | MOSAIC GNIAZDO DO KANAŁÓW DLP 2X2P+Z Z PRZESŁONĄ/ZACISKI ŚRUBOWE BIAŁE 16A-250V | 71.81 | SZ | 10 | 27.33.13.0 | 23
10153 | 2 | B | VALIF | Osprzęt elektroinstalacyjny Valena Life | Legrand | 752159 | VALIF:B ŁĄCZ SCHOD PODW PODŚW | VALENA LIFE ŁĄCZNIK SCHODOWY PODWÓJNY PODŚWIETLANY BIAŁY 10 AX - 250 V~ | 71.82 | SZ | 1 | 27.33.11.0 | 23
10154 | 2 | B | CELIN | Osprzęt elektroinstalacyjny CELIANE | Legrand | 068554 | CE:PLAK DO SWITCH 6XRJ45 TYTAN | CELIANE - PLAKIETKA DO SWITCHA 6XRJ45 TYTANOWA | 72.28 | SZ | 1 | 27.33.13.0 | 23
10155 | 2 | B | SISTE | Osprzęt elektroinstalacyjny SISTENA | Legrand | 771559 | SI: PLAK.PEARL ŚCIEM.100-1000W | SISTENA LIFE PLAKIETKA PEARL ŚCIEMNIACZA 100-1000W | 72.28 | SZ | 1 | 27.33.11.0 | 23
10156 | 2 | B | SISTE | Osprzęt elektroinstalacyjny SISTENA | Legrand | 771459 | SI:PLAK. TITAN ŚCIEM.100-1000W | SISTENA LIFE PLAKIETKA TITAN ŚCIEMNIACZA 100-1000W | 72.28 | SZ | 1 | 27.33.11.0 | 23
10157 | 2 | B | SISTE | Osprzęt elektroinstalacyjny SISTENA | Legrand | 771259 | SI:PLAK.CHOCO ŚCIEM.100-1000W | SISTENA LIFE PLAKIETKA CHOCO ŚCIEMNIACZA 100-1000W | 72.28 | SZ | 1 | 27.33.11.0 | 23
10158 | 2 | B | SISTE | Osprzęt elektroinstalacyjny SISTENA | Legrand | 771359 | SI:PLAK.METALIC ŚCIEM100-1000W | SISTENA LIFE PLAKIETKA METALIC ŚCIEMNIACZA 100-1000W | 72.28 | SZ | 1 | 27.33.11.0 | 23
10159 | 2 | B | SISTE | Osprzęt elektroinstalacyjny SISTENA | Legrand | 771056 | SI:LAMPKA ARCTIC CIĄG KOMUNIK. | SISTENA LIFE LAMKA ARCTIC DO OŚWIETLENIE CIĄGÓW KOMUNIKACYJNYCH | 72.45 | SZ | 1 | 27.90.20.0 | 23
10160 | 2 | B | SOLIR | Osprzęt wandaloodporny Soliroc | Legrand | 077866 | SOLIROC:ZAŚLEPKA | Soliroc - Zaslepka - 2 moduły | 72.48 | SZ | 1 | 27.33.13.0 | 23
10161 | 2 | C | M45 | Osprzet elektroinstalacyjny MOSAIC | Legrand | 077014 | M45:2M ŁĄCZNIK 10A Z CIĘGNEM | MOSAIC ŁĄCZNIK JEDNOBIEGUNOWY Z CIĘGNEM - 2 MODUŁY BIAŁY 10A-230V~ | 72.59 | SZ | 1 | 27.33.11.0 | 23
10162 | 2 | C | M45 | Osprzet elektroinstalacyjny MOSAIC | Legrand | 078520 | M45:2M SYG LED TRANSPAREN 230V | MOSAIC SYGNALIZATOR ŚWIETLNY LED 0,2/1W- 2 MODUŁY BIAŁY 230V~ | 73.13 | SZ | 5 | 27.90.20.0 | 23
10163 | 2 | C | M45 | Osprzet elektroinstalacyjny MOSAIC | Legrand | 078524 | M45:2M SYG LED ZIEL/CZERW 230V | MOSAIC SYGNALIZATOR ŚWIETLNY LED 1W- 2 MODUŁY ZIELONY/CZERWONY 230V~ | 73.13 | SZ | 5 | 27.90.20.0 | 23
10164 | 2 | C | M45 | Osprzet elektroinstalacyjny MOSAIC | Legrand | 078521 | M45:2M SYGN LED NIEBIESKI 230V | MOSAIC SYGNALIZATOR ŚWIETLNY LED 0,2/1W- 2 MODUŁY NIEBIESKI 230V~ | 73.13 | SZ | 5 | 27.90.20.0 | 23
10165 | 2 | B | VALIF | Osprzęt elektroinstalacyjny Valena Life | Legrand | 752146 | VALIF:UCHWYT BIAŁY 2X4X2 MOD | VALENA LIFE UCHWYT MONTAŻOWY Z RAMKĄ 4 x 2 MODUŁY BIAŁY | 73.2 | SZ | 1 | 27.33.11.0 | 23
10166 | 2 | B | SOLIR | Osprzęt wandaloodporny Soliroc | Legrand | 077882 | SOLIROC:GNIAZDO TV POJEDYNCZE | Soliroc - Gniazdo TV "meskie: 0-2400 MHz - IP20 | 73.33 | SZ | 1 | 27.33.13.0 | 23
10167 | 2 | B | CELIN | Osprzęt elektroinstalacyjny CELIANE | Legrand | 068020 | CE:KLAW PIĘCIOKR. PODŚW BIAŁY | CELIANE - KLAWISZ PIĘCIOKROTNY PODŚWIETLANY BIAŁY | 73.73 | SZ | 1 | 27.33.11.0 | 23
10168 | 2 | B | SISTE | Osprzęt elektroinstalacyjny SISTENA | Legrand | 775808 | SI:MECH. ŁĄCZ. SCHOD. PODWÓJ. | SISTENA LIFE ŁĄCZNIK SCHODOWY PODWÓJNY 10AX-250V~ | 74.05 | SZ | 10 | 27.33.11.0 | 23
10169 | 5 | B | TV | Akcesoria do instalacji telewizyjnych | Legrand | 073970 | TV ZWROTNICA SAT/TV | MIKSER SYGNAŁU TV NAZIEMNEJ I SATELITARNEJ | 74.52 | SZ | 5 | 26.40.52.0 | 23
10170 | 2 | B | PLX55 | Osprzęt elektroinstalacyjny hermetyczny PLEXO 55S | Legrand | 069555 | PLEXO55:SZ GN 2P+Z Z KLAPKĄ | PLEXO55 GNIAZDO POJEDYNCZE 2P+Z Z KLAPKĄ Z PRZYCISKIEM SZARE 16A-250V~ | 74.58 | SZ | 5 | 27.33.13.0 | 23
10171 | 2 | B | SISTE | Osprzęt elektroinstalacyjny SISTENA | Legrand | 775785 | SI:MECH. GN. HIFI POJEDYN | SISTENA LIFE GNIAZDO GŁOŚNIKOWE POJEDYNCZE 4 MM2 | 74.81 | SZ | 10 | 27.33.13.0 | 23
10172 | 2 | B | VALEN | Osprzęt elektroinstalacyjny VALENA | Legrand | 776183 | V:B PUSZKA NATYNKOWA POTR. | VALENA PUSZKA NATYNKOWA POTRÓJNA BIAŁA | 74.94 | SZ | 1 | 27.33.13.0 | 23
10173 | 2 | B | VALEN | Osprzęt elektroinstalacyjny VALENA | Legrand | 776133 | V:K PUSZKA NATYNKOWA POTR. | VALENA PUSZKA NATYNKOWA POTRÓJNA KREM | 74.94 | SZ | 1 | 27.33.13.0 | 23
10174 | 3 | B | MHOS | Automatyka domowa osprzętowa Legrand | Legrand | 068244 | MH:PLAK SYSTEM TERMO BIAŁA | MYHOME BUS/SCS - PLAKIETKA CENTRALI TERMOREGULACJI BIAŁA | 74.97 | SZ | 1 | 27.33.13.0 | 23
10175 | 2 | B | VALIF | Osprzęt elektroinstalacyjny Valena Life | Legrand | 752330 | VALIF:AL PRZYC STEROW ROLETAMI | VALENA LIFE PRZYCISK STEROWANIA ROLETAMI ALUMINIUM 10 A – 230 V~ | 75 | SZ | 5 | 27.33.11.0 | 23
10176 | 2 | B | VALIF | Osprzęt elektroinstalacyjny Valena Life | Legrand | 752320 | VALIF:AL ŁĄCZ WIELOFUNKCYJNY |  | 75 | SZ | 1 | 27.33.11.0 | 23 |  |  | Nowość sierpień 2016
10177 | 2 | C | M45 | Osprzet elektroinstalacyjny MOSAIC | Legrand | 078734 | M45:1M GN. ISDN 8 PIN 1/4 OBR. | MOSAIC GNIAZDO ISDN - 2 MODUŁY BIAŁE 8 STYKÓW | 75.04 | SZ | 10 | 27.33.13.0 | 23
10178 | 2 | B | PLX55 | Osprzęt elektroinstalacyjny hermetyczny PLEXO 55S | Legrand | 069531 | PLEXO55:SZ ŁĄCZ DWUBIEG PODŚW | PLEXO55 ŁĄCZNIK DWUBIEGUNOWY PODŚWIETLANY SZARY 10AX-250V~ | 75.35 | SZ | 5 | 27.33.11.0 | 23
10179 | 2 | C | AUCEM | Akcesoria i uchwyty Celiane i M45 | Legrand | 080266 | UCM:2X6_2X8_2X3X2 UCHWYT MONT. | UCHWYT MONTAŻOWY - 2X6 LUB 2X8 LUB 2X2X2 MODUŁY POZIOMO | 75.54 | SZ | 5 | 27.33.11.0 | 23
10180 | 2 | B | SISTE | Osprzęt elektroinstalacyjny SISTENA | Legrand | 775804 | SI:MECH.ŁĄCZ.STER.ROL. BL. ME | SISTENA LIFE ŁĄCZNIK STEROWANIA ROLETAMI (BLOKADA MECHANICZNA) 10A-250V~ | 75.62 | SZ | 1 | 27.33.11.0 | 23
10181 | 2 | B | CELIN | Osprzęt elektroinstalacyjny CELIANE | Legrand | 068325 | CE:KLAW POTRÓJNY PODŚW TYTAN | CELIANE - KLAWISZ POTRÓJNY PODŚWIETLANY TYTANOWY | 75.67 | SZ | 1 | 27.33.11.0 | 23
10182 | 2 | B | VALIF | Osprzęt elektroinstalacyjny Valena Life | Legrand | 753365 | VALIF:AL GN TV-RD-SAT PRZELOT | VALENA LIFE GNIAZDO PRZELOTOWE TV-RD-SAT ALUMINIUM | 75.86 | SZ | 5 | 27.33.13.0 | 23
10183 | 2 | B | VALEN | Osprzęt elektroinstalacyjny VALENA | Legrand | 770210 | V:AL GNIAZDO TV-RD-SAT 2 PRZEW | VALENA - GNIAZDO TV-RD-SAT 2-KABLOWE 1.5 DB ALUMINIUM | 76.09 | SZ | 10 | 27.33.13.0 | 23
10184 | 3 | B | MHOS | Automatyka domowa osprzętowa Legrand | Legrand | 068916 | CE:RAM EKRAN DOTYK 3,5" TYTAN | MYHOME LEGRAND PLAKIETKA PANELU DOTYKOWEGO 3,5" TYTAN | 76.09 | SZ | 1 | 27.33.13.0 | 23
10185 | 3 | B | MHOS | Automatyka domowa osprzętowa Legrand | Legrand | 771287 | SI: IO PLAK.CHOCO DETEKT RUCHU | SISTENA LIFE PLAKIETKA CHOCO DO ŁĄCZNIKÓW AUTOMATYCZNYCH 400W, 1000W | 76.16 | SZ | 1 | 27.12.40.0 | 23
10186 | 3 | B | MHOS | Automatyka domowa osprzętowa Legrand | Legrand | 771587 | SI: IO PLAK.PEARL DETEKT RUCHU | SISTENA LIFE PLAKIETKA PEARL DO ŁĄCZNIKÓW AUTOMATYCZNYCH 400W, 1000W | 76.16 | SZ | 1 | 27.12.40.0 | 23
10187 | 3 | B | MHOS | Automatyka domowa osprzętowa Legrand | Legrand | 771487 | SI: IO PLAK.TITAN DETEK RUCHU | SISTENA LIFE PLAKIETKA TITAN DO ŁĄCZNIKÓW AUTOMATYCZNYCH 400W, 1000W | 76.16 | SZ | 1 | 27.12.40.0 | 23
10188 | 3 | B | MHOS | Automatyka domowa osprzętowa Legrand | Legrand | 771387 | SI:IO PLAK.METALIC DETEKT RUCH | SISTENA LIFE PLAKIETKA METALIC DO ŁĄCZNIKÓW AUTOMATYCZNYCH | 76.16 | SZ | 1 | 27.12.40.0 | 23
10189 | 5 | C | AUVID | Gniazda audio video | Legrand | 067372 | CE:GNIAZDO USB Z PRZEWODEM | CELIANE - GNIAZDO USB Z PRZEWODEM | 76.58 | SZ | 1 | 27.33.13.0 | 23
10190 | 2 | C | M45 | Osprzet elektroinstalacyjny MOSAIC | Legrand | 079306 | M45:3X2M RAMKA ALU POZIOMA |  | 76.81 | SZ | 5 | 27.33.13.0 | 23
10191 | 2 | C | M45 | Osprzet elektroinstalacyjny MOSAIC | Legrand | 079323 | M45:3X2M RAMKA ALU PIONOWA |  | 76.81 | SZ | 5 | 27.33.13.0 | 23
10192 | 2 | C | M45 | Osprzet elektroinstalacyjny MOSAIC | Legrand | 078838 | M45:2X2X2M RAMKA BIAŁA POZIOMA | MOSAIC RAMKA - 2X2X2 MODUŁY BIAŁY | 76.86 | SZ | 5 | 27.33.13.0 | 23
10193 | 2 | B | VALIF | Osprzęt elektroinstalacyjny Valena Life | Legrand | 752346 | VALIF:UCHWYT ALU 2X4X2 MOD | VALENA LIFE UCHWYT MONTAŻOWY Z RAMKĄ 4 x 2 MODUŁY ALUMINIUM | 76.92 | SZ | 1 | 27.33.13.0 | 23
10194 | 2 | B | SISTE | Osprzęt elektroinstalacyjny SISTENA | Legrand | 775869 | SI:MECH ŁĄCZ.ŚWIECZ Z WSK | SISTENA LIFE ŁĄCZNIK ŚWIECZNIKOWY ZE WSKAŹNIKIEM PRZEPŁYWU PRĄDU 10AX-250V~ | 77.23 | SZ | 10 | 27.33.11.0 | 23
10195 | 2 | C | M45 | Osprzet elektroinstalacyjny MOSAIC | Legrand | 080274 | M45:2X5/2X2X2M PUSZ NAT. 50MM | MOSAIC PUSZKA NATYNKOWA - 2X5 LUB 2X2X2 MODUŁY POZIOMO 46MM DO UCHYTU 0802 64 | 77.29 | SZ | 1 | 27.33.13.0 | 23
10196 | 2 | C | M45 | Osprzet elektroinstalacyjny MOSAIC | Legrand | 078502 | M45:1M SYGNALIZ. PODWÓJNY 230V | MOSAIC LAMPA SYGNALIZACYJNA PODWÓJNA PŁASKA - 1 MODUŁ ANTYBAKTERYJNA 1W 230V~ | 77.36 | SZ | 10 | 27.90.20.0 | 23
10197 | 5 | B | PUSZK | Puszki natynkowe i podtynkowe, osprzętowe i odgałęźne | Legrand | 080126 | PUSZKA:2XPOTR 2X6_8M UN GŁ.50 | BATIBOX PUSZKA DO OSPRZĘTU MONOTWANEGO TABLICOWO (MOSAIC) 50 MM, 213 X 142 MM | 77.74 | SZ | 1 | 27.33.13.0 | 23
10198 | 2 | B | SOLIR | Osprzęt wandaloodporny Soliroc | Legrand | 077881 | SOLIROC:ADAPTER MOSACI IP20 | Soliroc - Adapter do osprzetu Mosaic z klapka - IP20 | 77.81 | SZ | 1 | 27.33.13.0 | 23
10199 | 2 | B | CELIN | Osprzęt elektroinstalacyjny CELIANE | Legrand | 067439 | CE:ZESTAW PRZYŁĄCZ CEN ODKURZ | CELIANE - ZESTAW PRZYŁĄCZY CENTRALNEGO ODKURZACZA | 77.87 | SZ | 1 | 27.33.13.0 | 23
10200 | 2 | C | M45 | Osprzet elektroinstalacyjny MOSAIC | Legrand | 077342 | M45:GN DLP. 2X2P+Z ŚRUB | MOSAIC GNIAZDO DO KANAŁÓW DLP 2X2P+Z Z BLOKADĄ/ZACISKI ŚRUBOWE CZERWONE 16A-250V | 78.11 | SZ | 10 | 27.33.13.0 | 23
10201 | 5 | B | PUSZK | Puszki natynkowe i podtynkowe, osprzętowe i odgałęźne | Legrand | 089375 | PUSZKA DO PL.GIPS.ROZG.170X230 | BATIBOX PUSZKA ROZGAŁĘŹNA 230 X 170 X 50 MM | 78.3 | SZ | 10 | 27.33.13.0 | 23
10202 | 2 | C | M45 | Osprzet elektroinstalacyjny MOSAIC | Legrand | 077322 | M45:GN. DLP 2X2P+Z PRZYŁ. AUTO | MOSAIC GNIAZDO DO KANAŁÓW DLP 2X2P+Z Z BLOKADĄ/ZACISKI AUTOMATYCZNE CZERWONE 16A-250V | 78.46 | SZ | 10 | 27.33.13.0 | 23
10203 | 2 | B | CELIN | Osprzęt elektroinstalacyjny CELIANE | Legrand | 068313 | CE:PIERŚCIEŃ LED BEZGŁOŚ TYTAN | CELIANE - PIERŚCIEŃ LED DO MECHANIZMÓW BEZGŁOŚNYCH Z PLAKIETKĄ TYTANOWĄ | 78.89 | SZ | 1 | 27.33.11.0 | 23
10204 | 2 | B | CELIN | Osprzęt elektroinstalacyjny CELIANE | Legrand | 068310 | CE:PIERŚCIEŃ LED DŻWIGN TYTAN | CELIANE - PIERŚCIEŃ LED DO MECHANIZMÓW DŹWIGIENKOWYCH Z PLAKIETKĄ TYTANOWĄ | 78.89 | SZ | 1 | 27.33.11.0 | 23
10205 | 2 | B | CELIN | Osprzęt elektroinstalacyjny CELIANE | Legrand | 068968 | CE:RAMKA TYTAN 2X2 POZ/PION | CELIANE - RAMKA TYTAN 2X2 POZIOMA/PIONOWA | 78.94 | SZ | 1 | 27.33.13.0 | 23
10206 | 2 | B | SISTE | Osprzęt elektroinstalacyjny SISTENA | Legrand | 775608 | SI:MECH ŁĄCZ PODW SCHODY PODŚ | SISTENA LIFE ŁĄCZNIK SCHODOWY PODWÓJNY Z PODŚWIETLENIEM 10AX-250V~ | 79.15 | SZ | 10 | 27.33.11.0 | 23
10207 | 2 | C | M45 | Osprzet elektroinstalacyjny MOSAIC | Legrand | 079221 | M45:2M ŁĄCZNIK KRZYŻOWY10A AL | MOSAIC ŁĄCZNIK KRZYŻOWY - 2 MODUŁY ALUMINIUM 10AX-250V~ | 79.31 | SZ | 10 | 27.33.11.0 | 23
10208 | 2 | C | M45 | Osprzet elektroinstalacyjny MOSAIC | Legrand | 077173 | M45:2M GNIAZDO 3X2P+Z CZERWONE | MOSAIC - GNIAZDO 3X2P+Z CZERWONE | 79.58 | SZ | 10 | 27.33.13.0 | 23
10209 | 5 | C | AUVID | Gniazda audio video | Legrand | 077591 | M45:1M GNIA ZASIL 5V USB BIAŁY | MOSAIC - GNIAZDO ZASILAJĄCE1 X USB 5 V 750 MA - BIAŁY | 79.97 | SZ | 10 | 27.33.13.0 | 23
10210 | 2 | B | CELIN | Osprzęt elektroinstalacyjny CELIANE | Legrand | 067560 | CE:PRZYCISK HOTELOWY 6A | CELIANE - PRZYCISK HOTELOWY BIAŁY | 80.24 | SZ | 1 | 27.33.11.0 | 23
10211 | 2 | B | SISTE | Osprzęt elektroinstalacyjny SISTENA | Legrand | 775786 | SI:GNIAZDO RTV KOŃCOWE 1,5DB | SISTENA LIFE GNIAZDO TV-RD TYPU GWIAZDA 862MHZ-1,5DB | 80.27 | SZ | 10 | 27.33.13.0 | 23
10212 | 2 | B | SISTE | Osprzęt elektroinstalacyjny SISTENA | Legrand | 775787 | SI:GN RTV ZAKOŃCZENIOWE 10DB | SISTENA LIFE GNIAZDO TV-RD KOŃCOWE 862MHZ-10DB | 80.27 | SZ | 10 | 27.33.13.0 | 23
10213 | 2 | B | SISTE | Osprzęt elektroinstalacyjny SISTENA | Legrand | 775788 | SI:GNIAZDO RTV PRZELOTOWE 14DB | SISTENA LIFE GNIAZDO TV-RD PRZELOTOWE 862MHZ-14DB | 80.27 | SZ | 10 | 27.33.13.0 | 23
10214 | 2 | C | M45 | Osprzet elektroinstalacyjny MOSAIC | Legrand | 078830 | M45:2X5M RAMKA BIAŁA POZIOMA | MOSAIC RAMKA - 2X5 MODUŁÓW BIAŁY | 80.32 | SZ | 5 | 27.33.13.0 | 23
10215 | 2 | C | M45 | Osprzet elektroinstalacyjny MOSAIC | Legrand | 077163 | M45:2M GNIAZDO 3X2P+Z ZIELONE | MOSAIC GN 3X2P+Z PODŁĄCZENIE PRZEZ ZACISKI AUTOMATYCZNE-6 MODUŁÓW ZIELONE 16A-250V~ | 80.45 | SZ | 10 | 27.33.13.0 | 23
10216 | 2 | C | M45 | Osprzet elektroinstalacyjny MOSAIC | Legrand | 077143 | M45:GN.3X2P+Z 45 PRZYŁ. AUTO | MOSAIC GN 3X2P+Z PODŁĄCZENIE PRZEZ ZAC AUTOMATYCZNE-6 MODUŁÓW BIAŁE 16A-250V~ | 80.45 | SZ | 10 | 27.33.13.0 | 23
10217 | 2 | B | VALEN | Osprzęt elektroinstalacyjny VALENA | Legrand | 770305 | V:RAMKA X5 POZ/PION ZŁ MAT/ZŁOTO | VALENA - Ramka pięciokrotna ZŁOTY MAT / ZłOTO | 80.51 | SZ | 1 | 27.33.13.0 | 23
10218 | 2 | B | VALEN | Osprzęt elektroinstalacyjny VALENA | Legrand | 774434 | V:B GN RTV PRZELOTOWE 14DB | VALENA GNIAZDO TV-RD PRZELOTOWE BIAŁE | 80.63 | SZ | 10 | 27.33.13.0 | 23
10219 | 2 | B | VALEN | Osprzęt elektroinstalacyjny VALENA | Legrand | 774334 | V:K GN RTV PRZELOTOWE 14DB | VALENA GNIAZDO TV-RD PRZELOTOWE KREM | 80.63 | SZ | 10 | 27.33.13.0 | 23
10220 | 3 | B | MHOS | Automatyka domowa osprzętowa Legrand | Legrand | 068182 | MH:PL CENTRALI ALARM BUS BIAŁA | MYHOME BUS/SCS - PLAKIETKA CENTRALI ALARMOWEJ BIAŁA | 80.97 | SZ | 1 | 27.33.13.0 | 23
10221 | 2 | B | SISTE | Osprzęt elektroinstalacyjny SISTENA | Legrand | 775818 | SI:MECH.PRZYCISK JEDNOB.PODWÓJ | SISTENA LIFE PRZYCISK PODWÓJNY PRZEŁĄCZNY 10A-250V~ | 80.98 | SZ | 1 | 27.33.11.0 | 23
10222 | 2 | B | VALIF | Osprzęt elektroinstalacyjny Valena Life | Legrand | 753082 | VALUR:GN USB Z PRZEWODEM | VALENA LIFE GNIAZDO USB 3.0 Z PRZEWODEM | 81.37 | SZ | 1 | 27.33.13.0 | 23
10223 | 2 | B | VALEN | Osprzęt elektroinstalacyjny VALENA | Legrand | 770313 | V:RAMKA X3 POZ/PION MACHOŃ | VALENA - Ramka potrójna MAHOŃ | 81.38 | SZ | 2 | 27.33.13.0 | 23
10224 | 5 | B | TV | Akcesoria do instalacji telewizyjnych | Legrand | 073982 | TV ROZDZIEL. TV/SAT/FM 4 WYJ. | ROZDZIELACZ SYGNAŁU TV NAZIEMNEJ I SATELITARNEJ, TŁUMIENIE 8.5 DB | 81.38 | SZ | 5 | 26.40.52.0 | 23
10225 | 2 | B | CELIN | Osprzęt elektroinstalacyjny CELIANE | Legrand | 067007 | CE:ŁĄCZ UNIWERSALNY WSKAŹ 10AX | CELIANE - ŁĄCZNIK UNIWERSALNY ZE WSKAŹNIKIEM BEZ ZACISKU N 4A | 81.47 | SZ | 1 | 27.33.11.0 | 23
10226 | 2 | B | CELIN | Osprzęt elektroinstalacyjny CELIANE | Legrand | 067651 | CE:LAMPA SYGNALIZACYJNA | CELIANE - SYGNALIZATOR ŚWIETLNY | 82.15 | SZ | 1 | 27.90.20.0 | 23
10227 | 2 | C | M45 | Osprzet elektroinstalacyjny MOSAIC | Legrand | 078552 | M45:1M SYGN PODWOJNY 12-24 V | MOSAIC LAMPA SYGNALIZACYJNA PODWÓJNA PŁASKA - 1 MODUŁ ANTYBAKTERYJNA 0,2W 12-24V | 82.21 | SZ | 10 | 27.90.20.0 | 23
10228 | 2 | B | VALEN | Osprzęt elektroinstalacyjny VALENA | Legrand | 770093 | V:SONDA DO TERM PODŁOGOWEGO | V:SONDA DO TERM PODŁOGOWEGO | 82.22 | SZ | 1 | 26.51.70.0 | 23
10229 | 2 | B | SISTE | Osprzęt elektroinstalacyjny SISTENA | Legrand | 775939 | SI:MECH. GNIAZDO TEL. 2XRJ12 | SISTENA LIFE GNIAZDO TELFONICZNE 2XRJ11 (4 STYKI) | 82.32 | SZ | 10 | 27.33.13.0 | 23
10230 | 2 | B | VALEN | Osprzęt elektroinstalacyjny VALENA | Legrand | 774424 | V:B GNIAZDO GŁOSNIKOWE PODW | VALENA GNIAZDO GŁOŚNIKOWE PODWÓJNE BIAŁE | 82.76 | SZ | 10 | 27.33.13.0 | 23
10231 | 2 | B | VALEN | Osprzęt elektroinstalacyjny VALENA | Legrand | 774324 | V:K GNIAZDO GŁOSNIKOWE PODW | VALENA GNIAZDO GŁOŚNIKOWE PODWÓJNE KREM | 82.76 | SZ | 10 | 27.33.13.0 | 23
10232 | 2 | B | VALEN | Osprzęt elektroinstalacyjny VALENA | Legrand | 770355 | V:RAM X5 POZ ALUMINIMU/SREBRO | VALENA RAMKA PIĘCIOKROTNA POZIOMA ALUMINIUM/SREBRO | 83.27 | SZ | 1 | 27.33.13.0 | 23
10233 | 2 | B | CELIN | Osprzęt elektroinstalacyjny CELIANE | Legrand | 069181 | CE:RAMKA CORIAN BORDO X1 | CELIANE - RAMKA CORIAN BORDO | 83.34 | SZ | 1 | 27.33.13.0 | 23
10234 | 2 | C | M45 | Osprzet elektroinstalacyjny MOSAIC | Legrand | 078787 | M45:2M GN RTV PRZELOTOWE 14DB | MOSAIC GNIAZDO POJEDYNCZE TV-RD PRZELOTOWE - 2 MODYŁU BIAŁE TŁUMIENIE 14 DB | 83.58 | SZ | 10 | 27.33.13.0 | 23
10235 | 2 | B | PLX55 | Osprzęt elektroinstalacyjny hermetyczny PLEXO 55S | Legrand | 069549 | PLEXO55:SZ PRZYC AWAR OBROTOWY | PLEXO55 WYŁĄCZNIK AWARYJNY OBROTOWY SZARY/ŻÓŁTY 3A-250V~ | 83.72 | SZ | 1 | 27.33.11.0 | 23
10236 | 2 | C | M45 | Osprzet elektroinstalacyjny MOSAIC | Legrand | 078837 | M45:2X8M RAMKA BIAŁA POZIOMA | MOSAIC RAMKA - 2X8 MODUŁÓW BIAŁA | 84.17 | SZ | 5 | 27.33.13.0 | 23
10237 | 2 | B | PLX55 | Osprzęt elektroinstalacyjny hermetyczny PLEXO 55S | Legrand | 069535 | PLEXO55:ŁĄCZNIK KLUCZ 3 POZ | PLEXO55 ŁĄCZNIK Z KLUCZEM 3 POZYCJE SZARY 3A-250V~ | 84.51 | SZ | 1 | 27.33.11.0 | 23
10238 | 5 | C | AUVID | Gniazda audio video | Legrand | 079391 | M45:1M GNIA ZASIL 5V USB ALU | MOSAIC GNIAZDO ZASILAJĄCE 1 X USB 5 V 750 MA - ALUMINIUM | 84.61 | SZ | 1 | 27.33.13.0 | 23
10239 | 2 | B | SISTE | Osprzęt elektroinstalacyjny SISTENA | Legrand | 775814 | SI:MECH. ŁĄCZ.STER.ROL. BL. EL | SISTENA LIFE PRZYCISK STEROWANIA ROLETAMI (BLOKADA ELEKTRYCZNA) 10A-250V~ | 84.69 | SZ | 1 | 27.33.11.0 | 23
10240 | 2 | B | VALEN | Osprzęt elektroinstalacyjny VALENA | Legrand | 770134 | V:AL GN RTV PRZELOTOWE 14DB | VALENA GNIAZDO TV-RD PRZELOTOWE ALUMINIUM | 84.72 | SZ | 10 | 27.33.13.0 | 23
10241 | 2 | B | PLX55 | Osprzęt elektroinstalacyjny hermetyczny PLEXO 55S | Legrand | 069534 | PLEXO55:ŁĄCZNIK KLUCZ 2 POZ | PLEXO55 ŁĄCZNIK Z KLUCZEM 2 POZYCJE SZARY 3A-250V~ | 84.76 | SZ | 1 | 27.33.11.0 | 23
10242 | 2 | B | CELIN | Osprzęt elektroinstalacyjny CELIANE | Legrand | 068033 | CE:PLAK ŚCIEM 1000W BIAŁA | CELIANE - PLAKIETKA ŚCIEMNIACZA 1000W BIAŁA | 85.41 | SZ | 1 | 27.33.11.0 | 23
10243 | 2 | B | SISTE | Osprzęt elektroinstalacyjny SISTENA | Legrand | 771556 | SI:LAMPKA PEARL CIĄG KOMUNIK. | SISTENA LIFE LAMKA PEARL DO OŚWIETLENIE CIĄGÓW KOMUNIKACYJNYCH | 85.63 | SZ | 1 | 27.90.20.0 | 23
10244 | 5 | B | PUSZK | Puszki natynkowe i podtynkowe, osprzętowe i odgałęźne | Legrand | 089278 | PUSZKA ROZGAL. 234X380X70 | BATIBOX PUSZKA ROZGAŁĘŹNA O DUŻEJ POJEMNOŚCI DO SCIANY MUROWANEJ 390X245X70 MM | 85.71 | SZ | 2 | 27.33.13.0 | 23
10245 | 2 | B | SISTE | Osprzęt elektroinstalacyjny SISTENA | Legrand | 771024 | SI:MECH ŁĄCZNIK KRZYŻOWY IP44 | SISTENA LIFE IP44 ŁĄCZNIK KRZYŻOWY ARCTIC 10AX-250V~ | 85.86 | SZ | 10 | 27.33.11.0 | 23
10246 | 2 | C | M45 | Osprzet elektroinstalacyjny MOSAIC | Legrand | 077080 | M45:1M ZACISK DO PRZEW. 4-8MM | MOSAIC MODUŁ ZACISKOWY DO PRZEWODÓW 1 MODUŁ BIAŁY OD 4 DO 8 MM | 85.89 | SZ | 1 | 27.33.13.0 | 23
10247 | 3 | B | MHOS | Automatyka domowa osprzętowa Legrand | Legrand | 068544 | MH:PLAK SYSTEM TERMO TYTAN | MYHOME BUS/SCS - PLAKIETKA CENTRALI TERMOREGULACJI TYTANOWA | 86.5 | SZ | 1 | 27.33.13.0 | 23
10248 | 2 | B | CELIN | Osprzęt elektroinstalacyjny CELIANE | Legrand | 068924 | CE:RAMKA ALUMINIUM X4 POZ/PION | CELIANE - RAMKA ALUMINIUM POCZWÓRNA POZIOMA/PIONOWA | 86.58 | SZ | 1 | 27.33.13.0 | 23
10249 | 2 | B | CELIN | Osprzęt elektroinstalacyjny CELIANE | Legrand | 068954 | CE:RAMKA KOBALT X4 POZ/PION | CELIANE - RAMKA KOBALT POCZWÓRNA POZIOMA/PIONOWA | 86.58 | SZ | 1 | 27.33.13.0 | 23
10250 | 2 | B | CELIN | Osprzęt elektroinstalacyjny CELIANE | Legrand | 068944 | CE:RAMKA MIKA X4 POZ/PION | CELIANE - RAMKA MIKA POCZWÓRNA POZIOMA/PIONOWA | 86.58 | SZ | 1 | 27.33.13.0 | 23
10251 | 2 | B | CELIN | Osprzęt elektroinstalacyjny CELIANE | Legrand | 068904 | CE:RAMKA TYTAN X4 POZ/PION | CELIANE - RAMKA TYTAN POCZWÓRNA POZIOMA/PIONOWA | 86.58 | SZ | 1 | 27.33.13.0 | 23
10252 | 2 | B | CELIN | Osprzęt elektroinstalacyjny CELIANE | Legrand | 068974 | CE:RAMKA WOLFRAM X4 POZ/PION | CELIANE - Ramka ANODISED Wolfram - poczwórna | 86.58 | SZ | 1 | 27.33.13.0 | 23
10253 | 2 | B | CELIN | Osprzęt elektroinstalacyjny CELIANE | Legrand | 068984 | CE:RAMKA WĘGIEL X4 POZ/PION | CELIANE - Ramka ANODISED Węgiel - poczwórna | 86.58 | SZ | 1 | 27.33.13.0 | 23
10254 | 2 | B | CELIN | Osprzęt elektroinstalacyjny CELIANE | Legrand | 068994 | CE:RAMKA MIKA X4 POZ/PION | CELIANE - Ramka ANODISED Mika - poczwórna | 86.58 | SZ | 1 | 27.33.13.0 | 23
10255 | 2 | B | CELIN | Osprzęt elektroinstalacyjny CELIANE | Legrand | 068714 | CE:RAMKA PURPURA X4 POZ/PION | CELIANE - Ramka ANODISED Purpura - poczwórna | 86.58 | SZ | 1 | 27.33.13.0 | 23
10256 | 2 | B | CELIN | Osprzęt elektroinstalacyjny CELIANE | Legrand | 068724 | CE:RAMKA ALU TEKST X4 POZ/PION | CELIANE - Ramka ANODISED Tekstura aluminium - poczwórna | 86.58 | SZ | 1 | 27.33.13.0 | 23
10257 | 2 | B | CELIN | Osprzęt elektroinstalacyjny CELIANE | Legrand | 068764 | CE:RAMKA MIEDŹ TEKST X4 POZ/PION | CELIANE - Ramka ANODISED Tekstura miedź - poczwórna | 86.58 | SZ | 1 | 27.33.13.0 | 23
10258 | 2 | B | CELIN | Osprzęt elektroinstalacyjny CELIANE | Legrand | 068774 | CE:RAMKA TURKUS TEKST X4 POZ/PIO | CELIANE - Ramka ANODISED Tekstura turkus - poczwórna | 86.58 | SZ | 1 | 27.33.13.0 | 23
10259 | 2 | C | M45 | Osprzet elektroinstalacyjny MOSAIC | Legrand | 079273 | M45:GN.3X2P+Z 45 PRZYŁ.AUT ALU | MOSAIC GN 3X2P+Z PODŁĄCZENIE PRZEZ ZAC AUTOMAT-6 MODUŁÓW ALUMINIUM 16A-250V~ | 86.96 | SZ | 10 | 27.33.13.0 | 23
10260 | 2 | B | VALEN | Osprzęt elektroinstalacyjny VALENA | Legrand | 770124 | V:AL GNIAZDO GŁOSNIKOWE PODW | VALENA GNIAZDO GŁOŚNIKOWE PODWÓJNE ALUMINIUM | 87.16 | SZ | 10 | 27.33.13.0 | 23
10261 | 2 | B | VALEN | Osprzęt elektroinstalacyjny VALENA | Legrand | 774435 | V:B GN RTV-SAT KOŃCOWE 1,5DB | VALENA GNIAZDO TV-RD-SAT TYPU GWIAZDA BIAŁE | 87.33 | SZ | 10 | 27.33.13.0 | 23
10262 | 2 | B | VALEN | Osprzęt elektroinstalacyjny VALENA | Legrand | 774436 | V:B GN RTV ZAKOŃCZENIOWE 10DB | VALENA GNIAZDO TV-RD-SAT KOŃCOWE BIAŁE | 87.33 | SZ | 10 | 27.33.13.0 | 23
10263 | 2 | B | VALEN | Osprzęt elektroinstalacyjny VALENA | Legrand | 774437 | V:B GN RTV-SAT PRZELOT 14DB | VALENA GNIAZDO TV-RD-SAT PRZELOTOWE BIAŁE | 87.33 | SZ | 10 | 27.33.13.0 | 23
10264 | 2 | B | VALEN | Osprzęt elektroinstalacyjny VALENA | Legrand | 774335 | V:K GN RTV-SAT KOŃCOWE 1,5DB | VALENA GNIAZDO TV-RD_SAT TYPU GWIAZDA KREM | 87.33 | SZ | 10 | 27.33.13.0 | 23
10265 | 2 | B | VALEN | Osprzęt elektroinstalacyjny VALENA | Legrand | 774336 | V:K GN RTV ZAKOŃCZENIOWE 10DB | VALENA GNIAZDO TV-RD_SAT KOŃCOWE KREM | 87.33 | SZ | 10 | 27.33.13.0 | 23
10266 | 2 | B | VALEN | Osprzęt elektroinstalacyjny VALENA | Legrand | 774337 | V:K GN RTV-SAT PRZELOT 14DB | VALENA GNIAZDO TV-RD_SAT PRZELOTOWE KREM | 87.33 | SZ | 10 | 27.33.13.0 | 23
10267 | 2 | C | M45 | Osprzet elektroinstalacyjny MOSAIC | Legrand | 078783 | M45:2M GN RTV KOŃCOWE 1,5DB | MOSAIC GNIAZDO POJEDYNCZE TV-RD GWIAZDA - 2 MODYŁU BIAŁE TŁUMIENIE 1,5 DB | 87.51 | SZ | 10 | 27.33.13.0 | 23
10268 | 2 | C | M45 | Osprzet elektroinstalacyjny MOSAIC | Legrand | 077044 | M45:2M PRZYC PRZEŁĄ.6A Z CIĘG | MOSAIC PRZYCISK JEDNOBIEGUNOWY Z CIĘGNEM - 2 MODUŁY BIAŁY 6A-230V~ | 87.53 | SZ | 1 | 27.33.11.0 | 23
10269 | 2 | C | M45 | Osprzet elektroinstalacyjny MOSAIC | Legrand | 078836 | M45:2X6M RAMKA BIAŁA POZIOMA | MOSAIC RAMKA - 2X6 MODUŁÓW BIAŁA | 87.55 | SZ | 5 | 27.33.13.0 | 23
10270 | 2 | B | CELIN | Osprzęt elektroinstalacyjny CELIANE | Legrand | 068558 | CE:PLAK DO WI-FI POE TYTAN | CELIANE - PLAKIETKA DO WI-FI TYTANOWA | 87.63 | SZ | 1 | 27.33.13.0 | 23
10271 | 2 | B | CELIN | Osprzęt elektroinstalacyjny CELIANE | Legrand | 067858 | CE:PLAKIETKA DO WI-FI POE GRAFIT | CELIANE - Klawisz pojedynczy grafitowy | 87.63 | SZ | 1 | 27.33.13.0 | 23
10272 | 5 | C | AUVID | Gniazda audio video | Legrand | 078764 | M45:2M GNIAZDO JACK 3.5MM | MOSAIC GNIAZDO JACK 3.5MM - 1 MODUŁ BIAŁE ŻEŃSKIE | 87.66 | SZ | 1 | 27.33.13.0 | 23
10273 | 2 | B | SISTE | Osprzęt elektroinstalacyjny SISTENA | Legrand | 775822 | SI:MECH. ŁĄCZ.DWUP.2P Z PODŚW. | SISTENA LIFE ŁĄCZNIK DWUBIEGUNOWY ZE WSKAŹNIKIEM PRZEPŁYWU PRĄDU 10AX-250V~ | 87.99 | SZ | 10 | 27.33.11.0 | 23
10274 | 2 | B | SISTE | Osprzęt elektroinstalacyjny SISTENA | Legrand | 771009 | SI: RAMKA ARCTIC 5M PIONOWA | SISTENA LIFE RAMKA ARCTIC PIĘCIOKROTNA PIONOWA | 88.67 | SZ | 1 | 27.33.13.0 | 23
10275 | 2 | B | SISTE | Osprzęt elektroinstalacyjny SISTENA | Legrand | 771005 | SI: RAMKA ARCTIC 5M POZIOMA | SISTENA LIFE RAMKA ARCTIC PIĘCIOKROTNA POZIOMA | 88.67 | SZ | 1 | 27.33.13.0 | 23
10276 | 2 | C | M45 | Osprzet elektroinstalacyjny MOSAIC | Legrand | 078832 | M45:2X3X2M RAMKA BIAŁA POZIOMA | MOSAIC RAMKA - 2X3X2 MODUŁY BIAŁA | 88.68 | SZ | 5 | 27.33.13.0 | 23
10277 | 5 | C | AUVID | Gniazda audio video | Legrand | 078752 | M45:1M GNIAZDO 1XRCA ŻEŃSKIE | MOSAIC GNIAZDO 1XRCA - 1 MODUŁ BIAŁE ŻEŃSKIE | 89.05 | SZ | 1 | 27.33.13.0 | 23
10278 | 2 | C | M45 | Osprzet elektroinstalacyjny MOSAIC | Legrand | 077303 | M45:GN. DLP 3X2P+Z PRZYŁ. AUTO | MOSAIC GNIAZDO DO KANAŁÓW DLP 3X2P+Z Z PRZESŁONĄ/ZACISKI AUTOMATYCZNE BIAŁE 16A-250V | 89.51 | SZ | 10 | 27.33.13.0 | 23
10279 | 2 | C | M45 | Osprzet elektroinstalacyjny MOSAIC | Legrand | 077333 | M45:GN. DLP 3X2P+Z PRZYŁ. ŚRUB | MOSAIC GNIAZDO DO KANAŁÓW DLP 3X2P+Z Z PRZESŁONĄ/ZACISKI ŚRUBOWE BIAŁE 16A-250V~ | 89.51 | SZ | 10 | 27.33.13.0 | 23
10280 | 2 | B | OTEO | Natynkowy osprzęt elektroinstalacyjny OTEO | Legrand | 086145 | OT:M GNIAZDO TV-RD | OTEO GNIAZDO TV-RD TYPU GWIAZDA BIAŁE | 89.69 | SZ | 10 | 27.33.13.0 | 23
10281 | 2 | B | SOLIR | Osprzęt wandaloodporny Soliroc | Legrand | 077851 | SOLIROC:RAMKA X1 | Soliroc - Ramka pojedyncza | 89.82 | SZ | 1 | 27.33.13.0 | 23
10282 | 2 | B | NILOE | Osprzęt elektroinstalacyjny NILOE | Legrand | 664789 | NI:B LAMPKA WIELOFUNKCYJNA | NILOE - LAMPKA WIELOFUNKCYJNA | 90.2 | SZ | 1 | 27.90.20.0 | 23
10283 | 2 | B | VALUR | Osprzęt elektroinstalacyjny Valena Allure | Legrand | 754345 | VALUR:RAMKA X5 ARABESKA CHROM | VALENA ALLURE - RAMKA PIĘCIOKROTNA ARABESKA CHROM | 90.29 | SZ | 1 | 27.33.13.0 | 23 |  |  | Nowość sierpień 2016
10284 | 2 | B | VALUR | Osprzęt elektroinstalacyjny Valena Allure | Legrand | 754355 | VALUR:RAMKA X5 ARABESKA ZŁOTO | VALENA ALLURE - RAMKA PIĘCIOKROTNA ARABESKA ZŁOTO | 90.29 | SZ | 1 | 27.33.13.0 | 23 |  |  | Nowość sierpień 2016
10285 | 2 | B | VALUR | Osprzęt elektroinstalacyjny Valena Allure | Legrand | 754375 | VALUR:RAMKA X5 BIAŁY ZEN | VALENA ALLURE - RAMKA PIĘCIOKROTNA BIAŁY ZEN | 90.29 | SZ | 1 | 27.33.13.0 | 23 |  |  | Nowość sierpień 2016
10286 | 2 | B | VALUR | Osprzęt elektroinstalacyjny Valena Allure | Legrand | 754365 | VALUR:RAMKA X5 FLORA | VALENA ALLURE - RAMKA PIĘCIOKROTNA FLORA | 90.29 | SZ | 1 | 27.33.13.0 | 23 |  |  | Nowość sierpień 2016
10287 | 2 | B | VALUR | Osprzęt elektroinstalacyjny Valena Allure | Legrand | 754385 | VALUR:RAMKA X5 KREMOWY ZEN | VALENA ALLURE - RAMKA PIĘCIOKROTNA KREMOWY ZEN | 90.29 | SZ | 1 | 27.33.13.0 | 23 |  |  | Nowość sierpień 2016
10288 | 2 | B | CELIN | Osprzęt elektroinstalacyjny CELIANE | Legrand | 068041 | CE:PLAK ŁĄCZ DOTYK SZKŁO BIAŁE | CELIANE - PLAKIETKA ŁĄCZNIKA DOTYKOWEGO SZKŁO BIAŁE | 90.31 | SZ | 1 | 27.33.11.0 | 23
10289 | 2 | B | CELIN | Osprzęt elektroinstalacyjny CELIANE | Legrand | 068045 | CE:PLAK ROLET DOTY SZKŁ BIAŁE | CELIANE - PLAKIETKA DOTYKOWEGO STEROWNIKA ROLET SZKŁO BIAŁE | 90.31 | SZ | 1 | 27.33.11.0 | 23
10290 | 2 | B | OTEO | Natynkowy osprzęt elektroinstalacyjny OTEO | Legrand | 086119 | OT:M ŁĄCZ.SCHOD. Z CIĘGNEM | OTEO ŁĄCZNIK SCHODOWY Z CIĘGNEM BIAŁY 10AX-250V~ | 90.43 | SZ | 10 | 27.33.11.0 | 23
10291 | 2 | C | M45 | Osprzet elektroinstalacyjny MOSAIC | Legrand | 077182 | M45:GN. DLP 2X2P+Z CZARNE | GNIAZDO PRZELOTOWE 4M MOSAIC CZARNE 2x2P+Z | 90.63 | SZ | 10 | 27.33.13.0 | 23
10292 | 2 | C | M45 | Osprzet elektroinstalacyjny MOSAIC | Legrand | 078788 | M45:2M GN RTV ZAKOŃCZ 10DB | MOSAIC GNIAZDO POJEDYNCZE TV-RD KOŃCOWE - 2 MODYŁU BIAŁE TŁUMIENIE 10 DB | 90.92 | SZ | 10 | 27.33.13.0 | 23
10293 | 2 | C | M45 | Osprzet elektroinstalacyjny MOSAIC | Legrand | 076640 | M45:2M BRZĘCZYK 8V | MOSAIC SYGNALIZATOR DŹWIĘKOWY - 2 MODUŁY BIAŁY 370MA-8V~ | 91.4 | SZ | 10 | 27.90.20.0 | 23
10294 | 2 | B | SISTE | Osprzęt elektroinstalacyjny SISTENA | Legrand | 775825 | SI:MECH. ŁĄCZ.ŚWIECZ. Z PODŚW. | SISTENA LIFE ŁĄCZNIK ŚWIECZNIKOWY PODŚWIETLANY 10AX-250V~ | 91.51 | SZ | 1 | 27.33.11.0 | 23
10295 | 2 | B | VALEN | Osprzęt elektroinstalacyjny VALENA | Legrand | 770137 | V:AL GN RTV-SAT PRZELOT 14DB | VALENA GNIAZDO TV-RD-SAT PRZELOTOWE ALUMINIUM | 91.86 | SZ | 10 | 27.33.13.0 | 23
10296 | 2 | B | SISTE | Osprzęt elektroinstalacyjny SISTENA | Legrand | 775789 | SI:GN RTV-SAT KOŃCOWE 1,5DB | SISTENA LIFE GNIAZDO TV-RD-SAT TYPU GWIAZDA 2400MHZ-1,5DB | 91.87 | SZ | 10 | 27.33.13.0 | 23
10297 | 2 | B | SISTE | Osprzęt elektroinstalacyjny SISTENA | Legrand | 775790 | SI:GN RTV-SAT ZAKOŃCZ 10DB | SISTENA LIVE GNIAZDO TV-RD-SAT KOŃCOWE 2400MHZ-10DB | 91.87 | SZ | 10 | 27.33.13.0 | 23
10298 | 2 | B | SISTE | Osprzęt elektroinstalacyjny SISTENA | Legrand | 775791 | SI:GN RTV-SAT PRZELOTOWE 14DB | SISTENA LIVE GNIAZDO TV-RD-SAT PRZELOTOWE 2400MHZ-14DB | 91.87 | SZ | 10 | 27.33.13.0 | 23
10299 | 2 | B | VALEN | Osprzęt elektroinstalacyjny VALENA | Legrand | 770135 | V:AL GN RTV-SAT KOŃCOWE 1,5DB | VALENA GNIAZDO TV-RD-SAT TYPU GWIAZDA ALUMINIUM | 91.88 | SZ | 10 | 27.33.13.0 | 23
10300 | 2 | B | VALEN | Osprzęt elektroinstalacyjny VALENA | Legrand | 770136 | V:AL GN RTV ZAKOŃCZENIOWE 10DB | VALENA GNIAZDO TV-RD-SAT KOŃCOWE ALUMINIUM | 91.88 | SZ | 10 | 27.33.13.0 | 23
10301 | 2 | B | OTEO | Natynkowy osprzęt elektroinstalacyjny OTEO | Legrand | 086045 | OT:GNIAZDO TV-RD | OTEO GNIAZDO TV-RD TYPU GWIAZDA BIAŁE KOMPLET | 92.23 | SZ | 10 | 27.33.13.0 | 23
10302 | 2 | B | OTEO | Natynkowy osprzęt elektroinstalacyjny OTEO | Legrand | 086019 | OT:ŁĄCZNIK SCHODOWY Z CIĘGNEM | OTEO ŁĄCZNIK SCHODOWY Z CIĘGNEM BIAŁY KOMPLET 10AX-250V~ | 92.61 | SZ | 10 | 27.33.11.0 | 23
10303 | 5 | C | AUVID | Gniazda audio video | Legrand | 078766 | M45:2M GN INF SUB-D 15STY X21 | MOSAIC GNIAZDO SUB D ZE ZŁĄCZEM LUTOWANYM - 2 MODUŁY BIAŁE RS 232 15 STYKÓW | 92.74 | SZ | 1 | 27.33.13.0 | 23
10304 | 5 | C | AUVID | Gniazda audio video | Legrand | 078767 | M45:2M GN INF SUB-D LUT9 RS232 | MOSAIC GNIAZDO SUB D ZE ZŁĄCZEM LUTOWANYM - 2 MODUŁY BIAŁE RS 232 9 STYKÓW | 92.74 | SZ | 1 | 27.33.13.0 | 23
10305 | 2 | B | SISTE | Osprzęt elektroinstalacyjny SISTENA | Legrand | 775827 | SI:MECH. ŁĄCZ. KRZYŻ. Z PODŚW. | SISTENA LIFE ŁĄCZNIK KRZYŻOWY PODŚWIETLANY 10AX-250V~ | 92.87 | SZ | 1 | 27.33.11.0 | 23
10306 | 2 | C | M45 | Osprzet elektroinstalacyjny MOSAIC | Legrand | 079222 | M45:GN DLP2X2P+Z PRZYŁ AUT ALU | MOSAIC GNIAZDO DO KANAŁÓW DLP 2X2P+Z Z PRZESŁONĄ/ZACISKI AUTOMAT ALU 16A-250V | 93.08 | SZ | 10 | 27.33.13.0 | 23
10307 | 2 | B | OTEO | Natynkowy osprzęt elektroinstalacyjny OTEO | Legrand | 086142 | OT:M GNIAZDO TV-RD-SAT | OTEO GNIAZDO TV-RD-SAT TYPU GWIAZDA BIAŁE | 93.22 | SZ | 10 | 27.33.13.0 | 23
10308 | 3 | B | MHOS | Automatyka domowa osprzętowa Legrand | Legrand | 067368 | MH:GNIAZDO BUS | MYHOME BUS/SCS - GNIAZDO USB/SCS | 93.42 | SZ | 1 | 26.20.40.0 | 23
10309 | 3 | B | MHOS | Automatyka domowa osprzętowa Legrand | Legrand | 068482 | MH:PL CENTRALI ALARM BUS TYTAN | MYHOME BUS/SCS - PLAKIETKA CENTRALI ALARMOWEJ TYTANOWA | 93.42 | SZ | 1 | 27.33.13.0 | 23
10310 | 2 | B | SISTE | Osprzęt elektroinstalacyjny SISTENA | Legrand | 771208 | SI: RAMKA CHOCO 4M PIONOWA | SISTENA LIFE RAMKA CHOCO POCZWÓRNA PIONOWA | 93.61 | SZ | 1 | 27.33.13.0 | 23
10311 | 2 | B | SISTE | Osprzęt elektroinstalacyjny SISTENA | Legrand | 771204 | SI: RAMKA CHOCO 4M POZIOMA | SISTENA LIFE RAMKA CHOCO POCZWÓRNA POZIOMA | 93.61 | SZ | 1 | 27.33.13.0 | 23
10312 | 2 | B | SISTE | Osprzęt elektroinstalacyjny SISTENA | Legrand | 771308 | SI: RAMKA METALIC 4M PIONOWA | SISTENA LIFE RAMKA METALIC POCZWÓRNA PIONOWA | 93.61 | SZ | 1 | 27.33.13.0 | 23
10313 | 2 | B | SISTE | Osprzęt elektroinstalacyjny SISTENA | Legrand | 771304 | SI: RAMKA METALIC 4M POZIOMA | SISTENA LIFE RAMKA METALIC POCZWÓRNA POZIOMA | 93.61 | SZ | 1 | 27.33.13.0 | 23
10314 | 2 | B | SISTE | Osprzęt elektroinstalacyjny SISTENA | Legrand | 771508 | SI: RAMKA PEARL 4M PIONOWA | SISTENA LIFE RAMKA PEARL POCZWÓRNA PIONOWA | 93.61 | SZ | 1 | 27.33.13.0 | 23
10315 | 2 | B | SISTE | Osprzęt elektroinstalacyjny SISTENA | Legrand | 771504 | SI: RAMKA PEARL 4M POZIOMA | SISTENA LIFE RAMKA PEARL POCZWÓRNA POZIOMA | 93.61 | SZ | 1 | 27.33.13.0 | 23
10316 | 2 | B | SISTE | Osprzęt elektroinstalacyjny SISTENA | Legrand | 771408 | SI: RAMKA TITAN 4M PIONOWA | SISTENA LIFE RAMKA TITAN POCZWÓRNA PIONOWA | 93.61 | SZ | 1 | 27.33.13.0 | 23
10317 | 2 | B | SISTE | Osprzęt elektroinstalacyjny SISTENA | Legrand | 771404 | SI: RAMKA TITAN 4M POZIOMA | SISTENA LIFE RAMKA TITAN POCZWÓRNA POZIOMA | 93.61 | SZ | 1 | 27.33.13.0 | 23
10318 | 2 | B | VALEN | Osprzęt elektroinstalacyjny VALENA | Legrand | 770343 | V:RAMKA X3 POZ/PION ALU KUBIZM | VALENA - Ramka potrójna ALUMINIUM KUBIZM | 93.88 | SZ | 2 | 27.33.13.0 | 23
10319 | 2 | B | VALEN | Osprzęt elektroinstalacyjny VALENA | Legrand | 770394 | V:RAM X4 POZIOM CZARNY/SREBRO | VALENA RAMKA POCZWÓRNA POZIOMA CZARNY/SREBRO | 94.04 | SZ | 1 | 27.33.13.0 | 23
10320 | 2 | C | M45 | Osprzet elektroinstalacyjny MOSAIC | Legrand | 078786 | M45:2M GN RTV-SAT KOŃCOWE BIA | MOSAIC GNIAZDO POJEDYNCZE TV-RD-SAT GWIAZDA - 2 MODYŁU BIAŁE TŁUMIENIE 1,5 DB | 94.21 | SZ | 10 | 27.33.13.0 | 23
10321 | 2 | B | VALUR | Osprzęt elektroinstalacyjny Valena Allure | Legrand | 755501 | VALUR:RAMKA X1 JASNY NIKIEL | VALENA ALLURE - RAMKA POJEDYNCZA JASNY NIKIEL | 94.22 | SZ | 1 | 27.33.13.0 | 23 |  |  | Nowość sierpień 2016
10322 | 2 | B | VALUR | Osprzęt elektroinstalacyjny Valena Allure | Legrand | 755511 | VALUR:RAMKA X1 CIEMNY NIKIEL | VALENA ALLURE - RAMKA POJEDYNCZA CIEMNY NIKIEL | 94.22 | SZ | 1 | 27.33.13.0 | 23 |  |  | Nowość sierpień 2016
10323 | 2 | B | VALUR | Osprzęt elektroinstalacyjny Valena Allure | Legrand | 754491 | VALUR:RAMKA X1 SIEĆ | VALENA ALLURE - RAMKA POJEDYNCZA SIEĆ | 94.22 | SZ | 1 | 27.33.13.0 | 23 |  |  | Nowość sierpień 2016
10324 | 2 | B | VALEN | Osprzęt elektroinstalacyjny VALENA | Legrand | 770065 | V: GŁOŚNIK PODTYNKOWY 2W BIAŁA | VALENA GŁOŚNIK PODTYNKOWE 2W BIAŁY | 94.61 | SZ | 1 | 26.40.42.0 | 23
10325 | 2 | B | VALEN | Osprzęt elektroinstalacyjny VALENA | Legrand | 774165 | V: GŁOŚNIK PODTYNKOWY 2W KREM | VALENA GŁOŚNIK PODTYNKOWE 2W KREM | 94.61 | SZ | 1 | 26.40.42.0 | 23
10326 | 2 | B | VALEN | Osprzęt elektroinstalacyjny VALENA | Legrand | 770071 | V: GŁOŚNIK PODTYNKOWY 2W SZARY | VALENA GŁOŚNIK PODTYNKOWE 2W SZARY | 94.61 | SZ | 1 | 26.40.42.0 | 23
10327 | 5 | C | AUVID | Gniazda audio video | Legrand | 078779 | M45:1M GN JACK 3,5 Z PRZEW BIA | MOSAIC GNIAZDO JACK ŻEŃSKIE 3,5 MM Z PRZEWODEM BIAŁY | 94.75 | SZ | 1 | 27.33.13.0 | 23
10328 | 2 | B | CELIN | Osprzęt elektroinstalacyjny CELIANE | Legrand | 068346 | CE:PLAK ŁĄCZ DOT SZKŁO GRAFIT | CELIANE - PLAKIETKA ŁĄCZNIKA DOTYKOWEGO SZKŁO GRAFITOWE | 95.2 | SZ | 1 | 27.33.11.0 | 23
10329 | 2 | B | CELIN | Osprzęt elektroinstalacyjny CELIANE | Legrand | 068341 | CE:PLAK ŁĄCZ DOT SZKŁO KAOLIN | CELIANE - PLAKIETKA ŁĄCZNIKA DOTYKOWEGO SZKŁO KAOLIN | 95.2 | SZ | 1 | 27.33.11.0 | 23
10330 | 2 | B | CELIN | Osprzęt elektroinstalacyjny CELIANE | Legrand | 068340 | CE:PLAK ŁĄCZ DOTYK SZKŁO TYTAN | CELIANE - PLAKIETKA ŁĄCZNIKA DOTYKOWEGO SZKŁO TYTANOWE | 95.2 | SZ | 1 | 27.33.11.0 | 23
10331 | 2 | B | CELIN | Osprzęt elektroinstalacyjny CELIANE | Legrand | 068345 | CE:PLAK ROLET DOTY SZKŁ KAOLIN | CELIANE - PLAKIETKA DOTYKOWEGO STEROWNIKA ROLET SZKŁO KAOLIN | 95.2 | SZ | 1 | 27.33.11.0 | 23
10332 | 2 | B | CELIN | Osprzęt elektroinstalacyjny CELIANE | Legrand | 068344 | CE:PLAK ROLET DOTY SZKŁ TYTAN | CELIANE - PLAKIETKA DOTYKOWEGO STEROWNIKA ROLET SZKŁO TYTANOWE | 95.2 | SZ | 1 | 27.33.11.0 | 23
10333 | 2 | B | CELIN | Osprzęt elektroinstalacyjny CELIANE | Legrand | 069301 | CE:RAMKA SZKŁ CZARNY GRAFIT X1 | CELIANE - RAMKA SZKŁO CZARNY GRAFIT | 95.26 | SZ | 1 | 27.33.13.0 | 23
10334 | 2 | B | CELIN | Osprzęt elektroinstalacyjny CELIANE | Legrand | 069311 | CE:RAMKA SZKŁO KAOLIN X1 | CELIANE - RAMKA SZKŁO KAOLIN | 95.26 | SZ | 1 | 27.33.13.0 | 23
10335 | 2 | B | CELIN | Osprzęt elektroinstalacyjny CELIANE | Legrand | 069341 | CE:RAMKA SZKŁO TYTANOWE X1 | CELIANE - RAMKA SZKŁO TYTANOWE | 95.26 | SZ | 1 | 27.33.13.0 | 23
10336 | 2 | B | CELIN | Osprzęt elektroinstalacyjny CELIANE | Legrand | 069461 | CE:RAMKA SZKŁO MOKKA X1 | CELIANE - Ramka SZKŁO Mokka - pojedyncza | 95.26 | SZ | 1 | 27.33.13.0 | 23
10337 | 2 | B | CELIN | Osprzęt elektroinstalacyjny CELIANE | Legrand | 069471 | CE:RAMKA SZKŁO KARMIN X1 | CELIANE - Ramka SZKŁO Karmin - pojedyncza | 95.26 | SZ | 1 | 27.33.13.0 | 23
10338 | 2 | B | VALUR | Osprzęt elektroinstalacyjny Valena Allure | Legrand | 754422 | VALUR:RAMKA X2 LUSTRO BIAŁE | VALENA ALLURE - RAMKA PODWÓJNA LUSTRO BIAŁE | 95.41 | SZ | 1 | 27.33.13.0 | 23 |  |  | Nowość sierpień 2016
10339 | 2 | B | VALIF | Osprzęt elektroinstalacyjny Valena Life | Legrand | 753112 | VALIF:B GN ŁADOWARKA 2XUSB | VALENA LIFE ŁADOWARKA Z GNIAZDEM 2 x USB BIAŁA | 95.48 | SZ | 5 | 27.33.13.0 | 23
10340 | 2 | B | VALIF | Osprzęt elektroinstalacyjny Valena Life | Legrand | 753212 | VALIF:K GN ŁADOWARKA 2XUSB | VALENA LIFE ŁADOWARKA Z GNIAZDEM 2 x USB KREMOWA | 95.48 | SZ | 5 | 27.33.13.0 | 23
10341 | 2 | B | VALUR | Osprzęt elektroinstalacyjny Valena Allure | Legrand | 754995 | VALUR:B GN ŁADOWARKA 2XUSB | VALENA ALLURE - GNIAZDO ŁADOWANIA USB PODWÓJNE BIAŁE | 95.48 | SZ | 1 | 27.33.13.0 | 23 |  |  | Nowość sierpień 2016
10342 | 2 | B | VALUR | Osprzęt elektroinstalacyjny Valena Allure | Legrand | 754996 | VALUR:K GN ŁADOWARKA 2XUSB | VALENA ALLURE - GNIAZDO ŁADOWANIA USB PODWÓJNE KREMOWE | 95.48 | SZ | 1 | 27.33.13.0 | 23 |  |  | Nowość sierpień 2016
10343 | 5 | C | AUVID | Gniazda audio video | Legrand | 079264 | M45:1M GNIAZDO JACK 3.5MM ALU | MOSAIC GNIAZDO JACK 3.5MM - 1 MODUŁ ALUMINIUM ŻEŃSKIE | 95.52 | SZ | 1 | 27.33.13.0 | 23
10344 | 2 | B | CELIN | Osprzęt elektroinstalacyjny CELIANE | Legrand | 068043 | CE:PLA ŚCIEM DOTYK SZKŁO BIAŁE | CELIANE - PLAKIETKA ŚCIEMNIACZA DOTYKOWEGO SZKŁO BIAŁE | 95.73 | SZ | 1 | 27.33.11.0 | 23
10345 | 2 | B | PLX55 | Osprzęt elektroinstalacyjny hermetyczny PLEXO 55S | Legrand | 069548 | PLEXO55:SZ PRZYC BEZP NA KLUCZ | PLEXO55 WYŁĄCZNIK AWARYJNY NA KLUCZ SZARY/ŻÓŁTY 3A-250V~ | 95.85 | SZ | 1 | 27.33.11.0 | 23
10346 | 2 | B | OTEO | Natynkowy osprzęt elektroinstalacyjny OTEO | Legrand | 086042 | OT:GNIAZDO TV-RD-SAT | OTEO GNIAZDO TV-RD-SAT TYPU GWIAZDA BIAŁE KOMPLET | 96.26 | SZ | 10 | 27.33.13.0 | 23
10347 | 2 | C | M45 | Osprzet elektroinstalacyjny MOSAIC | Legrand | 080276 | M45:2X6/2X8/2X3X2M P NAT. 50MM | MOSAIC PUSZKA NATYNKOWA-2X6 LUB 2X8 LUB 2X3X2 MOD POZIOM 46MM DO UCHYTU 080266 | 96.54 | SZ | 1 | 27.33.13.0 | 23
10348 | 2 | B | VALEN | Osprzęt elektroinstalacyjny VALENA | Legrand | 770374 | V:RAM X4 POZ WENGE/SREBRO | VALENA RAMKA POCZWÓRNA POZIOMA WENGE/SREBRO | 96.63 | SZ | 1 | 27.33.13.0 | 23
10349 | 2 | C | M45 | Osprzet elektroinstalacyjny MOSAIC | Legrand | 078700 | M45:1M GNIAZDO EKWIPOTENCJALNE | MOSAIC GNIAZDO EKWIPOTENCJALNE - 1 MODUŁ BIAŁE ANTYBAKTERYJNE | 96.88 | SZ | 10 | 27.33.13.0 | 23
10350 | 2 | B | SISTE | Osprzęt elektroinstalacyjny SISTENA | Legrand | 771343 | SI:PLAK. METALIC ALARM CZ.GAZU | SISTENA LIFE PLAKIETKA METALIC DO ALARMU TECHNICZNEGO Z CZUJNIKIEM GAZU | 97.46 | SZ | 1 | 26.30.50.0 | 23
10351 | 2 | C | M45 | Osprzet elektroinstalacyjny MOSAIC | Legrand | 077174 | M45:2M GNIAZDO 4X2P+Z CZERWONE | MOSAIC - GNIAZDO 4X2P+Z CZERWONE | 98.33 | SZ | 5 | 27.33.13.0 | 23
10352 | 2 | C | M45 | Osprzet elektroinstalacyjny MOSAIC | Legrand | 078705 | M45:2M ŁĄCZ STER ROLET ANTYBAK | MOSAIC ŁĄCZNIK DO STEROWANIA ROLETAMI ANTYBAKTERYJNY | 98.59 | SZ | 10 | 27.33.11.0 | 23
10353 | 2 | C | M45 | Osprzet elektroinstalacyjny MOSAIC | Legrand | 077026 | M45:2M ŁĄCZ. STEROWNIA. ROLET | MOSAIC ŁĄCZNIK STEROWANIA ROLET 500W - 2 MODUŁ BIAŁY | 98.59 | SZ | 10 | 27.33.11.0 | 23
10354 | 2 | C | AUCEM | Akcesoria i uchwyty Celiane i M45 | Legrand | 080262 | M45:2M UCHWYT PODŚWIETL. 1,4W | MOSAIC UCHWYT MONTAŻOWY PODŚWIETLANY - 2 MODUŁY 1,4W | 98.89 | SZ | 1 | 27.33.11.0 | 23
10355 | 2 | B | VALEN | Osprzęt elektroinstalacyjny VALENA | Legrand | 770334 | V:RAMKA X4 POZ/PION ALU SZCZOTKO | VALENA - Ramka poczwórna ALUMINIUM SZCZOTKOWANE | 98.91 | SZ | 1 | 27.33.13.0 | 23
10356 | 2 | C | M45 | Osprzet elektroinstalacyjny MOSAIC | Legrand | 077144 | M45:GN.4X2P+Z 45 PRZYŁ. AUTO | MOSAIC GN 4X2P+Z PODŁĄCZENIE PRZEZ ZACISKI AUTOMATYCZNE-8 MODUŁÓW BIAŁE 16A-250V | 99.4 | SZ | 5 | 27.33.13.0 | 23
10357 | 2 | B | VALEN | Osprzęt elektroinstalacyjny VALENA | Legrand | 774234 | V:B ŁĄCZNIK KARTA HOTELOWA | VALENA ŁĄCZNIK HOTELOWY MECHANICZNY BIAŁY 10A-250V~ | 99.57 | SZ | 10 | 27.33.11.0 | 23
10358 | 2 | B | VALEN | Osprzęt elektroinstalacyjny VALENA | Legrand | 774134 | V:K ŁĄCZNIK KARTA HOTELOWA | VALENA ŁĄCZNIK HOTELOWY MECHANICZNY KREM 10A-250V~ | 99.57 | SZ | 10 | 27.33.11.0 | 23
10359 | 2 | B | VALIF | Osprzęt elektroinstalacyjny Valena Life | Legrand | 753312 | VALIF:AL GN ŁADOWARKA 2XUSB | VALENA LIFE ŁADOWARKA Z GNIAZDEM 2 x USB ALUMINIUM | 100.26 | SZ | 5 | 27.33.13.0 | 23
10360 | 2 | B | VALUR | Osprzęt elektroinstalacyjny Valena Allure | Legrand | 754997 | VALUR:AL GN ŁADOWARKA 2XUSB | VALENA ALLURE - GNIAZDO ŁADOWANIA USB PODWÓJNE ALUMINIUM | 100.26 | SZ | 1 | 27.33.11.0 | 23 |  |  | Nowość sierpień 2016
10361 | 2 | B | VALUR | Osprzęt elektroinstalacyjny Valena Allure | Legrand | 754998 | VALUR:CZ GN ŁADOWARKA 2XUSB | VALENA ALLURE - GNIAZDO ŁADOWANIA USB PODWÓJNE CZARNE | 100.26 | SZ | 1 | 27.33.13.0 | 23 |  |  | Nowość sierpień 2016
10362 | 2 | B | VALUR | Osprzęt elektroinstalacyjny Valena Allure | Legrand | 754999 | VALUR:PE GN ŁADOWARKA 2XUSB | VALENA ALLURE - GNIAZDO ŁADOWANIA USB PODWÓJNE PERŁOWE | 100.26 | SZ | 1 | 27.33.13.0 | 23 |  |  | Nowość sierpień 2016
10363 | 2 | C | M45 | Osprzet elektroinstalacyjny MOSAIC | Legrand | 077153 | M45:GN3X2P+Z 45 PRZYŁ. AUT KOD | MOSAIC GN 3X2P+Z Z BLOKADĄ PODŁĄCZ PRZEZ ZACISKI AUTOMATYCZNE-6 MODUŁÓW CZERWONE 16A-250V | 100.66 | SZ | 10 | 27.33.13.0 | 23
10364 | 5 | B | PUSZK | Puszki natynkowe i podtynkowe, osprzętowe i odgałęźne | Legrand | 080128 | PUSZKA:2X10M UNIVERS GŁ.40 | BATIBOX PUSZKA DO OSPRZĘTU MONOTWANEGO TABLICOWO (MOSAIC) 50 MM, 284 X 142 MM | 100.67 | SZ | 1 | 27.33.13.0 | 23
10365 | 2 | B | SISTE | Osprzęt elektroinstalacyjny SISTENA | Legrand | 775781 | SI:MECH. GNIAZDO RJ45/RJ11 | SISTENA LIFE GNIAZDO TELEFONICZNE RJ11/RJ45 KAT 6 UTP | 100.81 | SZ | 10 | 27.33.13.0 | 23
10366 | 2 | B | CELIN | Osprzęt elektroinstalacyjny CELIANE | Legrand | 068347 | CE:PL ŚCIEM DOTYK SZKŁO GRAFIT | CELIANE - PLAKIETKA ŚCIEMNIACZA DOTYKOWEGO SZKŁO GRAFITOWE | 100.91 | SZ | 1 | 27.33.11.0 | 23
10367 | 2 | B | CELIN | Osprzęt elektroinstalacyjny CELIANE | Legrand | 068342 | CE:PLA ŚCIEM DOTYK SZKŁO TYTAN | CELIANE - PLAKIETKA ŚCIEMNIACZA DOTYKOWEGO SZKŁO TYTANOWE | 100.91 | SZ | 1 | 27.33.11.0 | 23
10368 | 2 | B | SISTE | Osprzęt elektroinstalacyjny SISTENA | Legrand | 775784 | SI:MECH. GN. HIFI PODWÓJNE | SISTENA LIFE GNIAZDO GŁOŚNIKOWE PODWÓJNE 4 MM2 | 101.93 | SZ | 10 | 27.33.13.0 | 23
10369 | 2 | B | VALIF | Osprzęt elektroinstalacyjny Valena Life | Legrand | 753111 | VALIF:B GNIAZDO 2P+Z/USB | VALENA LIFE GNIAZDO 2P+Z 16 A + USB 1500 mA BIAŁE 16 A – 250 V~ | 101.97 | SZ | 1 | 27.33.13.0 | 23
10370 | 2 | B | VALIF | Osprzęt elektroinstalacyjny Valena Life | Legrand | 753211 | VALIF:K GNIAZDO 2P+Z/USB | VALENA LIFE GNIAZDO 2P+Z 16 A + USB 1500 mA KREMOWE 16 A – 250 V~ | 101.97 | SZ | 1 | 27.33.13.0 | 23
10371 | 2 | C | AUCEM | Akcesoria i uchwyty Celiane i M45 | Legrand | 080260 | M45:2M UCHWYT PODŚWIETL. 0,03W | MOSAIC UCHWYT MONTAŻOWY PODŚWIETLANY - 2 MODUŁY 0,03W | 102.08 | SZ | 1 | 27.33.11.0 | 23
10372 | 3 | B | MULTI | Multimedialne sieci dla domu | Legrand | 413050 | LCS:ZAKOŃCZENIE FO 1XSC/APC | LCS -ZAKOŃCZENIE FO 1XSC/APC | 102.15 | SZ | 1 | 27.33.13.0 | 23
10373 | 2 | C | M45 | Osprzet elektroinstalacyjny MOSAIC | Legrand | 079310 | M45:10M RAMKA ALUMINIUM POZIOM |  | 102.83 | SZ | 1 | 27.33.13.0 | 23
10374 | 2 | B | PLX55 | Osprzęt elektroinstalacyjny hermetyczny PLEXO 55S | Legrand | 069795 | PLEXO55:B KLUCZ WKŁA DO ADAPT | WKŁAD ZAMKA TYP EUROPEJSKI Z ZESTAWEM 3 KLUCZY | 102.9 | SZ | 1 | 27.33.11.0 | 23
10375 | 5 | C | AUVID | Gniazda audio video | Legrand | 079379 | M45:1M GN JACK 3,5 Z PRZEW ALU | MOSAIC - GNIAZDO JACK ŻEŃSKIE 3,5 MM Z PRZEWODEM ALUMINIUM | 103.01 | SZ | 1 | 27.33.13.0 | 23
10376 | 2 | B | CELIN | Osprzęt elektroinstalacyjny CELIANE | Legrand | 080246 | CE:PUSZKA NATYNKOWA POTRÓJNA TYTAN |  | 103.14 | SZ | 1 | 27.33.13.0 | 23
10377 | 3 | B | MULTI | Multimedialne sieci dla domu | Legrand | 413015 | MSD:ROZDZIELACZ TELEFON ADSL | ROZDZIELACZ SYGNAŁU TELEFONICZNEGO Z FILTREM ADSL | 103.35 | SZ | 1 | 27.12.40.0 | 23
10378 | 2 | B | CARIV | Osprzęt elektroinstalacyjny CARIVA | Legrand | 773648 | CA:B ŁĄCZ KARTA HOTELOWA | CARIVA ŁĄCZNIK HOTELOWY BIAŁY 10A-250V~ KOMPLET Z RAMKA | 103.45 | SZ | 10 | 27.33.11.0 | 23
10379 | 2 | B | CARIV | Osprzęt elektroinstalacyjny CARIVA | Legrand | 773748 | CA:K ŁĄCZ KARTA HOTELOWA | CARIVA ŁĄCZNIK HOTELOWY KREM 10A-250V~ KOMPLET Z RAMKA | 103.45 | SZ | 10 | 27.33.11.0 | 23
10380 | 2 | B | SOLIR | Osprzęt wandaloodporny Soliroc | Legrand | 077868 | SOLIROC:SYGNALIZATOR LED | Soliroc - Sygnalizator LED - 2 moduły | 104.41 | SZ | 1 | 27.33.13.0 | 23
10381 | 5 | B | SZPIT | System przywoławczy do szpitali | Legrand | 076671 | SZPIT:BLOK WEZW KORYTARZOWY | SYGNALIZATOR KORYTARZOWY POJEDYNCZY | 104.61 | SZ | 1 | 27.12.31.0 | 23
10382 | 2 | B | VALEN | Osprzęt elektroinstalacyjny VALENA | Legrand | 770234 | V:AL ŁĄCZNIK KARTA HOTELOWA | VALENA ŁĄCZNIK HOTELOWY MECHANICZNY 10A-250V~ ALUMINIUM | 104.65 | SZ | 10 | 27.33.11.0 | 23
10383 | 2 | B | VALEN | Osprzęt elektroinstalacyjny VALENA | Legrand | 770470 | V:B ŁAD SMARTFON 2XUSB 1500MA | VALENA - ŁADOWARKA SMARTFON 2XUSB 1500MA BIAŁA | 104.69 | SZ | 1 | 27.33.13.0 | 23
10384 | 2 | B | VALEN | Osprzęt elektroinstalacyjny VALENA | Legrand | 774170 | V:K ŁAD SMARTFON 2XUSB 1500MA | VALENA - ŁADOWARKA SMARTFON 2XUSB 1500MA KREMOWA | 104.69 | SZ | 1 | 27.33.13.0 | 23
10385 | 2 | B | VALUR | Osprzęt elektroinstalacyjny Valena Allure | Legrand | 755541 | VALUR:RAMKA X1 BIAŁE SZKŁO | VALENA ALLURE - RAMKA POJEDYNCZA BIAŁE SZKŁO | 104.69 | SZ | 1 | 27.33.13.0 | 23 |  |  | Nowość sierpień 2016
10386 | 2 | B | VALUR | Osprzęt elektroinstalacyjny Valena Allure | Legrand | 755531 | VALUR:RAMKA X1 CZARNE SZKŁO | VALENA ALLURE - RAMKA POJEDYNCZA CZARNE SZKŁO | 104.69 | SZ | 1 | 27.33.13.0 | 23 |  |  | Nowość sierpień 2016
10387 | 2 | C | M45 | Osprzet elektroinstalacyjny MOSAIC | Legrand | 077025 | M45:2M PRZYC STEROWANIA. ROLET | MOSAIC PRZYCISK STEROWANIA ROLET 500W - 2 MODUŁ BIAŁY | 105.56 | SZ | 10 | 27.33.11.0 | 23
10388 | 2 | C | M45 | Osprzet elektroinstalacyjny MOSAIC | Legrand | 077028 | M45:PRZYC BEZPOŚR STER ROL BIA | MOSAIC - PRZYCISK BEZPOŚREDNIEGO STEROWANIA ROLETAMI BIAŁY | 105.56 | SZ | 1 | 27.33.11.0 | 23
10389 | 2 | C | M45 | Osprzet elektroinstalacyjny MOSAIC | Legrand | 079004 | M45:2X2M RAMKA ALU POZIOMA | MOSAIC RAMKA PODWÓJNA POZIOMA - 2X2 MODUŁY ALUMINIUM DO UCHWYTU NR REF. 0802 52/58 | 106.51 | SZ | 5 | 27.33.13.0 | 23
10390 | 2 | B | CELIN | Osprzęt elektroinstalacyjny CELIANE | Legrand | 069241 | CE:RAM DREWNO BAMBUS X1 | CELIANE - RAMKA DREWNO BAMBUSOWE | 107.16 | SZ | 1 | 27.33.13.0 | 23
10391 | 2 | B | CELIN | Osprzęt elektroinstalacyjny CELIANE | Legrand | 069251 | CE:RAM DREWNO ORZECH X1 | CELIANE - RAMKA DREWNO ORZECHOWE | 107.16 | SZ | 1 | 27.33.13.0 | 23
10392 | 2 | B | CELIN | Osprzęt elektroinstalacyjny CELIANE | Legrand | 069291 | CE:RAMKA SKÓRA BORDO X1 | CELIANE - RAMKA SKÓRA BORDO | 107.16 | SZ | 1 | 27.33.13.0 | 23
10393 | 2 | B | CELIN | Osprzęt elektroinstalacyjny CELIANE | Legrand | 069011 | CE:RAMKA CORIAN BIAŁY ŻŁOB X1 | CELIANE - Ramka MINERAŁ Corian Biały żłobkowany - pojedyncza | 107.16 | SZ | 1 | 27.33.13.0 | 23
10394 | 2 | B | CELIN | Osprzęt elektroinstalacyjny CELIANE | Legrand | 069021 | CE:RAMKA CORIAN CZARNY DŁUT X1 | CELIANE - Ramka MINERAŁ Corian Czarny dłutowany - pojedyncza | 107.16 | SZ | 1 | 27.33.13.0 | 23
10395 | 2 | B | SISTE | Osprzęt elektroinstalacyjny SISTENA | Legrand | 771951 | SI: RAMKA ALUMINIUM 1M | SISTENA LIFE RAMKA ALUMINIUM POJEDYNCZA | 107.64 | SZ | 1 | 27.33.13.0 | 23
10396 | 2 | B | SISTE | Osprzęt elektroinstalacyjny SISTENA | Legrand | 771931 | SI: RAMKA CHROME 1M | SISTENA LIFE RAMKA CHROME POJEDYNCZA | 107.64 | SZ | 1 | 27.33.13.0 | 23
10397 | 2 | B | SISTE | Osprzęt elektroinstalacyjny SISTENA | Legrand | 771911 | SI: RAMKA MAGIC BLUE 1M | SISTENA LIFE RAMKA MAGIC BLUE POJEDYNCZA | 107.64 | SZ | 1 | 27.33.13.0 | 23
10398 | 2 | B | SISTE | Osprzęt elektroinstalacyjny SISTENA | Legrand | 771921 | SI: RAMKA MAGIC GREEN 1M | SISTENA LIFE RAMKA MAGIC GREEN POJEDYNCZA | 107.64 | SZ | 1 | 27.33.13.0 | 23
10399 | 2 | B | SISTE | Osprzęt elektroinstalacyjny SISTENA | Legrand | 771901 | SI: RAMKA MAGIC RED 1M | SISTENA LIFE RAMKA MAGIC RED POJEDYNCZA | 107.64 | SZ | 1 | 27.33.13.0 | 23
10400 | 5 | B | STERO | Kontrola dostępu dla biura | Legrand | 088235 | MH:KONFIGURATOR MOBILNY | MYHOME ZIGBEE - KONFIGURATORY MOBILNY DO DETEKTORÓW | 108.29 | SZ | 1 | 27.33.11.0 | 23
10401 | 2 | C | M45 | Osprzet elektroinstalacyjny MOSAIC | Legrand | 079308 | M45:4X2M RAMKA ALU POZIOMA |  | 109.39 | SZ | 1 | 27.33.13.0 | 23
10402 | 2 | B | CELIN | Osprzęt elektroinstalacyjny CELIANE | Legrand | 068333 | CE:PLAK ŚCIEM 1000W TYTAN | CELIANE - PLAKIETKA ŚCIEMNIACZA 1000W TYTANOWA | 110.21 | SZ | 1 | 27.33.11.0 | 23
10403 | 2 | B | CELIN | Osprzęt elektroinstalacyjny CELIANE | Legrand | 067933 | CE:PLAKIETKA ŚCIEM 1000W GRAFIT | CELIANE - Klawisz pojedynczy grafitowy | 110.21 | SZ | 1 | 27.33.11.0 | 23
10404 | 2 | B | SOLIR | Osprzęt wandaloodporny Soliroc | Legrand | 077850 | SOLIROC:WYJŚCIE KABLOWE | Soliroc - Wyjście kablowe | 110.33 | SZ | 1 | 27.33.13.0 | 23
10405 | 2 | B | CELIN | Osprzęt elektroinstalacyjny CELIANE | Legrand | 067462 | CE:GN ZASILAJĄCE 2XUSB 1500MA | CELIANE - GNIAZDO ZASILAJĄCE 2 X USB 5V 1500MA | 110.48 | SZ | 1 | 27.33.13.0 | 23
10406 | 2 | B | CELIN | Osprzęt elektroinstalacyjny CELIANE | Legrand | 068320 | CE:KLAW PIĘCIOKR. PODŚW TYTAN | CELIANE - KLAWISZ PIĘCIOKROTNY PODŚWIETLANY TYTANOWY | 110.61 | SZ | 1 | 27.33.11.0 | 23
10407 | 2 | B | CELIN | Osprzęt elektroinstalacyjny CELIANE | Legrand | 067906 | CE:KLAWISZ PIĘCIOKR. PODŚW GRAFIT | CELIANE - Klawisz pojedynczy grafitowy | 110.61 | SZ | 1 | 27.33.11.0 | 23
10408 | 2 | C | M45 | Osprzet elektroinstalacyjny MOSAIC | Legrand | 077304 | M45:GN. DLP 4X2P+Z PRZYŁ. AUTO | MOSAIC GNIAZDO DO KANAŁÓW DLP 4X2P+Z Z PRZESŁONĄ/ZACISKI AUTOMATYCZNE BIAŁE 16A-250V | 111.03 | SZ | 5 | 27.33.13.0 | 23
10409 | 2 | C | M45 | Osprzet elektroinstalacyjny MOSAIC | Legrand | 077334 | M45:GN. DLP 4X2P+Z PRZYŁ. ŚRUB | MOSAIC GNIAZDO DO KANAŁÓW DLP 4X2P+Z Z PRZESŁONĄ/ZACISKI ŚRUBOWE BIAŁE 16A-250V~ | 111.03 | SZ | 5 | 27.33.13.0 | 23
10410 | 2 | C | M45 | Osprzet elektroinstalacyjny MOSAIC | Legrand | 079296 | M45:2M GN RTV-SAT KOŃCOWE ALU | MOSAIC GNIAZDO POJEDYNCZE TV-RD-SAT GWIAZDA-2 MODYŁU ALUMINIUM TŁUMIENIE 1,5 DB | 111.26 | SZ | 10 | 27.33.13.0 | 23
10411 | 5 | B | SZPIT | System przywoławczy do szpitali | Legrand | 078249 | SZPIT:PRZYCISK WEZWANIA IP55 | BLOK PRZYWOŁAWCZY WODOODPORNY | 111.88 | SZ | 1 | 27.33.11.0 | 23
10412 | 2 | B | OTEO | Natynkowy osprzęt elektroinstalacyjny OTEO | Legrand | 086113 | OT:M STER.ROLETAMI-ŁĄCZNIK | OTEO ŁĄCZNIK STEROWANIA ROLETAMI (BLOKADA MECHANICZNA) BIAŁY 6A-250V~ | 112.63 | SZ | 10 | 27.33.11.0 | 23
10413 | 2 | C | M45 | Osprzet elektroinstalacyjny MOSAIC | Legrand | 077343 | M45:GN DLP. 3X2P+Z ŚRUB | MOSAIC GNIAZDO DO KANAŁÓW DLP 3X2P+Z Z BLOKADĄ/ZACISKI ŚRUBOWE CZERWONE 16A-250V | 112.85 | SZ | 10 | 27.33.13.0 | 23
10414 | 2 | C | M45 | Osprzet elektroinstalacyjny MOSAIC | Legrand | 077183 | M45:GN. DLP 3X2P+Z CZARNE | GNIAZDO PRZELOTOWE 6M MOSAIC CZARNE 3x2P+Z | 112.97 | SZ | 10 | 27.33.13.0 | 23
10415 | 2 | C | M45 | Osprzet elektroinstalacyjny MOSAIC | Legrand | 079226 | M45:2M ŁĄCZ. STERO. ROLET ALU | MOSAIC ŁĄCZNIK STEROWANIA ROLET 500W - 2 MODUŁ ALUMINIUM | 113.16 | SZ | 1 | 27.33.11.0 | 23
10416 | 5 | C | AUVID | Gniazda audio video | Legrand | 067335 | CE:GNIAZDO XLR ŻEŃSKIE | CELIANE - GNIAZDO XLR ŻEŃSKIE | 113.23 | SZ | 1 | 27.33.13.0 | 23
10417 | 2 | C | M45 | Osprzet elektroinstalacyjny MOSAIC | Legrand | 077323 | M45:GN. DLP 3X2P+Z PRZYŁ. AUTO | MOSAIC GNIAZDO DO KANAŁÓW DLP 3X2P+Z Z BLOKADĄ/ZACISKI AUTOMATYCZNE CZERWONE 16A-250V | 113.4 | SZ | 10 | 27.33.13.0 | 23
10418 | 5 | B | STERO | Kontrola dostępu dla biura | Legrand | 067593 | MH:STEROW. HOTEL SCS NP/SP |  | 113.52 | SZ | 1 | 27.33.11.0 | 23
10419 | 2 | B | VALEN | Osprzęt elektroinstalacyjny VALENA | Legrand | 770314 | V:RAMKA X4 POZ/PION MACHOŃ | VALENA - Ramka poczwórna MAHOŃ | 114.38 | SZ | 1 | 27.33.13.0 | 23
10420 | 2 | C | M45 | Osprzet elektroinstalacyjny MOSAIC | Legrand | 080278 | M45:2X10M PUSZKA NATYNK 50MM | MOSAIC PUSZKA NATYNKOWA - 2X10 MODUŁY POZIOMOW 46MM DO UCHYTU 0802 66 | 114.44 | SZ | 1 | 27.33.13.0 | 23
10421 | 2 | B | OTEO | Natynkowy osprzęt elektroinstalacyjny OTEO | Legrand | 086013 | OT:STEROW. ROLETAMI - ŁĄCZNIK | OTEO ŁĄCZNIK STEROWANIA ROLETAMI (BLOKADA MECHANICZNA) BIAŁY KOMPLET 6A-250V~ | 114.73 | SZ | 10 | 27.33.11.0 | 23
10422 | 2 | C | M45 | Osprzet elektroinstalacyjny MOSAIC | Legrand | 079016 | M45:6M RAMKA ALUMINIUM POZIOMA | MOSAIC RAMKA POTRÓJNA POZIOMA - 6 MODUŁÓW ALUMINIUM DO UCHWYTU NR. REF. 0802 53 | 115.2 | SZ | 5 | 27.33.13.0 | 23
10423 | 2 | B | CELIN | Osprzęt elektroinstalacyjny CELIANE | Legrand | 067654 | CE:LAMPKA SYGNAL SPOT 2,2W | CELIANE - LAMPKA LED SYGNAŁOWA TYPU ''SPOT'' 2,2W | 115.49 | SZ | 1 | 27.90.20.0 | 23
10424 | 2 | C | M45 | Osprzet elektroinstalacyjny MOSAIC | Legrand | 076641 | M45:2M BRZĘCZYK 230V | MOSAIC SYGNALIZATOR DŹWIĘKOWY - 2 MODUŁY BIAŁY 25MA-230V~ | 116.12 | SZ | 10 | 27.90.20.0 | 23
10425 | 2 | C | M45 | Osprzet elektroinstalacyjny MOSAIC | Legrand | 079223 | M45:GN.DLP3X2P+Z PRZYŁ.AUT ALU | MOSAIC GNIAZDO DO KANAŁÓW DLP 3X2P+Z Z PRZESŁONĄ/ZACISKI AUTOMAT ALU 16A-250V~ | 116.21 | SZ | 10 | 27.33.13.0 | 23
10426 | 2 | B | VALUR | Osprzęt elektroinstalacyjny Valena Allure | Legrand | 754432 | VALUR:RAMKA X2 CZARNY BAROK | VALENA ALLURE - RAMKA PODWÓJNA CZARNY BAROK | 117.43 | SZ | 1 | 27.33.13.0 | 23 |  |  | Nowość sierpień 2016
10427 | 2 | B | VALUR | Osprzęt elektroinstalacyjny Valena Allure | Legrand | 754472 | VALUR:RAMKA X2 WŁÓKNO WĘGLOWE | VALENA ALLURE - RAMKA PODWÓJNA WŁÓKNO WĘGLOWE | 117.43 | SZ | 1 | 27.33.13.0 | 23 |  |  | Nowość sierpień 2016
10428 | 2 | B | VALUR | Osprzęt elektroinstalacyjny Valena Allure | Legrand | 754462 | VALUR:RAMKA X2 ORZECHOWY | VALENA ALLURE - RAMKA PODWÓJNA ORZECHOWY | 117.43 | SZ | 1 | 27.33.13.0 | 23 |  |  | Nowość sierpień 2016
10429 | 2 | B | VALUR | Osprzęt elektroinstalacyjny Valena Allure | Legrand | 754442 | VALUR:RAMKA X2 PURPUROWY BAROK | VALENA ALLURE - RAMKA PODWÓJNA PURPUROWY BAROK | 117.43 | SZ | 1 | 27.33.13.0 | 23 |  |  | Nowość sierpień 2016
10430 | 2 | B | VALUR | Osprzęt elektroinstalacyjny Valena Allure | Legrand | 754452 | VALUR:RAMKA X2 SKÓRA | VALENA ALLURE - RAMKA PODWÓJNA SKÓRA | 117.43 | SZ | 1 | 27.33.13.0 | 23 |  |  | Nowość sierpień 2016
10431 | 2 | B | SOLIR | Osprzęt wandaloodporny Soliroc | Legrand | 077843 | SOLIROC:PRZYCISK 6A Z ETYKIETĄ | Soliroc - Przycisk przełaczny NO/NC z uchwytem etykiety | 118.21 | SZ | 1 | 27.33.11.0 | 23
10432 | 5 | C | AUVID | Gniazda audio video | Legrand | 051725 | ACM:KABEL SUB D9 MEN/MEN 10M | KABEL SUB D9 10 METRÓW | 118.87 | SZ | 1 | 26.40.51.0 | 23
10433 | 5 | C | AUVID | Gniazda audio video | Legrand | 051724 | ACM:KABEL XLR MEN/MEN 10M | KABEL XLR 10 METRÓW | 118.87 | SZ | 1 | 26.40.51.0 | 23
10434 | 2 | C | AUCEM | Akcesoria i uchwyty Celiane i M45 | Legrand | 080268 | UCM:2X10M UCHWYT MONTAŻOWY | UCHWYT MONTAŻOWY - 2X10 MODUŁY POZIOMO | 119.03 | SZ | 5 | 27.33.11.0 | 23
10435 | 2 | B | CELIN | Osprzęt elektroinstalacyjny CELIANE | Legrand | 069141 | CE:RAMKA BETON WOSKOWY X1 | CELIANE - RAMKA BETON WOSKOWY | 119.06 | SZ | 1 | 27.33.13.0 | 23
10436 | 2 | B | CELIN | Osprzęt elektroinstalacyjny CELIANE | Legrand | 069371 | CE:RAMKA KAMIEŃ ŁUPEK X1 | CELIANE - RAMKA KAMIEŃ ŁUPEK | 119.06 | SZ | 1 | 27.33.13.0 | 23
10437 | 2 | B | CELIN | Osprzęt elektroinstalacyjny CELIANE | Legrand | 069381 | CE:RAMKA KAMIEŃ WAPIENNY X1 | CELIANE - RAMKA KAMIEŃ WAPIENNY | 119.06 | SZ | 1 | 27.33.13.0 | 23
10438 | 2 | B | CELIN | Osprzęt elektroinstalacyjny CELIANE | Legrand | 069121 | CE:RAMKA SZKŁO LUSTRO X1 | CELIANE - RAMKA SZKŁO LUSTRZANE | 119.06 | SZ | 1 | 27.33.13.0 | 23
10439 | 2 | B | CELIN | Osprzęt elektroinstalacyjny CELIANE | Legrand | 069131 | CE:RAMKA BRĄZ ZŁOCONY X1 |  | 119.06 | SZ | 1 | 27.33.13.0 | 23
10440 | 5 | C | AUVID | Gniazda audio video | Legrand | 078761 | M45:1M GN. USB BIAŁE | MOSAIC GNIAZDO USB - 1 MODUŁ BIAŁE ŻEŃSKIE | 119.6 | SZ | 1 | 27.33.13.0 | 23
10441 | 2 | B | SOLIR | Osprzęt wandaloodporny Soliroc | Legrand | 077813 | SOLIROC:ŁĄCZ UNIW 10AX Z ETYK | Soliroc - Łacznik uniwersalny z uchwytem etykiety | 119.68 | SZ | 1 | 27.33.11.0 | 23
10442 | 5 | C | AUVID | Gniazda audio video | Legrand | 078765 | M45:2M GN. INF. SUB-D .9 RS232 | MOSAIC GNIAZDO SUB D ZE ZŁĄCZEM NA ŚRUBY - 2 MODUŁY BIAŁE RS 232 9 STYKÓW | 120.14 | SZ | 1 | 27.33.13.0 | 23
10443 | 2 | B | VALEN | Osprzęt elektroinstalacyjny VALENA | Legrand | 770270 | V:AL ŁAD SMARTFON 2XUSB 1500MA | VALENA - ŁADOWARKA SMARTFON 2XUSB 1500MA ALUMINIUM | 120.16 | SZ | 1 | 27.33.13.0 | 23
10444 | 2 | B | CELIN | Osprzęt elektroinstalacyjny CELIANE | Legrand | 069401 | CE:RAMKA SKÓRA BRĄZ X1 | CELIANE - RAMKA SKÓRA BRĄZ | 120.82 | SZ | 1 | 27.33.13.0 | 23
10445 | 2 | C | M45 | Osprzet elektroinstalacyjny MOSAIC | Legrand | 079225 | M45:2M PRZYC STER. ROLET ALU | MOSAIC PRZYCISK STEROWANIA ROLET 500W - 2 MODUŁ ALUMINIUM | 121.16 | SZ | 1 | 27.33.11.0 | 23
10446 | 2 | C | M45 | Osprzet elektroinstalacyjny MOSAIC | Legrand | 079228 | M45:PRZYC BEZPOŚR STER ROL ALU | MOSAIC - PRZYCISK BEZPOŚREDNIEGO STEROWANIA ROLETAMI ALUMINIOWY | 121.16 | SZ | 1 | 27.33.11.0 | 23
10447 | 2 | B | VALEN | Osprzęt elektroinstalacyjny VALENA | Legrand | 770395 | V:RAM X5 POZIOM CZARNY/SREBRO | VALENA RAMKA PIĘCIOKROTNA POZIOMA CZARNY/SREBRO | 121.21 | SZ | 1 | 27.33.13.0 | 23
10448 | 2 | B | CELIN | Osprzęt elektroinstalacyjny CELIANE | Legrand | 067116 | CE:GNIAZDO 2XUSB / 2P+Z PUSZKA POJ | CELIANE - Gniazdo 2P+Z + ładowarka USB 1000 mA | 121.41 | SZ | 1 | 27.33.13.0 | 23
10449 | 5 | B | TV | Akcesoria do instalacji telewizyjnych | Legrand | 073983 | TV ROZDZIEL. TV/SAT/FM 6 WYJ. | ROZDZIELACZ SYGNAŁU TV NAZIEMNEJ I SATELITARNEJ, TŁUMIENIE 11 DB | 122.06 | SZ | 1 | 26.40.52.0 | 23
10450 | 2 | B | SISTE | Osprzęt elektroinstalacyjny SISTENA | Legrand | 775993 | WTYK GNIAZDA EKWIPOTENCJALNEGO | WTYCZKA DO GNIAZDA EKWIPOTENCJALNEGO | 123.09 | SZ | 10 | 27.33.13.0 | 23
10451 | 2 | B | CARIV | Osprzęt elektroinstalacyjny CARIVA | Legrand | 773615 | CA:B ŚCIEMNIACZ 500W PRZYCISK | CARIVA ŚCIEMNIACZ PRZYCISKOWY BIAŁY 40-600W | 123.41 | SZ | 1 | 27.33.11.0 | 23
10452 | 2 | B | CARIV | Osprzęt elektroinstalacyjny CARIVA | Legrand | 773715 | CA:K ŚCIEMNIACZ 500W PRZYCISK | CARIVA ŚCIEMNIACZ PRZYCISKOWY KREM 40-600W | 123.41 | SZ | 1 | 27.33.11.0 | 23
10453 | 2 | B | CARIV | Osprzęt elektroinstalacyjny CARIVA | Legrand | 773617 | CA:B ŚCIEMNIACZ 500W | CARIVA ŚCIEMNIACZ BIAŁY 40-300W | 124.2 | SZ | 1 | 27.33.11.0 | 23
10454 | 2 | B | CARIV | Osprzęt elektroinstalacyjny CARIVA | Legrand | 773717 | CA:K ŚCIEMNIACZ 500W | CARIVA ŚCIEMNIACZ KREM 40-300W | 124.2 | SZ | 1 | 27.33.11.0 | 23
10455 | 2 | C | M45 | Osprzet elektroinstalacyjny MOSAIC | Legrand | 077154 | M45:GN4X2P+Z 45 PRZYŁ. AUT KOD | MOSAIC GN 4X2P+Z Z BLOKADĄ PODŁĄCZ PRZEZ ZACISKI AUTOMATYCZNE-8 MODUŁÓW CZERWONE 16A-250V | 124.44 | SZ | 5 | 27.33.13.0 | 23
10456 | 2 | B | VALEN | Osprzęt elektroinstalacyjny VALENA | Legrand | 770375 | V:RAM X5 POZ WENGE/SREBRO | VALENA RAMKA PIĘCIOKROTNA POZIOMA WENGE/SREBRO | 124.53 | SZ | 1 | 27.33.13.0 | 23
10457 | 2 | B | CELIN | Osprzęt elektroinstalacyjny CELIANE | Legrand | 067081 | CE:ŚCIEMNIACZ PRZYCISKOWY 300W | CELIANE - ŚCIEMNIACZ PRZYCISKOWY 40-300W | 125.48 | SZ | 1 | 27.33.11.0 | 23
10458 | 2 | B | SOLIR | Osprzęt wandaloodporny Soliroc | Legrand | 077841 | SOLIROC:PRZYC NO/NC 6A | Soliroc - Przycisk przełaczny NO/NC | 125.6 | SZ | 1 | 27.33.11.0 | 23
10459 | 2 | B | SOLIR | Osprzęt wandaloodporny Soliroc | Legrand | 077811 | SOLIROC:ŁĄCZ UNIWERSALNY 10AX | Soliroc - Łacznik uniwersalny | 126.38 | SZ | 1 | 27.33.13.0 | 23
10460 | 5 | B | PUSZK | Puszki natynkowe i podtynkowe, osprzętowe i odgałęźne | Legrand | 080193 | PUSZK:1X5 MULTIMEDIA 142/142MM | CELIANE - PUSZKA BATIBOX DLA MULTIMEDIÓW - MOSAIC 142 X 142 MM | 126.54 | SZ | 1 | 27.33.13.0 | 23
10461 | 2 | C | M45 | Osprzet elektroinstalacyjny MOSAIC | Legrand | 078510 | M45:2M WSKAŹ LED PRZYPODŁOGOWY | MOSAIC OŚWIETLENIE PRZESZKODY - 2 MODUŁY BIAŁE 0,2/1W 230V~ | 126.54 | SZ | 1 | 27.90.20.0 | 23
10462 | 2 | B | CELIN | Osprzęt elektroinstalacyjny CELIANE | Legrand | 067653 | CE:LAMPA SYGNA Z WŁ ZASILANIEM | CELIANE - LAMPA SYGNALIZACYJNA Z WŁASNYM ZASILANIEM | 127.39 | SZ | 1 | 27.90.20.0 | 23
10463 | 2 | B | CELIN | Osprzęt elektroinstalacyjny CELIANE | Legrand | 067652 | CE:LAMPKA LED SYGNA SPOT 3W | CELIANE - LAMPKA LED SYGNAŁOWA TYPU ''SPOT'' 2,2W | 127.39 | SZ | 1 | 27.90.20.0 | 23
10464 | 2 | B | VALEN | Osprzęt elektroinstalacyjny VALENA | Legrand | 770335 | V:RAMKA X5 POZ/PION ALU SZCZOTKO | VALENA - Ramka pięciokrotna ALUMINIUM SZCZOTKOWANE | 127.52 | SZ | 1 | 27.33.13.0 | 23
10465 | 2 | B | CELIN | Osprzęt elektroinstalacyjny CELIANE | Legrand | 068969 | CE:RAMKA TYTAN 2X3 POZ/PION | CELIANE - RAMKA TYTAN 2X3 POZIOMA/PIONOWA | 127.52 | SZ | 1 | 27.33.13.0 | 23
10466 | 5 | C | AUVID | Gniazda audio video | Legrand | 078746 | M45:1M GNIAZDO USB 3.0 Z PRZEWODEM BIAŁE |  | 129.09 | SZ | 1 | 27.33.13.0 | 23
10467 | 2 | B | VALIF | Osprzęt elektroinstalacyjny Valena Life | Legrand | 753012 | VALIF:K ŁADO MICRO USB DOK | VALENA LIFE ŁADOWARKA Z WTYKIEM micro USB KREMOWA | 129.47 | SZ | 1 | 27.33.11.0 | 23
10468 | 2 | B | VALIF | Osprzęt elektroinstalacyjny Valena Life | Legrand | 753011 | VALIF:B ŁADO MICRO USB DOK | VALENA LIFE ŁADOWARKA Z WTYKIEM micro USB BIAŁA | 129.47 | SZ | 1 | 27.33.13.0 | 23
10469 | 2 | B | SOLIR | Osprzęt wandaloodporny Soliroc | Legrand | 077890 | SOLIROC:PUSZKA NATYNKOWA X1 | Soliroc - Puszka natynkowa pojedyncza | 129.49 | SZ | 1 | 27.33.13.0 | 23
10470 | 5 | C | AUVID | Gniazda audio video | Legrand | 079284 | M45:1M USB FEMALE ALU | MOSAIC GNIAZDO USB - 1 MODUŁ ALUMINIUM ŻEŃSKIE | 129.86 | SZ | 1 | 27.33.13.0 | 23
10471 | 2 | B | CELIN | Osprzęt elektroinstalacyjny CELIANE | Legrand | 068950 | CE:RAMKA WĘGIEL 2X2 POZ/PION | CELIANE - Ramka ANODISED Węgiel - 2x podwójna | 129.88 | SZ | 1 | 27.33.13.0 | 23
10472 | 2 | B | CELIN | Osprzęt elektroinstalacyjny CELIANE | Legrand | 068987 | CE:RAM EKRAN DOTYK 3,5" WĘGIEL | CELIANE - Ramka ANODISED Węgiel ekranu dotykowego 3,5" | 129.88 | SZ | 1 | 27.33.13.0 | 23
10473 | 2 | B | CELIN | Osprzęt elektroinstalacyjny CELIANE | Legrand | 068930 | CE:RAMKA ALUMINIUM X5 POZ/PION | CELIANE - RAMKA ALUMINIUM PIĘCIOKROTNA POZIOMA/PIONOWA | 130.09 | SZ | 1 | 27.33.13.0 | 23
10474 | 2 | B | CELIN | Osprzęt elektroinstalacyjny CELIANE | Legrand | 068910 | CE:RAMKA TYTAN X5 POZ/PION | CELIANE - RAMKA TYTAN PIĘCIOKROTNA POZIOMA/PIONOWA | 130.09 | SZ | 1 | 27.33.13.0 | 23
10475 | 5 | C | AUVID | Gniazda audio video | Legrand | 753173 | VALIF:B GNIAZDO ŻEŃSKIE XLR | VALENA LIFE GNIAZDO ŻEŃSKIE XLR 3-BIEGUNOWE BIAŁE | 130.81 | SZ | 1 | 27.33.13.0 | 23
10476 | 5 | C | AUVID | Gniazda audio video | Legrand | 753273 | VALIF:K GNIAZDO ŻEŃSKIE XLR | VALENA LIFE GNIAZDO ŻEŃSKIE XLR 3-BIEGUNOWE KREMOWE | 130.81 | SZ | 1 | 27.33.13.0 | 23
10477 | 5 | C | AUVID | Gniazda audio video | Legrand | 753274 | VALIF:AL. GNIAZDO MĘSKIE XLR | VALENA LIFE GNIAZDO MĘSKIE XLR 3-BIEGUNOWE KREMOWE | 130.81 | SZ | 1 | 27.33.13.0 | 23
10478 | 5 | C | AUVID | Gniazda audio video | Legrand | 753174 | VALIF:B GNIAZDO MĘSKIE XLR | VALENA LIFE GNIAZDO MĘSKIE XLR 3-BIEGUNOWE BIAŁE | 130.81 | SZ | 1 | 27.33.13.0 | 23
10479 | 5 | C | AUVID | Gniazda audio video | Legrand | 754735 | VALUR:B GN ŻEŃSKIE XLR | VALENA ALLURE - POTRÓJNE GNIAZDO "ŻEŃSKIE" XLR 3-BIEGUNOWE BIAŁE | 130.81 | SZ | 1 | 27.33.13.0 | 23 |  |  | Nowość sierpień 2016
10480 | 5 | C | AUVID | Gniazda audio video | Legrand | 754736 | VALUR:K GN ŻEŃSKIE XLR | VALENA ALLURE - POTRÓJNE GNIAZDO "ŻEŃSKIE" XLR 3-BIEGUNOWE KREMOWE | 130.81 | SZ | 1 | 27.33.13.0 | 23 |  |  | Nowość sierpień 2016
10481 | 5 | C | AUVID | Gniazda audio video | Legrand | 754746 | VALUR:K GN MĘSKIE XLR | VALENA ALLURE - GNIAZDO "MĘSKIE" XLR 3-BIEGUNOWE KREMOWE | 130.81 | SZ | 1 | 27.33.13.0 | 23 |  |  | Nowość sierpień 2016
10482 | 2 | B | VALUR | Osprzęt elektroinstalacyjny Valena Allure | Legrand | 754745 | VALUR:B PL GN MĘSKIE XLR | VALENA ALLURE - PLAKIETKA BIAŁA GNIAZDA MĘSKIEGO XLR | 130.81 | SZ | 1 | 27.33.13.0 | 23 |  |  | Nowość sierpień 2016
10483 | 2 | B | SISTE | Osprzęt elektroinstalacyjny SISTENA | Legrand | 771209 | SI: RAMKA CHOCO 5M PIONOWA | SISTENA LIFE RAMKA CHOCO PIĘCIOKROTNA PIONOWA | 131.34 | SZ | 1 | 27.33.13.0 | 23
10484 | 2 | B | SISTE | Osprzęt elektroinstalacyjny SISTENA | Legrand | 771205 | SI: RAMKA CHOCO 5M POZIOMA | SISTENA LIFE RAMKA CHOCO PIĘCIOKROTNA POZIOMA | 131.34 | SZ | 1 | 27.33.13.0 | 23
10485 | 2 | B | SISTE | Osprzęt elektroinstalacyjny SISTENA | Legrand | 771309 | SI: RAMKA METALIC 5M PIONOWA | SISTENA LIFE RAMKA METALIC PIĘCIOKROTNA PIONOWA | 131.34 | SZ | 1 | 27.33.13.0 | 23
10486 | 2 | B | SISTE | Osprzęt elektroinstalacyjny SISTENA | Legrand | 771305 | SI: RAMKA METALIC 5M POZIOMA | SISTENA LIFE RAMKA METALIC PIĘCIOKROTNA POZIOMA | 131.34 | SZ | 1 | 27.33.13.0 | 23
10487 | 2 | B | SISTE | Osprzęt elektroinstalacyjny SISTENA | Legrand | 771509 | SI: RAMKA PEARL 5M PIONOWA | SISTENA LIFE RAMKA PEARL PIĘCIOKROTNA PIONOWA | 131.34 | SZ | 1 | 27.33.13.0 | 23
10488 | 2 | B | SISTE | Osprzęt elektroinstalacyjny SISTENA | Legrand | 771505 | SI: RAMKA PEARL 5M POZIOMA | SISTENA LIFE RAMKA PEARL PIĘCIOKROTNA POZIOMA | 131.34 | SZ | 1 | 27.33.13.0 | 23
10489 | 2 | B | SISTE | Osprzęt elektroinstalacyjny SISTENA | Legrand | 771409 | SI: RAMKA TITAN 5M PIONOWA | SISTENA LIFE RAMKA TITAN PIĘCIOKROTNA PIONOWA | 131.34 | SZ | 1 | 27.33.13.0 | 23
10490 | 2 | B | SISTE | Osprzęt elektroinstalacyjny SISTENA | Legrand | 771405 | SI: RAMKA TITAN 5M POZIOMA | SISTENA LIFE RAMKA TITAN PIĘCIOKROTNA POZIOMA | 131.34 | SZ | 1 | 27.33.13.0 | 23
10491 | 5 | C | AUVID | Gniazda audio video | Legrand | 078758 | M45:2M GNIAZDO BNC 75 ŻEŃSKIE | MOSAIC GNIAZDO BNC 75 - 1 MODUŁ BIAŁE ŻEŃSKIE | 131.61 | SZ | 1 | 27.33.13.0 | 23
10492 | 2 | B | VALEN | Osprzęt elektroinstalacyjny VALENA | Legrand | 770344 | V:RAMKA X4 POZ/PION ALU KUBIZM | VALENA - Ramka poczwórna ALUMINIUM KUBIZM | 132.05 | SZ | 1 | 27.33.13.0 | 23
10493 | 2 | B | VALUR | Osprzęt elektroinstalacyjny Valena Allure | Legrand | 755522 | VALUR:RAMKA X2 MARMUR PAŁACOWY | VALENA ALLURE - RAMKA PODWÓJNA MARMUR PAŁACOWY | 132.11 | SZ | 1 | 27.33.13.0 | 23 |  |  | Nowość sierpień 2016
10494 | 5 | B | PUSZK | Puszki natynkowe i podtynkowe, osprzętowe i odgałęźne | Legrand | 089381 | PUSZKA DO PL.GIPS.190X190X80 | BATIBOX PUSZKA DO SUFITÓW I PODŁÓG TECHNBICZNYCH - KWADRATOWA 190X190X80 MM | 132.69 | SZ | 4 | 27.33.13.0 | 23
10495 | 2 | B | SISTE | Osprzęt elektroinstalacyjny SISTENA | Legrand | 771971 | SI: RAMKA CHERRY 1M | SISTENA LIFE RAMKA CHERRY POJEDYNCZA | 133.09 | SZ | 1 | 27.33.13.0 | 23
10496 | 2 | B | SISTE | Osprzęt elektroinstalacyjny SISTENA | Legrand | 771961 | SI: RAMKA DREWNO MAPLE 1M | SISTENA LIFE RAMKA MAPLE POJEDYNCZA | 133.09 | SZ | 1 | 27.33.13.0 | 23
10497 | 2 | B | SISTE | Osprzęt elektroinstalacyjny SISTENA | Legrand | 771981 | SI: RAMKA MAHOGANY 1M | SISTENA LIFE RAMKA MAHOGANY POJEDYNCZA | 133.09 | SZ | 1 | 27.33.13.0 | 23
10498 | 5 | C | AUVID | Gniazda audio video | Legrand | 753171 | VALIF:B GN HDMI TYPU A 1.3 | VALENA LIFE GNIAZDA HDMI 1.3 Z ZACISKAMI ŚRUBOWYMI BIAŁE | 133.35 | SZ | 1 | 27.33.13.0 | 23
10499 | 5 | C | AUVID | Gniazda audio video | Legrand | 753271 | VALIF:K GN HDMI TYPU A 1.3 | VALENA LIFE GNIAZDA HDMI 1.3 Z ZACISKAMI ŚRUBOWYMI KREMOWE | 133.35 | SZ | 1 | 27.33.13.0 | 23
10500 | 5 | C | AUVID | Gniazda audio video | Legrand | 754715 | VALUR:B GN HDMI TYPU A 1.4 | VALENA ALLURE - GNIAZDO HDMI 1.3 Z ZACISKAMI ŚRUBOWYMI TYPU A 1.4 BIAŁE | 133.35 | SZ | 1 | 27.33.13.0 | 23 |  |  | Nowość sierpień 2016
10501 | 5 | C | AUVID | Gniazda audio video | Legrand | 754716 | VALUR:K GN HDMI TYPU A 1.4 | VALENA ALLURE - GNIAZDO HDMI 1.3 Z ZACISKAMI ŚRUBOWYMI TYPU A 1.4 KREMOWE | 133.35 | SZ | 1 | 27.33.13.0 | 23 |  |  | Nowość sierpień 2016
10502 | 5 | C | AUVID | Gniazda audio video | Legrand | 067316 | CE:GNIAZDO HD15 (VGA) | CELIANE - GNIAZDO HD15 (VGA) | 134.24 | SZ | 1 | 27.33.13.0 | 23
10503 | 5 | C | AUVID | Gniazda audio video | Legrand | 078753 | M45:1M GNIAZDO 2XRCA ŻEŃSKIE | MOSAIC GNIAZDO 2XRCA - 1 MODUŁ BIAŁE ŻEŃSKIE | 134.96 | SZ | 1 | 27.33.13.0 | 23
10504 | 5 | B | PUSZK | Puszki natynkowe i podtynkowe, osprzętowe i odgałęźne | Legrand | 080195 | PUSZK:2X5 MULTIMEDIA 213/142MM | CELIANE - PUSZKA BATIBOX DLA MULTIMEDIÓW - MOSAIC 213 X 142 MM | 136.44 | SZ | 1 | 27.33.13.0 | 23
10505 | 5 | C | AUVID | Gniazda audio video | Legrand | 770083 | V:B GNIAZDO HD15 (VGA) | VALENA - GNIAZDO HD15 (VGA) KOLOR BIAŁY | 136.58 | SZ | 1 | 27.33.13.0 | 23
10506 | 5 | C | AUVID | Gniazda audio video | Legrand | 774183 | V:K GNIAZDO HD15 (VGA) | VALENA - GNIAZDO HD15 (VGA) KOLOR KREMOWY | 136.58 | SZ | 1 | 27.33.13.0 | 23
10507 | 2 | B | CELIN | Osprzęt elektroinstalacyjny CELIANE | Legrand | 067430 | CE:B GN ODKURZACZA CENTRALNEGO | CELIANE - GNIAZDO ODKURZACZA CENTRALNEGO BIAŁE | 136.91 | SZ | 1 | 27.33.13.0 | 23
10508 | 5 | C | AUVID | Gniazda audio video | Legrand | 753170 | VALIF:B GNIAZDO HD15+JACK | VALENA LIFE GNIAZDO HD 15 + Jack 3,5 mm BIAŁY | 136.96 | SZ | 1 | 27.33.13.0 | 23
10509 | 5 | C | AUVID | Gniazda audio video | Legrand | 753270 | VALIF:K GN HD15+JACK 3,5MM | VALENA LIFE GNIAZDO HD 15 + Jack 3,5 mm KREMOWY | 136.96 | SZ | 1 | 27.33.13.0 | 23
10510 | 5 | C | AUVID | Gniazda audio video | Legrand | 754705 | VALUR:B GN HD15+JACK 3,5MM | VALENA ALLURE - GNIAZDO HD15+JACK 3,5MM BIAŁE | 136.96 | SZ | 1 | 27.33.13.0 | 23 |  |  | Nowość sierpień 2016
10511 | 5 | C | AUVID | Gniazda audio video | Legrand | 754706 | VALUR:K GN HD15+JACK 3,5MM | VALENA ALLURE - GNIAZDO HD15+JACK 3,5MM KREMOWE | 136.96 | SZ | 1 | 27.33.13.0 | 23 |  |  | Nowość sierpień 2016
10512 | 5 | C | AUVID | Gniazda audio video | Legrand | 753373 | VALIF:AL GNIAZDO ŻEŃSKIE XLR | VALENA LIFE GNIAZDO ŻEŃSKIE XLR 3-BIEGUNOWE ALUMINIUM | 137.28 | SZ | 1 | 27.33.13.0 | 23
10513 | 5 | C | AUVID | Gniazda audio video | Legrand | 754737 | VALUR:ALGN ŻEŃSKIE XLR | VALENA ALLURE - POTRÓJNE GNIAZDO "ŻEŃSKIE" XLR 3-BIEGUNOWE ALUMINIUM | 137.28 | SZ | 1 | 27.33.13.0 | 23 |  |  | Nowość sierpień 2016
10514 | 5 | C | AUVID | Gniazda audio video | Legrand | 753374 | VALIF:AL GNIAZDO MĘSKIE XLR | VALENA LIFE GNIAZDO MĘSKIE XLR 3-BIEGUNOWE ALUMINIUM | 137.39 | SZ | 1 | 27.33.13.0 | 23
10515 | 2 | B | VALUR | Osprzęt elektroinstalacyjny Valena Allure | Legrand | 754747 | VALUR:AL PL GN MĘSKIE XLR | VALENA ALLURE - PLAKIETKA ALUMINIUM GNIAZDA MĘSKIEGO XLR | 137.39 | SZ | 1 | 27.33.13.0 | 23 |  |  | Nowość sierpień 2016
10516 | 2 | C | M45 | Osprzet elektroinstalacyjny MOSAIC | Legrand | 077324 | M45:GN. DLP 4X2P+Z PRZYŁ. AUTO | MOSAIC GNIAZDO DO KANAŁÓW DLP 4X2P+Z Z BLOKADĄ/ZACISKI AUTOMATYCZNE CZERWONE 16A-250V | 138.51 | SZ | 5 | 27.33.13.0 | 23
10517 | 5 | B | PUSZK | Puszki natynkowe i podtynkowe, osprzętowe i odgałęźne | Legrand | 080067 | PRZYRZĄD DO WYIERCANIA OTWORÓW | BATIBOX OTWORNICA DO ŚCIAN KARTON-GIPS PO PUSZKI OSPRZĘTOWE | 138.84 | SZ | 1 | 27.33.13.0 | 23
10518 | 5 | C | AUVID | Gniazda audio video | Legrand | 051723 | ACM:KABEL HD15 MEN/MEN 10M | KABEL HD 15 10 METRÓW | 139.65 | SZ | 1 | 26.40.51.0 | 23
10519 | 5 | C | AUVID | Gniazda audio video | Legrand | 753371 | VALIF:AL GN HDMI TYPU A 1.3 | VALENA LIFE GNIAZDA HDMI 1.3 Z ZACISKAMI ŚRUBOWYMI ALUMINIUM | 139.94 | SZ | 1 | 27.33.13.0 | 23
10520 | 5 | C | AUVID | Gniazda audio video | Legrand | 754717 | VALUR:AL GN HDMI TYPU A 1.4 | VALENA ALLURE - GNIAZDO HDMI 1.3 Z ZACISKAMI ŚRUBOWYMI TYPU A 1.4 ALIMINIUM | 139.94 | SZ | 1 | 27.33.13.0 | 23 |  |  | Nowość sierpień 2016
10521 | 2 | B | CELIN | Osprzęt elektroinstalacyjny CELIANE | Legrand | 069112 | CE:RAM NIKIEL AKSAMIT X2 POZ/P | CELIANE - RAMKA NIKIEL AKSAMITNY PODWÓJNA POZIOMA/PIONOWA | 140.74 | SZ | 1 | 27.33.13.0 | 23
10522 | 2 | B | CELIN | Osprzęt elektroinstalacyjny CELIANE | Legrand | 069102 | CE:RAM STAL SZLACH X2 POZ/PIO | CELIANE - RAMKA STAL SZLACHETNA PODWÓJNA POZIOMA/PIONOWA | 140.74 | SZ | 1 | 27.33.13.0 | 23
10523 | 2 | B | CELIN | Osprzęt elektroinstalacyjny CELIANE | Legrand | 069212 | CE:RAMKA KLON X2 POZ/PION | CELIANE - RAMKA DREWNO KLONPODWÓJNA POZIOMA/PIONOWA | 140.74 | SZ | 1 | 27.33.13.0 | 23
10524 | 2 | B | CELIN | Osprzęt elektroinstalacyjny CELIANE | Legrand | 069222 | CE:RAMKA MAHOŃ X2 POZ/PION | CELIANE - RAMKA DREWNO MAHOŃ PODWÓJNA POZIOMA/PIONOWA | 140.74 | SZ | 1 | 27.33.13.0 | 23
10525 | 2 | B | CELIN | Osprzęt elektroinstalacyjny CELIANE | Legrand | 069202 | CE:RAMKA WENGE X2 POZ/PION | CELIANE - RAMKA DREWNO WENGE PODWÓJNA POZIOMA/PIONOWA | 140.74 | SZ | 1 | 27.33.13.0 | 23
10526 | 2 | B | CELIN | Osprzęt elektroinstalacyjny CELIANE | Legrand | 069032 | CE:RAMKA NIKIEL CZARNY X2 POZ/P | CELIANE - Ramka MATERIALS Brąz złocony - podwójna | 140.74 | SZ | 1 | 27.33.13.0 | 23
10527 | 2 | B | CELIN | Osprzęt elektroinstalacyjny CELIANE | Legrand | 069042 | CE:RAMKA STRUKT METAL X2 POZ/PIO | CELIANE - Ramka MINERAŁ Beton woskowy - podwójna | 140.74 | SZ | 1 | 27.33.13.0 | 23
10528 | 2 | B | CELIN | Osprzęt elektroinstalacyjny CELIANE | Legrand | 069052 | CE:RAMKA DĄB X2 POZ/PION |  | 140.74 | SZ | 1 | 27.33.13.0 | 23
10529 | 2 | C | M45 | Osprzet elektroinstalacyjny MOSAIC | Legrand | 080088 | OTWORNICA 80 MM DLA NR REF 0801 88 | OTWORNICA | 141.15 | SZ | 1 | 27.33.13.0 | 23
10530 | 5 | C | AUVID | Gniazda audio video | Legrand | 770283 | V:AL. GNIAZDO HD15 (VGA) | VALENA - GNIAZDO HD15 (VGA) KOLOR ALUMINIOWY | 141.24 | SZ | 1 | 27.33.13.0 | 23
10531 | 2 | C | M45 | Osprzet elektroinstalacyjny MOSAIC | Legrand | 079023 | M45:3X2M RAMKA ALU PIONOWA | MOSAIC RAMKA POTRÓJNA PIONOWA - 3X2 MODUŁY ALUMINIUM DO UCHWYTU NR. REF. 0802 53 | 141.27 | SZ | 5 | 27.33.13.0 | 23
10532 | 2 | B | SOLIR | Osprzęt wandaloodporny Soliroc | Legrand | 077821 | SOLIROC:ŁĄCZ KRZYŻOWY 10AX | Soliroc - Łacznik krzyżowy | 141.39 | SZ | 1 | 27.33.11.0 | 23
10533 | 3 | B | MHOS | Automatyka domowa osprzętowa Legrand | Legrand | 752081 | MH:STER POJ GRUPOWY RF ZGBE VL |  | 141.84 | SZ | 1 | 27.33.13.0 | 23
10534 | 2 | B | CELIN | Osprzęt elektroinstalacyjny CELIANE | Legrand | 067106 | CE:GNIAZDO 2XUSB / 2P+Z | CELIANE - Gniazdo 2P+Z + ładowarka 2xUSB 2400 mA | 142.52 | SZ | 1 | 27.33.13.0 | 23
10535 | 2 | B | CELIN | Osprzęt elektroinstalacyjny CELIANE | Legrand | 069421 | CE:RAMKA SKÓRA KARMEL X1 | CELIANE - Ramka SKÓRA Karmel - pojedyncza | 142.83 | SZ | 1 | 27.33.13.0 | 23
10536 | 2 | B | CELIN | Osprzęt elektroinstalacyjny CELIANE | Legrand | 069431 | CE:RAMKA SKÓRA PERŁA X1 | CELIANE - Ramka SKÓRA Perła - pojedyncza | 142.83 | SZ | 1 | 27.33.13.0 | 23
10537 | 2 | B | CELIN | Osprzęt elektroinstalacyjny CELIANE | Legrand | 069441 | CE:RAMKA SKÓRA FIOLET X1 | CELIANE - Ramka SKÓRA Fiolet - pojedyncza | 142.83 | SZ | 1 | 27.33.13.0 | 23
10538 | 2 | B | CELIN | Osprzęt elektroinstalacyjny CELIANE | Legrand | 069451 | CE:RAMKA SKÓRA CZARNY PIXEL X1 | CELIANE - Ramka SKÓRA Czarna Pixel - pojedyncza | 142.83 | SZ | 1 | 27.33.13.0 | 23
10539 | 5 | C | AUVID | Gniazda audio video | Legrand | 753370 | VALIF:AL GN HD15+JACK 3,5MM | VALENA LIFE GNIAZDO HD 15 + Jack 3,5 mm ALUMINIUM | 143.76 | SZ | 1 | 27.33.13.0 | 23
10540 | 5 | C | AUVID | Gniazda audio video | Legrand | 754707 | VALUR:AL GN HD15+JACK 3,5MM | VALENA ALLURE - GNIAZDO HD15+JACK 3,5MM ALUMINIUM | 143.76 | SZ | 1 | 27.33.13.0 | 23 |  |  | Nowość sierpień 2016
10541 | 2 | B | VALUR | Osprzęt elektroinstalacyjny Valena Allure | Legrand | 754423 | VALUR:RAMKA X3 LUSTRO BIAŁE | VALENA ALLURE - RAMKA POTRÓJNA LUSTRO BIAŁE | 144.01 | SZ | 1 | 27.33.13.0 | 23 |  |  | Nowość sierpień 2016
10542 | 2 | C | M45 | Osprzet elektroinstalacyjny MOSAIC | Legrand | 077344 | M45:GN DLP. 4X2P+Z ŚRUB | MOSAIC GNIAZDO DO KANAŁÓW DLP 4X2P+Z Z BLOKADĄ/ZACISKI ŚRUBOWE CZERWONE 16A-250V~ | 144.08 | SZ | 5 | 27.33.13.0 | 23
10543 | 2 | C | M45 | Osprzet elektroinstalacyjny MOSAIC | Legrand | 078523 | M45:5M SYGN LED NIEBIESKI 230V | MOSAIC SYGNALIZATOR ŚWIETLNY LED 1W- 5 MODUŁY NIEBIESKI 230V~ | 144.15 | SZ | 1 | 27.90.20.0 | 23
10544 | 2 | C | M45 | Osprzet elektroinstalacyjny MOSAIC | Legrand | 078522 | M45:5M SYGN LED TRANSPA. 230V | MOSAIC SYGNALIZATOR ŚWIETLNY LED /1W- 5 MODUŁY BIAŁY 230V~ | 144.15 | SZ | 1 | 27.90.20.0 | 23
10545 | 3 | B | MHOS | Automatyka domowa osprzętowa Legrand | Legrand | 067240 | MH:STEROWNIK SCENARIUSZY ZIG/B | MYHOME ZIGBEE - STEROWNIK SCENARIUSZY | 144.18 | SZ | 1 | 27.33.11.0 | 23
10546 | 5 | B | SZPIT | System przywoławczy do szpitali | Legrand | 078241 | SZPIT:2M GN MAG BEZ LOKACJI | GNIAZDO MAGNETYCZNE DO PILOTA O NR. REF. 0782 40 | 144.18 | SZ | 1 | 27.33.13.0 | 23
10547 | 2 | B | SOLIR | Osprzęt wandaloodporny Soliroc | Legrand | 077880 | SOLIROC:ADAPTER M45 Z KLAPKĄ | Soliroc - Adapter do osprzetu Mosaic z klapka - IP55 | 144.51 | SZ | 1 | 27.33.13.0 | 23
10548 | 2 | C | M45 | Osprzet elektroinstalacyjny MOSAIC | Legrand | 077594 | M45:GN ZASILAJĄCE 2XUSB 1500MA | MOSAIC - GNIAZDO ZASILAJĄCE 2 X USB 1500 MA - BIAŁY | 144.68 | SZ | 5 | 27.33.13.0 | 23
10549 | 3 | B | MULTI | Multimedialne sieci dla domu | Legrand | 413013 | MSD:ROZDZIEL SYGN TV 5-2400MHZ | ROZDZIELACZ SYGNAŁU TV (5-2400 MHZ) | 145.11 | SZ | 1 | 27.12.40.0 | 23
10550 | 2 | B | VALUR | Osprzęt elektroinstalacyjny Valena Allure | Legrand | 752060 | VALUR:ŚCIEMNIACZ OBROT 400W | VALENA ALLURE - ŚCIEMNIACZ OBROTOWY 400W | 145.23 | SZ | 1 | 27.33.11.0 | 23 |  |  | Nowość sierpień 2016
10551 | 5 | C | AUVID | Gniazda audio video | Legrand | 067313 | CE:GNIAZDO 3XRCA | CELIANE - GNIAZDO 3XRCA | 145.92 | SZ | 1 | 27.33.13.0 | 23
10552 | 5 | C | AUVID | Gniazda audio video | Legrand | 067351 | CE:GNIAZDO SUB D 9 | CELIANE - GNIAZDO SUB D 9 | 145.92 | SZ | 1 | 27.33.13.0 | 23
10553 | 5 | C | AUVID | Gniazda audio video | Legrand | 770082 | V:B GNIAZDO HD15+JACK 3,5MM | VALENA - GNIAZDO HD15+JACK 3.5MM KOLOR BIAŁY | 145.92 | SZ | 1 | 27.33.13.0 | 23
10554 | 5 | C | AUVID | Gniazda audio video | Legrand | 774182 | V:K GNIAZDO HD15+JACK 3,5MM | VALENA - GNIAZDO HD15+JACK 3.5MM KOLOR KREMOWY | 145.92 | SZ | 1 | 27.33.13.0 | 23
10555 | 2 | C | M45 | Osprzet elektroinstalacyjny MOSAIC | Legrand | 078872 | M45:2X4M ZESTAWA PODTYNKOWY | MOSAIC ZESTAW DO MOTAŻU PODTYNKOWEGO2 X 4 MODUŁY PIONOWO | 146.71 | SZ | 1 | 27.33.13.0 | 23
10556 | 2 | B | SOLIR | Osprzęt wandaloodporny Soliroc | Legrand | 077822 | SOLIROC:ŁĄCZNIK 2-BIEGUNOWY | Soliroc - Łacznik dwubiegunowy | 146.79 | SZ | 1 | 27.33.11.0 | 23
10557 | 2 | B | SISTE | Osprzęt elektroinstalacyjny SISTENA | Legrand | 771701 | SI: CORIAN BROWN 1M | SISTENA LIFE RAMKA COCOA BROWN POJEDYNCZA | 146.8 | SZ | 1 | 27.33.13.0 | 23
10558 | 2 | B | SISTE | Osprzęt elektroinstalacyjny SISTENA | Legrand | 771711 | SI: CORIAN EVEREST 1M | SISTENA LIFE RAMKA EVEREST POJEDYNCZA | 146.8 | SZ | 1 | 27.33.13.0 | 23
10559 | 2 | B | VALEN | Osprzęt elektroinstalacyjny VALENA | Legrand | 770315 | V:RAMKA X5 POZ/PION MACHOŃ | VALENA - Ramka pięciokrotna MAHOŃ | 147.52 | SZ | 1 | 27.33.13.0 | 23
10560 | 2 | B | CELIN | Osprzęt elektroinstalacyjny CELIANE | Legrand | 068200 | CE:ZESTAW MULTIMEDIALNY TYTAN | CELIANE - ZESTAW CELIANE - DO POŁĄCZENIA ŹRÓDŁA SYGNAŁU I EKRANU BIAŁY | 147.76 | SZ | 1 | 27.33.13.0 | 23
10561 | 2 | B | PLX55 | Osprzęt elektroinstalacyjny hermetyczny PLEXO 55S | Legrand | 069500 | PLEXO55:ŁĄCZ. DETEKT RUCH 300W | PLEXO55 ŁĄCZNIK AUTOMATYCZNY Z DETEKTOREM RUCHU SZARY/BIAŁY 300W | 147.79 | SZ | 1 | 27.33.11.0 | 23
10562 | 2 | B | SOLIR | Osprzęt wandaloodporny Soliroc | Legrand | 077831 | SOLIROC:GNIAZDO 2P+Z | Soliroc - Gniazdo 2P+Z z klapką | 148.28 | SZ | 1 | 27.33.13.0 | 23
10563 | 2 | C | M45 | Osprzet elektroinstalacyjny MOSAIC | Legrand | 078828 | M45:2X10M RAMKA BIAŁA POZIOMA | MOSAIC RAMKA - 2X10 MODUŁÓW BIAŁA | 149.04 | SZ | 1 | 27.33.13.0 | 23
10564 | 2 | B | NILOE | Osprzęt elektroinstalacyjny NILOE | Legrand | 665117 | NI:B ŚCIEM OBR. 400W 2-PRZEW | NILOE - ŚCIEMNIACZ OBROTOWY 20-400 W 2-PRZEWODOWY BIAŁY | 149.29 | SZ | 1 | 27.33.11.0 | 23
10565 | 2 | B | NILOE | Osprzęt elektroinstalacyjny NILOE | Legrand | 665217 | NI:K ŚCIEM OBR. 400W 2-PRZEW | NILOE - ŚCIEMNIACZ OBROTOWY 20-400 W 2-PRZEWODOWY KREMOWY | 149.29 | SZ | 1 | 27.33.11.0 | 23
10566 | 5 | C | AUVID | Gniazda audio video | Legrand | 079255 | M45:2M GN. ŻEŃSKIE XLR3 ALU | MOSAIC GNIAZDO AUDIO XLR-3 - 2 MODUŁY ALUMINIUM ŻEŃSKIE NEUTRIK | 150.05 | SZ | 1 | 27.33.13.0 | 23
10567 | 5 | B | SZPIT | System przywoławczy do szpitali | Legrand | 078362 | SZ. S. P. GRUSZKA PRZYZYWOWA 2 A | PRZEWÓD Z GRUSZKĄ PRZYWOŁAWCZĄ | 150.23 | SZ | 1 | 27.12.40.0 | 23
10568 | 2 | B | PLX55 | Osprzęt elektroinstalacyjny hermetyczny PLEXO 55S | Legrand | 069749 | PLEXO55:SZ GN 2X2P+Z OGRODOWE | PLEXO55 GNIAZDA PODWÓJNE 2X2P+Z SZARE 16A-250V~ DO OGRODU | 150.84 | SZ | 10 | 27.33.13.0 | 23
10569 | 2 | B | PLX55 | Osprzęt elektroinstalacyjny hermetyczny PLEXO 55S | Legrand | 069518 | PLEXO55:SZ ŁĄCZNIK FOTOKOMÓRKA | PLEXO55 ŁĄCZNIK FOTOKOMÓRKA SZARY | 151.59 | SZ | 5 | 27.33.11.0 | 23
10570 | 2 | C | M45 | Osprzet elektroinstalacyjny MOSAIC | Legrand | 079394 | M45:GN ZASILAJĄCE 2XUSB 1500MA | MOSAIC GNIAZDO ZASILAJĄCE 2 X USB 1500 MA - ALUMINIUM | 151.75 | SZ | 1 | 27.33.13.0 | 23
10571 | 2 | B | VALEN | Osprzęt elektroinstalacyjny VALENA | Legrand | 770061 | V:B SCIEMNIACZ OBROT.40-400W | VALENA ŚCIEMNIACZ OBROTOWY 400W BIAŁY | 151.98 | SZ | 1 | 27.33.11.0 | 23
10572 | 2 | B | VALEN | Osprzęt elektroinstalacyjny VALENA | Legrand | 774161 | V:K SCIEMNIACZ OBROT.40-400W | VALENA ŚCIEMNIACZ OBROTOWY KREM 400W | 151.98 | SZ | 1 | 27.33.11.0 | 23
10573 | 5 | C | AUVID | Gniazda audio video | Legrand | 078755 | M45:2M GNIAZDO ŻEŃSKIE XLR3 | MOSAIC GNIAZDO AUDIO XLR-3 - 2 MODUŁY BIAŁE ŻEŃSKIE NEUTRIK | 152.59 | SZ | 1 | 27.33.13.0 | 23
10574 | 3 | B | MHOS | Automatyka domowa osprzętowa Legrand | Legrand | 752080 | MH:STER ŚCIEM CENTRAL ZIGBE VL |  | 152.67 | SZ | 1 | 27.33.11.0 | 23
10575 | 5 | C | AUVID | Gniazda audio video | Legrand | 067373 | CE:GNIAZDO 3XRCA Z PRZEWODEM | CELIANE - GNIAZDO 2 X RCA Z PRZEWODEM | 153.26 | SZ | 1 | 27.33.13.0 | 23
10576 | 3 | B | MULTI | Multimedialne sieci dla domu | Legrand | 413012 | MSD:ROZDZIELACZ SYGNAŁU TELE. | ROZDZIELACZ SYGNAŁU TELEFONICZNEGO | 153.33 | SZ | 1 | 27.12.40.0 | 23
10577 | 2 | C | M45 | Osprzet elektroinstalacyjny MOSAIC | Legrand | 077131 | M45:5M GN.ŁATWOOBSŁUGOWE 2P+Z | MOSAIC GN 2P+Z Z ŁATWYM ODŁĄCZENIEM WTYCZKI - 5 MODUŁY BIAŁE 16A-250V~ | 153.44 | SZ | 1 | 27.33.13.0 | 23
10578 | 2 | B | SOLIR | Osprzęt wandaloodporny Soliroc | Legrand | 077844 | SOLIROC:PRZYCISK 6A PODŚW. | Soliroc - Przycisk jednobiegunowy ze wskaźnikiem | 153.77 | SZ | 1 | 27.33.11.0 | 23
10579 | 2 | B | SOLIR | Osprzęt wandaloodporny Soliroc | Legrand | 077814 | SOLIROC:ŁĄCZ 10AX PODŚWIET. | Soliroc - Łacznik uniwersalny za wskaźnikiem | 153.83 | SZ | 1 | 27.33.11.0 | 23
10580 | 3 | B | MULTI | Multimedialne sieci dla domu | Legrand | 413051 | LCS:ZAKOŃCZENIE FO 4XSC/APC | LCS -ZAKOŃCZENIE FO 4XSC/APC | 154.68 | SZ | 1 | 27.33.13.0 | 23
10581 | 5 | B | WTYKI | Wtyki i gniazda przedłużaczy | Legrand | 073950 | MSD:WZMAC UHF+VHF 2 WYJŚCIA | WZMACNIACZ UHF + VHF 862 MHZ 1 WEJŚCIE - 2 WYJŚCIA | 155.67 | SZ | 1 | 26.40.52.0 | 23
10582 | 2 | B | VALIF | Osprzęt elektroinstalacyjny Valena Life | Legrand | 752139 | VALIF:B ZASIL ALARMU TECHNICZ | VALENA LIFE ZASILACZ DO ALARMÓW TECHNICZNYCH 12 V – 4 VA BIAŁY | 155.95 | SZ | 1 | 27.12.40.0 | 23
10583 | 2 | B | VALIF | Osprzęt elektroinstalacyjny Valena Life | Legrand | 752239 | VALIF:K ZASIL ALARMU TECHNICZ | VALENA LIFE ZASILACZ DO ALARMÓW TECHNICZNYCH 12 V – 4 VA KREMOWY | 155.95 | SZ | 1 | 27.12.40.0 | 23
10584 | 2 | C | M45 | Osprzet elektroinstalacyjny MOSAIC | Legrand | 089700 | POKRYWA GNIAZD POJEDYNCZA KWADRATOWA INOX | POKRYWA GNIAZDA, POJEDYNCZA, KWADRATOWA, INOX | 156.23 | SZ | 1 | 27.33.13.0 | 23
10585 | 2 | C | M45 | Osprzet elektroinstalacyjny MOSAIC | Legrand | 089701 | POKRYWA GNIAZD POJEDYNCZA OKRĄGŁA INOX | POKRYWA GNIAZDA, POJEDYNCZA, OKRĄGŁA, INOX | 156.23 | SZ | 1 | 27.33.13.0 | 23
10586 | 2 | C | M45 | Osprzet elektroinstalacyjny MOSAIC | Legrand | 079338 | M45:2X2X2M RAMKA ALU POZIOMA |  | 156.71 | SZ | 1 | 27.33.13.0 | 23
10587 | 2 | B | SOLIR | Osprzęt wandaloodporny Soliroc | Legrand | 077812 | SOLIROC:ŁĄCZ UNIWER PODŚW 10AX | Soliroc - Łacznik uniwersalny podświetlany | 156.72 | SZ | 1 | 27.33.11.0 | 23
10588 | 5 | B | PUSZK | Puszki natynkowe i podtynkowe, osprzętowe i odgałęźne | Legrand | 080066 | NÓŻ DO WYCINANIA OTWORÓW | BATIBOX NÓŻ DO WYCINANIA OTWORÓW W KARTON-GIPSIE | 156.79 | SZ | 1 | 27.33.13.0 | 23
10589 | 2 | B | CELIN | Osprzęt elektroinstalacyjny CELIANE | Legrand | 067422 | CE:ŁĄCZ WENTYLACJI 3-POŁOŻENIA | CELIANE - STEROWNIK WENTYLACJI 3-POŁOŻENIOWY (1-0-2) | 157.16 | SZ | 1 | 27.33.11.0 | 23
10590 | 2 | B | CELIN | Osprzęt elektroinstalacyjny CELIANE | Legrand | 067424 | CE:ŁĄCZ WENTYLACJI 4-POŁOŻENIA | CELIANE - STEROWNIK WENTYLACJI 4-POŁOŻENIOWY (1-0-2-3) | 157.16 | SZ | 1 | 27.33.11.0 | 23
10591 | 2 | B | SISTE | Osprzęt elektroinstalacyjny SISTENA | Legrand | 771922 | SI: RAM MAGIC GREEN 2M POZIOM | SISTENA LIFE RAMKA MAGIC GREEN PODWÓJNAPOZIOMA | 157.17 | SZ | 1 | 27.33.13.0 | 23
10592 | 2 | B | SISTE | Osprzęt elektroinstalacyjny SISTENA | Legrand | 771956 | SI: RAMKA ALUMINIUM 2M PIONOWA | SISTENA LIFE RAMKA ALUMINIUM PODWÓJNA PIONOWA | 157.17 | SZ | 1 | 27.33.13.0 | 23
10593 | 2 | B | SISTE | Osprzęt elektroinstalacyjny SISTENA | Legrand | 771952 | SI: RAMKA ALUMINIUM 2M POZIOMA | SISTENA LIFE RAMKA ALUMINIUM PODWÓJNA POZIOMA | 157.17 | SZ | 1 | 27.33.13.0 | 23
10594 | 2 | B | SISTE | Osprzęt elektroinstalacyjny SISTENA | Legrand | 771936 | SI: RAMKA CHROME 2M PIONOWA | SISTENA LIFE RAMKA CHROME PODWÓJNA PIONOWA | 157.17 | SZ | 1 | 27.33.13.0 | 23
10595 | 2 | B | SISTE | Osprzęt elektroinstalacyjny SISTENA | Legrand | 771932 | SI: RAMKA CHROME 2M POZIOMA | SISTENA LIFE RAMKA CHROME PODWÓJNA POZIOMA | 157.17 | SZ | 1 | 27.33.13.0 | 23
10596 | 2 | B | SISTE | Osprzęt elektroinstalacyjny SISTENA | Legrand | 771912 | SI: RAMKA MAGIC BLUE 2M POZIOM | SISTENA LIFE RAMKA MAGIC BLUE PODWÓJNA POZIOMA | 157.17 | SZ | 1 | 27.33.13.0 | 23
10597 | 2 | B | SISTE | Osprzęt elektroinstalacyjny SISTENA | Legrand | 771916 | SI: RAMKA MAGIC BLUE 2M POZIOM | SISTENA LIFE RAMKA MAGIC BLUE PODWÓJNA PIONOWA | 157.17 | SZ | 1 | 27.33.13.0 | 23
10598 | 2 | B | SISTE | Osprzęt elektroinstalacyjny SISTENA | Legrand | 771926 | SI: RAMKA MAGIC GREEN 2M PION | SISTENA LIFE RAMKA MAGIC GREEN PODWÓJNA PIONOWA | 157.17 | SZ | 1 | 27.33.13.0 | 23
10599 | 2 | B | SISTE | Osprzęt elektroinstalacyjny SISTENA | Legrand | 771906 | SI: RAMKA MAGIC RED 2M PIONOWA | SISTENA LIFE RAMKA MAGIC RED PODWÓJNA PIONOWA | 157.17 | SZ | 1 | 27.33.13.0 | 23
10600 | 2 | B | SISTE | Osprzęt elektroinstalacyjny SISTENA | Legrand | 771902 | SI: RAMKA MAGIC RED 2M POZIOMA | SISTENA LIFE RAMKA MAGIC RED PODWÓJNA POZIOMA | 157.17 | SZ | 1 | 27.33.13.0 | 23
10601 | 2 | B | CELIN | Osprzęt elektroinstalacyjny CELIANE | Legrand | 067431 | CE:T GN ODKURZACZA CENTRALNEGO | CELIANE - GNIAZDO ODKURZACZA CENTRALNEGO TYTANOWY | 157.52 | SZ | 1 | 27.33.13.0 | 23
10602 | 2 | B | CELIN | Osprzęt elektroinstalacyjny CELIANE | Legrand | 067159 | CE:GNIAZDO 2P+Z GOLARKOWE | CELIANE - GNIAZDO GOLARKOWE 2P+Z | 157.75 | SZ | 1 | 27.33.13.0 | 23
10603 | 5 | B | SZPIT | System przywoławczy do szpitali | Legrand | 078204 | BLOK DRZWIOWY SYS. PRZYW. NM | MOSAIC BLOK DRZWIOWY - 2 MODUŁY BIAŁY | 158.01 | SZ | 1 | 27.12.40.0 | 23
10604 | 5 | B | SZPIT | System przywoławczy do szpitali | Legrand | 076685 | SZPIT:BLOK WEZWANIA | BLOK PRZYWOŁYWACZY DO ŁAZIENIEK | 158.01 | SZ | 1 | 27.33.11.0 | 23
10605 | 2 | B | CELIN | Osprzęt elektroinstalacyjny CELIANE | Legrand | 067133 | CE:B GN ŁATWY DOSTĘP 2P+Z 16A | CELIANE - GNIAZDO ŁATWO OBSŁUGOWE 2P+Z 16A BIAŁE, ZACISKI SPREŻYNOWE | 158.37 | SZ | 1 | 27.33.13.0 | 23
10606 | 2 | B | VALIF | Osprzęt elektroinstalacyjny Valena Life | Legrand | 752160 | VALIF:B ŚCIEMNIACZ OBROT 300W | VALENA LIFE ŚCIEMNIACZ OBROTOWY BEZ ZACISKU NEUTRALNEGO BIAŁY 230 V~ | 158.61 | SZ | 1 | 27.33.11.0 | 23
10607 | 2 | B | VALIF | Osprzęt elektroinstalacyjny Valena Life | Legrand | 752260 | VALIF:K ŚCIEMNIACZ OBROT 300W | VALENA LIFE ŚCIEMNIACZ OBROTOWY BEZ ZACISKU NEUTRALNEGO KREMOWY 230 V~ | 158.61 | SZ | 1 | 27.33.11.0 | 23
10608 | 2 | B | VALEN | Osprzęt elektroinstalacyjny VALENA | Legrand | 770261 | V:AL ŚCIEMNIACZ OBROT.40-400W | VALENA ŚCIEMNIACZ OBOROTWY 400W ALUMINIUM | 159.9 | SZ | 1 | 27.33.11.0 | 23
10609 | 5 | C | AUVID | Gniazda audio video | Legrand | 067317 | CE:GNIAZDO HDMI TYPU A | CELIANE - GNIAZDO HDMI TYPU A | 159.92 | SZ | 1 | 27.33.13.0 | 23
10610 | 3 | B | MULTI | Multimedialne sieci dla domu | Legrand | 413040 | MSD:KABEL COAX IEC F-RJ45 | KABEL KONCENTRYCZNY TYPU "F", DŁUGOŚĆ 2 M | 160.38 | SZ | 1 | 26.40.51.0 | 23
10611 | 2 | C | M45 | Osprzet elektroinstalacyjny MOSAIC | Legrand | 078886 | M45:2X4M ZESTAWA NATYNKOWY | MOSAIC ZESTAW DO MONTAŻU NATYNKOWEGO 2 X 4 MODUŁY PIONOWO | 161 | SZ | 1 | 27.33.13.0 | 23
10612 | 5 | C | AUVID | Gniazda audio video | Legrand | 770085 | V:B GN HDMI TYPU A 1.3 ŚRUBY | VALENA - GNIAZDO HDMI TYPU A 1.3 Z ZACISKAMI ŚRUBOWYMI BIAŁE | 162.26 | SZ | 1 | 27.33.13.0 | 23
10613 | 5 | C | AUVID | Gniazda audio video | Legrand | 774185 | V:K GN HDMI TYPU A 1.3 ŚRUBY | VALENA - GNIAZDO HDMI TYPU A 1.3 Z ZACISKAMI ŚRUBOWYMI KREMOWE | 162.26 | SZ | 1 | 27.33.13.0 | 23
10614 | 3 | B | MULTI | Multimedialne sieci dla domu | Legrand | 413017 | MSD:ZASILACZ MOD 9V DC | ZASILACZ MODUŁOWY 9 V | 162.75 | SZ | 1 | 27.12.40.0 | 23
10615 | 2 | C | AUCEM | Akcesoria i uchwyty Celiane i M45 | Legrand | 080257 | M45:2X2_5M PODŚ. PION 0,03W | MOSAIC UCHWYT MONTAŻOWY PODŚWIETLANY - 4, 5 LUB 2X2 MODUŁY POZIOMO 0,03W | 163.33 | SZ | 1 | 27.33.11.0 | 23
10616 | 5 | C | AUVID | Gniazda audio video | Legrand | 067307 | CE:POTENCJOMETR 100V-25W | CELIANE - POTENCJOMETR 100V-25W | 163.42 | SZ | 1 | 27.33.13.0 | 23
10617 | 2 | C | M45 | Osprzet elektroinstalacyjny MOSAIC | Legrand | 079330 | M45:2X5M RAMKA ALU POZIOMA |  | 163.75 | SZ | 1 | 27.33.13.0 | 23
10618 | 2 | B | VALIF | Osprzęt elektroinstalacyjny Valena Life | Legrand | 752339 | VALIF:AL ZASIL ALARMU TECHNICZ | VALENA LIFE ZASILACZ DO ALARMÓW TECHNICZNYCH 12 V – 4 VA ALUMINIUM | 163.8 | SZ | 1 | 27.12.40.0 | 23
10619 | 2 | B | CELIN | Osprzęt elektroinstalacyjny CELIANE | Legrand | 069182 | CE:RAM CORIAN BORDO X2 POZ/PIO | CELIANE - RAMKA CORIAN BORDO PODWÓJNA POZIOMA/PIONOWA | 164.18 | SZ | 1 | 27.33.13.0 | 23
10620 | 5 | C | AUVID | Gniazda audio video | Legrand | 753075 | VALUR:GNIAZDO 3xRCA | GNIAZDO POTRÓJNE RCA | 164.44 | SZ | 1 | 27.33.13.0 | 23
10621 | 5 | C | AUVID | Gniazda audio video | Legrand | 078757 | M45:2M GN. WIDEO HD15 ŻEŃSKIE | MOSAIC GNIAZDO HD15 ZŁĄCZA ŚRUBOWE - 2 MODUŁY BIAŁE ŻEŃSKIE | 165.52 | SZ | 1 | 27.33.13.0 | 23
10622 | 2 | B | SOLIR | Osprzęt wandaloodporny Soliroc | Legrand | 077852 | SOLIROC:RAMKA X2 POZ/PION | Soliroc - Ramka pojdwójna | 165.61 | SZ | 1 | 27.33.13.0 | 23
10623 | 2 | B | SISTE | Osprzęt elektroinstalacyjny SISTENA | Legrand | 775655 | SI: MECH WYŁ. AUTOM. Z DETEKT. | SISTENA LIFE ŁĄCZNIK AUTOMATYCZNY Z DETEKTOREM RUCHU 300W (2 PRZEWODY) | 165.71 | SZ | 1 | 27.33.11.0 | 23
10624 | 5 | B | SZPIT | System przywoławczy do szpitali | Legrand | 078376 | SZPIT:PRZYC UNIWERS Z CIĘG 2A | PRZYCISK CIĘGNOWY 2 A | 166.09 | SZ | 1 | 27.12.40.0 | 23
10625 | 2 | C | M45 | Osprzet elektroinstalacyjny MOSAIC | Legrand | 076642 | M45:2M DZWONEK 12/24/48 V | MOSAIC SYGNALIZATOR DŹWIĘKOWY - 2 MODUŁY BIAŁY 5-9-17MA / 12-24-48 V DC | 166.24 | SZ | 1 | 27.90.20.0 | 23
10626 | 2 | B | VALIF | Osprzęt elektroinstalacyjny Valena Life | Legrand | 752025 | VALUR:ŁĄCZNIK HOTELOWY 10A | VALENA LIFE ŁĄCZNIK HOTELOWY ELEKTRONICZNY 230 V~ | 166.56 | SZ | 1 | 27.33.11.0 | 23
10627 | 2 | B | VALIF | Osprzęt elektroinstalacyjny Valena Life | Legrand | 752360 | VALIF:AL ŚCIEMNIACZ OBROT 300W | VALENA LIFE ŚCIEMNIACZ OBROTOWY BEZ ZACISKU NEUTRALNEGO ALUMINIUM 230 V~ | 166.56 | SZ | 1 | 27.33.11.0 | 23
10628 | 2 | B | CELIN | Osprzęt elektroinstalacyjny CELIANE | Legrand | 067622 | CE:PRZEKAŹNIK DO GRUPY ROLET | CELIANE - PRZEKAŹNIK DO STEROWANIA GRUPĄ ROLET | 167.2 | SZ | 1 | 27.33.11.0 | 23
10629 | 3 | B | MHOS | Automatyka domowa osprzętowa Legrand | Legrand | 067235 | MH:ŁĄCZ POJ GRUPOWY RF ZIGBEE | MYHOME ZIGBEE - ŁĄCZNIK POJEDYNCZY GRUPOWY | 167.24 | SZ | 1 | 27.33.11.0 | 23
10630 | 3 | B | MHOS | Automatyka domowa osprzętowa Legrand | Legrand | 067223 | MH:STEROWNIK POJ ON/OFF RF Z/B CE |  | 167.24 | SZ | 1 | 27.33.11.0 | 23
10631 | 2 | B | CELIN | Osprzęt elektroinstalacyjny CELIANE | Legrand | 069115 | CE:RAM NIKIEL AKSAMITNY 4/5M | CELIANE - RAMKA NIKIEL AKSAMITNY 4/5 MODUŁÓW | 167.4 | SZ | 1 | 27.33.13.0 | 23
10632 | 2 | B | CELIN | Osprzęt elektroinstalacyjny CELIANE | Legrand | 069215 | CE:RAMKA KLON 4/5M | CELIANE - RAMKA DREWNO KLON4/5 MODUŁÓW | 167.4 | SZ | 1 | 27.33.13.0 | 23
10633 | 2 | B | CELIN | Osprzęt elektroinstalacyjny CELIANE | Legrand | 069225 | CE:RAMKA MAHOŃ 4/5M | CELIANE - RAMKA DREWNO MAHOŃ 4/5 MODUŁÓW | 167.4 | SZ | 1 | 27.33.13.0 | 23
10634 | 2 | B | CELIN | Osprzęt elektroinstalacyjny CELIANE | Legrand | 069105 | CE:RAMKA STAL SZLACHETNA 4/5M | CELIANE - RAMKA STAN SZLACHETNA 4/5 MODUŁÓW | 167.4 | SZ | 1 | 27.33.13.0 | 23
10635 | 2 | B | CELIN | Osprzęt elektroinstalacyjny CELIANE | Legrand | 069205 | CE:RAMKA WENGE 4/5M | CELIANE - RAMKA DREWNO WENGE 4/5 MODUŁÓW | 167.4 | SZ | 1 | 27.33.13.0 | 23
10636 | 2 | B | CELIN | Osprzęt elektroinstalacyjny CELIANE | Legrand | 069035 | CE:RAMKA NIKIEL CZARNY 4/5M | CELIANE - Ramka MATERIALS Nikiel czarny 4/5-modułowa | 167.4 | SZ | 1 | 27.33.13.0 | 23
10637 | 2 | B | CELIN | Osprzęt elektroinstalacyjny CELIANE | Legrand | 069055 | CE:RAMKA DĄB 4/5M | CELIANE - Ramka DREWNO Dąb 4/5-modułowa | 167.4 | SZ | 1 | 27.33.13.0 | 23
10638 | 5 | C | AUVID | Gniazda audio video | Legrand | 078756 | M45:2M GNIAZDO MĘSKIE XLR3 | MOSAIC GNIAZDO AUDIO XLR-3 - 2 MODUŁY BIAŁE MĘSKIE NEUTRIK | 167.75 | SZ | 1 | 27.33.13.0 | 23
10639 | 5 | C | AUVID | Gniazda audio video | Legrand | 078760 | M45:2M SPEAKON 4 STYKI | MOSAIC GNIAZDO SPEAKON - 2 MODUŁY BIAŁE 4 STYKI | 167.96 | SZ | 1 | 27.33.13.0 | 23
10640 | 5 | C | AUVID | Gniazda audio video | Legrand | 067377 | CE:GN HDMI TYPU A Z PRZEWODEM | CELIANE - GNIAZDO HDMI TYPU A Z PRZEWODEM | 167.98 | SZ | 1 | 27.33.13.0 | 23
10641 | 5 | C | AUVID | Gniazda audio video | Legrand | 770285 | V:AL GN HDMI TYPU A 1.3 ŚRUBY | VALENA - GNIAZDO HDMI TYPU A 1.3 Z ZACISKAMI ŚRUBOWYMI ALUMINIUM | 168.09 | SZ | 1 | 27.33.13.0 | 23
10642 | 2 | B | SOLIR | Osprzęt wandaloodporny Soliroc | Legrand | 077842 | SOLIROC:PRZYC PODŚW NO/NC 6A | Soliroc - Przycisk jednobiegunowy podświetlany | 168.52 | SZ | 1 | 27.33.11.0 | 23
10643 | 5 | B | SZPIT | System przywoławczy do szpitali | Legrand | 076603 | SZPIT:UCHWYT DO MONT WYŚWIETL | UCHWYT DO MONTAŻU WYŚWIETLACZA | 169.54 | SZ | 1 | 27.33.13.0 | 23
10644 | 2 | B | NILOE | Osprzęt elektroinstalacyjny NILOE | Legrand | 665116 | NI:B ŚCIEM 400W 2-PRZEW FERRO | NILOE - ŚCIEMNIACZ PRZYCISKOWY 20-400 W 2-PRZEWODOWY DO RÓŻNYCH OBCIĄŻEŃ BIAŁY | 169.58 | SZ | 1 | 27.33.11.0 | 23
10645 | 2 | B | NILOE | Osprzęt elektroinstalacyjny NILOE | Legrand | 665216 | NI:K ŚCIEM 400W 2-PRZEW FERRO | NILOE - ŚCIEMNIACZ PRZYCISKOWY 20-400 W 2-PRZEWODOWY DO RÓŻNYCH OBCIĄŻEŃ KREMOWY | 169.58 | SZ | 1 | 27.33.11.0 | 23
10646 | 2 | C | M45 | Osprzet elektroinstalacyjny MOSAIC | Legrand | 077586 | M45:GNIAZDO GOLARKOWE 230/120V | MOSAIC GNIAZDO GOLARKOWE IP24-IK04 - 5 MODUŁY BIAŁE KOMPLET | 170.1 | SZ | 1 | 27.33.13.0 | 23
10647 | 2 | B | VALEN | Osprzęt elektroinstalacyjny VALENA | Legrand | 770345 | V:RAMKA X5 POZ/PION ALU KUBIZM | VALENA - Ramka pięciokrotna ALUMINIUM KUBIZM | 170.21 | SZ | 1 | 27.33.13.0 | 23
10648 | 5 | C | AUVID | Gniazda audio video | Legrand | 079257 | M45:2M GN.WIDEO HD15 ŻEŃS. ALU | MOSAIC GNIAZDO HD15 ZŁĄCZA ŚRUBOWE - 2 MODUŁY ALUMINIUM ŻEŃSKIE | 170.88 | SZ | 1 | 27.33.13.0 | 23
10649 | 5 | C | AUVID | Gniazda audio video | Legrand | 078777 | M45:1M GN HD15 ŻEŃ Z PRZEW BIA | MOSAIC GNIAZDO HD 15 ŻEŃSKIE Z PRZEWODEM PODŁĄCZENIOWYM BIAŁY | 171.37 | SZ | 1 | 27.33.13.0 | 23
10650 | 2 | C | M45 | Osprzet elektroinstalacyjny MOSAIC | Legrand | 079337 | M45:2X8M RAMKA ALU POZIOMA |  | 171.6 | SZ | 1 | 27.33.13.0 | 23
10651 | 3 | B | MHOS | Automatyka domowa osprzętowa Legrand | Legrand | 067526 | MH:ZASILACZ DO ALARMÓW | MYHOME BUS/SCS - ZASILACZ 12 V | 173.01 | SZ | 1 | 27.12.40.0 | 23
10652 | 3 | B | MULTI | Multimedialne sieci dla domu | Legrand | 413011 | MSD:ROZDZIELACZ MASTER XDSL | ROZDZIELACZ MASTER XDSL | 174.36 | SZ | 1 | 27.12.40.0 | 23
10653 | 2 | C | AUCEM | Akcesoria i uchwyty Celiane i M45 | Legrand | 080258 | M45:2X2_4_5M PODŚ POZIOM 0,03W | MOSAIC UCHWYT MONTAŻOWY PODŚWIETLANY - 4, 5 LUB 2X2 MODUŁY PIONOWO 0,03W | 174.43 | SZ | 1 | 27.33.11.0 | 23
10654 | 5 | B | SZPIT | System przywoławczy do szpitali | Legrand | 076664 | BLOK PRZYWOŁAWCZ SANITAR NM |  | 174.43 | SZ | 1 | 27.12.40.0 | 23
10655 | 5 | C | AUVID | Gniazda audio video | Legrand | 078791 | M45:1M GN DISPLAY PORT Z PRZEW | MOSAIC GNIAZDO DISPLAY PORT PODŁĄCZENIE PRZEZ ZACISKI | 174.66 | SZ | 1 | 27.33.13.0 | 23
10656 | 5 | B | PUSZK | Puszki natynkowe i podtynkowe, osprzętowe i odgałęźne | Legrand | 092082 | PUSZKA PLEXO IP55 310x240x124 | PLEXO55 PUSZKA PROSTOKĄTNA Z PRZEPUSTAMI 310X240X124 MM | 174.72 | SZ | 1/2 | 27.12.40.0 | 23
10657 | 3 | B | MHOS | Automatyka domowa osprzętowa Legrand | Legrand | 752082 | MH:STER PODWÓJNY GRUPO ZGBE VL |  | 174.95 | SZ | 1 | 27.33.13.0 | 23
10658 | 2 | B | SOLIR | Osprzęt wandaloodporny Soliroc | Legrand | 077835 | SOLIROC:GN 2P+Z SCH ŚRUB PRZSŁ | Soliroc - Gniazdo 2P+Z SCHUKO z klapką | 175.46 | SZ | 1 | 27.33.13.0 | 23
10659 | 3 | B | MHOS | Automatyka domowa osprzętowa Legrand | Legrand | 752084 | MH:STER GRUPOWY ROLET ZIGBEE |  | 175.89 | SZ | 1 | 27.33.13.0 | 23
10660 | 2 | B | VALUR | Osprzęt elektroinstalacyjny Valena Allure | Legrand | 755502 | VALUR:RAMKA X2 JASNY NIKIEL | VALENA ALLURE - RAMKA PODWÓJNA JASNY NIKIEL | 176.14 | SZ | 1 | 27.33.13.0 | 23 |  |  | Nowość sierpień 2016
10661 | 2 | B | VALUR | Osprzęt elektroinstalacyjny Valena Allure | Legrand | 755512 | VALUR:RAMKA X2 CIEMNY NIKIEL | VALENA ALLURE - RAMKA PODWÓJNA CIEMNY NIKIEL | 176.14 | SZ | 1 | 27.33.13.0 | 23 |  |  | Nowość sierpień 2016
10662 | 2 | B | VALUR | Osprzęt elektroinstalacyjny Valena Allure | Legrand | 754492 | VALUR:RAMKA X2 SIEĆ | VALENA ALLURE - RAMKA PODWÓJNA SIEĆ | 176.14 | SZ | 1 | 27.33.13.0 | 23 |  |  | Nowość sierpień 2016
10663 | 2 | B | VALUR | Osprzęt elektroinstalacyjny Valena Allure | Legrand | 754433 | VALUR:RAMKA X3 CZARNY BAROK | VALENA ALLURE - RAMKA POTRÓJNA CZARNY BAROK | 177.25 | SZ | 1 | 27.33.13.0 | 23 |  |  | Nowość sierpień 2016
10664 | 2 | B | VALUR | Osprzęt elektroinstalacyjny Valena Allure | Legrand | 754453 | VALUR:RAMKA X3 SKÓRA | VALENA ALLURE - RAMKA POTRÓJNA SKÓRA | 177.25 | SZ | 1 | 27.33.13.0 | 23 |  |  | Nowość sierpień 2016
10665 | 2 | B | VALUR | Osprzęt elektroinstalacyjny Valena Allure | Legrand | 754463 | VALUR:RAMKA X3 ORZECHOWY | VALENA ALLURE - RAMKA POTRÓJNA ORZECHOWY | 177.25 | SZ | 1 | 27.33.13.0 | 23 |  |  | Nowość sierpień 2016
10666 | 2 | B | VALUR | Osprzęt elektroinstalacyjny Valena Allure | Legrand | 754443 | VALUR:RAMKA X3 PURPUROWY BAROK | VALENA ALLURE - RAMKA POTRÓJNA PURPUROWY BAROK | 177.25 | SZ | 1 | 27.33.13.0 | 23 |  |  | Nowość sierpień 2016
10667 | 2 | B | VALUR | Osprzęt elektroinstalacyjny Valena Allure | Legrand | 754473 | VALUR:RAMKA X3 WŁÓKNO WĘGLOWE | VALENA ALLURE - RAMKA POTRÓJNA WŁÓKNO WĘGLOWE | 177.25 | SZ | 1 | 27.33.13.0 | 23 |  |  | Nowość sierpień 2016
10668 | 2 | B | SISTE | Osprzęt elektroinstalacyjny SISTENA | Legrand | 775654 | SI:MECH ŚCIEMNIACZ 300W | SISTENA LIFE ŚCIEMNIACZ OBROTOWY 40-400W | 177.27 | SZ | 1 | 27.33.11.0 | 23
10669 | 2 | B | CELIN | Osprzęt elektroinstalacyjny CELIANE | Legrand | 067082 | CE:ŚCIEMNIACZ PRZYCISKOWY 600W | CELIANE - ŚCIEMNIACZ PRZYCISKOWY 40-600W | 177.57 | SZ | 1 | 27.33.11.0 | 23
10670 | 2 | C | M45 | Osprzet elektroinstalacyjny MOSAIC | Legrand | 079336 | M45:2X6M RAMKA ALU POZIOMA |  | 178.51 | SZ | 1 | 27.33.13.0 | 23
10671 | 5 | C | AUVID | Gniazda audio video | Legrand | 079377 | M45:1M GN HD15 ŻEŃ Z PRZEW ALU | MOSAIC GNIAZDO 15 ŻEŃSKIEZ PRZEWODEM PODŁĄCZENIOWYM ALUMINIUM | 178.75 | SZ | 1 | 27.33.13.0 | 23
10672 | 2 | B | CELIN | Osprzęt elektroinstalacyjny CELIANE | Legrand | 067408 | CE:SONDA DO TERMOSTATU MODUŁ | CELIANE - SONDA DO TERMOSTATU POKOJOWEGO | 179.4 | SZ | 1 | 26.51.70.0 | 23
10673 | 5 | C | AUVID | Gniazda audio video | Legrand | 078754 | M45:2M GNIAZDO 3XRCA ŻEŃSKIE | MOSAIC GNIAZDO 3XRCA - 1 MODUŁ BIAŁE ŻEŃSKIE | 179.49 | SZ | 1 | 27.33.13.0 | 23
10674 | 2 | C | M45 | Osprzet elektroinstalacyjny MOSAIC | Legrand | 089710 | POKRYWA GNIAZD POJEDYNCZA KWADRATOWA BRĄZ | POKRYWA GNIAZDA, POJEDYNCZA, KWADRATOWA, BRĄZ | 179.75 | SZ | 1 | 27.33.13.0 | 23
10675 | 2 | C | M45 | Osprzet elektroinstalacyjny MOSAIC | Legrand | 089711 | POKRYWA GNIAZD POJEDYNCZA OKRĄGŁA BRĄZ | POKRYWA GNIAZDA, POJEDYNCZA, OKRĄGŁA, BRĄZ | 179.75 | SZ | 1 | 27.33.13.0 | 23
10676 | 2 | B | VALIF | Osprzęt elektroinstalacyjny Valena Life | Legrand | 752069 | VALUR:B LAMP OŚWIETL AWARYJNE | VALENA LIFE LAMPA OŚWIETLENIA AWARYJNEGO BIAŁY | 180.25 | SZ | 1 | 27.40.25.0 | 23
10677 | 2 | B | VALIF | Osprzęt elektroinstalacyjny Valena Life | Legrand | 752169 | VALUR:K LAMP OŚWIETL AWARYJNE | VALENA LIFE LAMPA OŚWIETLENIA AWARYJNEGO KREMOWY | 180.25 | SZ | 1 | 27.40.21.0 | 23
10678 | 2 | C | M45 | Osprzet elektroinstalacyjny MOSAIC | Legrand | 079332 | M45:2X3X2M RAMKA ALU POZIOMA |  | 180.79 | SZ | 1 | 27.33.13.0 | 23
10679 | 2 | B | CELIN | Osprzęt elektroinstalacyjny CELIANE | Legrand | 067134 | CE:T GN ŁATWY DOSTĘP 2P+Z 16A | CELIANE - GNIAZDO ŁATWO OBSŁUGOWE 2P+Z 16A TYTANOWE, ZACISKI SPREŻYNOWE | 182.17 | SZ | 1 | 27.33.13.0 | 23
10680 | 5 | B | SZPIT | System przywoławczy do szpitali | Legrand | 078246 | SZPIT:GNIAZDO NON-INDEXED | GNIAZDO MAGNETYCZNE DO PILOTA O NR. REF. 0782 40 | 182.24 | SZ | 1 | 27.33.11.0 | 23
10681 | 2 | B | SISTE | Osprzęt elektroinstalacyjny SISTENA | Legrand | 771995 | SI: RAMKA CLUB 1M | SISTENA LIFE RAMKA CLUB POJEDYNCZA | 183.03 | SZ | 1 | 27.33.13.0 | 23
10682 | 2 | B | SISTE | Osprzęt elektroinstalacyjny SISTENA | Legrand | 771990 | SI: RAMKA HAVANA 1M | SISTENA LIFE RAMKA HAVANA POJEDYNCZA | 183.03 | SZ | 1 | 27.33.13.0 | 23
10683 | 2 | B | PLX55 | Osprzęt elektroinstalacyjny hermetyczny PLEXO 55S | Legrand | 069581 | PLEXO55:SZ ADAPTER RJ45_IP55 | PLEXO55 ADAPTER GNIAZDA RJ45 ZAPEWNIAJĄCY SZCZELNOŚĆ IP44 | 183.43 | SZ | 1 | 27.33.13.0 | 23
10684 | 5 | B | SZPIT | System przywoławczy do szpitali | Legrand | 076670 | SZPIT:BLOK WEZW I OBECN KORTYT | SYGNALIZATOR KORYTARZOWY POTRÓJNY 2 MODUŁOWY | 184.55 | SZ | 1 | 27.12.31.0 | 23
10685 | 2 | B | CELIN | Osprzęt elektroinstalacyjny CELIANE | Legrand | 067432 | CE:B GN ODKURZACZA CENTRAL ELEK | CELIANE - GNIAZDO ODKURZACZA CENTRALNEGO (ZESTYK ELEKTRYCZNY) BIAŁE | 184.55 | SZ | 1 | 27.33.13.0 | 23
10686 | 2 | B | PLX55 | Osprzęt elektroinstalacyjny hermetyczny PLEXO 55S | Legrand | 090465 | PLEXO: GNIAZDO 2P+Z IP66 |  | 184.72 | SZ | 10 | 27.33.13.0 | 23
10687 | 2 | C | M45 | Osprzet elektroinstalacyjny MOSAIC | Legrand | 078873 | M45:3X4M ZESTAWA PODTYNKOWY | MOSAIC ZESTAW DO MOTAŻU PODTYNKOWEGO 3 X 4 MODUŁY PIONOWO | 184.82 | SZ | 1 | 27.33.13.0 | 23
10688 | 2 | B | SISTE | Osprzęt elektroinstalacyjny SISTENA | Legrand | 775901 | SI:MECH.STER.ŚCIEMNIACZ. 0-10V | SISTENA LIFE ŚCIEMNIACZ POTENCJOMETR 1-10V Z FUNKCJĄ ŁĄCZNIKA SCHODOWEGO | 185.2 | SZ | 1 | 27.33.11.0 | 23
10689 | 5 | C | AUVID | Gniazda audio video | Legrand | 079254 | M45:1M GN. 3XRCA ŻEŃSKIE ALU | MOSAIC GNIAZDO 3XRCA - 1 MODUŁ ALUMINIUM ŻEŃSKIE | 185.26 | SZ | 1 | 27.33.13.0 | 23
10690 | 2 | B | SOLIR | Osprzęt wandaloodporny Soliroc | Legrand | 077832 | SOLIROC:GN 2P+Z AUTO PRZESŁ | Soliroc - Gniazdo 2P+Z bez klapki IP20 | 185.4 | SZ | 1 | 27.33.13.0 | 23
10691 | 2 | C | M45 | Osprzet elektroinstalacyjny MOSAIC | Legrand | 077521 | M45:2M WYŁ. NADPR. C 1P+N 10A | MOSAIC WYŁĄCZNIK NADPRĄDOWY - 2 MODUŁY BIAŁY 1P+N 10A-230V~ TYP C | 185.57 | SZ | 1 | 27.12.22.0 | 23
10692 | 5 | C | AUVID | Gniazda audio video | Legrand | 067319 | CE:GNIAZDO HD15+JACK 3,5MM | CELIANE - GNIAZDO HD15 + JACK | 185.61 | SZ | 1 | 27.33.13.0 | 23
10693 | 2 | C | M45 | Osprzet elektroinstalacyjny MOSAIC | Legrand | 076723 | M45:2M SONDA TERMOSTATU MOD. | MOSAIC SONDA DO TERMOSTATU MODUŁOWEGO NR. REF. 0038 40 | 186 | SZ | 1 | 26.51.70.0 | 23
10694 | 2 | B | SOLIR | Osprzęt wandaloodporny Soliroc | Legrand | 077836 | SOLIROC:GN 2P+Z SCH ŚRUB KLUCZ | Soliroc - Gniazdo 2P+Z Green'UP z klapką zamykana na klucz | 186.43 | SZ | 1 | 27.33.13.0 | 23
10695 | 5 | C | AUVID | Gniazda audio video | Legrand | 078768 | M45:2M GNIAZDO HDMI | MOSAIC GNIAZDO HDMI TYP A - 2 MODUŁY BIAŁE | 186.47 | SZ | 1 | 27.33.13.0 | 23
10696 | 5 | B | WTYKI | Wtyki i gniazda przedłużaczy | Legrand | 073951 | MSD:WZMAC UHF+VHF 4 WYJŚCIA | WZMACNIACZ UHF + VHF 862 MHZ 1 WEJŚCIE - 4 WYJŚCIA | 186.75 | SZ | 1 | 26.40.52.0 | 23
10697 | 2 | B | CELIN | Osprzęt elektroinstalacyjny CELIANE | Legrand | 069302 | CE:RAM SZKŁ CZR GRAF X2 POZ/PION | CELIANE - RAMKA SZKŁO CZARNY GRAFIT PODWÓJNA POZIOMA/PIONOWA | 187.64 | SZ | 1 | 27.33.13.0 | 23
10698 | 2 | B | CELIN | Osprzęt elektroinstalacyjny CELIANE | Legrand | 069312 | CE:RAM SZKŁ KAOLIN X2 POZ/PION | CELIANE - RAMKA SZKŁO KAOLIN PODWÓJNA POZIOMA/PIONOWA | 187.64 | SZ | 1 | 27.33.13.0 | 23
10699 | 2 | B | CELIN | Osprzęt elektroinstalacyjny CELIANE | Legrand | 069342 | CE:RAM SZKŁO TYTAN X2 POZ/PIO | CELIANE - RAMKA SZKŁO TYTANOWE PODWÓJNA POZIOMA/PIONOWA | 187.64 | SZ | 1 | 27.33.13.0 | 23
10700 | 2 | B | CELIN | Osprzęt elektroinstalacyjny CELIANE | Legrand | 069472 | CE:RAMKA SZKŁO KARMIN X2 POZ/PIO | CELIANE - Ramka SZKŁO Karmin - podwójna | 187.64 | SZ | 1 | 27.33.13.0 | 23
10701 | 2 | B | CELIN | Osprzęt elektroinstalacyjny CELIANE | Legrand | 069462 | CE:RAMKA SZKŁO MOKKA X2 POZ/PIO | CELIANE - Ramka SZKŁO Mokka - podwójna | 187.64 | SZ | 1 | 27.33.13.0 | 23
10702 | 2 | C | M45 | Osprzet elektroinstalacyjny MOSAIC | Legrand | 079010 | M45:10M RAMKA ALUMINIUM POZIOM | MOSAIC RAMKA PIĘCIOKROTNA POZIOMA - 10 MODUŁY ALUMINIUM DO UCHWYTU NR REF. 0802 54 | 189.08 | SZ | 1 | 27.33.13.0 | 23
10703 | 2 | B | VALIF | Osprzęt elektroinstalacyjny Valena Life | Legrand | 752269 | VALUR:AL LAMP OŚWIETL AWARYJNE | VALENA LIFE LAMPA OŚWIETLENIA AWARYJNEGO ALUMINIUM | 189.26 | SZ | 1 | 27.40.21.0 | 23
10704 | 2 | C | M45 | Osprzet elektroinstalacyjny MOSAIC | Legrand | 078839 | M45:RAM BIAŁA PANELU STER OŚWI | MOSAIC RAMKA SPECJALNA DO PANELU STEROWANIA OŚWIETLENIEM BIAŁA NR. REF. 0784 30 | 189.74 | SZ | 1 | 27.33.13.0 | 23
10705 | 3 | B | MHOS | Automatyka domowa osprzętowa Legrand | Legrand | 067458 | MH:SONDA Z REGULACJĄ +/-3C | MYHOME BUS/SCS - SONDA PODSTAWOWA | 190.3 | SZ | 1 | 26.51.70.0 | 23
10706 | 2 | B | VALUR | Osprzęt elektroinstalacyjny Valena Allure | Legrand | 752065 | VALUR:ŁĄCZ ENERGY SAVINGS | VALENA ALLURE - ŁĄCZNIK Z AUTOMATYCZNYM WYŁĄCZNIKANIEM | 190.55 | SZ | 1 | 27.33.11.0 | 23 |  |  | Nowość sierpień 2016
10707 | 2 | B | VALIF | Osprzęt elektroinstalacyjny Valena Life | Legrand | 752165 | VALIF:B ŁĄCZ ENERGY SAVINGS | VALENA LIFE ŁĄCZNIK UNIWERSALNY Z AUTOMATYCZNYM WYŁĄCZENIEM 12 - 150 W, 8 - 30 W dla LED - 10 AX BIAŁY | 190.86 | SZ | 1 | 27.33.11.0 | 23
10708 | 2 | B | VALIF | Osprzęt elektroinstalacyjny Valena Life | Legrand | 752265 | VALIF:K ŁĄCZ ENERGY SAVINGS | VALENA LIFE ŁĄCZNIK UNIWERSALNY Z AUTOMATYCZNYM WYŁĄCZENIEM BIAŁY 10 AX-250~ | 190.86 | SZ | 1 | 27.33.11.0 | 23
10709 | 2 | B | SISTE | Osprzęt elektroinstalacyjny SISTENA | Legrand | 775954 | SI:MECH KARTA HOTELOWA | SISTENA LIFE ŁĄCZNIK HOTELOWY - MECHANICZNY | 192.01 | SZ | 10 | 27.33.11.0 | 23
10710 | 2 | B | VALUR | Osprzęt elektroinstalacyjny Valena Allure | Legrand | 754424 | VALUR:RAMKA X4 LUSTRO BIAŁE | VALENA ALLURE - RAMKA POCZWÓRNA LUSTRO BIAŁE | 192.62 | SZ | 1 | 27.33.13.0 | 23 |  |  | Nowość sierpień 2016
10711 | 2 | B | CELIN | Osprzęt elektroinstalacyjny CELIANE | Legrand | 067041 | CE:ŁĄCZ JDBG DOTYKOWY 40-400W | CELIANE - ŁĄCZNIK DOTYKOWY BEZ ZACISKU N 40-400W | 194.04 | SZ | 1 | 27.33.11.0 | 23
10712 | 2 | B | SISTE | Osprzęt elektroinstalacyjny SISTENA | Legrand | 771962 | SI: RAM DREWNO MAPLE 2M POZIOM | SISTENA LIFE RAMKA MAPLE PODWÓJNA POZIOMA | 194.31 | SZ | 1 | 27.33.13.0 | 23
10713 | 2 | B | SISTE | Osprzęt elektroinstalacyjny SISTENA | Legrand | 771976 | SI: RAMKA CHERRY 2M PIONOWA | SISTENA LIFE RAMKA CHERRY PODWÓJNA PIONOWA | 194.31 | SZ | 1 | 27.33.13.0 | 23
10714 | 2 | B | SISTE | Osprzęt elektroinstalacyjny SISTENA | Legrand | 771972 | SI: RAMKA CHERRY 2M POZIOMA | SISTENA LIFE RAMKA CHERRY PODWÓJNA POZIOMA | 194.31 | SZ | 1 | 27.33.13.0 | 23
10715 | 2 | B | SISTE | Osprzęt elektroinstalacyjny SISTENA | Legrand | 771966 | SI: RAMKA DREWNO MAPLE 2M PION | SISTENA LIFE RAMKA MAPLE PODWÓJNA PIONOWA | 194.31 | SZ | 1 | 27.33.13.0 | 23
10716 | 2 | B | SISTE | Osprzęt elektroinstalacyjny SISTENA | Legrand | 771986 | SI: RAMKA MAHOGANY 2M PIONOWA | SISTENA LIFE RAMKA MAHOGANY PODWÓJNA PIONOWA | 194.31 | SZ | 1 | 27.33.13.0 | 23
10717 | 2 | B | SISTE | Osprzęt elektroinstalacyjny SISTENA | Legrand | 771982 | SI: RAMKA MAHOGANY 2M POZIOMA | SISTENA LIFE RAMKA MAHOGANY PODWÓJNA POZIOMA | 194.31 | SZ | 1 | 27.33.13.0 | 23
10718 | 2 | B | CELIN | Osprzęt elektroinstalacyjny CELIANE | Legrand | 068990 | CE:RAMKA WĘGIEL 2X3 POZ/PION | CELIANE - Ramka ANODISED Węgiel - 2x potrójna | 194.81 | SZ | 1 | 27.33.13.0 | 23
10719 | 5 | C | AUVID | Gniazda audio video | Legrand | 067376 | CE:GN HD15+JACK 3,5MM Z PRZEW. | CELIANE - GNIAZDO HD15 + JACK 3,5 MM Z PRZEWODEM | 194.94 | SZ | 1 | 27.33.13.0 | 23
10720 | 2 | B | CELIN | Osprzęt elektroinstalacyjny CELIANE | Legrand | 067693 | CE:WKŁADKA OCHRONNIKA | CELIANE - WKŁADKA OCHRONNIKA PRZECIWPRZEPIĘCIOWEGO | 195.23 | SZ | 1 | 27.12.23.0 | 23
10721 | 5 | C | AUVID | Gniazda audio video | Legrand | 078776 | M45:2M POTENCJOMETR 100V-25W | MOSAIC POTENCJOMETR 25 W 100 V | 195.26 | SZ | 1 | 27.33.13.0 | 23
10722 | 5 | C | AUVID | Gniazda audio video | Legrand | 079275 | M45:2M GNIAZDO HDMI ALU | MOSAIC GNIAZDO HDMI TYP A - 2 MODUŁY ALUMINIUM | 195.27 | SZ | 10 | 27.33.13.0 | 23
10723 | 2 | B | CELIN | Osprzęt elektroinstalacyjny CELIANE | Legrand | 069185 | CE:RAMKA CORIAN BORDO 4/5M | CELIANE - RAMKA CORIAN BORDO 4/5 MODUŁÓW | 195.39 | SZ | 1 | 27.33.13.0 | 23
10724 | 2 | B | CELIN | Osprzęt elektroinstalacyjny CELIANE | Legrand | 069155 | CE:RAMKA CORIAN CZARNY 4/5M | CELIANE - RAMKA CORIAN CZARNY 4/5 MODUŁÓW | 195.39 | SZ | 1 | 27.33.13.0 | 23
10725 | 2 | B | CELIN | Osprzęt elektroinstalacyjny CELIANE | Legrand | 067012 | CE: ŁĄCZNIK SCHOD AUTOMAT EKO | CELIANE - Łącznik uniwersalny z automatycznym wyłaczeniem | 196.36 | SZ | 1 | 27.33.11.0 | 23
10726 | 2 | B | VALUR | Osprzęt elektroinstalacyjny Valena Allure | Legrand | 752062 | VALUR:ŚCIEM UNIWE RL/CFL/LED | VALENA ALLURE - ŚCIEMNIACZ PRZYCISKOWY BEZ ZACISKU NEUTRANEGO | 196.73 | SZ | 1 | 27.33.11.0 | 23 |  |  | Nowość sierpień 2016
10727 | 5 | C | AUVID | Gniazda audio video | Legrand | 078778 | M45:1M GN HDMI A Z PRZEW BIAŁY | MOSAIC GNIAZDO HDMI TYPU A Z PRZEWODEM BIAŁY | 197.44 | SZ | 1 | 27.33.13.0 | 23
10728 | 2 | C | M45 | Osprzet elektroinstalacyjny MOSAIC | Legrand | 077522 | M45:2M WYŁ. NADPR. C 1P+N 16A | MOSAIC WYŁĄCZNIK NADPRĄDOWY - 2 MODUŁY BIAŁY 1P+N 16A-230V~ TYP C | 197.64 | SZ | 1 | 27.12.22.0 | 23
10729 | 2 | C | M45 | Osprzet elektroinstalacyjny MOSAIC | Legrand | 078401 | M45:2M ŚCIEMNIACZ PRZYC. 400W | MOSAIC ŚCIEMNIACZ PRZYCISKOWY BEZ PRZEWODU NEUTRALNEGO 400W-2 MODUŁY BIAŁY 230V~ | 197.69 | SZ | 1 | 27.33.11.0 | 23
10730 | 5 | B | SZPIT | System przywoławczy do szpitali | Legrand | 076672 | SYGNAL. ŚWIETL. SYS. PRZYW. NM | MOSAIC SYGNALIZATOR DWUKOLOROWY - 2 MODUŁY BIAŁY KOMPLET | 198.38 | SZ | 1 | 27.90.70.0 | 23
10731 | 2 | C | M45 | Osprzet elektroinstalacyjny MOSAIC | Legrand | 078405 | M45:2M ŚCIEMNIACZ PRZYC. 600W | MOSAIC ŚCIEMNIACZ PRZYCISKOWY BEZ PRZEWODU NEUTRALNEGO 600W-2 MODUŁY BIAŁY 230V~ | 198.63 | SZ | 1 | 27.33.11.0 | 23
10732 | 2 | B | VALUR | Osprzęt elektroinstalacyjny Valena Allure | Legrand | 755523 | VALUR:RAMKA X3 MARMUR PAŁACOWY | VALENA ALLURE - RAMKA POTRÓJNA MARMUR PAŁACOWY | 199.41 | SZ | 1 | 27.33.13.0 | 23 |  |  | Nowość sierpień 2016
10733 | 5 | B | SZPIT | System przywoławczy do szpitali | Legrand | 078245 | SZPIT:2M GNIAZDO MAGNETYCZNE | GNIAZDO MAGNETYCZNE DO PILOTA O NR. REF. 0782 42/44 | 199.53 | SZ | 1 | 27.33.13.0 | 23
10734 | 2 | C | M45 | Osprzet elektroinstalacyjny MOSAIC | Legrand | 077074 | M45:2M WYŁĄCZ WKŁAD 2POZ 6A | MOSAIC WYŁĄCZNIK NA KLUCZ DWUPOZYCYJNY DO NR.REF 0697 95-2 MODUŁY BIAŁY 6A-250V~ | 200.09 | SZ | 1 | 27.33.11.0 | 23
10735 | 2 | C | M45 | Osprzet elektroinstalacyjny MOSAIC | Legrand | 077075 | M45:2M WYŁĄCZ WKŁAD 3POZ 6A | MOSAIC WYŁĄCZNIK NA KLUCZ TRÓJPOZ DO ZAMKA NR.REF 0697 95-2 MODUŁY BIAŁY 6A-250V | 200.09 | SZ | 1 | 27.33.11.0 | 23
10736 | 5 | B | SZPIT | System przywoławczy do szpitali | Legrand | 076614 | SZPIT:RAMKA DO MONTAŻU BLOK | UCHWYT NATYNKOWY DO MOTAŻU JEDNOSTEK STERUJĄCYCH | 200.7 | SZ | 1 | 27.33.13.0 | 23
10737 | 2 | B | VALIF | Osprzęt elektroinstalacyjny Valena Life | Legrand | 752132 | VALIF:B ŁĄCZNIK WENTYL 0,1,2,3 | VALENA LIFE ŁĄCZNIK DO WENTYLACJI 4- POŁOŻENIOWY (0, 1, 2, 3) BIAŁY | 201.57 | SZ | 1 | 27.33.11.0 | 23
10738 | 2 | B | VALIF | Osprzęt elektroinstalacyjny Valena Life | Legrand | 752232 | VALIF:K ŁĄCZNIK WENTYL 0,1,2,3 | VALENA LIFE ŁĄCZNIK DO WENTYLACJI 4- POŁOŻENIOWY (0, 1, 2, 3) KREMOWY | 201.57 | SZ | 1 | 27.33.11.0 | 23
10739 | 2 | B | VALUR | Osprzęt elektroinstalacyjny Valena Allure | Legrand | 755175 | VALUR:B ŁĄCZNIK WENTYLACJI | VALENA ALLURE - ŁĄCZNIK WENTYLACJI 4-POŁOŻENIOWY BIAŁY | 201.57 | SZ | 1 | 27.33.13.0 | 23 |  |  | Nowość sierpień 2016
10740 | 2 | B | VALUR | Osprzęt elektroinstalacyjny Valena Allure | Legrand | 755176 | VALUR:K ŁĄCZNIK WENTYLACJI | VALENA ALLURE - ŁĄCZNIK WENTYLACJI 4-POŁOŻENIOWY KREMOWY | 201.57 | SZ | 1 | 27.33.13.0 | 23 |  |  | Nowość sierpień 2016
10741 | 2 | B | CELIN | Osprzęt elektroinstalacyjny CELIANE | Legrand | 067068 | CE:LAMPA AUTOMATYCZNA MOBILNA | CELIANE - Lampa mobilna z automatycznym zasilaniem | 202.06 | SZ | 1 | 27.40.21.0 | 23
10742 | 2 | C | M45 | Osprzet elektroinstalacyjny MOSAIC | Legrand | 078887 | M45:3X4M ZESTAWA PODTYNKOWY | MOSAIC ZESTAW DO MONTAŻU NATYNKOWEGO 3 X 4 MODUŁY PIONOWO | 202.83 | SZ | 1 | 27.33.13.0 | 23
10743 | 2 | B | VALEN | Osprzęt elektroinstalacyjny VALENA | Legrand | 774162 | V:K ŚCIEM PRZYCISK 40-400W ELV | VALENA ŚCIEMNIACZ PRZYCISKOWY KREM 400W | 203.73 | SZ | 1 | 27.33.11.0 | 23
10744 | 5 | B | SZPIT | System przywoławczy do szpitali | Legrand | 078207 | WTYCZKA 12MM ALARM BIOMED NM | WTYCZKA DO PODŁĄCZENIA ALARMU BIOMEDYCZNEGO | 204.15 | SZ | 1 | 27.90.70.0 | 23
10745 | 5 | C | AUVID | Gniazda audio video | Legrand | 079378 | M45:1M GN HDMI A Z PRZEW ALU | MOSAIC - GNIAZDO HDMI TYPU A Z PRZEWODEM ALUMINIUM | 204.46 | SZ | 1 | 27.33.13.0 | 23
10746 | 2 | C | M45 | Osprzet elektroinstalacyjny MOSAIC | Legrand | 077541 | M45:2M WKŁAD WYMIENNY OCHRON. | MOSAIC MODUŁ WYMIENN DO OCHRONNIK PRZECIWPRZEPIĘCIOWY NR. REF. 0775 40 | 205 | SZ | 1 | 27.12.23.0 | 23
10747 | 2 | B | VALUR | Osprzęt elektroinstalacyjny Valena Allure | Legrand | 755542 | VALUR:RAMKA X2 BIAŁE SZKŁO | VALENA ALLURE - RAMKA PODWÓJNA BIAŁE SZKŁO | 205.51 | SZ | 1 | 27.33.13.0 | 23 |  |  | Nowość sierpień 2016
10748 | 2 | B | VALUR | Osprzęt elektroinstalacyjny Valena Allure | Legrand | 755532 | VALUR:RAMKA X2 CZARNE SZKŁO | VALENA ALLURE - RAMKA PODWÓJNA CZARNE SZKŁO | 205.51 | SZ | 1 | 27.33.13.0 | 23 |  |  | Nowość sierpień 2016
10749 | 3 | B | MHOS | Automatyka domowa osprzętowa Legrand | Legrand | 067303 | MH:GŁOŚNIK PODTYNK 16 OHM 12W | MYHOME BUS/SCS - GŁOŚNIK DO MONTAŻU PODTYNKOWEGO 16 Ω 12 W BIAŁY | 205.53 | SZ | 1 | 26.40.42.0 | 23
10750 | 3 | B | MHOS | Automatyka domowa osprzętowa Legrand | Legrand | 067236 | MH:ŁĄCZ PODWÓJNY GRUPOWY ZIG/B | MYHOME ZIGBEE - ŁĄCZNIK PODWÓJNY GRUPOWY(NADAJNIK) | 205.53 | SZ | 1 | 27.33.11.0 | 23
10751 | 3 | B | MHOS | Automatyka domowa osprzętowa Legrand | Legrand | 067224 | MH:STEROWNIK PODW ON/OFF Z/B CE |  | 205.53 | SZ | 1 | 27.33.11.0 | 23
10752 | 5 | B | AKCES | Różne akcesoria, gdzie indziej nie sklasyfikowane | Legrand | 049230 | PRZEKAŹNIK CZASOWY DO PUSZEK | PRZEKAŹNIK CZASOWY DO PUSZEK | 205.72 | SZ | 10 | 26.52.28.0 | 23
10753 | 3 | B | MHOS | Automatyka domowa osprzętowa Legrand | Legrand | 067321 | CE:ZASILACZ Z GŁOŚNIKIEM | CELIANE - ZASILACZ Z GŁOŚNIKIEM | 205.88 | SZ | 1 | 26.40.42.0 | 23
10754 | 2 | B | CELIN | Osprzęt elektroinstalacyjny CELIANE | Legrand | 067061 | CE:ŁĄCZ STEROWANY PRZYC 2000W | CELIANE - ŁĄCZNIK STEROWANY PRZYCISKIEM 2000W | 206.12 | SZ | 1 | 27.33.11.0 | 23
10755 | 5 | B | STERO | Kontrola dostępu dla biura | Legrand | 067099 | CE:ŁĄCZNIK DETEK RUCHU 40-400W | CELIANE - ŁĄCZNIK AUTOMATYCZNY Z ZACISKIEM NEUTRALNYM - 2000 W | 206.92 | SZ | 1 | 27.33.11.0 | 23
10756 | 2 | B | CELIN | Osprzęt elektroinstalacyjny CELIANE | Legrand | 067042 | CE:ŁĄCZ JDBG DOTYKOWY +N 1000W | CELIANE - ŁĄCZNIK DOTYKOWY Z ZACISKIEM N 1000W | 206.98 | SZ | 1 | 27.33.11.0 | 23
10757 | 2 | B | VALEN | Osprzęt elektroinstalacyjny VALENA | Legrand | 774174 | V: K ŚCIEM PRZYCISK 40-600 W | VALENA ŚCIEMNIACZ PRZYCISKOWY KREM 600W | 207.48 | SZ | 1 | 27.33.11.0 | 23
10758 | 2 | B | VALEN | Osprzęt elektroinstalacyjny VALENA | Legrand | 770074 | V:B SCIEMN 60-600W PRZYCISK | VALENA BIAŁY ŚCIEMNIACZ PRZYCISKOWY 600W BIAŁY | 207.48 | SZ | 1 | 27.33.11.0 | 23
10759 | 3 | B | MHOS | Automatyka domowa osprzętowa Legrand | Legrand | 067239 | MH:ŚCIEM CENTRALNY RF ZIGBEE | MYHOME ZIGBEE - ŚCIEMNIACZ GRUPOWY (NADAJNIK) | 207.61 | SZ | 1 | 27.33.11.0 | 23
10760 | 3 | B | MHOS | Automatyka domowa osprzętowa Legrand | Legrand | 067229 | MH:STEROWNIK DO ŚCIEMNIACZY ON/OFF RF Z/B CE |  | 207.61 | SZ | 1 | 27.33.11.0 | 23
10761 | 3 | B | MHOS | Automatyka domowa osprzętowa Legrand | Legrand | 067265 | MH:STEROWNIK GRUPOWY ROLET RF Z/B CELIANE |  | 207.61 | SZ | 1 | 27.33.11.0 | 23
10762 | 5 | B | STERO | Kontrola dostępu dla biura | Legrand | 067225 | MH:ŁĄCZNIK Z DETEKOR RUCH SCS | MY HOME SCS CELIANE - ŁĄCZNIK Z DETEKTOREM RUCHU BEZ FUNKCJI WŁ/WYŁ | 207.92 | SZ | 1 | 27.33.11.0 | 23
10763 | 2 | B | SOLIR | Osprzęt wandaloodporny Soliroc | Legrand | 077874 | SOLIROC:ŁĄCZNIK 6A KLUCZ 2 POZ | Soliroc - Łacznik przełączany kluczem 2-pozycje NO | 208.58 | SZ | 1 | 27.33.11.0 | 23
10764 | 5 | B | SZPIT | System przywoławczy do szpitali | Legrand | 076612 | SZPIT:UCHWTY DO BLOK WEWZANIA | UCHWYT DO MONTAŻU NA STOLE JEDNOSTEK STERUJĄCYCH | 208.76 | SZ | 1 | 27.33.13.0 | 23
10765 | 2 | B | VALIF | Osprzęt elektroinstalacyjny Valena Life | Legrand | 752162 | VALIF:B ŚCIEM UNIWE RL/CFL/LED | VALENA LIFE ŚCIEMNIACZ PRZYCISKOWY BEZ ZACISKU NEUTRALNEGO BIAŁY 230 V~ | 209 | SZ | 1 | 27.33.11.0 | 23
10766 | 2 | B | VALIF | Osprzęt elektroinstalacyjny Valena Life | Legrand | 752262 | VALIF:K ŚCIEM UNIWE RL/CFL/LED | VALENA LIFE ŚCIEMNIACZ PRZYCISKOWY BEZ ZACISKU NEUTRALNEGO KREMOWY 230 V~ | 209 | SZ | 1 | 27.33.11.0 | 23
10767 | 2 | B | VALIF | Osprzęt elektroinstalacyjny Valena Life | Legrand | 752365 | VALIF:AL ŁĄCZ ENERGY SAVINGS | VALENA LIFE ŁĄCZNIK UNIWERSALNY Z AUTOMATYCZNYM WYŁĄCZENIEM KREMOWY LED 8 - 30 W, 12 - 150 W | 209.96 | SZ | 1 | 27.33.11.0 | 23
10768 | 2 | B | SOLIR | Osprzęt wandaloodporny Soliroc | Legrand | 077875 | SOLIROC:ŁĄCZNIK 6A KLUCZ 3 POZ | Soliroc - Łacznik przełączany kluczem 3-pozycje NO | 210.58 | SZ | 1 | 27.33.11.0 | 23
10769 | 5 | B | SZPIT | System przywoławczy do szpitali | Legrand | 078248 | SZPIT:LĄCZNIK WEZWANIA | PRZYCISK PRZYWOŁANIA CIĘGNOWY IP55 | 211.07 | SZ | 1 | 27.33.11.0 | 23
10770 | 2 | B | CELIN | Osprzęt elektroinstalacyjny CELIANE | Legrand | 069242 | CE:RAM DREW BAMBUS X2 POZ/PION | CELIANE - RAMKA DREWNO BAMBUSOWE PODWÓJNA POZIOMA/PIONOWA | 211.1 | SZ | 1 | 27.33.13.0 | 23
10771 | 2 | B | CELIN | Osprzęt elektroinstalacyjny CELIANE | Legrand | 069252 | CE:RAM DREW ORZECH X2 POZ/PION | CELIANE - RAMKA DREWNO ORZECHOWE PODWÓJNA POZIOMA/PIONOWA | 211.1 | SZ | 1 | 27.33.13.0 | 23
10772 | 2 | B | CELIN | Osprzęt elektroinstalacyjny CELIANE | Legrand | 069292 | CE:RAM SKÓRA BORDO X2 POZ/PION | CELIANE - RAMKA SKÓRA BORDO PODWÓJNA POZIOMA/PIONOWA | 211.1 | SZ | 1 | 27.33.13.0 | 23
10773 | 2 | B | CELIN | Osprzęt elektroinstalacyjny CELIANE | Legrand | 069402 | CE:RAM SKÓRA BRĄZ X2 POZ/PION | CELIANE - RAMKA SKÓRA BRĄZ PODWÓJNA POZIOMA/PIONOWA | 211.1 | SZ | 1 | 27.33.13.0 | 23
10774 | 2 | B | CELIN | Osprzęt elektroinstalacyjny CELIANE | Legrand | 069282 | CE:RAM SKÓRA CAMEL X2 POZ/PION | CELIANE - RAMKA SKÓRA CAMEL PODWÓJNA POZIOMA/PIONOWA | 211.1 | SZ | 1 | 27.33.13.0 | 23
10775 | 2 | B | CELIN | Osprzęt elektroinstalacyjny CELIANE | Legrand | 069012 | CE:RAMKA COR BIA ŻŁOB X2 POZ/PIO | CELIANE - Ramka MINERAŁ Corian Biały żłobkowany - podwójna | 211.11 | SZ | 1 | 27.33.13.0 | 23
10776 | 2 | B | CELIN | Osprzęt elektroinstalacyjny CELIANE | Legrand | 069022 | CE:RAMKA COR CZAR DŁUT X2 POZ/PI | CELIANE - Ramka MINERAŁ Corian Czarny dłutowany - podwójna | 211.11 | SZ | 1 | 27.33.13.0 | 23
10777 | 2 | B | VALEN | Osprzęt elektroinstalacyjny VALENA | Legrand | 770062 | V:B SCIEMN 25-500W HALOG ELV | VALENA ŚCIEMNIACZ PRZYCISKOWY 400W BIAŁY | 211.42 | SZ | 1 | 27.33.11.0 | 23
10778 | 2 | B | CELIN | Osprzęt elektroinstalacyjny CELIANE | Legrand | 067655 | CE:LAMPKA LED PRZEKRĘCANA 360 | CELIANE - LAMPKA LED PRZEKRĘCANA O 360º | 211.58 | SZ | 1 | 27.90.20.0 | 23
10779 | 2 | B | VALIF | Osprzęt elektroinstalacyjny Valena Life | Legrand | 752332 | VALIF:AL ŁĄCZ WENTYL 0,1,2,3 | VALENA LIFE ŁĄCZNIK DO WENTYLACJI 4- POŁOŻENIOWY (0, 1, 2, 3) ALUMINIUM | 211.65 | SZ | 1 | 27.33.11.0 | 23
10780 | 2 | B | VALUR | Osprzęt elektroinstalacyjny Valena Allure | Legrand | 755177 | VALUR:AL ŁĄCZNIK WENTYLACJI | VALENA ALLURE - ŁĄCZNIK WENTYLACJI 4-POŁOŻENIOWY ALUMINIUM | 211.65 | SZ | 1 | 27.33.13.0 | 23 |  |  | Nowość sierpień 2016
10781 | 2 | B | VALUR | Osprzęt elektroinstalacyjny Valena Allure | Legrand | 755178 | VALUR:CZ ŁĄCZNIK WENTYLACJI | VALENA ALLURE - ŁĄCZNIK WENTYLACJI 4-POŁOŻENIOWY CZARNY | 211.65 | SZ | 1 | 27.33.13.0 | 23 |  |  | Nowość sierpień 2016
10782 | 2 | B | VALUR | Osprzęt elektroinstalacyjny Valena Allure | Legrand | 755179 | VALUR:PE ŁĄCZNIK WENTYLACJI | VALENA ALLURE - ŁĄCZNIK WENTYLACJI 4-POŁOŻENIOWY PERŁOWY | 211.65 | SZ | 1 | 27.33.13.0 | 23 |  |  | Nowość sierpień 2016
10783 | 2 | B | PLX55 | Osprzęt elektroinstalacyjny hermetyczny PLEXO 55S | Legrand | 069501 | PLEXO55:ŁĄCZ. DETEKT RUCH 400W | PLEXO55 ŁĄCZNIK AUTOMATYCZNY Z DETEKTOREM RUCHU SZARY/BIAŁY 400W | 211.92 | SZ | 1 | 27.33.11.0 | 23
10784 | 2 | B | CELIN | Osprzęt elektroinstalacyjny CELIANE | Legrand | 069113 | CE:RAM NIKIEL AKSAMIT X3 POZ/P | CELIANE - RAMKA NIKIEL AKSAMITNY POTRÓJNA POZIOMA/PIONOWA | 212.17 | SZ | 1 | 27.33.13.0 | 23
10785 | 2 | B | CELIN | Osprzęt elektroinstalacyjny CELIANE | Legrand | 069103 | CE:RAM STAL SZLACH X3 POZ/PIO | CELIANE - RAMKA STAL SZLACHETNA POTRÓJNA POZIOMA/PIONOWA | 212.17 | SZ | 1 | 27.33.13.0 | 23
10786 | 2 | B | CELIN | Osprzęt elektroinstalacyjny CELIANE | Legrand | 069173 | CE:RAMKA CEDR X3 POZ/PION | CELIANE - RAMKA DREWNO CEDR POTRÓJNA POZIOMA/PIONOWA | 212.17 | SZ | 1 | 27.33.13.0 | 23
10787 | 2 | B | CELIN | Osprzęt elektroinstalacyjny CELIANE | Legrand | 069213 | CE:RAMKA KLON X3 POZ/PION | CELIANE - RAMKA DREWNO KLONPOTRÓJNA POZIOMA/PIONOWA | 212.17 | SZ | 1 | 27.33.13.0 | 23
10788 | 2 | B | CELIN | Osprzęt elektroinstalacyjny CELIANE | Legrand | 069223 | CE:RAMKA MAHOŃ X3 POZ/PION | CELIANE - RAMKA DREWNO MAHOŃ POTRÓJNA POZIOMA/PIONOWA | 212.17 | SZ | 1 | 27.33.13.0 | 23
10789 | 2 | B | CELIN | Osprzęt elektroinstalacyjny CELIANE | Legrand | 069203 | CE:RAMKA WENGE X3 POZ/PION | CELIANE - RAMKA DREWNO WENGE POTRÓJNA POZIOMA/PIONOWA | 212.17 | SZ | 1 | 27.33.13.0 | 23
10790 | 2 | B | CELIN | Osprzęt elektroinstalacyjny CELIANE | Legrand | 069033 | CE:RAMKA NIKIEL CZARNY X3 POZ/P | CELIANE - Ramka MATERIALS Brąz złocony - potrójna | 212.17 | SZ | 1 | 27.33.13.0 | 23
10791 | 2 | B | CELIN | Osprzęt elektroinstalacyjny CELIANE | Legrand | 069043 | CE:RAMKA STRUKT METAL X3 POZ/PIO | CELIANE - Ramka MINERAŁ Beton woskowy - potrójna | 212.17 | SZ | 1 | 27.33.13.0 | 23
10792 | 2 | B | CELIN | Osprzęt elektroinstalacyjny CELIANE | Legrand | 069053 | CE:RAMKA DĄB X3 POZ/PION |  | 212.17 | SZ | 1 | 27.33.13.0 | 23
10793 | 2 | B | CELIN | Osprzęt elektroinstalacyjny CELIANE | Legrand | 067433 | CE:T GN ODKURZACZ CENTRAL ELEK | CELIANE - GNIAZDO ODKURZACZA CENTRALNEGO (ZESTYK ELEKTRYCZNY) TYTANOWE | 212.28 | SZ | 1 | 27.33.13.0 | 23
10794 | 3 | B | MHOS | Automatyka domowa osprzętowa Legrand | Legrand | 067457 | MH:SONDA PODSTAWOWA 3-40C | MYHOME BUS/SCS - SONDA Z REGULACJĄ | 213.37 | SZ | 1 | 26.51.70.0 | 23
10795 | 3 | B | MHOS | Automatyka domowa osprzętowa Legrand | Legrand | 067552 | MH:2M STEROW PODST BUS 1-2 KAN | MY HOME SCS CELIANE -STEROWNIK PODSTAWOWY | 213.95 | SZ | 1 | 27.33.11.0 | 23
10796 | 2 | B | SISTE | Osprzęt elektroinstalacyjny SISTENA | Legrand | 771706 | SI: CORIAN BROWN 2M PIONOWA | SISTENA LIFE RAMKA COCOA BROWN PODWÓJNA PIONOWA | 214.32 | SZ | 1 | 27.33.13.0 | 23
10797 | 2 | B | SISTE | Osprzęt elektroinstalacyjny SISTENA | Legrand | 771702 | SI: CORIAN BROWN 2M POZIOMA | SISTENA LIFE RAMKA COCOA BROWN PODWÓJNA POZIOMA | 214.32 | SZ | 1 | 27.33.13.0 | 23
10798 | 2 | B | SISTE | Osprzęt elektroinstalacyjny SISTENA | Legrand | 771716 | SI: CORIAN EVEREST 2M PIONOWA | SISTENA LIFE RAMKA EVEREST PODWÓJNA PIONOWA | 214.32 | SZ | 1 | 27.33.13.0 | 23
10799 | 2 | B | VALEN | Osprzęt elektroinstalacyjny VALENA | Legrand | 770262 | V:AL ŚCIEM PRZYCISK 40-400W | VALENA ŚCIEMNIACZ PRZYCISKOWY 400W ALUMINIUM | 214.36 | SZ | 1 | 27.33.11.0 | 23
10800 | 3 | B | MHOS | Automatyka domowa osprzętowa Legrand | Legrand | 752083 | MH:STER ROLET CENTRALNY ZGB VL |  | 214.72 | SZ | 1 | 27.33.13.0 | 23
10801 | 2 | B | NILOE | Osprzęt elektroinstalacyjny NILOE | Legrand | 664893 | NI:K ŁĄCZNIK HOTELOWY | NILOE - ŁĄCZNIK HOTELOWY KREMOWY | 215.63 | SZ | 10 | 27.33.11.0 | 23
10802 | 2 | C | M45 | Osprzet elektroinstalacyjny MOSAIC | Legrand | 078512 | M45:2M LAMP AWAR.LED AUTONOMIC | MOSAIC LAMPKA OŚWIETLENIA AWARYJNEGO LED - 2 MODUŁY BIAŁA | 218.44 | SZ | 1 | 27.90.20.0 | 23
10803 | 2 | B | VALEN | Osprzęt elektroinstalacyjny VALENA | Legrand | 770274 | V:AL ŚCIEM PRZYCISK 40-600W | VALENA ŚCIEMNIACZ PRZYCISKOWY 40-600W ALUMINIUM | 218.47 | SZ | 1 | 27.33.11.0 | 23
10804 | 5 | B | STERO | Kontrola dostępu dla biura | Legrand | 067096 | CE:ŁĄCZ DETEK RUCH BEZ N 400W | CELIANE - ŁĄCZNIK AUTOMATYCZNY 40 - 400 W - 2 PRZEWODY | 219.28 | SZ | 1 | 27.33.11.0 | 23
10805 | 2 | B | VALIF | Osprzęt elektroinstalacyjny Valena Life | Legrand | 752362 | VALIF:AL ŚCIEM UNIW RL/CFL/LED | VALENA LIFE ŚCIEMNIACZ PRZYCISKOWY BEZ ZACISKU NEUTRALNEGO ALUMINIUM 230 V~ | 219.39 | SZ | 1 | 27.33.11.0 | 23
10806 | 5 | B | PUSZK | Puszki natynkowe i podtynkowe, osprzętowe i odgałęźne | Legrand | 080167 | OTWOR. MATERIAŁY B. TWARDE | BATIBOX OTWORNICA DO ŚCIAN Z MATERIAŁÓW TWARDYCH | 219.84 | SZ | 1 | 27.33.13.0 | 23
10807 | 5 | B | STERO | Kontrola dostępu dla biura | Legrand | 067226 | MH:ŁĄCZ DETEK RUCH SCS ON/OFF | MY HOME SCS CELIANE - ŁĄCZNIK Z DETEKTOREM RUCHU Z FUNKCJĄ WŁ/WYŁ | 220.38 | SZ | 1 | 27.33.11.0 | 23
10808 | 2 | B | PLX55 | Osprzęt elektroinstalacyjny hermetyczny PLEXO 55S | Legrand | 069604 | PLEXO55:B ŁĄCZ. CZASOWY PODŚWI | PLEXO55 ŁĄCZNIK CZASOWY PODŚWIETLANY BIAŁY/ ECRU 230V~ | 220.97 | SZ | 5 | 27.33.11.0 | 23
10809 | 2 | B | PLX55 | Osprzęt elektroinstalacyjny hermetyczny PLEXO 55S | Legrand | 069504 | PLEXO55:SZ ŁĄCZ. CZASOWY PODŚW | PLEXO55 ŁĄCZNIK CZASOWY PODŚWIETLANY SZARY 230V~ | 220.97 | SZ | 5 | 27.33.11.0 | 23
10810 | 5 | C | AUVID | Gniazda audio video | Legrand | 078774 | M45:2M GN. WIDEO HD15+JACK | MOSAIC GNIAZDO HD15 ŻEŃSKIE + JACK 3,5 MM ZŁĄCZA ŚRUBOWE - 2 MODUŁY BIAŁE | 221.89 | SZ | 10 | 27.33.13.0 | 23
10811 | 2 | B | NILOE | Osprzęt elektroinstalacyjny NILOE | Legrand | 665218 | NI:K ŁĄCZ.AUT DETEKT RUCH 400W | NILOE - ŁĄCZNIK AUTOMATYCZNY DETEKTORA RUCHU 40-400 W KREMOWY | 222.36 | SZ | 1 | 27.33.11.0 | 23
10812 | 2 | B | NILOE | Osprzęt elektroinstalacyjny NILOE | Legrand | 664793 | NI:B ŁĄCZNIK HOTELOWY | NILOE - ŁĄCZNIK HOTELOWY BIAŁY | 222.84 | SZ | 10 | 27.33.11.0 | 23
10813 | 2 | B | CELIN | Osprzęt elektroinstalacyjny CELIANE | Legrand | 069305 | CE:RAM SZKŁ CZARNY GRAFIT 4/5M | CELIANE - RAMKA SZKŁO CZARNY GRAFIT 4/5 MODUŁÓW | 223.25 | SZ | 1 | 27.33.13.0 | 23
10814 | 2 | B | CELIN | Osprzęt elektroinstalacyjny CELIANE | Legrand | 069315 | CE:RAMKA SZKŁO KAOLIN 4/5M | CELIANE - RAMKA SZKŁO KAOLIN 4/5 MODUŁÓW | 223.25 | SZ | 1 | 27.33.13.0 | 23
10815 | 2 | B | CELIN | Osprzęt elektroinstalacyjny CELIANE | Legrand | 069345 | CE:RAMKA SZKŁO TYTANOWE 4/5M | CELIANE - RAMKA SZKŁO TYTANOWE 4/5 MODUŁÓW | 223.25 | SZ | 1 | 27.33.13.0 | 23
10816 | 2 | B | CELIN | Osprzęt elektroinstalacyjny CELIANE | Legrand | 068500 | CE:ZESTAW MULTIMEDIALNY BIAŁY | CELIANE - ZESTAW CELIANE - DO POŁĄCZENIA ŹRÓDŁA SYGNAŁU I EKRANU TYTANOWY | 223.25 | SZ | 1 | 27.33.13.0 | 23
10817 | 2 | B | CELIN | Osprzęt elektroinstalacyjny CELIANE | Legrand | 069467 | CE:RAMKA SZKŁO MOKKA 4/5M | CELIANE - Ramka SZKŁO Mokka ekranu dotykowego 3,5" | 223.25 | SZ | 1 | 27.33.13.0 | 23
10818 | 3 | B | MHOS | Automatyka domowa osprzętowa Legrand | Legrand | 069216 | CE:RAM EKRAN DOTYK 3,5" KLON | MYHOME LEGRAND PLAKIETKA PANELU 3,5" KLON | 223.8 | SZ | 1 | 27.33.13.0 | 23
10819 | 3 | B | MHOS | Automatyka domowa osprzętowa Legrand | Legrand | 069206 | CE:RAM EKRAN DOTYK 3,5" WENGE | MYHOME LEGRAND PLAKIETKA PANELU 3,5" WENGE | 223.8 | SZ | 1 | 27.33.13.0 | 23
10820 | 5 | B | STERO | Kontrola dostępu dla biura | Legrand | 067027 | CE:ŁĄCZNIK AUTO 2 PRZEW. TIMER | CELIANE - Łącznik automatyczny z timerem bez zazcisku N | 223.87 | SZ | 1 | 27.33.11.0 | 23
10821 | 5 | B | STERO | Kontrola dostępu dla biura | Legrand | 067025 | CE:ŁĄCZNIK AUTO EKO 3 PRZEWODY | CELIANE - Łącznik automatyczny do lamp energooszczędnych z zaciskiem neutralnym | 223.87 | SZ | 1 | 27.33.11.0 | 23
10822 | 2 | B | SOLIR | Osprzęt wandaloodporny Soliroc | Legrand | 077892 | SOLIROC:PUSZKA NATYNKOWA X2 | Soliroc - Puszka natynkowa podwójna | 225.42 | SZ | 1 | 27.33.13.0 | 23
10823 | 2 | B | CELIN | Osprzęt elektroinstalacyjny CELIANE | Legrand | 067080 | CE:ŚCIEMNIACZ PRZYCISK 0-10V | CELIANE - ŚCIEMNIACZ PRZYCISKOWY 0-10V | 225.78 | SZ | 1 | 27.33.11.0 | 23
10824 | 3 | B | MHOS | Automatyka domowa osprzętowa Legrand | Legrand | 067553 | MH:2M STERO WIELOFUNKCYJNY BUS | MY HOME SCS CELIANE -STEROWNIK WIELOFUNKCYJNY | 226.18 | SZ | 1 | 26.20.40.0 | 23
10825 | 2 | B | SISTE | Osprzęt elektroinstalacyjny SISTENA | Legrand | 775958 | SI:MECH. ŁĄCZNIK STER. WENTYL. | SISTENA LIFE ŁĄCZNIK DO STEROWANIA WENTYLACJĄ 4 POZYCJE (0-1-2-3) 20A 250V~ | 226.39 | SZ | 1 | 27.33.11.0 | 23
10826 | 2 | B | VALIF | Osprzęt elektroinstalacyjny Valena Life | Legrand | 752125 | VALIF:B ŁĄCZ NA KLUCZ 2 POZYCJ | VALENA LIFE ŁĄCZNIK NA KLUCZ - 2 POZYCJE BIAŁY | 226.71 | SZ | 1 | 27.33.11.0 | 23
10827 | 2 | B | VALIF | Osprzęt elektroinstalacyjny Valena Life | Legrand | 752225 | VALIF:K ŁĄCZ NA KLUCZ 2 POZYCJ | VALENA LIFE ŁĄCZNIK NA KLUCZ - 2 POZYCJE KREMOWY | 226.71 | SZ | 1 | 27.33.11.0 | 23
10828 | 2 | B | VALUR | Osprzęt elektroinstalacyjny Valena Allure | Legrand | 755235 | VALUR:B ŁĄCZ KLUCZ 2 POZ | VALENA ALLURE - ŁĄCZNIK NA KLUCZ - 2 POZYCJE CZ | 226.71 | SZ | 1 | 27.33.11.0 | 23 |  |  | Nowość sierpień 2016
10829 | 2 | B | VALUR | Osprzęt elektroinstalacyjny Valena Allure | Legrand | 755236 | VALUR:K ŁĄCZ KLUCZ 2 POZ | VALENA ALLURE - ŁĄCZNIK NA KLUCZ - 2 POZYCJE KREMOWY | 226.71 | SZ | 1 | 27.33.11.0 | 23 |  |  | Nowość sierpień 2016
10830 | 5 | B | SZPIT | System przywoławczy do szpitali | Legrand | 078200 | SZPIT:MIKORFON WEWNĘTRZNY | MIKROFON POKOJOWY | 227.22 | SZ | 1 | 27.12.31.0 | 23
10831 | 2 | B | CELIN | Osprzęt elektroinstalacyjny CELIANE | Legrand | 067091 | CE:ŁĄCZ RUCHU ON/OFF 40-400W | CELIANE - ŁĄCZNIK AUTOMATYCZNY Z FUNKCJĄ WŁĄCZ / WYŁĄCZ BEZ ZACISKU N 40-400W | 229.34 | SZ | 1 | 27.33.11.0 | 23
10832 | 2 | B | CELIN | Osprzęt elektroinstalacyjny CELIANE | Legrand | 069217 | CE:RAMKA KLON PANELU WIDEO | CELIANE - RAMKA DREWNO KLONDO WIDEODOMOFONU | 229.44 | SZ | 1 | 27.33.13.0 | 23
10833 | 2 | B | CELIN | Osprzęt elektroinstalacyjny CELIANE | Legrand | 069227 | CE:RAMKA MAHOŃ PANELU WIDEO | CELIANE - RAMKA DREWNO MAHOŃ DO WIDEODOMOFONU | 229.44 | SZ | 1 | 27.33.13.0 | 23
10834 | 2 | B | CELIN | Osprzęt elektroinstalacyjny CELIANE | Legrand | 069207 | CE:RAMKA WENGE PANELU WIDEO | CELIANE - RAMKA DREWNO WENGE DO WIDEODOMOFONU | 229.44 | SZ | 1 | 27.33.13.0 | 23
10835 | 2 | B | CELIN | Osprzęt elektroinstalacyjny CELIANE | Legrand | 067563 | CE:ŁĄCZ HOTELOWY NA KARTĘ 8A | CELIANE - ŁĄCZNIK HOTELOWY NA KARTĄ | 232.85 | SZ | 1 | 27.33.11.0 | 23
10836 | 3 | B | MHOS | Automatyka domowa osprzętowa Legrand | Legrand | 067559 | MH:2M STEROW/AKTOR BUS 1 KANAŁ |  | 233.4 | SZ | 1 | 27.33.11.0 | 23
10837 | 5 | B | STERO | Kontrola dostępu dla biura | Legrand | 088230 | MH:PROGRAMATOR Z EKRANEM | KONFIGURATOR Z WYŚWIETLACZEM DO ŁĄCZNIKÓW AUTOMATYCZNYCH | 233.46 | SZ | 1 | 27.33.11.0 | 23
10838 | 2 | B | CELIN | Osprzęt elektroinstalacyjny CELIANE | Legrand | 069372 | CE:RAM KAMIEŃ ŁUPEK X2 POZ/PIO | CELIANE - RAMKA KAMIEŃ ŁUPEK PODWÓJNA POZIOMA/PIONOWA | 234.56 | SZ | 1 | 27.33.13.0 | 23
10839 | 2 | B | CELIN | Osprzęt elektroinstalacyjny CELIANE | Legrand | 069122 | CE:RAM SZKŁO LUSTRO X2 POZ/PIO | CELIANE - RAMKA SZKŁO LUSTRZANR PODWÓJNA POZIOMA/PIONOWA | 234.56 | SZ | 1 | 27.33.13.0 | 23
10840 | 2 | B | CELIN | Osprzęt elektroinstalacyjny CELIANE | Legrand | 069132 | CE:RAMKA BRĄZ ZŁOCONY X2 POZ/PIO |  | 234.56 | SZ | 1 | 27.33.13.0 | 23
10841 | 2 | B | VALUR | Osprzęt elektroinstalacyjny Valena Allure | Legrand | 754434 | VALUR:RAMKA X4 CZARNY BAROK | VALENA ALLURE - RAMKA POCZWÓRNA CZARNY BAROK | 237.08 | SZ | 1 | 27.33.13.0 | 23 |  |  | Nowość sierpień 2016
10842 | 2 | B | VALUR | Osprzęt elektroinstalacyjny Valena Allure | Legrand | 754454 | VALUR:RAMKA X4 SKÓRA | VALENA ALLURE - RAMKA POCZWÓRNA SKÓRA | 237.08 | SZ | 1 | 27.33.13.0 | 23 |  |  | Nowość sierpień 2016
10843 | 2 | B | VALUR | Osprzęt elektroinstalacyjny Valena Allure | Legrand | 754464 | VALUR:RAMKA X4 ORZECHOWY | VALENA ALLURE - RAMKA POCZWÓRNA ORZECHOWY | 237.08 | SZ | 1 | 27.33.13.0 | 23 |  |  | Nowość sierpień 2016
10844 | 2 | B | VALUR | Osprzęt elektroinstalacyjny Valena Allure | Legrand | 754444 | VALUR:RAMKA X4 PURPUROWY BAROK | VALENA ALLURE - RAMKA POCZWÓRNA PURPUROWY BAROK | 237.08 | SZ | 1 | 27.33.13.0 | 23 |  |  | Nowość sierpień 2016
10845 | 2 | B | VALUR | Osprzęt elektroinstalacyjny Valena Allure | Legrand | 754474 | VALUR:RAMKA X4 WŁÓKNO WĘGLOWE | VALENA ALLURE - RAMKA POCZWÓRNA WŁÓKNO WĘGLOWE | 237.08 | SZ | 1 | 27.33.13.0 | 23 |  |  | Nowość sierpień 2016
10846 | 2 | B | VALIF | Osprzęt elektroinstalacyjny Valena Life | Legrand | 752119 | VALIF:B PRZYCISK NA KLUCZ | VALENA LIFE PRZYCISK NA KLUCZ - 3 POZYCJE BIAŁY | 237.12 | SZ | 1 | 27.33.11.0 | 23
10847 | 2 | B | VALIF | Osprzęt elektroinstalacyjny Valena Life | Legrand | 752219 | VALIF:K PRZYCISK NA KLUCZ | VALENA LIFE PRZYCISK NA KLUCZ - 3 POZYCJE KREMOWY | 237.12 | SZ | 1 | 27.33.11.0 | 23
10848 | 2 | B | VALUR | Osprzęt elektroinstalacyjny Valena Allure | Legrand | 755245 | VALUR:B PRZYCISK NA KLUCZ | VALENA ALLURE - PRZYCISK NA KLUCZ - 3 POZYCJE BIAŁY | 237.12 | SZ | 1 | 27.33.11.0 | 23 |  |  | Nowość sierpień 2016
10849 | 2 | B | VALUR | Osprzęt elektroinstalacyjny Valena Allure | Legrand | 755246 | VALUR:K PRZYCISK NA KLUCZ | VALENA ALLURE - PRZYCISK NA KLUCZ - 3 POZYCJE KREMOWY | 237.12 | SZ | 1 | 27.33.11.0 | 23 |  |  | Nowość sierpień 2016
10850 | 2 | B | VALEN | Osprzęt elektroinstalacyjny VALENA | Legrand | 770089 | V:B WYŁĄCZNIK AUTOMAT. 1000W | VALENA ŁĄCZNIK AUTOMATYCZNY Z DETEKTOREM RUCHU 1000W BIAŁY | 237.46 | SZ | 1 | 27.33.11.0 | 23
10851 | 2 | B | VALEN | Osprzęt elektroinstalacyjny VALENA | Legrand | 774189 | V:K WYŁĄCZNIK AUTOMAT. 1000W | VALENA ŁĄCZNIK AUTOMATYCZNY Z DETEKTOREM RUCHU KREM 1000W | 237.46 | SZ | 1 | 27.33.11.0 | 23
10852 | 2 | B | VALIF | Osprzęt elektroinstalacyjny Valena Life | Legrand | 752325 | VALIF:AL ŁĄCZ NA KLUCZ 2 POZYC | VALENA LIFE ŁĄCZNIK NA KLUCZ - 2 POZYCJE ALUMINIUM | 238.06 | SZ | 1 | 27.33.11.0 | 23
10853 | 2 | B | VALUR | Osprzęt elektroinstalacyjny Valena Allure | Legrand | 755237 | VALUR:AL ŁĄCZ KLUCZ 2 POZ | VALENA ALLURE - ŁĄCZNIK NA KLUCZ - 2 POZYCJE ALUMINIUM | 238.06 | SZ | 1 | 27.33.11.0 | 23 |  |  | Nowość sierpień 2016
10854 | 2 | B | VALUR | Osprzęt elektroinstalacyjny Valena Allure | Legrand | 755238 | VALUR:CZ ŁĄCZ KLUCZ 2 POZ | VALENA ALLURE - ŁĄCZNIK NA KLUCZ - 2 POZYCJE CZARNY | 238.06 | SZ | 1 | 27.33.11.0 | 23 |  |  | Nowość sierpień 2016
10855 | 2 | B | SOLIR | Osprzęt wandaloodporny Soliroc | Legrand | 077837 | SOLIROC:GN 2P+Z IP55 SCHUKO | Soliroc - Gniazdo 2P+Z Green'UP z klapką | 238.48 | SZ | 1 | 27.33.13.0 | 23
10856 | 2 | B | CELIN | Osprzęt elektroinstalacyjny CELIANE | Legrand | 067051 | CE:ŁĄCZNIK CZASOWY 1000W | CELIANE - ŁĄCZNIK CZASOWY 1000W | 240.42 | SZ | 1 | 27.33.11.0 | 23
10857 | 2 | B | VALUR | Osprzęt elektroinstalacyjny Valena Allure | Legrand | 754425 | VALUR:RAMKA X5 LUSTRO BIAŁE | VALENA ALLURE - RAMKA PIĘCIOKROTNA LUSTRO BIAŁE | 241.08 | SZ | 1 | 27.33.13.0 | 23 |  |  | Nowość sierpień 2016
10858 | 5 | B | STERO | Kontrola dostępu dla biura | Legrand | 665120 | NI:B ŁĄCZ AUT DETEK RUCH 2000W | NILOE - ŁĄCZNIK AUTOMATYCZNY 200 W BIAŁY | 241.79 | SZ | 1 | 27.33.11.0 | 23
10859 | 2 | B | SISTE | Osprzęt elektroinstalacyjny SISTENA | Legrand | 775652 | SI: MECH ŚCIEMNIACZ UNIV 400 W | SISTENA LIFE ŚCIEMNIACZ PRZYCISKOWY 40-400W | 242.5 | SZ | 1 | 27.33.11.0 | 23
10860 | 3 | B | MHOS | Automatyka domowa osprzętowa Legrand | Legrand | 067216 | MH:ODBIORNIK IR BUS | MYHOME BUS/SCS - ODBIORNIK PODCZERWIENI STEROWANY PILOTEM NR REF. 0882 32 | 242.89 | SZ | 1 | 26.20.40.0 | 23
10861 | 5 | B | PUSZK | Puszki natynkowe i podtynkowe, osprzętowe i odgałęźne | Legrand | 092092 | PUSZKA PLEXO IP55 360x270x124 | PLEXO55 PUSZKA PROSTOKĄTNA Z PRZEPUSTAMI 360X270X124 MM | 242.96 | SZ | 1 | 27.12.40.0 | 23
10862 | 5 | B | STERO | Kontrola dostępu dla biura | Legrand | 067090 | CE:ŁĄCZ DETEK RUCH +N 1000W | CELIANE - ŁĄCZNIK AUTOMATYCZNY BEZ ZACISKU NEUTRALNEGO 40 - 400 W | 244.07 | SZ | 1 | 27.33.11.0 | 23
10863 | 2 | B | VALIF | Osprzęt elektroinstalacyjny Valena Life | Legrand | 752061 | VALUR:ŁĄCZ CZASOWY BEZ N | VALENA LIFE ŁĄCZNIK CZASOWY OŚWIETLENIA I WENTYLACJI BEZ ZACISKU NEUTRALNEGO 250V~ | 244.22 | SZ | 1 | 27.33.11.0 | 23
10864 | 2 | B | SISTE | Osprzęt elektroinstalacyjny SISTENA | Legrand | 771923 | SI: RAM MAGIC GREEN 3M POZIOM | SISTENA LIFE RAMKA MAGIC GREEN POTRÓJNA POZIOMA | 244.63 | SZ | 1 | 27.33.13.0 | 23
10865 | 2 | B | SISTE | Osprzęt elektroinstalacyjny SISTENA | Legrand | 771957 | SI: RAMKA ALUMINIUM 3M PIONOWA | SISTENA LIFE RAMKA ALUMINIUM POTRÓJNA PIONOWA | 244.63 | SZ | 1 | 27.33.13.0 | 23
10866 | 2 | B | SISTE | Osprzęt elektroinstalacyjny SISTENA | Legrand | 771953 | SI: RAMKA ALUMINIUM 3M POZIOMA | SISTENA LIFE RAMKA ALUMINIUM POTRÓJNA POZIOMA | 244.63 | SZ | 1 | 27.33.13.0 | 23
10867 | 2 | B | SISTE | Osprzęt elektroinstalacyjny SISTENA | Legrand | 771937 | SI: RAMKA CHROME 3M PIONOWA | SISTENA LIFE RAMKA CHROME POTRÓJNA PIONOWA | 244.63 | SZ | 1 | 27.33.13.0 | 23
10868 | 2 | B | SISTE | Osprzęt elektroinstalacyjny SISTENA | Legrand | 771933 | SI: RAMKA CHROME 3M POZIOMA | SISTENA LIFE RAMKA CHROME POTRÓJNA POZIOMA | 244.63 | SZ | 1 | 27.33.13.0 | 23
10869 | 2 | B | SISTE | Osprzęt elektroinstalacyjny SISTENA | Legrand | 771917 | SI: RAMKA MAGIC BLUE 3M PION | SISTENA LIFE RAMKA MAGIC BLUE POTRÓJNA PIONOWA | 244.63 | SZ | 1 | 27.33.13.0 | 23
10870 | 2 | B | SISTE | Osprzęt elektroinstalacyjny SISTENA | Legrand | 771913 | SI: RAMKA MAGIC BLUE 3M POZIOM | SISTENA LIFE RAMKA MAGIC BLUE POTRÓJNA POZIOMA | 244.63 | SZ | 1 | 27.33.13.0 | 23
10871 | 2 | B | SISTE | Osprzęt elektroinstalacyjny SISTENA | Legrand | 771927 | SI: RAMKA MAGIC GREEN 3M PION | SISTENA LIFE RAMKA MAGIC GREEN POTRÓJNA PIONOWA | 244.63 | SZ | 1 | 27.33.13.0 | 23
10872 | 2 | B | SISTE | Osprzęt elektroinstalacyjny SISTENA | Legrand | 771907 | SI: RAMKA MAGIC RED 3M PIONOWA | SISTENA LIFE RAMKA MAGIC RED POTRÓJNA PIONOWA | 244.63 | SZ | 1 | 27.33.13.0 | 23
10873 | 2 | B | SISTE | Osprzęt elektroinstalacyjny SISTENA | Legrand | 771903 | SI: RAMKA MAGIC RED 3M POZIOMA | SISTENA LIFE RAMKA MAGIC RED POTRÓJNA POZIOMA | 244.63 | SZ | 1 | 27.33.13.0 | 23
10874 | 2 | B | PLX55 | Osprzęt elektroinstalacyjny hermetyczny PLEXO 55S | Legrand | 069502 | PLEXO55:ŁĄCZ. AUTOMAT. Z N. | PLEXO55 ŁĄCZNIK AUTOMATYCZNY Z DETEKTOREM RUCHU SZARY/BIAŁY 1000W | 245.93 | SZ | 1 | 27.33.11.0 | 23
10875 | 2 | B | SISTE | Osprzęt elektroinstalacyjny SISTENA | Legrand | 775815 | SI:MECH TERMOSTAT PRZEŁĄCZNY | SISTENA LIFE REGULATOR TEMPERATURY ZE STYKIEM ARCTIC 230V~ | 246.29 | SZ | 1 | 26.51.70.0 | 23
10876 | 2 | B | CELIN | Osprzęt elektroinstalacyjny CELIANE | Legrand | 069015 | CE:RAMKA CORIAN BIA ŻŁOB 4/5M | CELIANE - Ramka MINERAŁ Corian Biały żłobkowany 4/5-modułowa | 246.45 | SZ | 1 | 27.33.13.0 | 23
10877 | 2 | B | CELIN | Osprzęt elektroinstalacyjny CELIANE | Legrand | 069025 | CE:RAMKA COR CZAR DŁUT 4/5M | CELIANE - Ramka MINERAŁ Corian Czarny dłutowany 4/5-modułowa | 246.45 | SZ | 1 | 27.33.13.0 | 23
10878 | 2 | B | CELIN | Osprzęt elektroinstalacyjny CELIANE | Legrand | 067083 | CE:ŚCIEM UNIWERSAL LED 150W | CELIANE - ŚCIEMNIACZ UNIWERSALNY 400W | 246.46 | SZ | 1 | 27.33.11.0 | 23
10879 | 2 | B | VALEN | Osprzęt elektroinstalacyjny VALENA | Legrand | 774235 | V:B ŁĄCZNIK KARTA HOTEL ELECTR | VALENA ŁĄCZNIK HOTELOWY ELEKTRONICZNY BIAŁY 10A-250V~ | 246.76 | SZ | 10 | 27.33.11.0 | 23
10880 | 2 | B | VALEN | Osprzęt elektroinstalacyjny VALENA | Legrand | 774135 | V:K ŁĄCZNIK KARTA HOTEL ELECTR | VALENA ŁĄCZNIK HOTELOWY ELEKTRONICZNY KREM 10A-250V~ | 246.76 | SZ | 10 | 27.33.11.0 | 23
10881 | 2 | B | CELIN | Osprzęt elektroinstalacyjny CELIANE | Legrand | 069183 | CE:RAM CORIAN BORDO X3 POZ/PIO | CELIANE - RAMKA CORIAN BORDO POTRÓJNA POZIOMA/PIONOWA | 247.53 | SZ | 1 | 27.33.13.0 | 23
10882 | 2 | B | CELIN | Osprzęt elektroinstalacyjny CELIANE | Legrand | 069153 | CE:RAM CORIAN CZARNY X3 POZ/PI | CELIANE - RAMKA CORIAN CZARNY POTRÓJNA POZIOMA/PIONOWA | 247.53 | SZ | 1 | 27.33.13.0 | 23
10883 | 3 | B | MHOS | Automatyka domowa osprzętowa Legrand | Legrand | 067455 | MH:SONDA KLIMAKONWEKTOR 3-40C | MYHOME BUS/SCS - SONDA DO KLIMAKONWEKTORÓW | 247.97 | SZ | 1 | 26.51.70.0 | 23
10884 | 2 | B | NILOE | Osprzęt elektroinstalacyjny NILOE | Legrand | 665214 | NI:K ŚCIEM UNIWERSALNY 400W | NILOE - ŚCIEMNIACZ UNIWERSALNY 400 W 2-PRZEWODOWY KREMOWY | 248.53 | SZ | 1 | 27.33.11.0 | 23
10885 | 2 | B | VALIF | Osprzęt elektroinstalacyjny Valena Life | Legrand | 752319 | VALIF:AL PRZYCISK NA KLUCZ | VALENA LIFE PRZYCISK NA KLUCZ - 3 POZYCJE ALUMINIUM | 248.99 | SZ | 1 | 27.33.11.0 | 23
10886 | 2 | B | VALUR | Osprzęt elektroinstalacyjny Valena Allure | Legrand | 755247 | VALUR:AL PRZYCISK NA KLUCZ | VALENA ALLURE - PRZYCISK NA KLUCZ - 3 POZYCJE ALUMINIUM | 248.99 | SZ | 1 | 27.33.11.0 | 23 |  |  | Nowość sierpień 2016
10887 | 2 | B | VALUR | Osprzęt elektroinstalacyjny Valena Allure | Legrand | 755248 | VALUR:CZ PRZYCISK NA KLUCZ | VALENA ALLURE - PRZYCISK NA KLUCZ - 3 POZYCJE CZARNY | 248.99 | SZ | 1 | 27.33.11.0 | 23 |  |  | Nowość sierpień 2016
10888 | 2 | B | NILOE | Osprzęt elektroinstalacyjny NILOE | Legrand | 665115 | NI:B ŚCIEM PRZYC 400W 2-PRZEW | NILOE - ŚCIEMNIACZ PRZYCISKOWY 20-400 W 2-PRZEWODOWY BIAŁY | 249.32 | SZ | 1 | 27.33.11.0 | 23
10889 | 2 | B | NILOE | Osprzęt elektroinstalacyjny NILOE | Legrand | 665215 | NI:K ŚCIEM PRZYC 400W 2-PRZEW | NILOE - ŚCIEMNIACZ PRZYCISKOWY 20-400 W 2-PRZEWODOWY KREMOWY | 249.32 | SZ | 1 | 27.33.11.0 | 23
10890 | 2 | B | CELIN | Osprzęt elektroinstalacyjny CELIANE | Legrand | 069422 | CE:RAMKA SKÓRA KARMEL X2 POZ/PIO | CELIANE - Ramka SKÓRA Karmel - podwójna | 249.56 | SZ | 1 | 27.33.13.0 | 23
10891 | 2 | B | CELIN | Osprzęt elektroinstalacyjny CELIANE | Legrand | 069432 | CE:RAMKA SKÓRA PERŁA X2 POZ/PION | CELIANE - Ramka SKÓRA Perła - podwójna | 249.56 | SZ | 1 | 27.33.13.0 | 23
10892 | 2 | B | CELIN | Osprzęt elektroinstalacyjny CELIANE | Legrand | 069442 | CE:RAMKA SKÓRA FIOLET X2 POZ/PIO | CELIANE - Ramka SKÓRA Fiolet - podwójna | 249.56 | SZ | 1 | 27.33.13.0 | 23
10893 | 2 | B | CELIN | Osprzęt elektroinstalacyjny CELIANE | Legrand | 069452 | CE:RAMKA SKÓR CZARN PIX X2 POZ/PIO | CELIANE - Ramka SKÓRA Czarna Pixel - podwójna | 249.56 | SZ | 1 | 27.33.13.0 | 23
10894 | 2 | B | CELIN | Osprzęt elektroinstalacyjny CELIANE | Legrand | 069351 | CE:RAMKA PORCELANA DREAM X1 | CELIANE - RAMKA PORCELANA "DREAM" | 250.03 | SZ | 1 | 27.33.13.0 | 23
10895 | 2 | B | CELIN | Osprzęt elektroinstalacyjny CELIANE | Legrand | 069411 | CE:RAMKA TKANINA ORNAMNET X1 | CELIANE - RAMKA TKANINA ORNAMENT | 250.03 | SZ | 1 | 27.33.13.0 | 23
10896 | 2 | B | VALEN | Osprzęt elektroinstalacyjny VALENA | Legrand | 770289 | V:AL WYŁĄCZNIK AUTOMAT. 1000W | VALENA WYŁĄCZNIK AUTOMATYCZNY Z DETEKTOREM RUCHU 1000W ALUMINIUM | 250.36 | SZ | 1 | 27.33.11.0 | 23
10897 | 2 | C | M45 | Osprzet elektroinstalacyjny MOSAIC | Legrand | 078445 | M45:2M ŁĄCZNIK KARTA HOTELOWA | MOSAIC ŁĄCZNIK HOTELOWY - 2 MODUŁY BIAŁY 230V~ | 250.77 | SZ | 1 | 27.33.11.0 | 23
10898 | 2 | B | VALEN | Osprzęt elektroinstalacyjny VALENA | Legrand | 770070 | V:AL ZASIL TUNER Z GŁOŚNIK 1W | VALENA ZASILACZ DO TUNERA FM NR REF 770069 ZE ZINTEGROWANYM GŁOŚNIKIEM | 250.97 | SZ | 1 | 26.40.12.0 | 23
10899 | 2 | B | CELIN | Osprzęt elektroinstalacyjny CELIANE | Legrand | 069245 | CE:RAMKA DREWNO BAMBUS 4/5M | CELIANE - RAMKA DREWNO BAMBUSOWE | 251.11 | SZ | 1 | 27.33.13.0 | 23
10900 | 2 | B | CELIN | Osprzęt elektroinstalacyjny CELIANE | Legrand | 069255 | CE:RAMKA DREWNO ORZECH 4/5M | CELIANE - RAMKA DREWNO ORZECHOWE | 251.11 | SZ | 1 | 27.33.13.0 | 23
10901 | 2 | B | CELIN | Osprzęt elektroinstalacyjny CELIANE | Legrand | 069295 | CE:RAMKA SKÓRA BORDO 4/5M | CELIANE - RAMKA SKÓRA BORDO 4/5 MODUŁÓW | 251.11 | SZ | 1 | 27.33.13.0 | 23
10902 | 2 | B | CELIN | Osprzęt elektroinstalacyjny CELIANE | Legrand | 069405 | CE:RAMKA SKÓRA BRĄZ 4/5M | CELIANE - RAMKA SKÓRA BRĄZ 4/5 MODUŁÓW | 251.11 | SZ | 1 | 27.33.13.0 | 23
10903 | 2 | B | CELIN | Osprzęt elektroinstalacyjny CELIANE | Legrand | 067400 | CE:TERMOSTAT POKOJOWY | CELIANE - TERMOSTAT POKOJOWY | 252.26 | SZ | 1 | 26.51.70.0 | 23
10904 | 2 | B | CELIN | Osprzęt elektroinstalacyjny CELIANE | Legrand | 069106 | CE:RAMKA STAL SZLACHETNA 6/8M | CELIANE - RAMKA STAL SZLACHETNA 6/8 MODUŁÓW | 252.42 | SZ | 1 | 27.33.13.0 | 23
10905 | 2 | B | CELIN | Osprzęt elektroinstalacyjny CELIANE | Legrand | 069036 | CE:RAMKA NIKIEL CZARNY 6/8M | CELIANE - Ramka MATERIALS Nikiel czarny 6/8-modułowa | 252.42 | SZ | 1 | 27.33.13.0 | 23
10906 | 2 | B | CELIN | Osprzęt elektroinstalacyjny CELIANE | Legrand | 067085 | CE:ŚCIEMNIACZ DO LAMP LCL 300W | CELIANE - ŚCIEMNIACZ DO LAMP ENERGOOSZCZĘDNYCH I DIODOWYCH LED 40-300W | 252.62 | SZ | 1 | 27.33.11.0 | 23
10907 | 3 | B | MULTI | Multimedialne sieci dla domu | Legrand | 076690 | M45:2M PRZEKAŹNIK JEDNOBIEGUN. | MOSAIC PRZEKAŹNIK JEDNOBIEGUNOWY 1800W - 2 MODUŁY BIAŁY | 253.32 | SZ | 1 | 27.33.13.0 | 23
10908 | 5 | B | SZPIT | System przywoławczy do szpitali | Legrand | 078247 | SZPIT:GNIAZDO DO PILOTÓW | GNIAZDO MAGNETYCZNE DO PILOTÓW O NR. REF. 0782 42/44 | 254.9 | SZ | 1 | 27.33.11.0 | 23
10909 | 2 | B | SOLIR | Osprzęt wandaloodporny Soliroc | Legrand | 077884 | SOLIROC:ADAPTER M45 Z KLUCZEM | Soliroc - Adapter do osprzetu Mosaic z klapka blokowaną kluczem - IP55 | 255.66 | SZ | 1 | 27.33.13.0 | 23
10910 | 2 | B | NILOE | Osprzęt elektroinstalacyjny NILOE | Legrand | 665114 | NI:B ŚCIEM UNIWERSAL LED 150W | NILOE - ŚCIEMNIACZ UNIWERSALNY 400 W 2-PRZEWODOWY BIAŁY | 255.97 | SZ | 1 | 27.33.11.0 | 23
10911 | 5 | B | SZPIT | System przywoławczy do szpitali | Legrand | 076613 | SZPIT:UCHWTY DO BLOK WEZ/PHONE | UCHWYT DO MONTAŻU NA STOLE JEDNOSTEK STERUJĄCYCH I INTERKOMU | 258.35 | SZ | 1 | 27.33.13.0 | 23
10912 | 2 | B | VALEN | Osprzęt elektroinstalacyjny VALENA | Legrand | 770235 | V:AL ŁĄCZ KARTA HOTEL ELECTR | VALENA ŁĄCZNIK HOTELOWY ELEKTRONICZNY 10A-250V~ ALUMINIUM | 258.46 | SZ | 10 | 27.33.11.0 | 23
10913 | 5 | C | AUVID | Gniazda audio video | Legrand | 067369 | CE:ŁĄCZNIK AUT WIDEOPROJEKTRA | CELIANE - ŁĄCZNIK AUTOMATYCZNY DO WIDEOPROJEKTORA | 259.27 | SZ | 1 | 27.33.11.0 | 23
10914 | 5 | B | SZPIT | System przywoławczy do szpitali | Legrand | 076676 | SZPIT:WYŚWIETLACZ 3 LAMPY LED | SYGNALIZATOR KORYTARZOWY POTRÓJNY 3X2 MODUŁU | 261.81 | SZ | 1 | 27.90.70.0 | 23
10915 | 3 | B | MHOS | Automatyka domowa osprzętowa Legrand | Legrand | 078475 | MH:ŁĄCZ AUTOMAT SUFITOWY 2000W | STEROWNIK OŚWIETLENIA DETEKTORÓW RUCHU | 262.97 | SZ | 1 | 26.30.11.0 | 23
10916 | 2 | B | PLX55 | Osprzęt elektroinstalacyjny hermetyczny PLEXO 55S | Legrand | 069757 | PLEXO55:B Ł. ADAPT DO KLUCZA | PLEXO55 ŁĄCZNIK NA KLUCZ BIAŁY/ ECRU KOMPLET BEZ WKŁADKI ZAMKA 10A-250V~ | 265.67 | SZ | 1 | 27.33.11.0 | 23
10917 | 2 | B | PLX55 | Osprzęt elektroinstalacyjny hermetyczny PLEXO 55S | Legrand | 069706 | PLEXO55:SZ Ł. ADAPT DO KLUCZA | PLEXO55 ŁĄCZNIK NA KLUCZ SZARY KOMPLET BEZ WKŁADKI ZAMKA 10A-250V~ | 265.67 | SZ | 1 | 27.33.11.0 | 23
10918 | 2 | B | VALUR | Osprzęt elektroinstalacyjny Valena Allure | Legrand | 755503 | VALUR:RAMKA X3 JASNY NIKIEL | VALENA ALLURE - RAMKA POTRÓJNA JASNY NIKIEL | 265.87 | SZ | 1 | 27.33.13.0 | 23 |  |  | Nowość sierpień 2016
10919 | 2 | B | VALUR | Osprzęt elektroinstalacyjny Valena Allure | Legrand | 755513 | VALUR:RAMKA X3 CIEMNY NIKIEL | VALENA ALLURE - RAMKA POTRÓJNA CIEMNY NIKIEL | 265.87 | SZ | 1 | 27.33.13.0 | 23 |  |  | Nowość sierpień 2016
10920 | 2 | B | VALUR | Osprzęt elektroinstalacyjny Valena Allure | Legrand | 754493 | VALUR:RAMKA X3 SIEĆ | VALENA ALLURE - RAMKA POTRÓJNA SIEĆ | 265.87 | SZ | 1 | 27.33.13.0 | 23 |  |  | Nowość sierpień 2016
10921 | 2 | B | CELIN | Osprzęt elektroinstalacyjny CELIANE | Legrand | 067092 | CE:ŁĄCZ DETEK RUCH ON/OFF 1KW | CELIANE - ŁĄCZNIK AUTOMATYCZNY Z FUNKCJĄ WŁĄCZ / WYŁĄCZ Z ZACISKIEM N 1000W | 266.14 | SZ | 1 | 27.33.11.0 | 23
10922 | 2 | B | SISTE | Osprzęt elektroinstalacyjny SISTENA | Legrand | 771998 | SI: RAMKA CLUB 2M PIONOWA | SISTENA LIFE RAMKA CLUB PODWÓJNA PIONOWA | 267.15 | SZ | 1 | 27.33.13.0 | 23
10923 | 2 | B | SISTE | Osprzęt elektroinstalacyjny SISTENA | Legrand | 771996 | SI: RAMKA CLUB 2M POZIOMA | SISTENA LIFE RAMKA CLUB PODWÓJNA POZIOMA | 267.15 | SZ | 1 | 27.33.13.0 | 23
10924 | 2 | B | SISTE | Osprzęt elektroinstalacyjny SISTENA | Legrand | 771993 | SI: RAMKA HAVANA 2M PIONOWA | SISTENA LIFE RAMKA HAVANA PODWÓJNA PIONOWA | 267.15 | SZ | 1 | 27.33.13.0 | 23
10925 | 2 | B | SISTE | Osprzęt elektroinstalacyjny SISTENA | Legrand | 771991 | SI: RAMKA HAVANA 2M POZIOMA | SISTENA LIFE RAMKA HAVANA PODWÓJNA POZIOMA | 267.15 | SZ | 1 | 27.33.13.0 | 23
10926 | 2 | B | VALIF | Osprzęt elektroinstalacyjny Valena Life | Legrand | 752067 | VALUR:ŚCIEMNIACZ 0-10V | VALENA LIFE ŚCIEMNIACZ 1-10 V~ Z ZACISKIEM NEUTRALNYM | 268.41 | SZ | 1 | 27.33.11.0 | 23
10927 | 5 | B | STERO | Kontrola dostępu dla biura | Legrand | 067094 | CE:ŁĄCZ DETEK RUCH DUAL 2000W | CELIANE - ŁĄCZNIK AUTOMATYCZNY Z CZUJNIKIEM OBECNOŚCI 2000 W - 2 TECHNOLOGIE | 268.84 | SZ | 1 | 27.33.11.0 | 23
10928 | 5 | C | AUVID | Gniazda audio video | Legrand | 078771 | M45:2M GNIAZDO DVI | MOSAIC GNIAZDO DVI-I - 2 MODUŁY BIAŁE | 269.14 | SZ | 10 | 27.33.13.0 | 23
10929 | 3 | B | MHOS | Automatyka domowa osprzętowa Legrand | Legrand | 067525 | MH:NADAJNIK SYGNA RF Z/B ALARM | MYHOME ZIGBEE - TRANSMITER DO WSPÓŁPRACY Z CZUJNIKAMI TECHNICZNYMI | 271.03 | SZ | 1 | 26.30.50.0 | 23
10930 | 5 | B | STERO | Kontrola dostępu dla biura | Legrand | 067571 | MH:VA STEROWNIK KNX | MY HOME VALENA ALLURE - STEROWNIK KNX | 271.04 | SZ | 1 | 27.33.11.0 | 23 |  |  | Nowość sierpień 2016
10931 | 2 | C | M45 | Osprzet elektroinstalacyjny MOSAIC | Legrand | 076602 | M45:2M WYŁ. BEZP 1/4 OBR. 10A | MOSAIC WYŁĄCZNIK BEZPIECZEŃSTWA OBROTOWY(GRZYBEK)-2 MOD ŻÓŁTO/CZERWONY 10A-250V~ | 271.62 | SZ | 1 | 27.33.11.0 | 23
10932 | 2 | B | VALIF | Osprzęt elektroinstalacyjny Valena Life | Legrand | 752138 | VALIF:B ŁĄCZ KLUCZ DO OŚW AWAR | VALENA LIFE ŁĄCZNIK DO OŚWIETLENIA AWARYJNEGO BIAŁY | 273.71 | SZ | 1 | 27.33.11.0 | 23
10933 | 2 | B | VALIF | Osprzęt elektroinstalacyjny Valena Life | Legrand | 752238 | VALIF:K ŁĄCZ KLUCZ DO OŚW AWAR | VALENA LIFE ŁĄCZNIK DO OŚWIETLENIA AWARYJNEGO KREMOWY | 273.71 | SZ | 1 | 27.33.11.0 | 23
10934 | 2 | B | CELIN | Osprzęt elektroinstalacyjny CELIANE | Legrand | 067088 | CE:REGULATOR WENTYLACJI 400W | CELIANE - REGULATOR PRĘDKOŚCI WENTYLATORA 400W | 273.85 | SZ | 1 | 27.33.11.0 | 23
10935 | 2 | B | CELIN | Osprzęt elektroinstalacyjny CELIANE | Legrand | 069135 | CE:RAMKA BRĄZ ZŁOCONY 4/5M | CELIANE - Ramka MATERIALS Brąz złocony 4/5-modułowa | 273.89 | SZ | 1 | 27.33.13.0 | 23
10936 | 2 | B | PLX55 | Osprzęt elektroinstalacyjny hermetyczny PLEXO 55S | Legrand | 090471 | GREEN:GNIAZDO 2P+Z PLEXO |  | 276.54 | SZ | 1 | 27.33.13.0 | 23
10937 | 2 | B | SOLIR | Osprzęt wandaloodporny Soliroc | Legrand | 077833 | SOLIROC:GN 2P+Z Z BLOK KLUCZ | Soliroc - Gniazdo 2P+Z z klapką zamykana na klucz | 277.89 | SZ | 1 | 27.33.13.0 | 23
10938 | 2 | B | SISTE | Osprzęt elektroinstalacyjny SISTENA | Legrand | 775855 | SI:MECH. ŁĄCZ.STER.ROL.+ KLUCZ | SISTENA LIFE ŁĄCZNIK DO STEROWANIA ROLETAMI NA KLUCZ 10A-250V~ | 277.9 | SZ | 1 | 27.33.11.0 | 23
10939 | 2 | B | CELIN | Osprzęt elektroinstalacyjny CELIANE | Legrand | 069375 | CE:RAMKA KAMIEŃ ŁUPEK 4/5M | CELIANE - RAMKA KAMIEŃ ŁUPEK | 279.08 | SZ | 1 | 27.33.13.0 | 23
10940 | 2 | B | CELIN | Osprzęt elektroinstalacyjny CELIANE | Legrand | 069125 | CE:RAMKA SZKŁO LUSTRO 4/5M | CELIANE - RAMKA SZKŁO LUSTRZANE | 279.08 | SZ | 1 | 27.33.13.0 | 23
10941 | 2 | B | VALEN | Osprzęt elektroinstalacyjny VALENA | Legrand | 774226 | V:B REGUL. TEMP. STANDARD | VALENA REGULATOR TEMPERATURY STANDARD BIAŁY | 279.33 | SZ | 1 | 26.51.70.0 | 23
10942 | 2 | B | VALEN | Osprzęt elektroinstalacyjny VALENA | Legrand | 774126 | V:K REGUL. TEMP.STANDARD | VALENA REGULATOR TEMPERATURY STANDARD KREM | 279.33 | SZ | 1 | 26.51.70.0 | 23
10943 | 2 | C | M45 | Osprzet elektroinstalacyjny MOSAIC | Legrand | 078888 | M45:4X4M ZESTAWA PODTYNKOWY | MOSAIC ZESTAW DO MONTAŻU NATYNKOWEGO 4 X 4 MODUŁY PIONOWO | 280.44 | SZ | 1 | 27.33.13.0 | 23
10944 | 3 | B | MHOS | Automatyka domowa osprzętowa Legrand | Legrand | 067565 | MH:ŁĄCZNIK HOTELOWY BUS ECO | MY HOME SCS CELIANE - ŁĄCZNIK HOTELOWY MECHANICZNY | 280.62 | SZ | 1 | 27.33.11.0 | 23
10945 | 2 | C | M45 | Osprzet elektroinstalacyjny MOSAIC | Legrand | 078407 | M45:ŚCIEM PRZYC LED 150W BIAŁY | MOSAIC - ŚCIEMNIACZ UNIWERSALNY 3-400 W BIAŁY | 282.57 | SZ | 1 | 27.33.11.0 | 23
10946 | 2 | B | CELIN | Osprzęt elektroinstalacyjny CELIANE | Legrand | 069303 | CE:RAM SZKŁ CZR GRAF X3 POZ/PION | CELIANE - RAMKA SZKŁO CZARNY GRAFIT POTRÓJNA POZIOMA/PIONOWA | 282.89 | SZ | 1 | 27.33.13.0 | 23
10947 | 2 | B | CELIN | Osprzęt elektroinstalacyjny CELIANE | Legrand | 069313 | CE:RAM SZKŁ KAOLIN X3 POZ/PION | CELIANE - RAMKA SZKŁO KAOLIN POTRÓJNA POZIOMA/PIONOWA | 282.89 | SZ | 1 | 27.33.13.0 | 23
10948 | 2 | B | CELIN | Osprzęt elektroinstalacyjny CELIANE | Legrand | 069343 | CE:RAM SZKŁO TYTAN X3 POZ/PIO | CELIANE - RAMKA SZKŁO TYTANOWE POTRÓJNA POZIOMA/PIONOWA | 282.89 | SZ | 1 | 27.33.13.0 | 23
10949 | 2 | B | CELIN | Osprzęt elektroinstalacyjny CELIANE | Legrand | 069473 | CE:RAMKA SZKŁO KARMIN X3 POZ/PIO | CELIANE - Ramka SZKŁO Karmin - potrójna | 282.89 | SZ | 1 | 27.33.13.0 | 23
10950 | 2 | B | CELIN | Osprzęt elektroinstalacyjny CELIANE | Legrand | 069463 | CE:RAMKA SZKŁO MOKKA X3 POZ/PIO | CELIANE - Ramka SZKŁO Mokka - potrójna | 282.89 | SZ | 1 | 27.33.13.0 | 23
10951 | 2 | B | CELIN | Osprzęt elektroinstalacyjny CELIANE | Legrand | 069114 | CE:RAM NIKIEL AKSAMIT X4 POZ/P | CELIANE - RAMKA NIKIEL AKSAMITNY POCZWÓRNA POZIOMA/PIONOWA | 283.61 | SZ | 1 | 27.33.13.0 | 23
10952 | 2 | B | CELIN | Osprzęt elektroinstalacyjny CELIANE | Legrand | 069104 | CE:RAM STAL SZLACH X4 POZ/PIO | CELIANE - RAMKA STAL SZLACHETNA POCZWÓRNA POZIOMA/PIONOWA | 283.61 | SZ | 1 | 27.33.13.0 | 23
10953 | 2 | B | CELIN | Osprzęt elektroinstalacyjny CELIANE | Legrand | 069214 | CE:RAMKA KLON X4 POZ/PION | CELIANE - RAMKA DREWNO KLONPOCZWÓRNA POZIOMA/PIONOWA | 283.61 | SZ | 1 | 27.33.13.0 | 23
10954 | 2 | B | CELIN | Osprzęt elektroinstalacyjny CELIANE | Legrand | 069224 | CE:RAMKA MAHOŃ X4 POZ/PION | CELIANE - RAMKA DREWNO MAHOŃ POCZWÓRNA POZIOMA/PIONOWA | 283.61 | SZ | 1 | 27.33.13.0 | 23
10955 | 2 | B | CELIN | Osprzęt elektroinstalacyjny CELIANE | Legrand | 069204 | CE:RAMKA WENGE X4 POZ/PION | CELIANE - RAMKA DREWNO WENGE POCZWÓRNA POZIOMA/PIONOWA | 283.61 | SZ | 1 | 27.33.13.0 | 23
10956 | 2 | B | CELIN | Osprzęt elektroinstalacyjny CELIANE | Legrand | 069034 | CE:RAMKA NIKIEL CZARNY X4 POZ/P | CELIANE - Ramka MATERIALS Brąz złocony - poczwórna | 283.61 | SZ | 1 | 27.33.13.0 | 23
10957 | 2 | B | CELIN | Osprzęt elektroinstalacyjny CELIANE | Legrand | 069044 | CE:RAMKA STRUKT METAL X4 POZ/PIO | CELIANE - Ramka MATERIALS Struktura metal - poczwórna | 283.61 | SZ | 1 | 27.33.13.0 | 23
10958 | 2 | B | CELIN | Osprzęt elektroinstalacyjny CELIANE | Legrand | 069054 | CE:RAMKA DĄB X4 POZ/PION |  | 283.61 | SZ | 1 | 27.33.13.0 | 23
10959 | 5 | B | STERO | Kontrola dostępu dla biura | Legrand | 067026 | CE:ŁĄCZNIK RUCHU ON/OFF 2-PRZEW | CELIANE - Łącznik automatyczny do lamp energooszczędnych bez zacisku neutralnego | 283.75 | SZ | 1 | 27.33.11.0 | 23
10960 | 2 | C | M45 | Osprzet elektroinstalacyjny MOSAIC | Legrand | 078420 | M45:2M ŁĄCZNIK CZASOWY 1000 W | MOSAIC ŁĄCZNIK CZASOWY 1000W - 2 MODUŁY BIAŁY 230V~ | 284.94 | SZ | 1 | 27.33.11.0 | 23
10961 | 5 | C | AUVID | Gniazda audio video | Legrand | 033534 | LCS:MOD.PANEL 6X"F" WIDEO | LCS MODUŁ PANELOWY 6X'F' WIDEO | 286.38 | SZ | 1 | 27.33.13.0 | 23
10962 | 5 | B | STERO | Kontrola dostępu dla biura | Legrand | 078454 | M45:2M ŁĄCZ AUT +N 2000W BIAŁY | MOSAIC - ŁĄCZNIK AUTOMATYCZNY Z DETEKTOREM RUCHU +N - 2000 W BIAŁY | 286.41 | SZ | 1 | 27.33.11.0 | 23
10963 | 2 | C | M45 | Osprzet elektroinstalacyjny MOSAIC | Legrand | 078713 | M45:2M PRZYC DOTYK 12V ANTYBAK | MOSAIC PRZYCISK DOTYKOWY 12 V ANTYBAKTERYJNY | 286.56 | SZ | 1 | 27.33.11.0 | 23
10964 | 2 | B | VALIF | Osprzęt elektroinstalacyjny Valena Life | Legrand | 752338 | VALIF:AL ŁĄCZ KLUCZ DO OŚW AWR | VALENA LIFE ŁĄCZNIK DO OŚWIETLENIA AWARYJNEGO ALUMINIUM | 287.4 | SZ | 1 | 27.33.11.0 | 23
10965 | 3 | B | MHOS | Automatyka domowa osprzętowa Legrand | Legrand | 067556 | MH:2M STEROW/AKTOR BUS 1-2 KAN | MY HOME SCS CELIANE - AKTOR PODTYNKOWY ZE ZINTEGROWANYM STEROWNIKIEM | 288.35 | SZ | 1 | 27.33.11.0 | 23
10966 | 2 | B | SISTE | Osprzęt elektroinstalacyjny SISTENA | Legrand | 775955 | SI:ŁĄCZNIK ELEKTR.KARTA HOTEL | SISTENA LIFE ŁĄCZNIK HOTELOWY - ELEKTRONICZNY, Z OPÓŹNIENIEM CZASOWYM | 290.44 | SZ | 10 | 27.33.11.0 | 23
10967 | 3 | B | MHOS | Automatyka domowa osprzętowa Legrand | Legrand | 067269 | CE:ŁĄCZNIK DO ROLET SOMFY | CELIANE - ŁĄCZNIK STEROWANIA ROLET SOMFY | 292.23 | SZ | 1 | 27.12.40.0 | 23
10968 | 3 | B | MHOS | Automatyka domowa osprzętowa Legrand | Legrand | 069306 | MH:RAM EKRANU 3,5" SZKŁ GRAFIT | MYHOME LEGRAND PLAKIETKA PANELU 3,5" SZKŁO GRAFITOWE | 292.66 | SZ | 1 | 27.33.13.0 | 23
10969 | 3 | B | MHOS | Automatyka domowa osprzętowa Legrand | Legrand | 069316 | MH:RAM EKRANU 3,5" SZKŁ KAOLIN | MYHOME LEGRAND PLAKIETKA PANELU 3,5" SZKŁO KAOLIN | 292.66 | SZ | 1 | 27.33.13.0 | 23
10970 | 2 | B | VALEN | Osprzęt elektroinstalacyjny VALENA | Legrand | 770226 | V:AL REGUL. TEMP.STANDARD | VALENA REGULATOR TEMPERATURY STANDARD ALUMINIUM | 293.21 | SZ | 1 | 26.51.70.0 | 23
10971 | 3 | B | MHOS | Automatyka domowa osprzętowa Legrand | Legrand | 067206 | MH:PANEL KONTROLNY BUS BIAŁY | MY HOME SCS CELIANE - STEROWNIK Z KONTROLĄ OBCIĄŻENIA BIAŁY | 293.29 | SZ | 1 | 26.30.50.0 | 23
10972 | 3 | B | MHOS | Automatyka domowa osprzętowa Legrand | Legrand | 067264 | MH:ŁĄCZ ROLET CENTRALNY RF Z/G | MYHOME ZIGBEE - ŁĄCZNIK STEROWANIA ROLETAMI GRUPOWY | 294.11 | SZ | 1 | 27.33.11.0 | 23
10973 | 2 | B | SISTE | Osprzęt elektroinstalacyjny SISTENA | Legrand | 775941 | SI:MECH. BLOK OŚWIET. AWARYJN. | SISTENA LIFE LAMPKA OŚWIETLENIA AWARYJNEGO 230V~ | 294.11 | SZ | 1 | 27.40.25.0 | 23
10974 | 2 | B | NILOE | Osprzęt elektroinstalacyjny NILOE | Legrand | 664787 | NI:B TERMOSTAT OBROTOWY | NILOE - TERMOSTAT Z POKRĘTŁEM BIAŁY | 295.18 | SZ | 1 | 26.51.70.0 | 23
10975 | 2 | B | NILOE | Osprzęt elektroinstalacyjny NILOE | Legrand | 664887 | NI:K TERMOSTAT OBROTOWY | NILOE - TERMOSTAT Z POKRĘTŁEM KREMOWY | 295.18 | SZ | 1 | 26.51.70.0 | 23
10976 | 2 | C | M45 | Osprzet elektroinstalacyjny MOSAIC | Legrand | 078406 | M45:2M ŚCIEM UNIWERSALNY 300W | MOSAIC ŚCIEMNIACZ UNIWERSALNY Z PRZEWODEM NEUTRALNYM, 3 PRZEWODY, 300W | 295.5 | SZ | 1 | 27.33.11.0 | 23
10977 | 5 | B | STERO | Kontrola dostępu dla biura | Legrand | 079258 | M45:2M ŁĄCZ AUT +N 2000W ALU | MOSAIC ŁĄCZNIK AUTOMATYCZNY Z DETEKTOREM RUCHU +N - 2000 W ALUMINIUM | 296.3 | SZ | 1 | 27.33.11.0 | 23
10978 | 5 | B | STERO | Kontrola dostępu dla biura | Legrand | 079253 | M45:2M ŁĄCZ ON/OFF 40-400W ALU | MOSAIC ŁĄCZNIK AUTOMATYCZNY BEZ ZACISKU N Z FUNKCJĄ ON/OFF - 40-400 W ALU | 296.41 | SZ | 1 | 27.33.11.0 | 23
10979 | 2 | B | VALUR | Osprzęt elektroinstalacyjny Valena Allure | Legrand | 754455 | VALUR:RAMKA X5 SKÓRA | VALENA ALLURE - RAMKA PIĘCIOKROTNA SKÓRA | 296.72 | SZ | 1 | 27.33.13.0 | 23 |  |  | Nowość sierpień 2016
10980 | 2 | B | VALUR | Osprzęt elektroinstalacyjny Valena Allure | Legrand | 754435 | VALUR:RAMKA X5 CZARNY BAROK | VALENA ALLURE - RAMKA PIĘCIOKROTNA CZARNY BAROK | 296.72 | SZ | 1 | 27.33.13.0 | 23 |  |  | Nowość sierpień 2016
10981 | 2 | B | VALUR | Osprzęt elektroinstalacyjny Valena Allure | Legrand | 754465 | VALUR:RAMKA X5 ORZECHOWY | VALENA ALLURE - RAMKA PIĘCIOKROTNA ORZECHOWY | 296.72 | SZ | 1 | 27.33.13.0 | 23 |  |  | Nowość sierpień 2016
10982 | 2 | B | VALUR | Osprzęt elektroinstalacyjny Valena Allure | Legrand | 754445 | VALUR:RAMKA X5 PURPUROWY BAROK | VALENA ALLURE - RAMKA PIĘCIOKROTNA PURPUROWY BAROK | 296.72 | SZ | 1 | 27.33.13.0 | 23 |  |  | Nowość sierpień 2016
10983 | 2 | B | VALUR | Osprzęt elektroinstalacyjny Valena Allure | Legrand | 754475 | VALUR:RAMKA X5 WŁÓKNO WĘGLOWE | VALENA ALLURE - RAMKA PIĘCIOKROTNA WŁÓKNO WĘGLOWE | 296.72 | SZ | 1 | 27.33.13.0 | 23 |  |  | Nowość sierpień 2016
10984 | 2 | C | M45 | Osprzet elektroinstalacyjny MOSAIC | Legrand | 079207 | M45:ŚCIEM PRZYC LED 150W ALU | MOSAIC - ŚCIEMNIACZ UNIWERSALNY 3-400 W ALUMINIOWY | 296.8 | SZ | 1 | 27.33.11.0 | 23
10985 | 5 | B | STERO | Kontrola dostępu dla biura | Legrand | 048822 | MH:DETEKT RUCHU I OBECN SUFIT | DETEKTOR RUCHU SUFITOWY SCS BIAŁY | 297.56 | SZ | 1 | 26.30.11.0 | 23
10986 | 2 | B | CELIN | Osprzęt elektroinstalacyjny CELIANE | Legrand | 067423 | CE:ŁĄCZNIK DO WENTYLACJI 250W | CELIANE - ŁĄCZNIK OŚWIETLENIA I WENTYLACJI Z OPÓŻNIENIEM CZASOWYM 250W | 297.67 | SZ | 1 | 27.33.11.0 | 23
10987 | 2 | B | CELIN | Osprzęt elektroinstalacyjny CELIANE | Legrand | 067193 | CE:OCHRONNIK PRZEPIĘĆ TYP D | CELIANE - OCHRONNIK PRZEPIĘĆ TYP D | 297.67 | SZ | 1 | 27.12.23.0 | 23
10988 | 2 | B | PLX55 | Osprzęt elektroinstalacyjny hermetyczny PLEXO 55S | Legrand | 069508 | PLEXO55:REG TEMP ELEKTRONICZNY | PLEXO55 TERMOSTAT ELEKTRONICZNY POKOJOWY 250V~ | 297.8 | SZ | 1 | 26.51.70.0 | 23
10989 | 2 | B | VALUR | Osprzęt elektroinstalacyjny Valena Allure | Legrand | 752033 | VALUR: TERMOSTAT POKOJOWY MECH | VALENA ALLURE - TERMOSTAT POKOJOWY | 297.9 | SZ | 1 | 26.51.70.0 | 23 |  |  | Nowość sierpień 2016
10990 | 3 | B | MHOS | Automatyka domowa osprzętowa Legrand | Legrand | 069346 | CE:RAMKA EKRAN 3,5" SZKŁ TYTAN | MYHOME LEGRAND PLAKIETKA PANELU 3,5" SZKŁO TYTANOWE | 298.52 | SZ | 1 | 27.33.13.0 | 23
10991 | 2 | B | PLX55 | Osprzęt elektroinstalacyjny hermetyczny PLEXO 55S | Legrand | 069617 | PLEXO55:B ŁĄCZ. ZMIERZCH 400W | PLEXO55 ŁĄCZNIK ZMIERZCHOWY SZARY 1400W | 298.68 | SZ | 1 | 27.33.11.0 | 23
10992 | 2 | B | PLX55 | Osprzęt elektroinstalacyjny hermetyczny PLEXO 55S | Legrand | 069517 | PLEXO55:SZ ŁĄCZ. ZMIERZCH 400W | PLEXO55 ŁĄCZNIK ZMIERZCHOWY SZARY 400W | 298.68 | SZ | 5 | 27.33.11.0 | 23
10993 | 2 | B | CELIN | Osprzęt elektroinstalacyjny CELIANE | Legrand | 067410 | CE:TERMOSTAT DODATKOWE WEJŚCIE | CELIANE - TERMOSTAT POKOJOWY, PROGRAMOWALNYZ DODATKOWYM WEJŚCIEM | 299 | SZ | 1 | 26.51.70.0 | 23
10994 | 2 | B | SISTE | Osprzęt elektroinstalacyjny SISTENA | Legrand | 771963 | SI: RAM DREWNO MAPLE 3M POZIOM | SISTENA LIFE RAMKA MAPLE POTRÓJNA POZIOMA | 302.44 | SZ | 1 | 27.33.13.0 | 23
10995 | 2 | B | SISTE | Osprzęt elektroinstalacyjny SISTENA | Legrand | 771977 | SI: RAMKA CHERRY 3M PIONOWA | SISTENA LIFE RAMKA CHERRY POTRÓJNA PIONOWA | 302.44 | SZ | 1 | 27.33.13.0 | 23
10996 | 2 | B | SISTE | Osprzęt elektroinstalacyjny SISTENA | Legrand | 771973 | SI: RAMKA CHERRY 3M POZIOMA | SISTENA LIFE RAMKA CHERRY POTRÓJNA POZIOMA | 302.44 | SZ | 1 | 27.33.13.0 | 23
10997 | 2 | B | SISTE | Osprzęt elektroinstalacyjny SISTENA | Legrand | 771967 | SI: RAMKA DREWNO MAPLE 3M PION | SISTENA LIFE RAMKA MAPLE POTRÓJNA PIONOWA | 302.44 | SZ | 1 | 27.33.13.0 | 23
10998 | 2 | B | SISTE | Osprzęt elektroinstalacyjny SISTENA | Legrand | 771987 | SI: RAMKA MAHOGANY 3M PIONOWA | SISTENA LIFE RAMKA MAHOGANY POTRÓJNA PIONOWA | 302.44 | SZ | 1 | 27.33.13.0 | 23
10999 | 2 | B | SISTE | Osprzęt elektroinstalacyjny SISTENA | Legrand | 771983 | SI: RAMKA MAHOGANY 3M POZIOMA | SISTENA LIFE RAMKA MAHOGANY POTRÓJNA POZIOMA | 302.44 | SZ | 1 | 27.33.13.0 | 23
11000 | 2 | B | SISTE | Osprzęt elektroinstalacyjny SISTENA | Legrand | 775656 | SI:MECH DET RUCH 300W 2PRZEW | SISTENA LIFE ŁĄCZNIK AUTOMATYCZNY Z DETEKTOREM RUCHU 400W (2 PRZEWODY) | 303.21 | SZ | 1 | 27.33.11.0 | 23
11001 | 2 | B | CELIN | Osprzęt elektroinstalacyjny CELIANE | Legrand | 069307 | CE:RAM SZKŁ CZARNY GRAFIT P.WI | CELIANE - RAMKA SZKŁO CZARNY GRAFIT DO WIDEODOMOFONU | 303.61 | SZ | 1 | 27.33.13.0 | 23
11002 | 2 | B | CELIN | Osprzęt elektroinstalacyjny CELIANE | Legrand | 069347 | CE:RAM SZKŁ TYTAN PANELU WIDEO | CELIANE - RAMKA SZKŁO TYTANOWE DO WIDEODOMOFONU | 303.61 | SZ | 1 | 27.33.13.0 | 23
11003 | 2 | B | CELIN | Osprzęt elektroinstalacyjny CELIANE | Legrand | 069317 | CE:RAM SZKŁO KAOLIN PANE WIDEO | CELIANE - RAMKA SZKŁO KAOLIN DO WIDEODOMOFONU | 303.61 | SZ | 1 | 27.33.13.0 | 23
11004 | 2 | C | M45 | Osprzet elektroinstalacyjny MOSAIC | Legrand | 079328 | M45:2X10M RAMKA ALU POZIOMA |  | 303.88 | SZ | 1 | 27.33.13.0 | 23
11005 | 5 | B | STERO | Kontrola dostępu dla biura | Legrand | 752173 | VALIF:B ŁĄCZNIK AUT 400W +N | VALENA LIFE ŁĄCZNIK AUTOMATYCZNY Z ZACISKIEM NEUTRALNYM BIAŁY 230 V~ | 304.67 | SZ | 1 | 27.33.11.0 | 23
11006 | 5 | B | STERO | Kontrola dostępu dla biura | Legrand | 752273 | VALIF:K ŁĄCZNIK AUT 400W +N | VALENA LIFE ŁĄCZNIK AUTOMATYCZNY Z ZACISKIEM NEUTRALNYM KREMOWY 230 V~ | 304.67 | SZ | 1 | 27.33.11.0 | 23
11007 | 5 | B | STERO | Kontrola dostępu dla biura | Legrand | 752073 | VALUR: ŁĄCZ AUTO 400 W Z N | VALENA ALLURE - ŁĄCZNIK AUTOMATYCZNY Z ZACISIEM N 400 W | 304.67 | SZ | 1 | 27.33.11.0 | 23 |  |  | Nowość sierpień 2016
11008 | 2 | B | CELIN | Osprzęt elektroinstalacyjny CELIANE | Legrand | 067405 | CE:TERMOSTAT DO OGRZEW PODŁOG | CELIANE - TERMOSTAT DO OGRZEWANIA PODŁOGOWEGO | 305.1 | SZ | 1 | 26.51.70.0 | 23
11009 | 5 | B | STERO | Kontrola dostępu dla biura | Legrand | 078453 | M45:2M ŁĄCZ ON/OFF 40-400W BIA | MOSAIC - ŁĄCZNIK AUTOMATYCZNY BEZ ZACISKU N Z FUNKCJĄ ON/OFF - 40-400 W BIAŁY | 305.11 | SZ | 1 | 27.33.11.0 | 23
11010 | 2 | B | SOLIR | Osprzęt wandaloodporny Soliroc | Legrand | 077853 | SOLIROC:RAMKA X3 POZ/PION | Soliroc - Ramka potrójna | 305.46 | SZ | 1 | 27.33.13.0 | 23
11011 | 2 | B | VALIF | Osprzęt elektroinstalacyjny Valena Life | Legrand | 752032 | VALUR:ŁĄCZ OSWIET I WENTYLACJI | VALENA LIFE ŁĄCZNIK OŚWIETLENIA I ŁĄCZNIK CZASOWY WENTYLACJI Z NACISKIEM NEUTRALNYM 250V~ | 307.88 | SZ | 1 | 27.33.11.0 | 23
11012 | 2 | B | VALIF | Osprzęt elektroinstalacyjny Valena Life | Legrand | 752133 | VALIF:B TERM ELEKTR POKOJOWY | VALENA LIFE PRZYCISK STEROWANIA ROLETAMI BIAŁY 10 A – 230 V~ | 308.2 | SZ | 1 | 26.51.70.0 | 23
11013 | 2 | B | VALIF | Osprzęt elektroinstalacyjny Valena Life | Legrand | 752233 | VALIF:K TERM ELEKTR POKOJOWY | VALENA LIFE PRZYCISK STEROWANIA ROLETAMI KREMOWY 10 A – 230 V~ | 308.2 | SZ | 1 | 26.51.70.0 | 23
11014 | 3 | B | MHOS | Automatyka domowa osprzętowa Legrand | Legrand | 067566 | MH:ŁĄCZNIK HOTELOWY RFID | MY HOME SCS CELIANE - ŁĄCZNIK HOTELOWY RFID 13,56 MHZ | 308.6 | SZ | 1 | 27.33.11.0 | 23
11015 | 2 | B | CELIN | Osprzęt elektroinstalacyjny CELIANE | Legrand | 067039 | CE:PRZYCISK STER ROLE NA KLUCZ 6A | CELIANE - PRZYCISK STEROWANIA ROLET NA KLUCZ | 309.5 | SZ | 1 | 27.33.11.0 | 23
11016 | 5 | B | STERO | Kontrola dostępu dla biura | Legrand | 077825 | SOLIROC:ŁĄCZ AUTO 0-1000 W | Soliroc - Łacznik automatyczny z przewodem neutralnym 0 - 1000 W | 309.83 | SZ | 1 | 27.33.11.0 | 23
11017 | 2 | B | VALUR | Osprzęt elektroinstalacyjny Valena Allure | Legrand | 755543 | VALUR:RAMKA X3 BIAŁE SZKŁO | VALENA ALLURE - RAMKA POTRÓJNA BIAŁE SZKŁO | 310.19 | SZ | 1 | 27.33.13.0 | 23 |  |  | Nowość sierpień 2016
11018 | 2 | B | VALUR | Osprzęt elektroinstalacyjny Valena Allure | Legrand | 755533 | VALUR:RAMKA X3 CZARNE SZKŁO | VALENA ALLURE - RAMKA POTRÓJNA CZARNE SZKŁO | 310.19 | SZ | 1 | 27.33.13.0 | 23 |  |  | Nowość sierpień 2016
11019 | 5 | B | STERO | Kontrola dostępu dla biura | Legrand | 078452 | M45:2M ŁĄCZ AUT DT 2000W BIAŁY | MOSAIC - ŁĄCZNIK AUTOMATYCZNY Z DETEKTOREM RUCHU +N - 2000 W BIAŁY | 312.06 | SZ | 1 | 27.33.11.0 | 23
11020 | 2 | C | M45 | Osprzet elektroinstalacyjny MOSAIC | Legrand | 089702 | POKRYWA GNIAZD PODWÓJNA PROSTOKĄTNA INOX | POKRYWA GNIAZDA, PODWÓJNA, PROSTOKĄTNA, INOX | 312.47 | SZ | 1 | 27.33.13.0 | 23
11021 | 5 | B | SZPIT | System przywoławczy do szpitali | Legrand | 076677 | SZPIT:ŁĄCZ UNIWERS Z CIĘGNEM |  | 313.18 | SZ | 1 | 27.12.40.0 | 23
11022 | 2 | C | M45 | Osprzet elektroinstalacyjny MOSAIC | Legrand | 078404 | M45:2M ŚCIEM.0-10V BALAST | MOSAIC ŚCIEMNIACZ PRZYCISKOWY 600VA - 2 MODUŁY BIAŁY 40MA - 0-10V | 313.35 | SZ | 1 | 27.33.11.0 | 23
11023 | 2 | B | SISTE | Osprzęt elektroinstalacyjny SISTENA | Legrand | 775653 | SI:MECH ŚCIEMNIACZ 600W | SISTENA LIFE ŚCIEMNIACZ PRZYCISKOWY 40-600W | 313.56 | SZ | 1 | 27.33.11.0 | 23
11024 | 5 | B | SZPIT | System przywoławczy do szpitali | Legrand | 078251 | SZPIT:PRZYC WEZWANIA IP55 IK10 | BLOK PRZYWOŁAWCZY WZMOCNIONY | 314.87 | SZ | 1 | 27.33.11.0 | 23
11025 | 2 | C | M45 | Osprzet elektroinstalacyjny MOSAIC | Legrand | 076601 | M45:2M WYŁ. BEZP Z KLUCZEM 10A | MOSAIC WYŁĄCZNIK BEZPIECZEŃSTWA NA KLUCZ - 2 MODUŁY ŻÓŁTO/CZERWONY 10A-250V~ | 314.93 | SZ | 1 | 27.33.11.0 | 23
11026 | 3 | B | MHOS | Automatyka domowa osprzętowa Legrand | Legrand | 752782 | MH:VA STER SCEN BUS BIAŁY | MY HOME VALENA ALLURE - STEROWNIK SCENARIUSZY BIAŁY | 315.09 | SZ | 1 | 27.33.11.0 | 23 |  |  | Nowość sierpień 2016
11027 | 3 | B | MHOS | Automatyka domowa osprzętowa Legrand | Legrand | 752882 | MH:VA STER SCEN BUS KREM | MY HOME VALENA ALLURE - STEROWNIK SCENARIUSZY KREMOWY | 315.09 | SZ | 1 | 27.33.11.0 | 23 |  |  | Nowość sierpień 2016
11028 | 2 | C | M45 | Osprzet elektroinstalacyjny MOSAIC | Legrand | 078709 | M45:2M ŁĄCZ DOTYK 1000W ANTYBA | MOSAIC - ŁĄCZNIK DOTYKOWY 1000 W ANTYBAKTERYJNY | 315.26 | SZ | 1 | 27.33.11.0 | 23
11029 | 2 | B | SISTE | Osprzęt elektroinstalacyjny SISTENA | Legrand | 775657 | SI:MECH DET RUCH 1000W 3PRZEW | SISTENA LIFE ŁĄCZNIK AUTOMATYCZNY Z DETEKTOREM RUCHU 1000W (3 PRZEWODY) | 315.86 | SZ | 1 | 27.33.11.0 | 23
11030 | 2 | B | VALIF | Osprzęt elektroinstalacyjny Valena Life | Legrand | 752174 | VALIF:B ŁĄCZ AUTO PILOT LIGHT | VALENA LIFE OŚWIETLENIE PRZESZKODOWE BIAŁE | 317.21 | SZ | 1 | 27.33.11.0 | 23
11031 | 2 | B | VALIF | Osprzęt elektroinstalacyjny Valena Life | Legrand | 752274 | VALIF:K ŁĄCZ AUTO PILOT LIGHT | VALENA LIFE OŚWIETLENIE PRZESZKODOWE KREMOWE | 317.21 | SZ | 1 | 27.33.11.0 | 23
11032 | 2 | B | VALUR | Osprzęt elektroinstalacyjny Valena Allure | Legrand | 752178 | VALUR:B ŁĄCZ AUTO PLT LGT | VALENA ALLURE - OŚWIETLENIE PRZESZKODOWE BIAŁE | 317.21 | SZ | 1 | 27.33.13.0 | 23 |  |  | Nowość sierpień 2016
11033 | 2 | B | VALUR | Osprzęt elektroinstalacyjny Valena Allure | Legrand | 752278 | VALUR:K ŁĄCZ AUTO PLT LGT | VALENA ALLURE - OŚWIETLENIE PRZESZKODOWE KREMOWE | 317.21 | SZ | 1 | 27.33.13.0 | 23 |  |  | Nowość sierpień 2016
11034 | 3 | B | MHOS | Automatyka domowa osprzętowa Legrand | Legrand | 067217 | MH:STER SCENARIUSZY BUS BIAŁY | MYHOME BUS/SCS - STEROWNIK SCENARIUSZY BIAŁY | 317.63 | SZ | 1 | 27.33.11.0 | 23
11035 | 2 | B | CELIN | Osprzęt elektroinstalacyjny CELIANE | Legrand | 069373 | CE:RAM KAMIEŃ ŁUPEK X3 POZ/PIO | CELIANE - RAMKA KAMIEŃ ŁUPEK POTRÓJNA POZIOMA/PIONOWA | 317.89 | SZ | 1 | 27.33.13.0 | 23
11036 | 2 | B | CELIN | Osprzęt elektroinstalacyjny CELIANE | Legrand | 069243 | CE:RAM DREW BAMBUS X3 POZ/PION | CELIANE - RAMKA DREWNO BAMBUSOWE POTRÓJNA POZIOMA/PIONOWA | 318.26 | SZ | 1 | 27.33.13.0 | 23
11037 | 2 | B | CELIN | Osprzęt elektroinstalacyjny CELIANE | Legrand | 069253 | CE:RAM DREW ORZECH X3 POZ/PION | CELIANE - RAMKA DREWNO ORZECHOWE POTRÓJNA POZIOMA/PIONOWA | 318.26 | SZ | 1 | 27.33.13.0 | 23
11038 | 2 | B | CELIN | Osprzęt elektroinstalacyjny CELIANE | Legrand | 069293 | CE:RAM SKÓRA BORDO X3 POZ/PION | CELIANE - RAMKA SKÓRA BORDO POTRÓJNA POZIOMA/PIONOWA | 318.26 | SZ | 1 | 27.33.13.0 | 23
11039 | 2 | B | CELIN | Osprzęt elektroinstalacyjny CELIANE | Legrand | 069403 | CE:RAM SKÓRA BRĄZ X3 POZ/PION | CELIANE - RAMKA SKÓRA BRĄZ POTRÓJNA POZIOMA/PIONOWA | 318.26 | SZ | 1 | 27.33.13.0 | 23
11040 | 2 | B | CELIN | Osprzęt elektroinstalacyjny CELIANE | Legrand | 069013 | CE:RAMKA COR BIA ŻŁOB X3 POZ/PIO | CELIANE - Ramka MINERAŁ Corian Biały żłobkowany - potrójna | 318.27 | SZ | 1 | 27.33.13.0 | 23
11041 | 2 | B | CELIN | Osprzęt elektroinstalacyjny CELIANE | Legrand | 069023 | CE:RAMKA COR CZAR DŁUT X3 POZ/PI | CELIANE - Ramka MINERAŁ Corian Czarny dłutowany - potrójna | 318.27 | SZ | 1 | 27.33.13.0 | 23
11042 | 2 | C | M45 | Osprzet elektroinstalacyjny MOSAIC | Legrand | 078874 | M45:4X4M ZESTAWA PODTYNKOWY | MOSAIC ZESTAW DO MOTAŻU PODTYNKOWEGO 4 X 4 MODUŁY PIONOWO | 319.25 | SZ | 1 | 27.33.13.0 | 23
11043 | 2 | B | CELIN | Osprzęt elektroinstalacyjny CELIANE | Legrand | 067093 | CE:PODŚWIETLENIE SCHODÓW | CELIANE - OŚWIETLENIE PRZESZKODOWE | 319.45 | SZ | 1 | 27.90.20.0 | 23
11044 | 5 | B | STERO | Kontrola dostępu dla biura | Legrand | 752373 | VALIF:AL ŁĄCZNIK AUT 400W +N | VALENA LIFE ŁĄCZNIK AUTOMATYCZNY Z ZACISKIEM NEUTRALNYM ALUMINIUM 230 V~ | 319.91 | SZ | 1 | 27.33.11.0 | 23
11045 | 2 | C | M45 | Osprzet elektroinstalacyjny MOSAIC | Legrand | 077542 | M45:FILTR DO OCHRONNIKA 6A | MOSAIC FILTR - 2 MODUŁY BIAŁY 6A-250V~ | 320.21 | SZ | 1 | 27.12.23.0 | 23
11046 | 2 | B | VALEN | Osprzęt elektroinstalacyjny VALENA | Legrand | 770060 | V:B ŚCIEMNIACZ OBROT.1000W | VALENA ŚCIEMNIACZ OBROTOWY 1000W BIAŁY | 323.23 | SZ | 1 | 27.33.11.0 | 23
11047 | 2 | B | VALEN | Osprzęt elektroinstalacyjny VALENA | Legrand | 774160 | V:K ŚCIEMNIACZ OBROT.1000W | VALENA ŚCIEMNIACZ OBROTOWY KREM 1000W | 323.23 | SZ | 1 | 27.33.11.0 | 23
11048 | 2 | B | PLX55 | Osprzęt elektroinstalacyjny hermetyczny PLEXO 55S | Legrand | 069780 | PLEXO55:B DETEKTOR RUCHU 360 | PLEXO55 ŁĄCZNIK AUTOMATYCZNY Z DETEKTOREM RUCHU BIAŁY/ ECRU KOMPLET 10A-250V~ | 323.3 | SZ | 1 | 27.33.11.0 | 23
11049 | 2 | B | PLX55 | Osprzęt elektroinstalacyjny hermetyczny PLEXO 55S | Legrand | 069740 | PLEXO55:SZ DETEKTOR RUCHU 360 | PLEXO55 ŁĄCZNIK AUTOMATYCZNY Z DETEKTOREM RUCHU SZARY KOMPLET 10A-250V~ | 323.3 | SZ | 1 | 27.33.11.0 | 23
11050 | 2 | B | VALIF | Osprzęt elektroinstalacyjny Valena Life | Legrand | 752333 | VALIF:ALU TERM ELEKTR POKOJOWY | VALENA LIFE PRZYCISK STEROWANIA ROLETAMI ALUMINIUM 10 A – 230 V~ | 323.57 | SZ | 1 | 26.51.70.0 | 23
11051 | 2 | B | VALEN | Osprzęt elektroinstalacyjny VALENA | Legrand | 774227 | V:B REGUL. TEMP. KOMFORT | VALENA REGULATOR TEMPERATURY KOMFORT BIAŁY | 324.34 | SZ | 1 | 26.51.70.0 | 23
11052 | 2 | B | VALEN | Osprzęt elektroinstalacyjny VALENA | Legrand | 774127 | V:K REGUL. TEMP.KOMFORT | VALENA REGULATOR TEMPERATURY KOMFORT KREM | 324.34 | SZ | 1 | 26.51.70.0 | 23
11053 | 2 | B | VALIF | Osprzęt elektroinstalacyjny Valena Life | Legrand | 752140 | VALIF:B ŁĄCZ DO ALARM TECHNICZ | VALENA LIFE ŁĄCZNIK DO CZUNIKÓW ALARMOWYCH - 6 A BIAŁY | 325.7 | SZ | 1 | 26.30.50.0 | 23
11054 | 2 | B | VALIF | Osprzęt elektroinstalacyjny Valena Life | Legrand | 752240 | VALIF:K ŁĄCZ DO ALARM TECHNICZ | VALENA LIFE ŁĄCZNIK DO CZUNIKÓW ALARMOWYCH - 6 A KREMOWY | 325.7 | SZ | 1 | 26.30.50.0 | 23
11055 | 2 | B | CELIN | Osprzęt elektroinstalacyjny CELIANE | Legrand | 067564 | CE:ŁĄCZ HOTELOWY RFID 13,56MHZ | CELIANE - ŁĄCZNIK HOTELOWY NA KARTĘ Z CHIPEM | 326.89 | SZ | 1 | 27.33.11.0 | 23
11056 | 2 | C | M45 | Osprzet elektroinstalacyjny MOSAIC | Legrand | 079036 | M45:2X6M RAMKA ALU POZIOMA | MOSAIC RAMKA - 2X6 MODUŁÓW ALUMINIUM | 328.42 | SZ | 1 | 27.33.13.0 | 23
11057 | 5 | B | STERO | Kontrola dostępu dla biura | Legrand | 076728 | M45:2M ŁĄCZ HOTELOWY 13,56 MHZ | MOSAIC - ŁĄCZNIK HOTELOWY NA KARTĘ Z CHIPEM 13,56 MHZ | 329.27 | SZ | 1 | 27.33.11.0 | 23
11058 | 2 | C | M45 | Osprzet elektroinstalacyjny MOSAIC | Legrand | 078511 | M45:2M WSKAŹNIK PRZESZKODY LED | MOSAIC OŚWIETLENIE PRZESZKODY Z CZUJNIKIEM RUCHU - 2 MODUŁY BIAŁE 0,2/1W 230V~ | 329.99 | SZ | 1 | 27.90.20.0 | 23
11059 | 3 | B | MHOS | Automatyka domowa osprzętowa Legrand | Legrand | 067218 | MH:STER SCENARIUSZY BUS TYTAN | MYHOME BUS/SCS - STEROWNIK SCENARIUSZY TYTANOWY | 330.09 | SZ | 1 | 27.33.11.0 | 23
11060 | 2 | B | CELIN | Osprzęt elektroinstalacyjny CELIANE | Legrand | 069184 | CE:RAM CORIAN BORDO X4 POZ/PIO | CELIANE - RAMKA CORIAN BORDO POCZWÓRNA POZIOMA/PIONOWA | 330.88 | SZ | 1 | 27.33.13.0 | 23
11061 | 3 | B | MHOS | Automatyka domowa osprzętowa Legrand | Legrand | 665112 | NI:B ŁĄCZ INDYWIDUALN ROLET ZB | NILOE - ŁĄCZNIK INDYWIDUALNY STEROWANIA ROLETAMI RADIO ZIGBEE® | 332.5 | SZ | 1 | 26.51.20.0 | 23
11062 | 2 | C | M45 | Osprzet elektroinstalacyjny MOSAIC | Legrand | 079032 | M45:2X3X2M RAMKA ALU POZIOMA | MOSAIC RAMKA - 2X3X2 MODUŁY ALUMINIUM | 332.52 | SZ | 1 | 27.33.13.0 | 23
11063 | 2 | B | VALIF | Osprzęt elektroinstalacyjny Valena Life | Legrand | 752374 | VALIF:AL ŁĄCZ AUTO PILOT LIGHT | VALENA LIFE OŚWIETLENIE PRZESZKODOWE ALUMINIUM | 333.02 | SZ | 1 | 27.33.11.0 | 23
11064 | 2 | B | VALUR | Osprzęt elektroinstalacyjny Valena Allure | Legrand | 752378 | VALUR:AL ŁĄCZ AUTO PLT LGT | VALENA ALLURE - OŚWIETLENIE PRZESZKODOWE ALUMINIUM | 333.02 | SZ | 1 | 27.33.13.0 | 23 |  |  | Nowość sierpień 2016
11065 | 2 | B | SISTE | Osprzęt elektroinstalacyjny SISTENA | Legrand | 771707 | SI: CORIAN BROWN 3M PIONOWA | SISTENA LIFE RAMKA COCOA BROWN POTRÓJNA PIONOWA | 333.6 | SZ | 1 | 27.33.13.0 | 23
11066 | 2 | B | SISTE | Osprzęt elektroinstalacyjny SISTENA | Legrand | 771703 | SI: CORIAN BROWN 3M POZIOMA | SISTENA LIFE RAMKA COCOA BROWN POTRÓJNA POZIOMA | 333.6 | SZ | 1 | 27.33.13.0 | 23
11067 | 2 | B | SISTE | Osprzęt elektroinstalacyjny SISTENA | Legrand | 771717 | SI: CORIAN EVEREST 3M PIONOWA | SISTENA LIFE RAMKA EVEREST POTRÓJNA PIONOWA | 333.6 | SZ | 1 | 27.33.13.0 | 23
11068 | 2 | B | SISTE | Osprzęt elektroinstalacyjny SISTENA | Legrand | 771713 | SI: CORIAN EVEREST 3M POZIOMA | SISTENA LIFE RAMKA EVEREST POTRÓJNA POZIOMA | 333.6 | SZ | 1 | 27.33.13.0 | 23
11069 | 2 | B | VALEN | Osprzęt elektroinstalacyjny VALENA | Legrand | 774228 | V:B WYŁ. AUTOM. Z DETEKT 320W | VALENA WŁĄCZNIK AUTOMATYCZNY 320W BIAŁY | 333.86 | SZ | 1 | 27.33.11.0 | 23
11070 | 2 | B | VALEN | Osprzęt elektroinstalacyjny VALENA | Legrand | 774128 | V:K WYŁ. AUTOM. Z DETEKT 320W | VALENA ŁĄCZNIK AUTOMATYCZNY KREM 320W | 333.86 | SZ | 1 | 27.33.11.0 | 23
11071 | 2 | B | CELIN | Osprzęt elektroinstalacyjny CELIANE | Legrand | 067656 | CE:LAMPKA LED DO CZYT. BIAŁA | CELIANE - Klawisz pojedynczy grafitowy | 334.66 | SZ | 1 | 27.90.20.0 | 23
11072 | 5 | B | STERO | Kontrola dostępu dla biura | Legrand | 077827 | SOLIROC:ŁĄCZ AUTO 40-400 W | Soliroc - Łacznik automatyczny bez przewodu neutralnego 40 - 400 W | 335.33 | SZ | 1 | 27.33.11.0 | 23
11073 | 2 | C | M45 | Osprzet elektroinstalacyjny MOSAIC | Legrand | 089712 | POKRYWA GNIAZD PODWÓJNA PROSTOKĄTNA BRĄZ | POKRYWA GNIAZDA, PODWÓJNA, PROSTOKĄTNA, BRĄZ | 336 | SZ | 1 | 27.33.13.0 | 23
11074 | 2 | B | VALUR | Osprzęt elektroinstalacyjny Valena Allure | Legrand | 752034 | VALUR: TERMOSTAT PODŁ MECH | VALENA ALLURE - TERMOSTAT DO OGRZEWANIA PODŁOGOWEGO | 337.15 | SZ | 1 | 26.51.70.0 | 23 |  |  | Nowość sierpień 2016
11075 | 3 | B | MHOS | Automatyka domowa osprzętowa Legrand | Legrand | 067207 | MH:PANEL KONTROLNY BUS TYTAN | MY HOME SCS CELIANE - STEROWNIKZ KONTROLĄ OBCIĄŻENIA TYTANOWY | 338.75 | SZ | 1 | 26.30.50.0 | 23
11076 | 2 | B | SOLIR | Osprzęt wandaloodporny Soliroc | Legrand | 077823 | SOLIROC:ŁĄCZNIK CZASOWY BEZ N | Soliroc - Łącznik czasowy bez przewodu neutralnego 0 - 1000 W | 339.45 | SZ | 1 | 27.33.11.0 | 23
11077 | 3 | B | MHOS | Automatyka domowa osprzętowa Legrand | Legrand | 067530 | MH:ŁĄCZNIK DO ALARM TECH | MYHOME BUS/SCS - ŁĄCZNIK DO ALARMÓW TECHNICZNYCH | 340.24 | SZ | 1 | 26.30.50.0 | 23
11078 | 3 | B | MHOS | Automatyka domowa osprzętowa Legrand | Legrand | 067555 | MH:WZMAC P/TYNK 16W AUDIO BUS | MY HOME SCS CELIANE - WZMACNIACZ DO MONTAŻU PODTYNKOWEGO | 340.24 | SZ | 1 | 26.40.43.0 | 23
11079 | 2 | B | VALEN | Osprzęt elektroinstalacyjny VALENA | Legrand | 770227 | V:AL REGUL. TEMP.KOMFORT | VALENA REGULATOR TEMPERATURY KOMFORT ALUMINIUM | 340.67 | SZ | 1 | 26.51.70.0 | 23
11080 | 2 | B | CELIN | Osprzęt elektroinstalacyjny CELIANE | Legrand | 067542 | CE:DZWONEK 12V | CELIANE - DZWONEK 12V | 341.71 | SZ | 1 | 27.90.20.0 | 23
11081 | 2 | B | CELIN | Osprzęt elektroinstalacyjny CELIANE | Legrand | 067541 | CE:DZWONEK 230V | CELIANE - DZWONEK 230V | 341.71 | SZ | 1 | 27.90.20.0 | 23
11082 | 2 | B | VALIF | Osprzęt elektroinstalacyjny Valena Life | Legrand | 752340 | VALIF:AL ŁĄCZ DO ALARM TECHN | VALENA LIFE ŁĄCZNIK DO CZUNIKÓW ALARMOWYCH - 6 A ALUMINIUM | 342.03 | SZ | 1 | 26.30.50.0 | 23
11083 | 2 | B | SISTE | Osprzęt elektroinstalacyjny SISTENA | Legrand | 775687 | SI: MECH. INV TERMOSTAT PEARL | SISTENA LIFE REGULATOR TEMPERATURY ZE STYKIEM PEARL 230V~ | 342.12 | SZ | 1 | 26.51.70.0 | 23
11084 | 2 | B | SISTE | Osprzęt elektroinstalacyjny SISTENA | Legrand | 775686 | SI: MECH. INV TERMOSTAT TITAN | SISTENA LIFE REGULATOR TEMPERATURY ZE STYKIEM TITAN 230V~ | 342.12 | SZ | 1 | 26.51.70.0 | 23
11085 | 2 | B | SISTE | Osprzęt elektroinstalacyjny SISTENA | Legrand | 775684 | SI:MECH. INV TERMOSTAT CHOCO | SISTENA LIFE REGULATOR TEMPERATURY ZE STYKIEM CHOCO 230V~ | 342.12 | SZ | 1 | 26.51.70.0 | 23
11086 | 2 | B | SISTE | Osprzęt elektroinstalacyjny SISTENA | Legrand | 775685 | SI:MECH. INV TERMOSTAT METALIC | SISTENA LIFE REGULATOR TEMPERATURY ZE STYKIEM METALIC 230V~ | 342.12 | SZ | 1 | 26.51.70.0 | 23
11087 | 3 | B | MHOS | Automatyka domowa osprzętowa Legrand | Legrand | 067506 | MH:KLAWIATURA ALARM BUS | MYHOME BUS/SCS - KLAWIATURA KODOWANIA | 342.56 | SZ | 1 | 27.33.11.0 | 23
11088 | 2 | B | CELIN | Osprzęt elektroinstalacyjny CELIANE | Legrand | 069247 | CE:RAM DREWNO BAMBUS P.WIDEO | CELIANE - RAMKA DREWNO BAMBUSOWE PODWÓJNA POZIOMA/PIONOWA | 343.96 | SZ | 1 | 27.33.13.0 | 23
11089 | 2 | B | CELIN | Osprzęt elektroinstalacyjny CELIANE | Legrand | 069257 | CE:RAM DREWNO ORZECH P.WIDEO | CELIANE - RAMKA DREWNO ORZECHOWE PODWÓJNA POZIOMA/PIONOWA | 343.96 | SZ | 1 | 27.33.13.0 | 23
11090 | 2 | B | VALEN | Osprzęt elektroinstalacyjny VALENA | Legrand | 770260 | V:AL ŚCIEMN OBROT. 1000W | VALENA ŚCIEMNIACZ OBROTOWY 1000W ALUMINIUM | 344.39 | SZ | 1 | 27.33.11.0 | 23
11091 | 2 | B | CELIN | Osprzęt elektroinstalacyjny CELIANE | Legrand | 067657 | CE:LAMPKA LED DO CZYT. TYTAN | CELIANE - Klawisz pojedynczy grafitowy | 345.22 | SZ | 1 | 27.90.20.0 | 23
11092 | 2 | B | CELIN | Osprzęt elektroinstalacyjny CELIANE | Legrand | 067531 | CE:ŁĄCZ NA KLUCZ OD OŚW AWARYJ | CELIANE - ŁĄCZNIK NA KLUCZ DO OŚWIETLENIA AWARYJNEGO | 345.29 | SZ | 1 | 27.33.11.0 | 23
11093 | 2 | B | CELIN | Osprzęt elektroinstalacyjny CELIANE | Legrand | 069117 | CE:RAM NIKIEL AKSAMIT P.WIDEO | CELIANE - RAMKA NIKIEL AKSAMITNY DO WIDEODOMOFONU | 345.29 | SZ | 1 | 27.33.13.0 | 23
11094 | 2 | B | CELIN | Osprzęt elektroinstalacyjny CELIANE | Legrand | 069107 | CE:RAM STAL SZLACHETNA P.WIDEO | CELIANE - RAMKA STAL SZLACHETNA DO WIDEODOMOFONU | 345.29 | SZ | 1 | 27.33.13.0 | 23
11095 | 2 | B | CELIN | Osprzęt elektroinstalacyjny CELIANE | Legrand | 067049 | CE:ŁĄCZ BEZDOTYKOWY +N 1000W | CELIANE - ŁĄCZNIK BEZDOTYKOWY Z ZACISKIEM N 1000W | 345.4 | SZ | 1 | 27.33.11.0 | 23
11096 | 2 | B | VALIF | Osprzęt elektroinstalacyjny Valena Life | Legrand | 752134 | VALIF:B TERM OGRZEW PODŁOGOWE | VALENA LIFE TERMOSTAT DO OGRZEWANIA PODŁOGOWEGO BIAŁY | 347.45 | SZ | 1 | 26.51.70.0 | 23
11097 | 2 | B | VALIF | Osprzęt elektroinstalacyjny Valena Life | Legrand | 752234 | VALIF:K TERM OGRZEW PODŁOGOWE | VALENA LIFE TERMOSTAT DO OGRZEWANIA PODŁOGOWEGO KREMOWY | 347.45 | SZ | 1 | 26.51.70.0 | 23
11098 | 2 | B | VALEN | Osprzęt elektroinstalacyjny VALENA | Legrand | 770228 | V:AL WYŁ. AUTOM. Z DETEKT 320W | VALENA ŁĄCZNIK AUTOMATYCZNY 320W ALUMINIUM | 351.46 | SZ | 1 | 27.33.11.0 | 23
11099 | 2 | B | CELIN | Osprzęt elektroinstalacyjny CELIANE | Legrand | 069123 | CE:RAM SZKŁO LUSTRO X3 POZ/PIO | CELIANE - RAMKA SZKŁO LUSTRZANE POTRÓJNA POZIOMA/PIONOWA | 353.61 | SZ | 1 | 27.33.13.0 | 23
11100 | 2 | B | CELIN | Osprzęt elektroinstalacyjny CELIANE | Legrand | 069133 | CE:RAMKA BRĄZ ZŁOCONY X3 POZ/PIO |  | 353.61 | SZ | 1 | 27.33.13.0 | 23
11101 | 5 | B | STERO | Kontrola dostępu dla biura | Legrand | 752170 | VALIF:B ŁĄCZ AUTOMATYCZNY 250W | VALENA LIFE ŁĄCZNIK AUTOMATYCZNY BEZ ZACISKU NEUTRALNEGO BIAŁY 230 V~ | 354.78 | SZ | 1 | 27.33.11.0 | 23
11102 | 5 | B | STERO | Kontrola dostępu dla biura | Legrand | 752270 | VALIF:K ŁĄCZ AUTOMATYCZNY 250W | VALENA LIFE ŁĄCZNIK AUTOMATYCZNY BEZ ZACISKU NEUTRALNEGO KREMOWY 230 V~ | 354.78 | SZ | 1 | 27.33.11.0 | 23
11103 | 5 | B | STERO | Kontrola dostępu dla biura | Legrand | 752070 | VALUR: ŁĄCZ AUTO 250 W BEZ N | VALENA ALLURE - ŁĄCZNIK AUTOMATYCZNY BEZ ZACISKU NEUTRALNEGO 250 W | 354.78 | SZ | 1 | 27.33.11.0 | 23 |  |  | Nowość sierpień 2016
11104 | 3 | B | MHOS | Automatyka domowa osprzętowa Legrand | Legrand | 067233 | MH:ŁĄCZ POJ +N RF ZIGBEE 2500W | MYHOME ZIGBEE - ŁĄCZNIK POJEDYNCZY 2500 W | 355 | SZ | 1 | 27.33.11.0 | 23
11105 | 2 | B | VALUR | Osprzęt elektroinstalacyjny Valena Allure | Legrand | 755514 | VALUR:RAMKA X4 CIEMNY NIKIEL | VALENA ALLURE - RAMKA POCZWÓRNA CIEMNY NIKIEL | 355.61 | SZ | 1 | 27.33.13.0 | 23 |  |  | Nowość sierpień 2016
11106 | 2 | B | VALUR | Osprzęt elektroinstalacyjny Valena Allure | Legrand | 755504 | VALUR:RAMKA X4 JASNY NIKIEL | VALENA ALLURE - RAMKA POCZWÓRNA JASNY NIKIEL | 355.61 | SZ | 1 | 27.33.13.0 | 23 |  |  | Nowość sierpień 2016
11107 | 2 | B | VALUR | Osprzęt elektroinstalacyjny Valena Allure | Legrand | 754494 | VALUR:RAMKA X4 SIEĆ | VALENA ALLURE - RAMKA POCZWÓRNA SIEĆ | 355.61 | SZ | 1 | 27.33.13.0 | 23 |  |  | Nowość sierpień 2016
11108 | 3 | B | MHOS | Automatyka domowa osprzętowa Legrand | Legrand | 067227 | MH:ŚCIEM RF ZIGBEE 8-300W CE |  | 357.52 | SZ | 1 | 27.33.11.0 | 23
11109 | 3 | B | MHOS | Automatyka domowa osprzętowa Legrand | Legrand | 752797 | MH:VA PRZYC+SYGN.HOTEL NP/SP | MY HOME VALENA ALLURE - SYGNALIZAWTOR ZEWNĘTRZNY Z PRZYCISKIEM DZWONKA | 357.52 | SZ | 1 | 27.33.11.0 | 23 |  |  | Nowość sierpień 2016
11110 | 2 | C | M45 | Osprzet elektroinstalacyjny MOSAIC | Legrand | 076630 | M45:2M WYŁ. AWAR. LAMP 2POZ. | MOSAIC WYŁĄCZNIK NA KLUCZ DO LAMP AWARYJNYCH - 2 MODUŁY BIAŁY | 358.82 | SZ | 1 | 27.33.11.0 | 23
11111 | 2 | B | CELIN | Osprzęt elektroinstalacyjny CELIANE | Legrand | 067089 | CE:STEROWNIK DO ŚCIEMNIACZ MOD | CELIANE - STEROWNIK DO ŚCIEMNIACZY MODUŁOWYCH | 360.03 | SZ | 1 | 27.33.11.0 | 23
11112 | 5 | B | STERO | Kontrola dostępu dla biura | Legrand | 752172 | VALIF:B ŁĄCZ AUT 250W MAN ON | VALENA LIFE ŁĄCZNIK AUTOMATYCZNY BEZ ZACISKU NEUTRALNEGO Z MOŻLIWOŚCIĄ RĘCZNEJ ZMIANY TRYBU PRACY BIAŁY 230 V~ | 360.68 | SZ | 1 | 27.33.11.0 | 23
11113 | 5 | B | STERO | Kontrola dostępu dla biura | Legrand | 752272 | VALIF:K ŁĄCZ AUT 250W MAN ON | VALENA LIFE ŁĄCZNIK AUTOMATYCZNY BEZ ZACISKU NEUTRALNEGO Z MOŻLIWOŚCIĄ RĘCZNEJ ZMIANY TRYBU PRACY KREMOWY 230 V~ | 360.68 | SZ | 1 | 27.33.11.0 | 23
11114 | 5 | B | STERO | Kontrola dostępu dla biura | Legrand | 048833 | MH:DTEKT RUCH SCS SUFITOWY | MY HOME SCS CELIANE - DETEKTOR RUCHU SUFITOWY SCS Z REGULACJĄ | 361.07 | SZ | 1 | 26.30.11.0 | 23
11115 | 2 | B | SISTE | Osprzęt elektroinstalacyjny SISTENA | Legrand | 775903 | SI:MECH. ŚCIEMNIACZ 0-420 W | SISTENA LIFE ŚCIEMNIACZ 0-420 VA/W | 362.02 | SZ | 1 | 27.33.11.0 | 23
11116 | 2 | B | CELIN | Osprzęt elektroinstalacyjny CELIANE | Legrand | 067009 | CE:ŁĄCZNIK 2-POZYCJE NA KLUCZ | CELIANE - ŁĄCZNIK 2-POZYCUJNY NA KLUCZ | 362.47 | SZ | 1 | 27.33.11.0 | 23
11117 | 2 | C | M45 | Osprzet elektroinstalacyjny MOSAIC | Legrand | 077540 | M45:2M OCHR.PRZEPIECIOWY 16A | MOSAIC OCHRONNIK PRZECIWPRZEPIĘCIOWY - 2 MODUŁY BIAŁY 16A-250V~ | 364.61 | SZ | 1 | 27.12.23.0 | 23
11118 | 2 | B | VALIF | Osprzęt elektroinstalacyjny Valena Life | Legrand | 752334 | VALIF:ALU TERM OGRZEW PODŁOGOWE | VALENA LIFE TERMOSTAT DO OGRZEWANIA PODŁOGOWEGO ALUMINIUM | 364.85 | SZ | 1 | 26.51.70.0 | 23
11119 | 5 | B | SZPIT | System przywoławczy do szpitali | Legrand | 078240 | SZPIT:PILOT KONTROLNY WEZWANIA | PILOT PRZYZYWOWY Z FUNKCJĄ PRZYWOŁANIA | 366.77 | SZ | 1 | 27.33.11.0 | 23
11120 | 5 | B | STERO | Kontrola dostępu dla biura | Legrand | 752177 | VALIF:B ŁĄCZ AUTO 400W IP44+N | VALENA LIFE ŁĄCZNIK AUTOMATYCZNY IP44 250 V~ BIAŁY | 367.71 | SZ | 1 | 27.33.11.0 | 23
11121 | 5 | B | SZPIT | System przywoławczy do szpitali | Legrand | 078490 | SZPIT:2M DTEKTOR RUCHU SCS | DETEKTOR RUCHU SCS ANTYBAKTERYJNY | 367.92 | SZ | 1 | 27.33.11.0 | 23
11122 | 3 | B | MHOS | Automatyka domowa osprzętowa Legrand | Legrand | 003608 | SI:IO PRZEK. SYG. 3-F IN-ONE | AUTOMATYKA DOMOWA PRZEKAŹNIK FAZOWY 400V~ | 368.4 | SZ | 1 | 26.51.20.0 | 23
11123 | 5 | B | STERO | Kontrola dostępu dla biura | Legrand | 752370 | VALIF:AL ŁĄCZ AUTOMAT 250W | VALENA LIFE ŁĄCZNIK AUTOMATYCZNY BEZ ZACISKU NEUTRALNEGO ALUMINIUM 230 V~ | 372.44 | SZ | 1 | 27.33.11.0 | 23
11124 | 2 | C | M45 | Osprzet elektroinstalacyjny MOSAIC | Legrand | 077072 | M45:2M WŁĄCZ NA KLUCZ 2POZ 6A | MOSAIC WYŁĄCZNIK NA KLUCZ DWUPOZYCYJNY - 2 MODUŁY BIAŁY 6A-250V~ | 372.67 | SZ | 1 | 27.33.11.0 | 23
11125 | 3 | B | MHOS | Automatyka domowa osprzętowa Legrand | Legrand | 069116 | CE:RAM EKRAN 3,5" NIKIEL AKSAM | MYHOME LEGRAND PLAKIETKA PANELU DOTYKOWEGO 3,5" NIKIEL AKSAMITNY | 373.01 | SZ | 1 | 27.33.13.0 | 23
11126 | 3 | B | MHOS | Automatyka domowa osprzętowa Legrand | Legrand | 069126 | CE:RAM EKRAN 3,5" STAL SZLACH | MYHOME LEGRAND PLAKIETKA PANELU DOTYKOWEGO 3,5" STAL SZLACHETNA | 373.01 | SZ | 1 | 27.33.13.0 | 23
11127 | 3 | B | MHOS | Automatyka domowa osprzętowa Legrand | Legrand | 067529 | MH:DETEKTOR PRZELANIA WODY | MYHOME BUS/SCS - CZUJNIK ZALANIA | 374.85 | SZ | 1 | 26.30.50.0 | 23
11128 | 2 | B | CELIN | Osprzęt elektroinstalacyjny CELIANE | Legrand | 069423 | CE:RAMKA SKÓRA KARMEL X3 POZ/PIO | CELIANE - Ramka SKÓRA Karmel - potrójna | 376.25 | SZ | 1 | 27.33.13.0 | 23
11129 | 2 | B | CELIN | Osprzęt elektroinstalacyjny CELIANE | Legrand | 069433 | CE:RAMKA SKÓRA PERŁA X3 POZ/PION | CELIANE - Ramka SKÓRA Perła - potrójna | 376.25 | SZ | 1 | 27.33.13.0 | 23
11130 | 2 | B | CELIN | Osprzęt elektroinstalacyjny CELIANE | Legrand | 069443 | CE:RAMKA SKÓRA FIOLET X3 POZ/PIO | CELIANE - Ramka SKÓRA Fiolet - potrójna | 376.25 | SZ | 1 | 27.33.13.0 | 23
11131 | 2 | B | CELIN | Osprzęt elektroinstalacyjny CELIANE | Legrand | 069453 | CE:RAMKA SKÓR CZARN PIX X3 POZ/PIO | CELIANE - Ramka SKÓRA Czarna Pixel - potrójna | 376.25 | SZ | 1 | 27.33.13.0 | 23
11132 | 2 | C | M45 | Osprzet elektroinstalacyjny MOSAIC | Legrand | 076720 | M45:2M TERMOST. ELEKTRONICZNY | MOSAIC TERMOSTAT ELEKTRONICZNY - 2 MODUŁY BIAŁY 8A/230V~ | 377.47 | SZ | 1 | 26.51.70.0 | 23
11133 | 2 | B | CELIN | Osprzęt elektroinstalacyjny CELIANE | Legrand | 069304 | CE:RAM SZKŁ CZR GRAF X4 POZ/PION | CELIANE - RAMKA SZKŁO CZARNY GRAFIT POCZWÓRNA POZIOMA/PIONOWA | 378.14 | SZ | 1 | 27.33.13.0 | 23
11134 | 2 | B | CELIN | Osprzęt elektroinstalacyjny CELIANE | Legrand | 069314 | CE:RAM SZKŁ KAOLIN X4 POZ/PION | CELIANE - RAMKA SZKŁO KAOLIN POCZWÓRNA POZIOMA/PIONOWA | 378.14 | SZ | 1 | 27.33.13.0 | 23
11135 | 2 | B | CELIN | Osprzęt elektroinstalacyjny CELIANE | Legrand | 069344 | CE:RAM SZKŁO TYTAN X4 POZ/PIO | CELIANE - RAMKA SZKŁO TYTANOWE POCZWÓRNA POZIOMA/PIONOWA | 378.14 | SZ | 1 | 27.33.13.0 | 23
11136 | 2 | B | CELIN | Osprzęt elektroinstalacyjny CELIANE | Legrand | 069474 | CE:RAMKA SZKŁO KARMIN X4 POZ/PIO | CELIANE - Ramka SZKŁO Karmin - poczwórna | 378.14 | SZ | 1 | 27.33.13.0 | 23
11137 | 2 | B | CELIN | Osprzęt elektroinstalacyjny CELIANE | Legrand | 069464 | CE:RAMKA SZKŁO MOKKA X4 POZ/PIO | CELIANE - Ramka SZKŁO Mokka - poczwórna | 378.14 | SZ | 1 | 27.33.13.0 | 23
11138 | 5 | B | STERO | Kontrola dostępu dla biura | Legrand | 752372 | VALIF:AL ŁĄCZ AUT 250W MAN ON | VALENA LIFE ŁĄCZNIK AUTOMATYCZNY BEZ ZACISKU NEUTRALNEGO Z MOŻLIWOŚCIĄ RĘCZNEJ ZMIANY TRYBU PRACY ALUMINIUM 230 V~ | 378.74 | SZ | 1 | 27.33.11.0 | 23
11139 | 2 | B | SISTE | Osprzęt elektroinstalacyjny SISTENA | Legrand | 771924 | SI: RAM MAGIC GREEN 4M POZIOM | SISTENA LIFE RAMKA MAGIC GREEN POCZWÓRNA POZIOMA | 381.4 | SZ | 1 | 27.33.13.0 | 23
11140 | 2 | B | SISTE | Osprzęt elektroinstalacyjny SISTENA | Legrand | 771958 | SI: RAMKA ALUMINIUM 4M PIONOWA | SISTENA LIFE RAMKA ALUMINIUM POCZWÓRNA PIONOWA | 381.4 | SZ | 1 | 27.33.13.0 | 23
11141 | 2 | B | SISTE | Osprzęt elektroinstalacyjny SISTENA | Legrand | 771938 | SI: RAMKA CHROME 4M PIONOWA | SISTENA LIFE RAMKA CHROME POCZWÓRNA PIONOWA | 381.4 | SZ | 1 | 27.33.13.0 | 23
11142 | 2 | B | SISTE | Osprzęt elektroinstalacyjny SISTENA | Legrand | 771934 | SI: RAMKA CHROME 4M POZIOMA | SISTENA LIFE RAMKA CHROME POCZWÓRNA POZIOMA | 381.4 | SZ | 1 | 27.33.13.0 | 23
11143 | 2 | B | SISTE | Osprzęt elektroinstalacyjny SISTENA | Legrand | 771914 | SI: RAMKA MAGIC BLUE 4M POZIOM | SISTENA LIFE RAMKA MAGIC BLUE POCZWÓRNA POZIOMA | 381.4 | SZ | 1 | 27.33.13.0 | 23
11144 | 2 | B | SISTE | Osprzęt elektroinstalacyjny SISTENA | Legrand | 771928 | SI: RAMKA MAGIC GREEN 4M PION | SISTENA LIFE RAMKA MAGIC GREEN POCZWÓRNA PIONOWA | 381.4 | SZ | 1 | 27.33.13.0 | 23
11145 | 2 | B | SISTE | Osprzęt elektroinstalacyjny SISTENA | Legrand | 771904 | SI: RAMKA MAGIC RED 4M POZIOMA | SISTENA LIFE RAMKA MAGIC RED POCZWÓRNA POZIOMA | 381.4 | SZ | 1 | 27.33.13.0 | 23
11146 | 2 | B | CELIN | Osprzęt elektroinstalacyjny CELIANE | Legrand | 069377 | CE:RAMKA KAMIEŃ ŁUPEK P.WIDEO | CELIANE - RAMKA KAMIEŃ ŁUPEK PODWÓJNA POZIOMA/PIONOWA | 382.31 | SZ | 1 | 27.33.13.0 | 23
11147 | 5 | B | STERO | Kontrola dostępu dla biura | Legrand | 003656 | MH:AKT/ŚCIE 1-10V 500VA 2 DIN | MYHOME BUS/SCS - AKTOR/ŚCIEMNIACZ 1-10 V 500 VA | 385.13 | SZ | 1 | 27.33.11.0 | 23
11148 | 3 | B | MHOS | Automatyka domowa osprzętowa Legrand | Legrand | 069503 | MH:ŁĄCZ POJ IP55 RF Z/G 2500W | MYHOME ZIGBEE - ŁĄCZNIK POJEDYNCZY IP55 2500 W | 386.38 | SZ | 1 | 27.33.11.0 | 23
11149 | 5 | B | SZPIT | System przywoławczy do szpitali | Legrand | 076666 | M45:2M ŁĄCZNIK DOTYNKOWY | MOSAIC ŁĄCZNIK BEZDOTYKOWY - 2 MODUŁY BIAŁY ANTYBAKTERYJNY 10X-250V~ | 388.91 | SZ | 1 | 27.33.11.0 | 23
11150 | 2 | B | SOLIR | Osprzęt wandaloodporny Soliroc | Legrand | 077897 | GREEN:GNIAZDO 2P+Z SOLIROC | Soliroc - Gniazdo 2P+Z Green'UP z klapką IP55/K10 | 390.27 | SZ | 1 | 27.33.13.0 | 23
11151 | 2 | C | M45 | Osprzet elektroinstalacyjny MOSAIC | Legrand | 077073 | M45:2M WŁĄCZ NA KLUCZ 3POZ 6A | MOSAIC WYŁĄCZNIK NA KLUCZ TRÓJPOZYCYJNY - 2 MODUŁY BIAŁY 6A-250V~ | 390.44 | SZ | 1 | 27.33.11.0 | 23
11152 | 2 | C | M45 | Osprzet elektroinstalacyjny MOSAIC | Legrand | 078410 | M45:2M STEROWNIK ŚCIEM. MOD | MOSAIC STEROWNIK DO ŚCIEMNIACZA MODUŁOWEGO NR.REF. 0036 60/71 | 391.56 | SZ | 1 | 27.33.11.0 | 23
11153 | 2 | B | SISTE | Osprzęt elektroinstalacyjny SISTENA | Legrand | 775867 | SI:MECH. REGUL. TEMP. KOMFORT | SISTENA LIFE REGULATOR TEMPERATURY KOMFORT ARCTIC 230V~ | 393.68 | SZ | 1 | 26.51.70.0 | 23
11154 | 3 | B | MHOS | Automatyka domowa osprzętowa Legrand | Legrand | 752982 | MH:VA STER SCEN BUS ALU | MY HOME VALENA ALLURE - STEROWNIK SCENARIUSZY ALUMINIUM | 393.91 | SZ | 1 | 27.33.11.0 | 23 |  |  | Nowość sierpień 2016
11155 | 5 | C | AUVID | Gniazda audio video | Legrand | 032781 | ACM:KABEL VGA BEZ WTYCZEK 20M | CELIANE - KABEL VGA BEZ WTYCZEK | 394.2 | SZ | 1 | 27.32.13.0 | 23
11156 | 2 | B | CELIN | Osprzęt elektroinstalacyjny CELIANE | Legrand | 069297 | CE:RAM SKÓRA BORDO PANEL WIDEO | CELIANE - RAMKA SKÓRA BORDO DO WIDEODOMOFONU | 394.23 | SZ | 1 | 27.33.13.0 | 23
11157 | 2 | B | CELIN | Osprzęt elektroinstalacyjny CELIANE | Legrand | 069407 | CE:RAM SKÓRA BRĄZ PANELU WIDEO | CELIANE - RAMKA SKÓRA BRĄZ DO WIDEODOMOFONU | 394.23 | SZ | 1 | 27.33.13.0 | 23
11158 | 3 | B | MHOS | Automatyka domowa osprzętowa Legrand | Legrand | 067528 | MH:DETEKTOR METANU | MYHOME BUS/SCS - CZUJNIK METANU | 397.91 | SZ | 1 | 26.30.50.0 | 23
11159 | 3 | B | MHOS | Automatyka domowa osprzętowa Legrand | Legrand | 067527 | MH:DETEKTOR PROPANU/BUTANU | MYHOME BUS/SCS - CZUJNIK GAZU LPG (PROPAN, BUTAN) | 397.91 | SZ | 1 | 26.30.50.0 | 23
11160 | 5 | C | AUVID | Gniazda audio video | Legrand | 077930 | ACM:WZMACNIACZ HDMI | CELIANE - WZMACNIACZ HDMI | 400.52 | SZ | 1 | 27.32.13.0 | 23
11161 | 5 | B | SZPIT | System przywoławczy do szpitali | Legrand | 078380 | SZPIT:2M PROG NAGR AKTYWNOŚCI | PROGRAM DO MONITOROWANIA AKTYWNOŚCI PACJENTA | 403.69 | SZ | 1 | 26.20.40.0 | 23
11162 | 5 | B | SZPIT | System przywoławczy do szpitali | Legrand | 076615 | SZPIT:WIRTUALNY KONFIGURATOR | PROGRAM SO KONFIGURACJI WIRTUALNEJ | 403.69 | SZ | 1 | 26.20.40.0 | 23
11163 | 3 | B | MHOS | Automatyka domowa osprzętowa Legrand | Legrand | 067263 | MH:ŁĄCZ ROLET RF ZIGBE 1X500VA | MYHOME ZIGBEE - ŁĄCZNIK STEROWANIA ROLETAMI Z PROGRAMOWANYMI POZIOMAMI OTWARCIA | 409.45 | SZ | 1 | 27.33.11.0 | 23
11164 | 3 | B | MHOS | Automatyka domowa osprzętowa Legrand | Legrand | 067512 | MH:PODSTAWOWY CZUJNIK IR 8M | MYHOME BUS/SCS - PODSTAWOWY CZUJNIK IR | 409.45 | SZ | 1 | 27.33.11.0 | 23
11165 | 3 | B | MHOS | Automatyka domowa osprzętowa Legrand | Legrand | 067301 | MH:WEJ RCA REGUL AUDIO BUS 2M | MYHOME BUS/SCS - WEJŚCIE RCA | 411.05 | SZ | 1 | 26.20.40.0 | 23
11166 | 2 | B | SISTE | Osprzęt elektroinstalacyjny SISTENA | Legrand | 775868 | SI:MECH. REG. TEMP. ELEKTRON. | SISTENA LIFE ELEKTRONICZNY REGULATOR TEMPERATURY 230V~ | 411.48 | SZ | 1 | 26.51.70.0 | 23
11167 | 3 | B | MHOS | Automatyka domowa osprzętowa Legrand | Legrand | 067320 | CE:TUNER FM | CELIANE - TUNER FM | 411.75 | SZ | 1 | 26.40.12.0 | 23
11168 | 3 | B | MHOS | Automatyka domowa osprzętowa Legrand | Legrand | 752798 | MH:VA CZYT+SYGN.HOTEL NP/SP | MY HOME VALENA ALLURE - SYGNALIZAWTOR ZEWNĘTRZNY Z PRZYCISKIEM DZWONKA I CZYTNIKIEM KART | 413.75 | SZ | 1 | 27.33.11.0 | 23 |  |  | Nowość sierpień 2016
11169 | 2 | B | VALUR | Osprzęt elektroinstalacyjny Valena Allure | Legrand | 755544 | VALUR:RAMKA X4 BIAŁE SZKŁO | VALENA ALLURE - RAMKA POCZWÓRNA BIAŁE SZKŁO | 414.88 | SZ | 1 | 27.33.13.0 | 23 |  |  | Nowość sierpień 2016
11170 | 2 | B | VALUR | Osprzęt elektroinstalacyjny Valena Allure | Legrand | 755534 | VALUR:RAMKA X4 CZARNE SZKŁO | VALENA ALLURE - RAMKA POCZWÓRNA CZARNE SZKŁO | 414.88 | SZ | 1 | 27.33.13.0 | 23 |  |  | Nowość sierpień 2016
11171 | 5 | B | STERO | Kontrola dostępu dla biura | Legrand | 078447 | MH:M45 ŁĄCZ POJ+N ZB 2,5KW BIA | MOSAIC - ŁĄCZNIK POJEDYNCZY Z ZACISKIEM N 2500 W ZIGBEE BIAŁY | 415.54 | SZ | 1 | 27.33.11.0 | 23
11172 | 2 | B | SISTE | Osprzęt elektroinstalacyjny SISTENA | Legrand | 771999 | SI: RAMKA CLUB 3M PIONOWA | SISTENA LIFE RAMKA CLUB POTRÓJNA PIONOWA | 415.84 | SZ | 1 | 27.33.13.0 | 23
11173 | 2 | B | SISTE | Osprzęt elektroinstalacyjny SISTENA | Legrand | 771997 | SI: RAMKA CLUB 3M POZIOMA | SISTENA LIFE RAMKA CLUB POTRÓJNA POZIOMA | 415.84 | SZ | 1 | 27.33.13.0 | 23
11174 | 2 | B | SISTE | Osprzęt elektroinstalacyjny SISTENA | Legrand | 771994 | SI: RAMKA HAVANA 3M PIONOWA | SISTENA LIFE RAMKA HAVANA POTRÓJNA PIONOWA | 415.84 | SZ | 1 | 27.33.13.0 | 23
11175 | 2 | B | SISTE | Osprzęt elektroinstalacyjny SISTENA | Legrand | 771992 | SI: RAMKA HAVANA 3M POZIOMA | SISTENA LIFE RAMKA HAVANA POTRÓJNA POZIOMA | 415.84 | SZ | 1 | 27.33.13.0 | 23
11176 | 3 | B | MHOS | Automatyka domowa osprzętowa Legrand | Legrand | 067234 | MH:ŁĄCZ PODWÓJNY ZIG/B 2X1000W | MYHOME ZIGBEE - ŁĄCZNIK PODWÓJNY RF ZIGBEE 2 X 1000 W | 417.29 | SZ | 1 | 27.33.11.0 | 23
11177 | 2 | B | SISTE | Osprzęt elektroinstalacyjny SISTENA | Legrand | 775709 | SI: MECH. GONG ELEKTRON 8/12V | SISTENA LIFE GONG ELEKTRONICZNY BIAŁY 8/12V~, 12V DC | 418.06 | SZ | 1 | 27.90.20.0 | 23
11178 | 2 | B | SISTE | Osprzęt elektroinstalacyjny SISTENA | Legrand | 775718 | SI:GONG ELEKTR.230V BIAŁY | SISTENA LIFE GONG ELEKTRONICZNY BIAŁY 230V~ | 420.49 | SZ | 1 | 27.90.20.0 | 23
11179 | 2 | B | VALIF | Osprzęt elektroinstalacyjny Valena Life | Legrand | 752039 | VALUR:TUNER Z INTERKOMEM | VALENA LIFE TUNER LOKALNY FM Z MODUŁEM KOMUNIKACYJNYM | 423.3 | SZ | 1 | 26.40.12.0 | 23
11180 | 5 | B | STERO | Kontrola dostępu dla biura | Legrand | 048834 | MH:CZUJKA SCS PIR IP55 6X15 M | My Home - Czujka n/t SCS PIR IP55 - 6x15 metrów | 424.88 | SZ | 1 | 26.30.11.0 | 23
11181 | 2 | B | CELIN | Osprzęt elektroinstalacyjny CELIANE | Legrand | 069244 | CE:RAM DREW BAMBUS X4 POZ/PION | CELIANE - RAMKA DREWNO BAMBUSOWE POCZWÓRNA POZIOMA/PIONOWA | 425.41 | SZ | 1 | 27.33.13.0 | 23
11182 | 2 | B | CELIN | Osprzęt elektroinstalacyjny CELIANE | Legrand | 069254 | CE:RAM DREW ORZECH X4 POZ/PION | CELIANE - RAMKA DREWNO ORZECHOWE POCZWÓRNA POZIOMA/PIONOWA | 425.41 | SZ | 1 | 27.33.13.0 | 23
11183 | 2 | B | CELIN | Osprzęt elektroinstalacyjny CELIANE | Legrand | 069294 | CE:RAM SKÓRA BORDO X4 POZ/PION | CELIANE - RAMKA SKÓRA BORDO POCZWÓRNA POZIOMA/PIONOWA | 425.41 | SZ | 1 | 27.33.13.0 | 23
11184 | 2 | B | CELIN | Osprzęt elektroinstalacyjny CELIANE | Legrand | 069404 | CE:RAM SKÓRA BRĄZ X4 POZ/PION | CELIANE - RAMKA SKÓRA BRĄZ POCZWÓRNA POZIOMA/PIONOWA | 425.41 | SZ | 1 | 27.33.13.0 | 23
11185 | 2 | B | CELIN | Osprzęt elektroinstalacyjny CELIANE | Legrand | 069284 | CE:RAM SKÓRA CAMEL X4 POZ/PION | CELIANE - RAMKA SKÓRA CAMEL POCZWÓRNA POZIOMA/PIONOWA | 425.41 | SZ | 1 | 27.33.13.0 | 23
11186 | 2 | B | CELIN | Osprzęt elektroinstalacyjny CELIANE | Legrand | 069014 | CE:RAMKA COR BIA ŻŁOB X4 POZ/PIO | CELIANE - Ramka MINERAŁ Corian Biały żłobkowany - poczwórna | 425.43 | SZ | 1 | 27.33.13.0 | 23
11187 | 2 | B | CELIN | Osprzęt elektroinstalacyjny CELIANE | Legrand | 069024 | CE:RAMKA COR CZAR DŁUT X4 POZ/PI | CELIANE - Ramka MINERAŁ Corian Czarny dłutowany - poczwórna | 425.43 | SZ | 1 | 27.33.13.0 | 23
11188 | 2 | B | CELIN | Osprzęt elektroinstalacyjny CELIANE | Legrand | 069110 | CE:RAM STAL SZLACH X5 POZ/PIO | CELIANE - RAMKA STAL SZLACHETNA PIĘCIOKROTNA POZIOMA/PIONOWA | 426.48 | SZ | 1 | 27.33.13.0 | 23
11189 | 2 | B | CELIN | Osprzęt elektroinstalacyjny CELIANE | Legrand | 069220 | CE:RAMKA KLON X5 POZ/PION | CELIANE - RAMKA DREWNO KLONPIĘCIOKROTNA POZIOMA/PIONOWA | 426.48 | SZ | 1 | 27.33.13.0 | 23
11190 | 2 | B | CELIN | Osprzęt elektroinstalacyjny CELIANE | Legrand | 069230 | CE:RAMKA MAHOŃ X5 POZ/PION | CELIANE - RAMKA DREWNO MAHOŃ PIĘCIOKROTNA POZIOMA/PIONOWA | 426.48 | SZ | 1 | 27.33.13.0 | 23
11191 | 2 | B | CELIN | Osprzęt elektroinstalacyjny CELIANE | Legrand | 069210 | CE:RAMKA WENGE X5 POZ/PION | CELIANE - RAMKA DREWNO WENGE PIĘCIOKROTNA POZIOMA/PIONOWA | 426.48 | SZ | 1 | 27.33.13.0 | 23
11192 | 3 | B | MHOS | Automatyka domowa osprzętowa Legrand | Legrand | 067511 | MH:CZUJNIK STAŁY IR 3-9 M | MYHOME BUS/SCS - CZUJNIK STAŁY IR | 432.51 | SZ | 1 | 26.20.40.0 | 23
11193 | 2 | C | M45 | Osprzet elektroinstalacyjny MOSAIC | Legrand | 572263 | M45:TERMOSTAT Z SONDĄ PODŁOGOW | MOSAIC - TERMOSTAT DO OGRZEWANIA PODŁOGOWEGO | 435.25 | SZ | 1 | 26.51.70.0 | 23
11194 | 2 | B | CELIN | Osprzęt elektroinstalacyjny CELIANE | Legrand | 069127 | CE:RAMKA SZKŁO LUSTRO P.WIDEO | CELIANE - RAMKA SZKŁO LUSTRZANE PODWÓJNA POZIOMA/PIONOWA | 438.15 | SZ | 1 | 27.33.13.0 | 23
11195 | 5 | B | STERO | Kontrola dostępu dla biura | Legrand | 088233 | MH:PILOT RF ZIGBEE +IR 20 SCEN | MYHOME ZIGBEE - PILOT NA PODCZERWIEŃ RADIO/ZIGBEE®/IR Z WYŚWIETLACZEM | 438.25 | SZ | 1 | 27.33.11.0 | 23
11196 | 2 | B | VALEN | Osprzęt elektroinstalacyjny VALENA | Legrand | 770069 | V:AL TUNER STER FM 2X1W 16 OHM | VALENA TUNER FM STERO 2X1W | 438.56 | SZ | 1 | 26.40.12.0 | 23
11197 | 3 | B | MHOS | Automatyka domowa osprzętowa Legrand | Legrand | 067325 | CE:LOKAL TUNER FM Z INTERKOMEM | CELIANE - LOKALNY TUNER FM Z INTERKOMEM | 443.51 | SZ | 1 | 26.40.12.0 | 23
11198 | 2 | B | VALUR | Osprzęt elektroinstalacyjny Valena Allure | Legrand | 755515 | VALUR:RAMKA X5 CIEMNY NIKIEL | VALENA ALLURE - RAMKA PIĘCIOKROTNA CIEMNY NIKIEL | 445.08 | SZ | 1 | 27.33.13.0 | 23 |  |  | Nowość sierpień 2016
11199 | 2 | B | VALUR | Osprzęt elektroinstalacyjny Valena Allure | Legrand | 755505 | VALUR:RAMKA X5 JASNY NIKIEL | VALENA ALLURE - RAMKA PIĘCIOKROTNA JASNY NIKIEL | 445.08 | SZ | 1 | 27.33.13.0 | 23 |  |  | Nowość sierpień 2016
11200 | 2 | B | VALUR | Osprzęt elektroinstalacyjny Valena Allure | Legrand | 754495 | VALUR:RAMKA X5 SIEĆ | VALENA ALLURE - RAMKA PIĘCIOKROTNA SIEĆ | 445.08 | SZ | 1 | 27.33.13.0 | 23 |  |  | Nowość sierpień 2016
11201 | 2 | B | VALEN | Osprzęt elektroinstalacyjny VALENA | Legrand | 770091 | V:B REGUL. TEMP. OGRZ.PODŁ. | VALENA REGULATOR TEMPERATURY DO OGRZEWANIA PODŁOGOWEGO BIAŁY | 449.33 | SZ | 1 | 26.51.70.0 | 23
11202 | 2 | B | VALEN | Osprzęt elektroinstalacyjny VALENA | Legrand | 774191 | V:K REGUL. TEMP. OGRZ.PODŁ. | VALENA REGULATOR TEMPERATURY DO OGRZEWANIA PODŁOGOWEGO KREM | 449.33 | SZ | 1 | 26.51.70.0 | 23
11203 | 2 | B | SISTE | Osprzęt elektroinstalacyjny SISTENA | Legrand | 775717 | SI:GONG ELEKTR.230V ANTRACYT | SISTENA LIFE GONG ELEKTRONICZNY ANTRACYT 230V~ | 450.65 | SZ | 1 | 27.90.20.0 | 23
11204 | 5 | B | SZPIT | System przywoławczy do szpitali | Legrand | 078377 | SZPIT:MODUŁ KONTROLNY 4 WYJ | MODUŁ DO ZDALNEGO STEROWANIA 4 OBOWODAMI OŚWIETLENIA | 450.96 | SZ | 1 | 27.33.11.0 | 23
11205 | 3 | B | MHOS | Automatyka domowa osprzętowa Legrand | Legrand | 067502 | MH:CZUJNIK IR REGULOWANY | MYHOME BUS/SCS - CZUJNIK IR Z REGULOWANYM ZASIĘGIEM | 455.58 | SZ | 1 | 26.20.40.0 | 23
11206 | 3 | B | MHOS | Automatyka domowa osprzętowa Legrand | Legrand | 067508 | MH:CZYTNIK KART ALARM BUS | MYHOME BUS/SCS - CZYTNIK TRANSPONDERA | 455.58 | SZ | 1 | 27.33.11.0 | 23
11207 | 2 | B | CELIN | Osprzęt elektroinstalacyjny CELIANE | Legrand | 069120 | CE:RAM NIKIEL AKSAMIT X5 POZ/P | CELIANE - RAMKA NIKIEL AKSAMITNY PIĘCIOKROTNA POZIOMA/PIONOWA | 459.93 | SZ | 1 | 27.33.13.0 | 23
11208 | 2 | B | CELIN | Osprzęt elektroinstalacyjny CELIANE | Legrand | 067053 | CE:ŁĄCZNIK PROGRAMOWALNY 2000W | CELIANE - ŁĄCZNIK PROGRAMOWALNY 2300W | 460.1 | SZ | 1 | 27.33.11.0 | 23
11209 | 3 | B | MHOS | Automatyka domowa osprzętowa Legrand | Legrand | 752731 | MH:VA TERMOSTAT SCS Z WYŚW. | MY HOME VALENA ALLURE - TERMOSTAT SCS Z WYŚWIETLACZEM | 463.61 | SZ | 1 | 26.51.70.0 | 23 |  |  | Nowość sierpień 2016
11210 | 5 | C | AUVID | Gniazda audio video | Legrand | 051720 | ACM:KABEL HDMI 10M | CELIANE - KABEL HDMI 10 M | 465.52 | SZ | 1 | 27.32.13.0 | 23
11211 | 5 | B | SZPIT | System przywoławczy do szpitali | Legrand | 078242 | SZPIT:PILOT WEZWANIE/OŚWIETL | PILOT PRZYZYWOWY Z FUNKCJĄ PRZYWOŁANIA I STEROWANIA OŚWIETLENIEM | 469.41 | SZ | 6 | 27.33.11.0 | 23
11212 | 2 | B | VALEN | Osprzęt elektroinstalacyjny VALENA | Legrand | 770291 | V:AL REG. TEMP. OGRZ. PODŁ. | VALENA REGULATOR TEMPERATURY DO OGRZEWANIA PODŁOGOWEGO ALUMINIUM | 470.77 | SZ | 1 | 26.51.70.0 | 23
11213 | 2 | B | SISTE | Osprzęt elektroinstalacyjny SISTENA | Legrand | 771964 | SI: RAM DREWNO MAPLE 4M POZIOM | SISTENA LIFE RAMKA MAPLE POCZWÓRNA POZIOMA | 471.62 | SZ | 1 | 27.33.13.0 | 23
11214 | 2 | B | SISTE | Osprzęt elektroinstalacyjny SISTENA | Legrand | 771968 | SI: RAMKA DREWNO MAPLE 4M PION | SISTENA LIFE RAMKA MAPLE POCZWÓRNA PIONOWA | 471.62 | SZ | 1 | 27.33.13.0 | 23
11215 | 2 | B | CELIN | Osprzęt elektroinstalacyjny CELIANE | Legrand | 069134 | CE:RAMKA BRĄZ ZŁOCONY X4 POZ/PIO |  | 472.68 | SZ | 1 | 27.33.13.0 | 23
11216 | 2 | B | CELIN | Osprzęt elektroinstalacyjny CELIANE | Legrand | 069124 | CE:RAM SZKŁO LUSTRO X4 POZ/PIO | CELIANE - RAMKA SZKŁO LUSTRZANE POCZWÓRNA POZIOMA/PIONOWA | 472.69 | SZ | 1 | 27.33.13.0 | 23
11217 | 2 | B | VALIF | Osprzęt elektroinstalacyjny Valena Life | Legrand | 752137 | VALIF:B CZUJNIK METANU | VALENA LIFE CZUJNIK METANU – 12 V BIAŁY | 476.34 | SZ | 1 | 26.30.50.0 | 23
11218 | 2 | B | VALIF | Osprzęt elektroinstalacyjny Valena Life | Legrand | 752237 | VALIF:K CZUJNIK METANU | VALENA LIFE CZUJNIK METANU – 12 V KREMOWY | 476.34 | SZ | 1 | 26.30.50.0 | 23
11219 | 2 | B | VALIF | Osprzęt elektroinstalacyjny Valena Life | Legrand | 752141 | VALIF:B CZUJNIK PRZELANIA | VALENA LIFE CZUJNIK ZALANIA– 12 V BIAŁY | 476.34 | SZ | 1 | 26.30.50.0 | 23
11220 | 2 | B | VALIF | Osprzęt elektroinstalacyjny Valena Life | Legrand | 752241 | VALIF:K CZUJNIK PRZELANIA | VALENA LIFE CZUJNIK ZALANIA– 12 V KREMOWY | 476.34 | SZ | 1 | 26.30.50.0 | 23
11221 | 2 | C | M45 | Osprzet elektroinstalacyjny MOSAIC | Legrand | 077533 | M45:2M WYŁ. RÓŻ.PR AC 10A/10MA | MOSAIC WYŁĄCZNIK RÓŻNICOWO PRĄDOWY - 2 MODUŁY BIAŁY 10A/10MA - -230V~ TYP AC | 477.27 | SZ | 1 | 27.12.22.0 | 23
11222 | 2 | C | M45 | Osprzet elektroinstalacyjny MOSAIC | Legrand | 077534 | M45:2M WYŁ. RÓŻ.PR AC 10A/10MA | MOSAIC WYŁĄCZNIK RÓŻNICOWO PRĄDOWY - 2 MODUŁY BIAŁY 16A/10MA - -230V~ TYP AC | 477.27 | SZ | 1 | 27.12.22.0 | 23
11223 | 2 | C | M45 | Osprzet elektroinstalacyjny MOSAIC | Legrand | 077531 | M45:2M WYŁ. RÓŻ.PR AC 10A/30MA | MOSAIC WYŁĄCZNIK RÓŻNICOWO PRĄDOWY - 2 MODUŁY BIAŁY 10A/30MA - -230V~ TYP AC | 477.27 | SZ | 1 | 27.12.22.0 | 23
11224 | 2 | C | M45 | Osprzet elektroinstalacyjny MOSAIC | Legrand | 077532 | M45:2M WYŁ. RÓŻ.PR AC 16A/30MA | MOSAIC WYŁĄCZNIK RÓŻNICOWO PRĄDOWY - 2 MODUŁY BIAŁY 16A/30MA - -230V~ TYP AC | 477.27 | SZ | 1 | 27.12.22.0 | 23
11225 | 3 | B | MHOS | Automatyka domowa osprzętowa Legrand | Legrand | 752799 | MH:VA STER. HOTEL SCS 8-PRZYC. | MY HOME VALENA ALLURE - STEROWNIK SCENARIUSZY HOTELOWYCH - 8 PRZYCISKÓW | 477.41 | SZ | 1 | 27.33.11.0 | 23 |  |  | Nowość sierpień 2016
11226 | 5 | B | STERO | Kontrola dostępu dla biura | Legrand | 078448 | MH:M45 ŁĄCZ POJ+N ZB 2KW BIA | MOSAIC - ŁĄCZNIK POJEDYNCZY Z ZACISKIEM N 2 x 1000 W ZIGBEE BIAŁY | 477.83 | SZ | 1 | 27.33.11.0 | 23
11227 | 3 | B | MHOS | Automatyka domowa osprzętowa Legrand | Legrand | 067515 | MH:SYRENA WEWNĘTRZNA 90DB | MYHOME BUS/SCS - SYRENA WEWNĘTRZNA | 478.65 | SZ | 1 | 26.30.50.0 | 23
11228 | 2 | B | VALEN | Osprzęt elektroinstalacyjny VALENA | Legrand | 770068 | V:B FM TUNER Z MODUŁEM KOM. | VALENA TUNER LOKALNY FM I MODUŁ KOMUNIKACJYNY BIAŁY | 478.81 | SZ | 1 | 26.40.12.0 | 23
11229 | 2 | B | VALEN | Osprzęt elektroinstalacyjny VALENA | Legrand | 774168 | V:K FM TUNER Z MODUŁEM KOM. | VALENA TUNER LOKALNY FM I MODUŁ KOMUNIKACJYNY KREM | 478.81 | SZ | 1 | 26.40.12.0 | 23
11230 | 2 | B | SISTE | Osprzęt elektroinstalacyjny SISTENA | Legrand | 775695 | SI: MECH. TERMOSTAT PEARL | SISTENA LIFE REGULATOR TEMPERATURY KOMFORT PEARL 230V~ | 484.79 | SZ | 1 | 26.51.70.0 | 23
11231 | 2 | B | SISTE | Osprzęt elektroinstalacyjny SISTENA | Legrand | 775694 | SI: MECH. TERMOSTAT TITAN | SISTENA LIFE REGULATOR TEMPERATURY KOMFORT TITAN 230V~ | 484.79 | SZ | 1 | 26.51.70.0 | 23
11232 | 2 | B | SISTE | Osprzęt elektroinstalacyjny SISTENA | Legrand | 775692 | SI:MECH. TERMOSTAT CHOCO | SISTENA LIFE REGULATOR TEMPERATURY KOMFORT CHOCO 230V~ | 484.79 | SZ | 1 | 26.51.70.0 | 23
11233 | 2 | B | SISTE | Osprzęt elektroinstalacyjny SISTENA | Legrand | 775693 | SI:MECH. TERMOSTAT METALIC | SISTENA LIFE REGULATOR TEMPERATURY KOMFORT METALIC 230V~ | 484.79 | SZ | 1 | 26.51.70.0 | 23
11234 | 2 | B | VALIF | Osprzęt elektroinstalacyjny Valena Life | Legrand | 752136 | VALIF:B CZUJNIK PROPAN-BUTANU | VALENA LIFE CZUJNIK GAZU PROPAN - BUTAN BIAŁY | 484.83 | SZ | 1 | 26.30.50.0 | 23
11235 | 2 | B | VALIF | Osprzęt elektroinstalacyjny Valena Life | Legrand | 752236 | VALIF:K CZUJNIK PROPAN-BUTANU | VALENA LIFE CZUJNIK GAZU PROPAN - BUTAN KREMOWY | 484.83 | SZ | 1 | 26.30.50.0 | 23
11236 | 5 | B | STERO | Kontrola dostępu dla biura | Legrand | 002601 | MH:AKT/OŚW 2-PRZEKAŹ 16A 4DIN | MYHOME BUS/SCS - AKTOR/ŁĄCZNIK OŚWIETLENIA WYJŚCIE 2 X 16 A | 490.81 | SZ | 1 | 27.12.24.0 | 23
11237 | 5 | B | SZPIT | System przywoławczy do szpitali | Legrand | 078378 | SZPIT:MODUŁ KONTROLNY 2 WY RRL | MODUŁ DO ZDALNEGO STEROWANIA 2 OBWODAMI OŚWIETLENIA, ROLETAMI I GNIAZDEM 2P+Z | 491.34 | SZ | 1 | 27.33.11.0 | 23
11238 | 2 | B | CELIN | Osprzęt elektroinstalacyjny CELIANE | Legrand | 069352 | CE:RAM PORCELAN DREAM X2 PZ/PI | CELIANE - RAMKA PORCELANA "DREAM" PODWÓJNA POZIOMA/PIONOWA | 492.57 | SZ | 1 | 27.33.13.0 | 23
11239 | 2 | B | CELIN | Osprzęt elektroinstalacyjny CELIANE | Legrand | 069412 | CE:RAM TKANI ORNAMNET X2 PZ/PI | CELIANE - RAMKA TKANINA ORNAMENT PODWÓJNA POZIOMA/PIONOWA | 492.57 | SZ | 1 | 27.33.13.0 | 23
11240 | 2 | B | VALIF | Osprzęt elektroinstalacyjny Valena Life | Legrand | 752341 | VALIF:AL CZUJNIK PRZELANIA | VALENA LIFE CZUJNIK ZALANIA– 12 V ALUMINIUM | 500.11 | SZ | 1 | 26.30.50.0 | 23
11241 | 2 | B | VALIF | Osprzęt elektroinstalacyjny Valena Life | Legrand | 752337 | VALIF:AL CZUJNIK METANU | VALENA LIFE CZUJNIK METANU – 12 V ALUMINIUM | 500.22 | SZ | 1 | 26.30.50.0 | 23
11242 | 5 | B | SZPIT | System przywoławczy do szpitali | Legrand | 078379 | SZPIT:MODUŁ KONTROL 2 WYJ RVLR | MODUŁ DO ZDALNEGO STEROWANIA 2 OBWODAMI OŚWIETLENIA, ROLETAMI I GNIAZDEM 2P+Z | 501.71 | SZ | 1 | 27.33.11.0 | 23
11243 | 2 | B | VALEN | Osprzęt elektroinstalacyjny VALENA | Legrand | 770268 | V:AL FM TUNER Z MODUŁEM KOM. | VALENA TUNER LOKALNY FM I MODUŁ KOMUNIKACJYNY ALUMINIUM | 502.76 | SZ | 1 | 26.40.12.0 | 23
11244 | 2 | B | CELIN | Osprzęt elektroinstalacyjny CELIANE | Legrand | 069424 | CE:RAMKA SKÓRA KARMEL X4 POZ/PIO | CELIANE - Ramka SKÓRA Karmel - poczwórna | 502.93 | SZ | 1 | 27.33.13.0 | 23
11245 | 5 | B | STERO | Kontrola dostępu dla biura | Legrand | 002611 | MH:AKT/ŚCIEM 1-10V 1000VA 6DIN | MYHOME BUS/SCS - AKTOR/ŚCIEMNIACZ 1-10 V 1000 VA | 504.24 | SZ | 1 | 27.33.11.0 | 23
11246 | 2 | B | VALIF | Osprzęt elektroinstalacyjny Valena Life | Legrand | 752336 | VALIF:AL CZUJNIK PROPAN-BUTANU | VALENA LIFE CZUJNIK GAZU PROPAN - BUTAN ALUMINIUM | 509.13 | SZ | 1 | 26.30.50.0 | 23
11247 | 5 | C | AUVID | Gniazda audio video | Legrand | 078799 | M45:ŁĄCZNIK AUT WIDEOPROJEKTRA | MOSAIC - ŁĄCZNIK AUTOMATYCZNY WIDEOPROJEKTORA BIAŁY | 515.23 | SZ | 1 | 27.33.11.0 | 23
11248 | 5 | B | SZPIT | System przywoławczy do szpitali | Legrand | 078244 | SZPIT:PILOT WEZW/OŚWIETL/ROLET | PILOT PRZYZYWOWY Z FUNKCJĄ PRZYWOŁANIA, STEROWANIA OŚWIETLENIEM I ROLETAMI | 517.86 | SZ | 6 | 27.33.11.0 | 23
11249 | 2 | B | SOLIR | Osprzęt wandaloodporny Soliroc | Legrand | 077867 | SOLIROC:OŚWIETLENIE AWARYJNE | Soliroc - Sygnalizator LED - 5 modułów | 518.48 | SZ | 1 | 27.33.11.0 | 23
11250 | 2 | B | VALUR | Osprzęt elektroinstalacyjny Valena Allure | Legrand | 755545 | VALUR:RAMKA X5 BIAŁE SZKŁO | VALENA ALLURE - RAMKA PIĘCIOKROTNA BIAŁE SZKŁO | 519.25 | SZ | 1 | 27.33.13.0 | 23 |  |  | Nowość sierpień 2016
11251 | 2 | B | VALUR | Osprzęt elektroinstalacyjny Valena Allure | Legrand | 755535 | VALUR:RAMKA X5 CZARNE SZKŁO | VALENA ALLURE - RAMKA PIĘCIOKROTNA CZARNE SZKŁO | 519.25 | SZ | 1 | 27.33.13.0 | 23 |  |  | Nowość sierpień 2016
11252 | 2 | B | SOLIR | Osprzęt wandaloodporny Soliroc | Legrand | 077898 | GREEN:GN 2P+Z SOLIROC KLUCZ | Soliroc - Gniazdo 2P+Z Green'UP z klapką zamykana na klucz IP55/K10 | 519.57 | SZ | 1 | 27.33.13.0 | 23
11253 | 2 | B | SISTE | Osprzęt elektroinstalacyjny SISTENA | Legrand | 771708 | SI: CORIAN BROWN 4M PIONOWA | SISTENA LIFE RAMKA COCOA BROWN POCZWÓRNA PIONOWA | 520.12 | SZ | 1 | 27.33.13.0 | 23
11254 | 2 | B | SISTE | Osprzęt elektroinstalacyjny SISTENA | Legrand | 771704 | SI: CORIAN BROWN 4M POZIOMA | SISTENA LIFE RAMKA COCOA BROWN POCZWÓRNA POZIOMA | 520.12 | SZ | 1 | 27.33.13.0 | 23
11255 | 2 | B | SISTE | Osprzęt elektroinstalacyjny SISTENA | Legrand | 771718 | SI: CORIAN EVEREST 4M PIONOWA | SISTENA LIFE RAMKA EVEREST POCZWÓRNA PIONOWA | 520.12 | SZ | 1 | 27.33.13.0 | 23
11256 | 5 | B | STERO | Kontrola dostępu dla biura | Legrand | 048806 | MH:ŁĄCZ AUTOMAT SUFITOWY 2000W | ŁĄCZNIK AUTOMATYCZNY SUFITOWY 2000 W | 522.91 | SZ | 1 | 26.30.11.0 | 23
11257 | 2 | B | VALIF | Osprzęt elektroinstalacyjny Valena Life | Legrand | 752036 | VALUR:MODUŁ BLUETOOTH | VALENA LIFE MODUŁ BLUETOOTH | 529.39 | SZ | 1 | 26.40.12.0 | 23
11258 | 2 | B | SISTE | Osprzęt elektroinstalacyjny SISTENA | Legrand | 771925 | SI: RAM MAGIC GREEN 5M POZIOM | SISTENA LIFE RAMKA MAGIC GREEN PIĘCIOKROTNA POZIOMA | 532.39 | SZ | 1 | 27.33.13.0 | 23
11259 | 2 | B | SISTE | Osprzęt elektroinstalacyjny SISTENA | Legrand | 771959 | SI: RAMKA ALUMINIUM 5M PIONOWA | SISTENA LIFE RAMKA ALUMINIUM PIĘCIOKROTNA PIONOWA | 532.39 | SZ | 1 | 27.33.13.0 | 23
11260 | 2 | B | SISTE | Osprzęt elektroinstalacyjny SISTENA | Legrand | 771955 | SI: RAMKA ALUMINIUM 5M POZIOMA | SISTENA LIFE RAMKA ALUMINIUM PIĘCIOKROTNA POZIOMA | 532.39 | SZ | 1 | 27.33.13.0 | 23
11261 | 2 | B | SISTE | Osprzęt elektroinstalacyjny SISTENA | Legrand | 771939 | SI: RAMKA CHROME 5M PIONOWA | SISTENA LIFE RAMKA CHROME PIĘCIOKROTNA PIONOWA | 532.39 | SZ | 1 | 27.33.13.0 | 23
11262 | 2 | B | SISTE | Osprzęt elektroinstalacyjny SISTENA | Legrand | 771935 | SI: RAMKA CHROME 5M POZIOMA | SISTENA LIFE RAMKA CHROME PIĘCIOKROTNA POZIOMA | 532.39 | SZ | 1 | 27.33.13.0 | 23
11263 | 2 | C | M45 | Osprzet elektroinstalacyjny MOSAIC | Legrand | 078425 | M45:2M ŁĄCZ.CZAS Z WYŚWIETL. | MOSAIC ŁĄCZNIK CZASOWY PROGRAMOWALNY 1200W - 2 MODUŁY BIAŁY 6A-250V~ | 535.5 | SZ | 1 | 27.33.11.0 | 23
11264 | 5 | B | STERO | Kontrola dostępu dla biura | Legrand | 048837 | MH:POWIELACZ SYGNAŁU ZIGBEE | MOSAIC - POWIELACZ SYGNAŁU RADIO ZIGBEE® | 544.09 | SZ | 1 | 26.30.11.0 | 23
11265 | 3 | B | MHOS | Automatyka domowa osprzętowa Legrand | Legrand | 067245 | MH: STER/WIELOFUNK SZKŁ GRAFIT | MYHOME BUS/SCS - STEROWNIK WIELOFUNKCYJNY SZKŁO GRAFITOWE | 547.85 | SZ | 1 | 27.33.13.0 | 23
11266 | 3 | B | MHOS | Automatyka domowa osprzętowa Legrand | Legrand | 067243 | MH: STER/WIELOFUNK SZKŁ KAOLIN | MYHOME BUS/SCS - STEROWNIK WIELOFUNKCYJNY SZKŁO KAOLIN | 547.85 | SZ | 1 | 27.33.13.0 | 23
11267 | 3 | B | MHOS | Automatyka domowa osprzętowa Legrand | Legrand | 067250 | MH:INTERFEJS BUS SCS/ZIGBEE | MYHOME ZIGBEE - INTERFEJS BUS/SCS-RADIO/ZIGBEE | 547.85 | SZ | 1 | 26.20.40.0 | 23
11268 | 2 | B | CELIN | Osprzęt elektroinstalacyjny CELIANE | Legrand | 067621 | CE:ZEGAR STERUJĄCY DO ROLET | CELIANE - ZEGAR STERUJĄCY DO ROLET | 549.79 | SZ | 1 | 27.33.11.0 | 23
11269 | 2 | B | CELIN | Osprzęt elektroinstalacyjny CELIANE | Legrand | 067308 | CE:INTERFEJS BLUETOOTH | CELIANE - Interfejs Bluetooth | 553.08 | SZ | 1 | 26.40.43.0 | 23
11270 | 2 | B | CELIN | Osprzęt elektroinstalacyjny CELIANE | Legrand | 069310 | CE:RAM SZKŁ CZR GRAF X5 POZ/PION | CELIANE - RAMKA SZKŁO GRAFITOWE PIĘCIOKROTNA POZIOMA/PIONOWA | 568.64 | SZ | 1 | 27.33.13.0 | 23
11271 | 2 | B | CELIN | Osprzęt elektroinstalacyjny CELIANE | Legrand | 069320 | CE:RAM SZKŁ KAOLIN X5 POZ/PION | CELIANE - RAMKA SZKŁO KAOLIN PIĘCIOKROTNA POZIOMA/PIONOWA | 568.64 | SZ | 1 | 27.33.13.0 | 23
11272 | 2 | B | CELIN | Osprzęt elektroinstalacyjny CELIANE | Legrand | 069350 | CE:RAM SZKŁO TYTAN X5 POZ/PIO | CELIANE - RAMKA SZKŁO TYTANOWE PIĘCIOKROTNA POZIOMA/PIONOWA | 568.64 | SZ | 1 | 27.33.13.0 | 23
11273 | 3 | B | MHOS | Automatyka domowa osprzętowa Legrand | Legrand | 067275 | MH:STER 4SC/RL SZKŁO GRAFIT | MYHOME BUS/SCS - STEROWNIK DOTYKOWY DZIEŃ/NOC/ROLETY:GÓRA/DÓŁ SZKŁO GRAFITOWE | 570.91 | SZ | 1 | 27.33.13.0 | 23
11274 | 3 | B | MHOS | Automatyka domowa osprzętowa Legrand | Legrand | 067273 | MH:STER 4SC/RL SZKŁO KAOLIN | MYHOME BUS/SCS - STEROWNIK DOTYKOWY DZIEŃ/NOC/ROLETY:GÓRA/DÓŁ SZKŁO KAOLIN | 570.91 | SZ | 1 | 27.33.13.0 | 23
11275 | 3 | B | MHOS | Automatyka domowa osprzętowa Legrand | Legrand | 067274 | MH:STER 4SC/RL SZKŁO TYTAN | MYHOME BUS/SCS - STEROWNIK DOTYKOWY DZIEŃ/NOC/ROLETY:GÓRA/DÓŁ SZKŁO TYTANOWE | 570.91 | SZ | 1 | 27.33.13.0 | 23
11276 | 3 | B | MHOS | Automatyka domowa osprzętowa Legrand | Legrand | 067295 | MH:STER 4SC/TV SZKŁO GRAFIT | MYHOME BUS/SCS - STEROWNIK DOTYKOWY DZIEŃ/NOC/TV/RELAKS SZKŁO GRAFITOWE | 570.91 | SZ | 1 | 27.33.13.0 | 23
11277 | 3 | B | MHOS | Automatyka domowa osprzętowa Legrand | Legrand | 067294 | MH:STER 4SC/TV SZKŁO TYTAN | MYHOME BUS/SCS - STEROWNIK DOTYKOWY DZIEŃ/NOC/TV/RELAKS SZKŁO TYTANOWE | 570.91 | SZ | 1 | 27.33.13.0 | 23
11278 | 3 | B | MHOS | Automatyka domowa osprzętowa Legrand | Legrand | 067323 | CE:LOKAL PANEL Z LCD DO DŹWIĘK | CELIANE - LOKALNY PANEL KONTROLNY Z LCD | 584.68 | SZ | 1 | 26.40.43.0 | 23
11279 | 5 | B | STERO | Kontrola dostępu dla biura | Legrand | 002602 | MH:AKT/OŚW 4-PRZEKAŹ 16A 6DIN | MYHOME BUS/SCS - AKTOR/ŁĄCZNIK OŚWIETLENIA WYJŚCIE 4 X 16 A | 584.93 | SZ | 1 | 27.12.24.0 | 23
11280 | 2 | B | CELIN | Osprzęt elektroinstalacyjny CELIANE | Legrand | 069355 | CE:RAMKA PORCELANA DREAM 4/5M | CELIANE - RAMKA PORCELANA "DREAM" | 586.15 | SZ | 1 | 27.33.13.0 | 23
11281 | 2 | B | CELIN | Osprzęt elektroinstalacyjny CELIANE | Legrand | 069415 | CE:RAMKA TKANINA ORNAMNET 4/5M | CELIANE - RAMKA TKANINA ORNAMENT | 586.15 | SZ | 1 | 27.33.13.0 | 23
11282 | 5 | B | STERO | Kontrola dostępu dla biura | Legrand | 048832 | MH:INTERFEJS ZIFBEE/SCS-BASIC | MOSAIC - INTEFEJS SUFITOWY SCS – RADIO ZIGBEE® | 591.4 | SZ | 1 | 26.30.11.0 | 23
11283 | 2 | B | CELIN | Osprzęt elektroinstalacyjny CELIANE | Legrand | 067086 | CE:ŚCIEM 5M PRZYCISKOWY 1000W | CELIANE - ŚCIEMNIACZ PRZYCISKOWY 1000W 5 MODUŁÓW | 598 | SZ | 1 | 27.33.11.0 | 23
11284 | 5 | B | STERO | Kontrola dostępu dla biura | Legrand | 048934 | MH:DET RUCH RF Z/B NATYNK IP55 |  | 604.71 | SZ | 1 | 26.30.11.0 | 23
11285 | 5 | B | STERO | Kontrola dostępu dla biura | Legrand | 048841 | MH:AKTOR 2-PRZEKAŹ 16A 2 DIN | STEROWNIK - AKTOR DO MONTAŻU W SUFICIE PODWIESZANYM | 618.79 | SZ | 1 | 27.12.24.0 | 23
11286 | 2 | B | VALIF | Osprzęt elektroinstalacyjny Valena Life | Legrand | 752163 | VALIF:B ŚCIEMNIACZ 5MOD+N 1000 | VALENA LIFE ŚCIEMNIACZ 1000 W Z ZACISKIEM NEUTRALNYM BIAŁY | 633.89 | SZ | 1 | 27.33.11.0 | 23
11287 | 2 | B | SISTE | Osprzęt elektroinstalacyjny SISTENA | Legrand | 775746 | SI:MECH STER ROLET 230V ARCTIC | SISTENA LIFE ZEGAR DO STEROWANIA ROLETAMI ARCTIC 3A-230V~ | 634.96 | SZ | 1 | 27.33.11.0 | 23
11288 | 3 | B | MHOS | Automatyka domowa osprzętowa Legrand | Legrand | 003609 | SI:IO FILTR WEJ. MOD. IN-ONE | AUTOMATYKA DOMOWA MODUŁOWY FILTR WEJŚCIOWY 63-A230V~ | 635.18 | SZ | 1 | 27.12.24.0 | 23
11289 | 2 | B | VALIF | Osprzęt elektroinstalacyjny Valena Life | Legrand | 752037 | VALUR:STER LOKAL Z WYŚWIETL | VALENA LIFE LOKALNY PANEL KONTROLNY LCD | 635.48 | SZ | 1 | 26.40.43.0 | 23
11290 | 5 | B | STERO | Kontrola dostępu dla biura | Legrand | 076701 | M45: 5M PANEL DO KODÓW | MOSAIC KONTROLA DOSTĘPU - CZYTNIK KODU Z KLAWIATURY - 5 MODUŁÓW BIAŁY | 636.01 | SZ | 1 | 27.33.11.0 | 23
11291 | 2 | B | CELIN | Osprzęt elektroinstalacyjny CELIANE | Legrand | 069300 | CE:RAM SKÓRA BORDO X5 POZ/PION | CELIANE - RAMKA SKÓRA BORDO PIĘCIOKROTNA POZIOMA/PIONOWA | 639.72 | SZ | 1 | 27.33.13.0 | 23
11292 | 2 | B | CELIN | Osprzęt elektroinstalacyjny CELIANE | Legrand | 069410 | CE:RAM SKÓRA BRĄZ X5 POZ/PION | CELIANE - RAMKA SKÓRA BRĄZ PIĘCIOKROTNA POZIOMA/PIONOWA | 639.72 | SZ | 1 | 27.33.13.0 | 23
11293 | 2 | B | CELIN | Osprzęt elektroinstalacyjny CELIANE | Legrand | 067402 | CE:TERMOSTAT PROGRAMOWALNY | CELIANE - TERMOSTAT PROGRAMOWALNY Z WYŚWIETLACZEM | 640.35 | SZ | 1 | 26.51.70.0 | 23
11294 | 5 | B | SZPIT | System przywoławczy do szpitali | Legrand | 076610 | SZPIT:ROZSZERZENIE SCS PRZYWOŁ | ROZSZERZENIE SCS | 642.43 | SZ | 1 | 26.20.40.0 | 23
11295 | 2 | B | SISTE | Osprzęt elektroinstalacyjny SISTENA | Legrand | 775699 | SI: M. STER ROLETY 230V PEARL | SISTENA LIFE ZEGAR DO STEROWANIA ROLETAMI PEARL 3A-230V~ | 651.48 | SZ | 1 | 27.33.11.0 | 23
11296 | 2 | B | SISTE | Osprzęt elektroinstalacyjny SISTENA | Legrand | 775698 | SI: M. STER ROLETY 230V TITAN | SISTENA LIFE ZEGAR DO STEROWANIA ROLETAMI TITAN 3A-230V~ | 651.48 | SZ | 1 | 27.33.11.0 | 23
11297 | 2 | B | SISTE | Osprzęt elektroinstalacyjny SISTENA | Legrand | 775696 | SI:M. STER ROLETY 230V CHOCO | SISTENA LIFE ZEGAR DO STEROWANIA ROLETAMI CHOCO 3A-230V~ | 651.48 | SZ | 1 | 27.33.11.0 | 23
11298 | 2 | B | SISTE | Osprzęt elektroinstalacyjny SISTENA | Legrand | 775697 | SI:M. STER ROLETY 230V METALIC | SISTENA LIFE ZEGAR DO STEROWANIA ROLETAMI METALIC 3A-230V~ | 651.48 | SZ | 1 | 27.33.11.0 | 23
11299 | 2 | B | SISTE | Osprzęt elektroinstalacyjny SISTENA | Legrand | 771965 | SI: RAM DREWNO MAPLE 5M POZIOM | SISTENA LIFE RAMKA MAPLE PIĘCIOKROTNA POZIOMA | 658.18 | SZ | 1 | 27.33.13.0 | 23
11300 | 2 | B | SISTE | Osprzęt elektroinstalacyjny SISTENA | Legrand | 771975 | SI: RAMKA CHERRY 5M POZIOMA | SISTENA LIFE RAMKA CHERRY PIĘCIOKROTNA POZIOMA | 658.18 | SZ | 1 | 27.33.13.0 | 23
11301 | 2 | B | VALIF | Osprzęt elektroinstalacyjny Valena Life | Legrand | 752363 | VALIF:AL ŚCIEM 5MOD+N 1000 | VALENA LIFE ŚCIEMNIACZ 1000 W Z ZACISKIEM NEUTRALNYM ALUMINIUM | 665.61 | SZ | 1 | 27.33.11.0 | 23
11302 | 2 | B | CELIN | Osprzęt elektroinstalacyjny CELIANE | Legrand | 069353 | CE:RAM PORCELAN DREAM X3 PZ/PI | CELIANE - RAMKA PORCELANA "DREAM" POTRÓJNA POZIOMA/PIONOWA | 667.58 | SZ | 1 | 27.33.13.0 | 23
11303 | 2 | B | CELIN | Osprzęt elektroinstalacyjny CELIANE | Legrand | 069413 | CE:RAM TKANI ORNAMNET X3 PZ/PI | CELIANE - RAMKA TKANINA ORNAMENT POTRÓJNA POZIOMA/PIONOWA | 667.58 | SZ | 1 | 27.33.13.0 | 23
11304 | 3 | B | MULTI | Multimedialne sieci dla domu | Legrand | 413010 | MSD:SWITCH NA SZYNĘ DIN | SWITCH NA SZYNĘ DIN 10/10 MBIT KAT.5E | 676.92 | SZ | 1 | 27.12.40.0 | 23
11305 | 2 | B | SISTE | Osprzęt elektroinstalacyjny SISTENA | Legrand | 775910 | SI:MECH. ŚCIEMNIACZ 100-1000 W | SISTENA LIFE ŚCIEMNIACZ 100-1000VA/W | 681.85 | SZ | 1 | 27.33.11.0 | 23
11306 | 2 | C | M45 | Osprzet elektroinstalacyjny MOSAIC | Legrand | 078402 | M45:5M ŚCIEMNIACZ PRZYC. 1000W | MOSAIC ŚCIEMNIACZ PRZYCISKOWY Z PRZEWODEM NEUTRALNYM 1000W-5 MODUŁY BIAŁY 230V~ | 722.37 | SZ | 1 | 27.33.11.0 | 23
11307 | 2 | B | SISTE | Osprzęt elektroinstalacyjny SISTENA | Legrand | 771709 | SI: CORIAN BROWN 5M PIONOWA | SISTENA LIFE RAMKA COCOA BROWN PIĘCIOKROTNA PIONOWA | 725.96 | SZ | 1 | 27.33.13.0 | 23
11308 | 2 | B | SISTE | Osprzęt elektroinstalacyjny SISTENA | Legrand | 771705 | SI: CORIAN BROWN 5M POZIOMA | SISTENA LIFE RAMKA COCOA BROWN PIĘCIOKROTNA POZIOMA | 725.96 | SZ | 1 | 27.33.13.0 | 23
11309 | 2 | C | M45 | Osprzet elektroinstalacyjny MOSAIC | Legrand | 076721 | M45:5M TERMOSTAT PROGRAMOWALNY | MOSAIC TERMOSTAT ELEKTRONICZNY PROGRAMOWALNY - 5 MODUŁY BIAŁY 8A/250V~ | 733.19 | SZ | 1 | 26.51.70.0 | 23
11310 | 2 | B | VALIF | Osprzęt elektroinstalacyjny Valena Life | Legrand | 752038 | VALUR:ŹRÓDŁO WEJŚCIA DZWIĘKU | VALENA LIFE JEDNOSTKA CENTRALNA WEJŚCIA DŹWIĘKU Z ZASILACZEM | 741.57 | SZ | 1 | 26.40.43.0 | 23
11311 | 5 | B | STERO | Kontrola dostępu dla biura | Legrand | 002621 | MH:AKT/ŚCIE 1000W 6DIN BT/TBT | MYHOME BUS/SCS - AKTOR/ŚCIEMNIACZ 1000 W DLA LAMP HALOGENOWYCH EL I ELV | 746.29 | SZ | 1 | 27.33.11.0 | 23
11312 | 3 | B | MHOS | Automatyka domowa osprzętowa Legrand | Legrand | 067324 | CE:JEDN CENTRALNA WEJ DŹWIĘKU | CELIANE - JEDNOSTKA CENTRALNA WEJŚCIA DŹWIĘKU | 749.39 | SZ | 1 | 26.40.43.0 | 23
11313 | 2 | B | SISTE | Osprzęt elektroinstalacyjny SISTENA | Legrand | 775858 | SI:MECH REGUL. TEMP. PODŁOGA | SISTENA LIFE REGULATOR TEMPERATURY DO OGRZ. PODŁOGOWEGO+SONDA ARCTIC 16A-230V~ | 765.56 | SZ | 1 | 26.51.70.0 | 23
11314 | 3 | B | MHOS | Automatyka domowa osprzętowa Legrand | Legrand | 067503 | MH:CZUJNIK OBECNOŚCI IR/MW BIAŁY | MYHOME BUS/SCS - CZUJNIK W DWÓCH TECHNOLOGIACH (MIKROFALE I PODCZERWIEŃ) BIAŁY | 766.07 | SZ | 1 | 27.33.11.0 | 23
11315 | 3 | B | MHOS | Automatyka domowa osprzętowa Legrand | Legrand | 067504 | MH:CZUJNIK OBECNOŚCI IR/MW TYTAN | MYHOME BUS/SCS - CZUJNIK W DWÓCH TECHNOLOGIACH (MIKROFALE I PODCZERWIEŃ) TYTAN | 778.52 | SZ | 1 | 27.33.11.0 | 23
11316 | 2 | B | CELIN | Osprzęt elektroinstalacyjny CELIANE | Legrand | 069417 | CE:RAM TKANINA ORNAMNET P.WID | CELIANE - RAMKA TKANINA ORNAMENT PODWÓJNA POZIOMA/PIONOWA | 802.96 | SZ | 1 | 27.33.13.0 | 23
11317 | 5 | B | SZPIT | System przywoławczy do szpitali | Legrand | 076656 | BLOK POWIEL.6 SYG.B/ZASIL. NM | MOSAIC BLOK PRZEKAZUJĄCY WEZWANIE 6-KIERUNKÓW | 824.66 | SZ | 1 | 27.12.40.0 | 23
11318 | 5 | B | SZPIT | System przywoławczy do szpitali | Legrand | 076660 | BLOK 6-KIER. SYS. PRZYW. NM | MOSAIC BLOK SYGNALIZACYJNY 6-KIERUNKOWY | 824.92 | SZ | 1 | 27.12.40.0 | 23
11319 | 2 | B | SISTE | Osprzęt elektroinstalacyjny SISTENA | Legrand | 775691 | SI: M TERMOST PODŁOGA PEARL | SISTENA LIFE REGULATOR TEMPERATURY DO OGRZ. PODŁOGOWEGO + SONDA PEARL 16A-230V~ | 837.61 | SZ | 1 | 26.51.70.0 | 23
11320 | 2 | B | SISTE | Osprzęt elektroinstalacyjny SISTENA | Legrand | 775690 | SI: M. TERMOST PODŁ TITAN | SISTENA LIFE REGULATOR TEMPERATURY DO OGRZ. PODŁOGOWEGO + SONDA TITAN 16A-230V~ | 837.61 | SZ | 1 | 26.51.70.0 | 23
11321 | 2 | B | SISTE | Osprzęt elektroinstalacyjny SISTENA | Legrand | 775688 | SI:M. TERMOST PODŁ CHOCO | SISTENA LIFE REGULATOR TEMPERATURY DO OGRZ. PODŁOGOWEGO + SONDA CHOCO 16A-230V~ | 837.61 | SZ | 1 | 26.51.70.0 | 23
11322 | 2 | B | SISTE | Osprzęt elektroinstalacyjny SISTENA | Legrand | 775689 | SI:M. TERMOST PODŁ METALIC | SISTENA LIFE REGULATOR TEMPERATURY DO OGRZ. PODŁOGOWEGO +SONDA METALIC 16A-230V~ | 837.61 | SZ | 1 | 26.51.70.0 | 23
11323 | 2 | B | VALIF | Osprzęt elektroinstalacyjny Valena Life | Legrand | 752135 | VALIF:B TERMOST PROGRAMOWALNY | VALENA LIFE TERMOSTAT PROGRAMOWALNY BIAŁY | 838.11 | SZ | 1 | 26.51.70.0 | 23
11324 | 2 | B | VALIF | Osprzęt elektroinstalacyjny Valena Life | Legrand | 752235 | VALIF:K TERMOST PROGRAMOWALNY | VALENA LIFE TERMOSTAT PROGRAMOWALNY KREMOWY | 838.11 | SZ | 1 | 26.51.70.0 | 23
11325 | 3 | B | MULTI | Multimedialne sieci dla domu | Legrand | 413009 | MSD:SWITCH 1GIGA NA SZYNĘ TH35 | SWITCH 1GIGA NA SZYNĘ TH35 | 846.58 | SZ | 1 | 27.12.40.0 | 23
11326 | 2 | B | VALEN | Osprzęt elektroinstalacyjny VALENA | Legrand | 770066 | V:B JEDN CEN. DYSRTYB. DŹWIĘKU | VALENA JEDNOSTKA CENTRALNA WEJŚCIA DŹWIĘKU BIAŁA | 846.95 | SZ | 1 | 26.40.43.0 | 23
11327 | 2 | B | VALEN | Osprzęt elektroinstalacyjny VALENA | Legrand | 774166 | V:K JEDN CEN. DYSRTYB. DŹWIĘKU | VALENA JEDNOSTKA CENTRALNA WEJŚCIA DŹWIĘKU KREM | 846.95 | SZ | 1 | 26.40.43.0 | 23
11328 | 2 | B | NILOE | Osprzęt elektroinstalacyjny NILOE | Legrand | 664788 | NI:B TERM. PROGRAMOWALNY | NILOE - TERMOSTAT PROGRAMOWALNY BIAŁY | 866.66 | SZ | 1 | 26.51.70.0 | 23
11329 | 2 | B | VALEN | Osprzęt elektroinstalacyjny VALENA | Legrand | 770067 | V:B JEDN DYSTR. DŹWIĘK Z LCD | VALENA LOKALNY PANEL KONTROLNY LCD 2X1,5W BIAŁY | 872.04 | SZ | 1 | 26.40.43.0 | 23
11330 | 2 | B | VALEN | Osprzęt elektroinstalacyjny VALENA | Legrand | 774167 | V:K JEDN DYSTR. DŹWIĘK Z LCD | VALENA LOKALNY PANEL KONTROLNY LCD 2X1,5W KREM | 872.04 | SZ | 1 | 26.40.43.0 | 23
11331 | 2 | B | VALIF | Osprzęt elektroinstalacyjny Valena Life | Legrand | 752335 | VALIF:AL TERMOST PROGRAMOWALNY | VALENA LIFE TERMOSTAT PROGRAMOWALNY ALUMINIUM | 880.02 | SZ | 1 | 26.51.70.0 | 23
11332 | 2 | B | VALUR | Osprzęt elektroinstalacyjny Valena Allure | Legrand | 755338 | VALUR:CZ TERMOST PROGRAM | VALENA ALLURE - TERMOST PROGRAMOWALNY CZARNY | 880.02 | SZ | 1 | 26.51.70.0 | 23 |  |  | Nowość sierpień 2016
11333 | 2 | B | VALUR | Osprzęt elektroinstalacyjny Valena Allure | Legrand | 755339 | VALUR:PE TERMOST PROGRAM | VALENA ALLURE - TERMOST PROGRAMOWALNY PERŁOWY | 880.02 | SZ | 1 | 26.51.70.0 | 23 |  |  | Nowość sierpień 2016
11334 | 2 | B | VALEN | Osprzęt elektroinstalacyjny VALENA | Legrand | 770266 | V:AL JEDN CEN DYSRTYB. DŹWIĘKU | VALENA JEDNOSTKA CENTRALNA WEJŚCIA DŹWIĘKU ALUMINIUM | 889.38 | SZ | 1 | 26.40.43.0 | 23
11335 | 3 | B | MHOS | Automatyka domowa osprzętowa Legrand | Legrand | 067326 | CE:TUNER RDS Z EKRAN LCD 240V | CELIANE - TUNER RDS Z EKRANEM LCD 240V | 902.33 | SZ | 1 | 26.40.12.0 | 23
11336 | 3 | B | MHOS | Automatyka domowa osprzętowa Legrand | Legrand | 067271 | MH:PANEL DOTYK 1.2" BUS BIAŁY | MY HOME SCS CELIANE - PANEL DOTYKOWY 1,2" BIAŁY | 905.39 | SZ | 1 | 27.33.11.0 | 23
11337 | 5 | C | AUVID | Gniazda audio video | Legrand | 032780 | ACM:KABEL HDMI BEZ WTYCZEK 20M | CELIANE - KABEL HDMI BEZ WTYCZEK | 913.53 | SZ | 1 | 27.32.13.0 | 23
11338 | 2 | B | VALEN | Osprzęt elektroinstalacyjny VALENA | Legrand | 770267 | V:AL JEDN DYSTR. DŹWIĘK Z LCD | VALENA LOKALNY PANEL KONTROLNY LCD 2X1,5W ALUMINIUM | 915.71 | SZ | 1 | 26.40.43.0 | 23
11339 | 3 | B | MHOS | Automatyka domowa osprzętowa Legrand | Legrand | 067507 | MH:KLAW ALARM WYŚWIETLACZ BUS | MYHOME BUS/SCS - KLAWIATURA Z WYŚWIETLACZEM | 916.93 | SZ | 1 | 27.33.11.0 | 23
11340 | 3 | B | MHOS | Automatyka domowa osprzętowa Legrand | Legrand | 067272 | MH:PANEL DOTYK 1.2" BUS TYTAN | MY HOME SCS CELIANE - PANEL DOTYKOWY 1,2" TYTAN | 916.93 | SZ | 1 | 27.33.11.0 | 23
11341 | 2 | B | CELIN | Osprzęt elektroinstalacyjny CELIANE | Legrand | 069414 | CE:RAM TKANI ORNAMNET X4 PZ/PI | CELIANE - RAMKA TKANINA ORNAMENT POCZWÓRNA POZIOMA/PIONOWA | 917.61 | SZ | 1 | 27.33.13.0 | 23
11342 | 2 | B | VALIF | Osprzęt elektroinstalacyjny Valena Life | Legrand | 752142 | VALIF:B TUNER RDS WYŚWIETLACZ | VALENA LIFE TURNER RDS Z ZASILACZEM BIAŁY | 949.51 | SZ | 1 | 26.40.12.0 | 23
11343 | 2 | B | VALIF | Osprzęt elektroinstalacyjny Valena Life | Legrand | 752242 | VALIF:K TUNER RDS WYŚWIETLACZ | VALENA LIFE TURNER RDS Z ZASILACZEM KREMOWY | 949.51 | SZ | 1 | 26.40.12.0 | 23
11344 | 5 | B | STERO | Kontrola dostępu dla biura | Legrand | 002622 | MH:AKT/ŚCIE 2X400W 6DIN BT/TBT | MYHOME BUS/SCS - AKTOR/ŚCIEMNIACZ 2 X 400 W DLA LAMP HALOGENOWYCH EL I ELV | 974.88 | SZ | 1 | 27.33.11.0 | 23
11345 | 5 | B | STERO | Kontrola dostępu dla biura | Legrand | 076716 | M45: 5M CZYTNIK KART ZEWNĘTRZNY | MOSAIC KONTROLA DOSTĘPU-CZYTNIK KART MAGNET ZEWNĘTRZNY-5 MOD BIAŁY IP65-IK10 | 990.08 | SZ | 1 | 27.33.11.0 | 23
11346 | 2 | B | VALIF | Osprzęt elektroinstalacyjny Valena Life | Legrand | 752342 | VALIF:AL TUNER RDS WYŚWIETLACZ | VALENA LIFE TURNER RDS Z ZASILACZEM ALUMINIUM | 996.93 | SZ | 1 | 26.40.12.0 | 23
11347 | 2 | B | VALUR | Osprzęt elektroinstalacyjny Valena Allure | Legrand | 755408 | VALUR:CZ PL TUNER RDS WYŚWIETL | VALENA ALLURE - CZARNY TUNER RDS Z WYŚWIETLACZEM | 996.93 | SZ | 1 | 27.12.40.0 | 23 |  |  | Nowość sierpień 2016
11348 | 2 | B | VALUR | Osprzęt elektroinstalacyjny Valena Allure | Legrand | 755409 | VALUR:PE TUNER RDS WYŚWIETL | VALENA ALLURE - TUNER RDS Z ZASILACZEM PERŁOWY | 996.93 | SZ | 1 | 27.12.40.0 | 23 |  |  | Nowość sierpień 2016
11349 | 2 | C | M45 | Osprzet elektroinstalacyjny MOSAIC | Legrand | 076655 | BLOK PRZYW.6 SYG.ZASIL.SEKT NM | MOSAIC BLOK SYGNALIZACYJNY 6-KIERUNKOWY Z ZASILACZEM 230V~ | 1057.53 | SZ | 1 | 27.33.11.0 | 23
11350 | 2 | C | M45 | Osprzet elektroinstalacyjny MOSAIC | Legrand | 076657 | BLOK PRZYW.6 SYG. B/ZASIL. NM | MOSAIC BLOK SYGNALIZACYJNY 6-KIERUNKOWY BEZ ZASILACZA 230V~ | 1059.89 | SZ | 1 | 27.33.11.0 | 23
11351 | 5 | B | STERO | Kontrola dostępu dla biura | Legrand | 002631 | MH:INTERFEJS SCS/DALI 6 DIN | MYHOME BUS/SCS - AKTOR/ŚCIEMNIACZ Z KOMUNIKACJĄ ZA POMOCĄ PROTOKOŁU DALI | 1069.02 | SZ | 1 | 26.20.40.0 | 23
11352 | 3 | B | MULTI | Multimedialne sieci dla domu | Legrand | 413019 | MSD:ROZDZIELACZ TV KABLOWE 4WY | ROZDZIELACZ SYGNAŁU TV KABLOWEJ, 4 WYJŚCIA | 1069.17 | SZ | 1 | 27.12.40.0 | 23
11353 | 5 | B | SZPIT | System przywoławczy do szpitali | Legrand | 076606 | SZPIT:BLOK WEZW ZE WSKAŹNIKIEM | JEDNOSTKA PRZYDRZWIOWA ZE WSKAŹNIKIEM | 1070.33 | SZ | 1 | 27.12.31.0 | 23
11354 | 5 | B | SZPIT | System przywoławczy do szpitali | Legrand | 078212 | SZ. S. P. INTERFEJS 3 KIERUNKI | INTERFEJS 3-KIERUNKOWY DO SYSTEMU PRZYWOŁAWCZEGO | 1072.76 | SZ | 1 | 27.90.40.0 | 23
11355 | 5 | B | STERO | Kontrola dostępu dla biura | Legrand | 076707 | M45: NATYNKOWY PANEL 300MA | MOSAIC ZAMEK ELEKTROMAGNETYCZNY 300MA-7,2W | 1243.31 | SZ | 1 | 27.33.11.0 | 23
11356 | 5 | B | SZPIT | System przywoławczy do szpitali | Legrand | 076608 | SZPIT:BLOK INTERPHONE | JEDNOSTKA INTERKOMU | 1273.33 | SZ | 1 | 27.12.31.0 | 23
11357 | 3 | B | MHOS | Automatyka domowa osprzętowa Legrand | Legrand | 067456 | MH:CENTRALA SYSTE TERMO 99 BUS | MYHOME BUS/SCS - CENTRALA TERMOREGULACJI | 1326.38 | SZ | 1 | 26.51.70.0 | 23
11358 | 5 | B | SZPIT | System przywoławczy do szpitali | Legrand | 076618 | SZPIT:PROG KATEGORIE ZDARZEŃ | PROGRAM DO MINOTORINGU ZDARZEŃ | 1374.82 | SZ | 1 | 26.20.40.0 | 23
11359 | 3 | B | MULTI | Multimedialne sieci dla domu | Legrand | 413018 | MSD:ROZDZIELACZ TV+TV SAT 4WY | ROZDZIELACZ SYGNAŁU TV + TV SAT, 4 WYJŚCIA | 1413.7 | SZ | 1 | 27.12.40.0 | 23
11360 | 5 | B | SZPIT | System przywoławczy do szpitali | Legrand | 078290 | ZASILACZ DO WSKAŹNIKÓW SYGNAL. | ZASILACZ DO JEDNOSTEK PRZYDRZWIOWYCH | 1415.18 | SZ | 1 | 31.10.50-70.191113-49 | 23
11361 | 5 | B | SZPIT | System przywoławczy do szpitali | Legrand | 076609 | SZPIT:DRUGI BLOK WEWZWANIA | POMOCNICZA JEDNOSTKA STERUJĄCA | 1438.25 | SZ | 1 | 27.12.31.0 | 23
11362 | 5 | B | SZPIT | System przywoławczy do szpitali | Legrand | 076607 | SZPIT:BLOK WEZW Z WYŚWIELTLACZ | JEDNOSTKA PRZYDRZWIOWA Z WYŚWIETLACZEM | 1515.54 | SZ | 1 | 27.12.31.0 | 23
11363 | 3 | B | MHOS | Automatyka domowa osprzętowa Legrand | Legrand | 067520 | MH:CENTRAL ALARMOWA BUS | MYHOME BUS/SCS - CENTRALA ALARMOWA | 1557.05 | SZ | 1 | 26.30.50.0 | 23
11364 | 5 | B | SZPIT | System przywoławczy do szpitali | Legrand | 076611 | SZPIT:GŁÓWNY BLOK WEZWANIA | GŁÓWNA JEDNOSTKA STERUJĄCA | 1595.11 | SZ | 1 | 27.12.31.0 | 23
11365 | 5 | B | SZPIT | System przywoławczy do szpitali | Legrand | 078289 | SZ. S. P. ZASILACZ 24 V – 2 A – 48 W | ZASILACZ MODUŁOWY 24 V - 2 A | 1656.23 | SZ | 1 | 27.12.40.0 | 23
11366 | 3 | B | MULTI | Multimedialne sieci dla domu | Legrand | 413044 | MSD:CENTRALA TRIPLE PLAY GIGAB | CENTRALA AUTOMATYCZNA TRIPLE PLAYGIGABIT, 8 WYJŚĆ | 1770.07 | SZ | 1 | 27.12.40.0 | 23
11367 | 5 | C | AUVID | Gniazda audio video | Legrand | 078770 | M45:5M KIT HD15+JACK 3,5 BIAŁY | MOSAIC WZMACNIACZ HD 15 + ZESTWAW "JACK" 3,5 MM | 1890.37 | SZ | 1 | 27.33.13.0 | 23
11368 | 5 | B | STERO | Kontrola dostępu dla biura | Legrand | 076705 | M45: DEKODER DO CZYTNIKA KART | MOSAIC KODER DO IDENTYFIKATORÓW, PODŁĄCZENIE PRZEZ USB | 1954.18 | SZ | 1 | 27.33.11.0 | 23
11369 | 5 | B | SZPIT | System przywoławczy do szpitali | Legrand | 078214 | SZ. S. P. TABLICA 6 x 6 KIERUNKÓW N/W | MOSAIC TABLICA ZBIORCZA | 1960.73 | SZ | 1 | 27.90.40.0 | 23
11370 | 3 | B | MHOS | Automatyka domowa osprzętowa Legrand | Legrand | 067292 | MH:PANEL DOTYKOWY 3,5" BUS | MY HOME SCS CELIANE - PANEL DOTYKOWY 3,5" | 2139.5 | SZ | 1 | 27.33.11.0 | 23
11371 | 5 | B | SZPIT | System przywoławczy do szpitali | Legrand | 076617 | SZPIT:INTERFEJ DO PROGRAMU | INTERFEJS DO PROGRAMU MONITORUJĄCEGO | 2272.14 | SZ | 1 | 27.33.11.0 | 23
11372 | 5 | B | SZPIT | System przywoławczy do szpitali | Legrand | 078345 | SZPIT:LAMPA 1,2M DO WYPOSAŻ 8M | LAMPA PRZYŁÓŻKOWA O DŁ. 1,2 M DO WYPOSAŻENIA Z CIĘGNEM | 2272.14 | SZ | 1 | 27.33.14.0 | 23
11373 | 5 | B | SZPIT | System przywoławczy do szpitali | Legrand | 076616 | SZPIT:ZESTAW DO KONFIGUROWANIA | ZESTAW KONFIGURACYJNY USB | 2566.26 | SZ | 1 | 26.20.40.0 | 23
11374 | 5 | B | SZPIT | System przywoławczy do szpitali | Legrand | 078346 | SZPIT:LAMPA 1,2M 2X24W 2X2P+Z | LAMPA PRZYŁÓŻKOWA O DŁ.1,2 M WYPOSAŻONA Z CIĘGNEM | 2641.22 | SZ | 1 | 27.33.14.0 | 23
11375 | 5 | B | SZPIT | System przywoławczy do szpitali | Legrand | 076619 | SZPIT:INTERFEJS TO TEXT | INTERFEJS WEZWAŃ TEKSTOWYCH | 2749.63 | SZ | 1 | 26.20.40.0 | 23
11376 | 5 | B | SZPIT | System przywoławczy do szpitali | Legrand | 078385 | SZPIT:LAMPA 1,6M DO WYPOSAŻ 8M | LAMPA PRZYŁÓŻKOWA O DŁ. 1,6 M DO WYPOSAŻENIA Z CIĘGNEM | 2848.83 | SZ | 1 | 27.33.14.0 | 23
11377 | 5 | B | SZPIT | System przywoławczy do szpitali | Legrand | 078347 | SZPIT:LAMPA 1,6M 2X39W 2X2P+Z | LAMPA PRZYŁÓŻKOWA O DŁ. 1,6 M WYPOSAŻONA Z CIĘGNEM 2 X 39 W | 3217.92 | SZ | 1 | 27.33.14.0 | 23
11378 | 3 | B | MULTI | Multimedialne sieci dla domu | Legrand | 413038 | MSD:SWITCH MULTIMED TV+SAT | MULTIMEDIALNY SWITCH DO DYSTRYBUCJI SYGNAŁU TELEFONICZNEGO, INTERNETU, TV+TV SAT | 3504.51 | SZ | 1 | 27.12.40.0 | 23
11379 | 5 | B | STERO | Kontrola dostępu dla biura | Legrand | 076706 | M45: SOFTWARE DLA KONT. SIEC | MOSAIC PROGRAM DO OBSŁUGI SYSTEMU KONTROLI DOSTEPU | 3833.99 | SZ | 1 | 27.33.11.0 | 23
11380 | 5 | B | STERO | Kontrola dostępu dla biura | Legrand | 076704 | M45: MOD KON. DRZWI Z WEJ. DATA | MOSAIC KONTROLA DOSTĘPU STEROWNIK DO ZARZĄDZANIA CZYTNIKAMI | 3870.5 | SZ | 1 | 27.33.11.0 | 23
11381 | 3 | B | MULTI | Multimedialne sieci dla domu | Legrand | 413039 | MSD:SWITCH MULTIMED TV KABLOWO | MULTIMEDIALNY SWITCH DO DYSTRYBUCJI SYGNAŁU TELEF, INTERNETU, TV KABLOWEJ | 3902.48 | SZ | 1 | 27.12.40.0 | 23
11382 | 5 | B | STERO | Kontrola dostępu dla biura | Legrand | 076703 | M45: 5M CZYTNIK LINII PAPILARNYCH | MOSAIC KONTROLA DOSTĘPU - CZYTNIK LINII PAPILARNYCH - 5 MODUŁÓW BIAŁY | 5753.13 | SZ | 1 | 27.33.11.0 | 23
11383 | 5 | B | SZPIT | System przywoławczy do szpitali | Legrand | 076604 | SZPIT:WYŚWIETLACZ 10 NUMERÓW | WYŚWIETLACZ KORYTARZOWY 10 CYFROWY JEDNOSTRONNY | 6305.47 | SZ | 1 | 27.12.31.0 | 23
11384 | 5 | B | SZPIT | System przywoławczy do szpitali | Legrand | 078323 | SZPIT:LAMPA 1,2M 2X24W 2X2P+Z |  | 8203.31 | SZ | 1 | 27.33.14.0 | 23
11385 | 5 | B | SZPIT | System przywoławczy do szpitali | Legrand | 076605 | SZPIT:WYŚWIETLACZ PODWÓJNY | WYŚWIETLACZ KORYTARZOWY 10 CYFROWY DWUSTRONNY | 10086.22 | SZ | 1 | 27.12.31.0 | 23
11386 | 5 | B | SZPIT | System przywoławczy do szpitali | Legrand | 078337 | SZPIT:LAMP 1,6M DO WYPOSAŻ 16M |  | 10754.55 | SZ | 1 | 27.33.14.0 | 23
11387 | 5 | B | STERO | Kontrola dostępu dla biura | Legrand | 003544 | MH:MANAGER BUD MODBUS-BACNET | JEDNOSTKA CENTRALNA MODBUS-BACNET | 31898.53 | SZ | 1 | 27.33.11.0 | 23
11388 | 5 | B | ALARM | Alarmy | Legrand | 040749 | MH:BATERIA 12V-7AH | MYHOME BUS/SCS - BATERIA 12 V - 7 AH | 275.12 | SZ | 1 | 27.20.23.0 | 23
11389 | 5 | B | RBPS | Rury sztywne RB | Legrand | UN-16 | UCHWYT OTWARTY ŚR. 16 | UCHWYT OTWARTY ŚR. 16 | 0.63 | SZ | 250 | 22.21.29.0 | 23
11390 | 5 | B | RBPS | Rury sztywne RB | Legrand | UN-18 | UCHWYT OTWARTY ŚR. 18 | UCHWYT OTWARTY ŚR. 18 | 0.63 | SZ | 250 | 22.21.29.0 | 23
11391 | 5 | B | RBPS | Rury sztywne RB | Legrand | UN-21 | UCHWYT OTWARTY ŚR. 20, 21 | UCHWYT OTWARTY ŚR. 20.21 | 0.63 | SZ | 250 | 22.21.29.0 | 23
11392 | 5 | B | RBPS | Rury sztywne RB | Legrand | UN-22 | UCHWYT OTWARTY ŚR. 22 | UCHWYT OTWARTY ŚR. 22 | 0.69 | SZ | 250 | 22.21.29.0 | 23
11393 | 5 | B | RBPS | Rury sztywne RB | Legrand | UN-25 | UCHWYT OTWARTY ŚR. 25 | UCHWYT OTWARTY ŚR. 25 | 0.71 | SZ | 250 | 22.21.29.0 | 23
11394 | 5 | B | RBPS | Rury sztywne RB | Legrand | UZE-16 | UCHWYT ZAMYKANY ŚR. 16 | UCHWYT ZAMYKANY ŚR. 16 | 0.72 | SZ | 100 | 22.21.29.0 | 23
11395 | 5 | B | RBPS | Rury sztywne RB | Legrand | UZE-18 | UCHWYT ZAMYKANY ŚR. 18 | UCHWYT ZAMYKANY ŚR. 18 | 0.76 | SZ | 100 | 22.21.29.0 | 23
11396 | 5 | C | DLP-N | Kanały DLP-N | Legrand | 030898 | KOŁEK DO WBIJANIA D:5 | KOŁEK DO WBIJANIA D:5 | 0.77 | SZ | 100 | 27.33.14.0 | 23
11397 | 5 | B | RBPS | Rury sztywne RB | Legrand | UN-28 | UCHWYT OTWARTY ŚR. 28 | UCHWYT OTWARTY ŚR. 28 | 0.8 | SZ | 250 | 22.21.29.0 | 23
11398 | 5 | B | RBPS | Rury sztywne RB | Legrand | UZE-20 | UCHWYT ZAMYKANY ŚR. 20, 21 | UCHWYT ZAMYKANY ŚR. 20.21 | 0.82 | SZ | 100 | 22.21.29.0 | 23
11399 | 5 | B | RBPS | Rury sztywne RB | Legrand | UN-32 | UCHWYT OTWARTY ŚR. 32 | UCHWYT OTWARTY ŚR. 32 | 0.83 | SZ | 250 | 22.21.29.0 | 23
11400 | 5 | B | RBPS | Rury sztywne RB | Legrand | UZE-22 | UCHWYT ZAMYKANY ŚR. 22 | UCHWYT ZAMYKANY ŚR. 22 | 0.83 | SZ | 100 | 22.21.29.0 | 23
11401 | 5 | B | RBPS | Rury sztywne RB | Legrand | ZCL-16 | ZŁĄCZKA KARBOWANA ŚR. 16 | ZŁĄCZKA KARBOWANA ŚR. 16 | 0.89 | SZ | 400 | 22.21.29.0 | 23
11402 | 5 | B | RBPS | Rury sztywne RB | Legrand | ZCL-18 | ZŁĄCZKA KARBOWANA ŚR. 18 | ZŁĄCZKA KARBOWANA ŚR. 18 | 0.89 | SZ | 300 | 22.21.29.0 | 23
11403 | 5 | B | RBPS | Rury sztywne RB | Legrand | ZCL-20.21 | ZŁĄCZKA KARBOWANA ŚR. 20, 21 | ZŁĄCZKA KARBOWANA ŚR. 20.21 | 1.04 | SZ | 250 | 22.21.29.0 | 23
11404 | 5 | B | RBPS | Rury sztywne RB | Legrand | ZCL-22 | ZŁĄCZKA KARBOWANA ŚR. 22 | ZŁĄCZKA KARBOWANA ŚR. 22 | 1.04 | SZ | 200 | 22.21.29.0 | 23
11405 | 5 | C | DLP-N | Kanały DLP-N | Legrand | 030899 | KOŁEK DO WBIJANIA | KOŁEK DO WBIJANIA | 1.12 | SZ | 100 | 27.33.14.0 | 23
11406 | 5 | B | RBPS | Rury sztywne RB | Legrand | UZE-25 | UCHWYT ZAMYKANY ŚR. 25 | UCHWYT ZAMYKANY ŚR. 25 | 1.15 | SZ | 100 | 22.21.29.0 | 23
11407 | 5 | B | RBPS | Rury sztywne RB | Legrand | ZCL-25 | ZŁĄCZKA KARBOWANA ŚR. 25 | ZŁĄCZKA KARBOWANA ŚR. 25 | 1.17 | SZ | 150 | 22.21.29.0 | 23
11408 | 5 | B | RBPS | Rury sztywne RB | Legrand | UZE-28 | UCHWYT ZAMYKANY ŚR. 28 | UCHWYT ZAMYKANY ŚR. 28 | 1.19 | SZ | 100 | 22.21.29.0 | 23
11409 | 5 | B | RBPS | Rury sztywne RB | Legrand | UN-37 | UCHWYT OTWARTY ŚR. 37 | UCHWYT OTWARTY ŚR. 37 | 1.21 | SZ | 250 | 22.21.29.0 | 23
11410 | 5 | B | LNECO | Mini listewki LN ECO | Legrand | 638101 | LN ECO NAROŻNIK WEW. 15X10 | NAROŻNIK WEWNĘTRZNY DO LISTWY LNECO 15 X 10 | 1.28 | SZ | 10 | 27.33.14.0 | 23
11411 | 5 | B | LNECO | Mini listewki LN ECO | Legrand | 638102 | LN ECO NAROŻNIK ZEW. 15X10 | NAROŻNIK ZEWNĘTRZNY DO LISTWY LNECO 15 X 10 | 1.28 | SZ | 10 | 27.33.14.0 | 23
11412 | 5 | B | LNECO | Mini listewki LN ECO | Legrand | 638103 | LN ECO ŁĄCZNIK KĄTOWY 15X10 | ŁĄCZNIK KĄTOWY DO LISTWY LNECO 15 X 10 | 1.28 | SZ | 10 | 27.33.14.0 | 23
11413 | 5 | B | LNECO | Mini listewki LN ECO | Legrand | 638104 | LN ECO ŁĄCZNIK ODGAŁĘŹNY 15X10 | ŁĄCZNIK ODGAŁĘŹNY DO LISTWY LNECO 15 X 10 | 1.28 | SZ | 10 | 27.33.14.0 | 23
11414 | 5 | B | LNECO | Mini listewki LN ECO | Legrand | 638105 | LN ECO KOŃCÓWKA LISTWY 15X10 | KOŃCÓWKA LISTWY LNECO 15 X 10 | 1.28 | SZ | 10 | 27.33.14.0 | 23
11415 | 5 | B | LNECO | Mini listewki LN ECO | Legrand | 638106 | LN ECO ŁĄCZNIK PROSTY 15X10 | ŁĄCZNIK PROSTY DO LISTWY LNECO 15 X 10 | 1.28 | SZ | 10 | 27.33.14.0 | 23
11416 | 5 | B | RBPS | Rury sztywne RB | Legrand | UN-40 | UCHWYT OTWARTY ŚR. 40 | UCHWYT OTWARTY ŚR. 40 | 1.28 | SZ | 250 | 22.21.29.0 | 23
11417 | 5 | B | RBPS | Rury sztywne RB | Legrand | ZCL-28 | ZŁĄCZKA KARBOWANA ŚR. 28 | ZŁĄCZKA KARBOWANA ŚR. 28 | 1.28 | SZ | 125 | 22.21.29.0 | 23
11418 | 5 | C | DLPLS | Listwy DLPlus | Legrand | 030897 | DLP KOŁKI MOC. WKR. WIERTARKA | DLP KOŁKI DO BŁYSKAWICZNEGO MONTAŁU, DO ŚCIAN GIPSOWO-KARTONOWYCH | 1.29 | SZ | 200 | 27.33.14.0 | 23
11419 | 5 | B | RBPS | Rury sztywne RB | Legrand | 330571 | RURA SZTYWNA RB SPECIAL 16 | RURA SZTYWNA RB SPECIAL 16 | 1.32 | MB | 60 | 22.21.29.0 | 23
11420 | 5 | C | DLP-N | Kanały DLP-N | Legrand | 030881 | DLP PODSTAWKA DO OPASEK COLSON | DLP PODSTAWKA DO OPASEK COLSON | 1.32 | SZ | 100 | 27.33.14.0 | 23
11421 | 5 | B | RBPS | Rury sztywne RB | Legrand | UZE-32 | UCHWYT ZAMYKANY ŚR. 32 | UCHWYT ZAMYKANY ŚR. 32 | 1.34 | SZ | 100 | 22.21.29.0 | 23
11422 | 5 | B | RBPS | Rury sztywne RB | Legrand | ZCL-32 | ZŁĄCZKA KARBOWANA ŚR. 32 | ZŁĄCZKA KARBOWANA ŚR. 32 | 1.35 | SZ | 100 | 22.21.29.0 | 23
11423 | 5 | B | LNECO | Mini listewki LN ECO | Legrand | 638111 | LN ECO NAROŻNIK WEW. 16X16 | NAROŻNIK WEWNĘTRZNY DO LISTWY LNECO 16 X 16 | 1.36 | SZ | 10 | 27.33.14.0 | 23
11424 | 5 | B | LNECO | Mini listewki LN ECO | Legrand | 638112 | LN ECO NAROŻNIK ZEW. 16X16 | NAROŻNIK ZEWNĘTRZNY DO LISTWY LNECO 16 X 16 | 1.36 | SZ | 10 | 27.33.14.0 | 23
11425 | 5 | B | LNECO | Mini listewki LN ECO | Legrand | 638113 | LN ECO ŁĄCZNIK KĄTOWY 16X16 | ŁĄCZNIK KĄTOWY DO LISTWY LNECO 16 X 16 | 1.36 | SZ | 10 | 27.33.14.0 | 23
11426 | 5 | B | LNECO | Mini listewki LN ECO | Legrand | 638114 | LN ECO ŁĄCZNIK ODGAŁĘŹNY 16X16 | ŁĄCZNIK ODGAŁĘŹNY DO LISTWY LNECO 16 X 16 | 1.36 | SZ | 10 | 27.33.14.0 | 23
11427 | 5 | B | LNECO | Mini listewki LN ECO | Legrand | 638115 | LN ECO KOŃCÓWKA LISTWY 16X16 | KOŃCÓWKA LISTWY LNECO 16 X 16 | 1.36 | SZ | 10 | 27.33.14.0 | 23
11428 | 5 | B | LNECO | Mini listewki LN ECO | Legrand | 638116 | LN ECO ŁĄCZNIK PROSTY 16X16 | ŁĄCZNIK PROSTY DO LISTWY LNECO 16 X 16 | 1.36 | SZ | 10 | 27.33.14.0 | 23
11429 | 5 | B | RBPS | Rury sztywne RB | Legrand | UZE-37 | UCHWYT ZAMYKANY ŚR. 37 | UCHWYT ZAMYKANY ŚR. 37 | 1.41 | SZ | 50 | 22.21.29.0 | 23
11430 | 5 | B | ICAPS | Rury giętkie | Legrand | 330501 | RURA GIĘTKA ICA 3321 ŚR. 16 | RURA GIĘTKA ICA 3321 ŚR. 16 | 1.46 | MB | 100 | 22.21.29.0 | 23
11431 | 5 | B | RBPS | Rury sztywne RB | Legrand | 330572 | RURA SZTYWNA RB SPECIAL 18 | RURA SZTYWNA RB SPECIAL 18 | 1.48 | MB | 60 | 22.21.29.0 | 23
11432 | 5 | B | LNECO | Mini listewki LN ECO | Legrand | 638121 | LN ECO NAROŻNIK WEW. 20X12 | NAROŻNIK WEWNĘTRZNY DO LISTWY LNECO 20 X 12 | 1.52 | SZ | 10 | 27.33.14.0 | 23
11433 | 5 | B | LNECO | Mini listewki LN ECO | Legrand | 638122 | LN ECO NAROŻNIK ZEW. 20X12 | NAROŻNIK ZEWNĘTRZNY DO LISTWY LNECO 20 X 12 | 1.52 | SZ | 10 | 27.33.14.0 | 23
11434 | 5 | B | LNECO | Mini listewki LN ECO | Legrand | 638123 | LN ECO ŁĄCZNIK KĄTOWY 20X12 | ŁĄCZNIK KĄTOWY DO LISTWY LNECO 20 X 12 | 1.52 | SZ | 10 | 27.33.14.0 | 23
11435 | 5 | B | LNECO | Mini listewki LN ECO | Legrand | 638124 | LN ECO ŁĄCZNIK ODGAŁĘŹNY 20X12 | ŁĄCZNIK ODGAŁĘŹNY DO LISTWY LNECO 20 X 12 | 1.52 | SZ | 10 | 27.33.14.0 | 23
11436 | 5 | B | LNECO | Mini listewki LN ECO | Legrand | 638125 | LN ECO KOŃCÓWKA LISTWY 20X12 | KOŃCÓWKA LISTWY LNECO 20 X 12 | 1.52 | SZ | 10 | 27.33.14.0 | 23
11437 | 5 | B | LNECO | Mini listewki LN ECO | Legrand | 638126 | LN ECO ŁĄCZNIK PROSTY 20X12 | ŁĄCZNIK PROSTY DO LISTWY LNECO 20 X 12 | 1.52 | SZ | 10 | 27.33.14.0 | 23
11438 | 5 | B | LNECO | Mini listewki LN ECO | Legrand | 638131 | LN ECO NAROŻNIK WEW. 24X14 | NAROŻNIK WEWNĘTRZNY DO LISTWY LNECO 24 X 14 | 1.52 | SZ | 10 | 27.33.14.0 | 23
11439 | 5 | B | LNECO | Mini listewki LN ECO | Legrand | 638132 | LN ECO NAROŻNIK ZEW. 24X14 | NAROŻNIK ZEWNĘTRZNY DO LISTWY LNECO 24 X 14 | 1.52 | SZ | 10 | 27.33.14.0 | 23
11440 | 5 | B | LNECO | Mini listewki LN ECO | Legrand | 638133 | LN ECO ŁĄCZNIK KĄTOWY 24X14 | ŁĄCZNIK KĄTOWY DO LISTWY LNECO 24 X 14 | 1.52 | SZ | 5 | 27.33.14.0 | 23
11441 | 5 | B | LNECO | Mini listewki LN ECO | Legrand | 638134 | LN ECO ŁĄCZNIK ODGAŁĘŹNY 24X14 | ŁĄCZNIK ODGAŁĘŹNY DO LISTWY LNECO 24 X 14 | 1.52 | SZ | 5 | 27.33.14.0 | 23
11442 | 5 | B | LNECO | Mini listewki LN ECO | Legrand | 638135 | LN ECO KOŃCÓWKA LISTWY 24X14 | KOŃCÓWKA LISTWY LNECO 24 X 14 | 1.52 | SZ | 10 | 27.33.14.0 | 23
11443 | 5 | B | LNECO | Mini listewki LN ECO | Legrand | 638136 | LN ECO ŁĄCZNIK PROSTY 24X14 | ŁĄCZNIK PROSTY DO LISTWY LNECO 24 X 14 | 1.52 | SZ | 10 | 27.33.14.0 | 23
11444 | 5 | B | RBPS | Rury sztywne RB | Legrand | UZE-40 | UCHWYT ZAMYKANY ŚR. 40 | UCHWYT ZAMYKANY ŚR. 40 | 1.64 | SZ | 100 | 22.21.29.0 | 23
11445 | 5 | B | RBPS | Rury sztywne RB | Legrand | ZCL-37 | ZŁĄCZKA KARBOWANA ŚR. 37 | ZŁĄCZKA KARBOWANA ŚR. 37 | 1.68 | SZ | 75 | 22.21.29.0 | 23
11446 | 5 | C | DLPC | Koryta kablowe | Legrand | 637953 | ŚRUBA I NAKRĘTKA M8 x 20 PVC | ŚRUBA I NAKRĘTKA M8 X 20 PCW | 1.69 | SZ | 100 | 27.33.14.0 | 23
11447 | 5 | B | RBPS | Rury sztywne RB | Legrand | UN-47 | UCHWYT OTWARTY ŚR. 47 | UCHWYT OTWARTY ŚR. 47 | 1.76 | SZ | 100 | 22.21.29.0 | 23
11448 | 5 | B | RBPS | Rury sztywne RB | Legrand | 651601 | TULEJA SR.16 | Tuleja śr. 16 | 1.76 | SZ | 5 | 22.21.29.0 | 23 |  |  |  | 330508
11449 | 5 | B | ICAPS | Rury giętkie | Legrand | 330502 | RURA GIĘTKA ICA 3321 ŚR. 20 | RURA GIĘTKA ICA 3321 ŚR. 20 | 1.77 | MB | 100 | 22.21.29.0 | 23
11450 | 5 | B | RBPS | Rury sztywne RB | Legrand | ZCL-40 | ZŁĄCZKA KARBOWANA ŚR. 40 | ZŁĄCZKA KARBOWANA ŚR. 40 | 1.8 | SZ | 70 | 22.21.29.0 | 23
11451 | 5 | B | LNECO | Mini listewki LN ECO | Legrand | 638107 | FORIX ADAPTER DO LN ECO 15X10 | ADAPTER FORIX DO LISTWY LNECO 15 X 10 | 1.81 | SZ | 10 | 27.33.14.0 | 23
11452 | 5 | B | LNECO | Mini listewki LN ECO | Legrand | 638117 | FORIX ADAPTER DO LN ECO 16X16 | ADAPTER FORIX DO LISTWY LNECO 16 X 16 | 1.83 | SZ | 10 | 27.33.14.0 | 23
11453 | 5 | B | RBPS | Rury sztywne RB | Legrand | 330551 | RURA SZTYWNA RB PREMIUM 16 | RURA SZTYWNA RB PREMIUM 16 | 1.84 | MB | 60 | 22.21.29.0 | 23
11454 | 5 | B | RBPS | Rury sztywne RB | Legrand | 651602 | TULEJA SR.20 | Tuleja śr. 20 | 1.84 | SZ | 5 | 22.21.29.0 | 23 |  |  |  | 330509
11455 | 5 | B | LNPS | Listwy LN | Legrand | 330944 | PS ŁĄCZNIK PROSTY LN 35X10 | ŁĄCZNIK PROSTY LN 35 X 10 | 1.96 | SZ | 20 | 27.33.14.0 | 23
11456 | 5 | B | RBPS | Rury sztywne RB | Legrand | 330573 | RURA SZTYWNA RB SPECIAL 20 | RURA SZTYWNA RB SPECIAL 20 | 1.97 | MB | 45 | 22.21.29.0 | 23
11457 | 5 | B | LNPS | Listwy LN | Legrand | 330925 | PS KOŃCÓWKA LISTWY LN 16X16 | KOŃCÓWKA LISTWY LN 16 X 16 | 1.97 | SZ | 20 | 27.33.14.0 | 23
11458 | 5 | C | DLPC | Koryta kablowe | Legrand | 637954 | NIT DO SZYBKIEGO MONTAŻU | NIT DO SZYBKIEGO MONTAŻU | 1.98 | SZ | 100 | 27.33.14.0 | 23
11459 | 5 | B | LNECO | Mini listewki LN ECO | Legrand | 638100 | LISTWA KABLOWA 15X10 | LISTWA KABLOWA LNECO 15X10 | 1.98 | MB | 154 | 27.33.14.0 | 23
11460 | 5 | B | LNPS | Listwy LN | Legrand | 330924 | PS ŁĄCZNIK PROSTY LN 16X16 | ŁĄCZNIK PROSTY LN 16 X 16 | 1.98 | SZ | 20 | 27.33.14.0 | 23
11461 | 5 | B | LNECO | Mini listewki LN ECO | Legrand | 638110 | LISTWA KABLOWA 16X16 | LISTWA KABLOWA LNECO 16X16 | 2 | MB | 150 | 27.33.14.0 | 23
11462 | 5 | B | LNPS | Listwy LN | Legrand | 330916 | PS ŁĄCZNIK ODGAŁĘŹNY LN 20X10 | ŁĄCZNIK ODGAŁĘŹNY LN 20 X 10 | 2 | SZ | 20 | 27.33.14.0 | 23
11463 | 5 | B | LNPS | Listwy LN | Legrand | 330914 | PS ŁĄCZNIK PROSTY LN 20X10 | ŁĄCZNIK PROSTY LN 20 X 10 | 2 | SZ | 20 | 27.33.14.0 | 23
11464 | 5 | B | RBPS | Rury sztywne RB | Legrand | 330574 | RURA SZTYWNA RB SPECIAL 21 | RURA SZTYWNA RB SPECIAL 21 | 2.01 | MB | 45 | 22.21.29.0 | 23
11465 | 5 | B | LNPS | Listwy LN | Legrand | 330915 | PS KOŃCÓWKA LISTWY LN 20X10 | KOŃCÓWKA LISTWY LN 20 X 10 | 2.01 | SZ | 20 | 27.33.14.0 | 23
11466 | 5 | B | RBPS | Rury sztywne RB | Legrand | UZE-47 | UCHWYT ZAMYKANY ŚR. 47 | UCHWYT ZAMYKANY ŚR. 47 | 2.02 | SZ | 50 | 22.21.29.0 | 23
11467 | 5 | B | ICAPS | Rury giętkie | Legrand | 330521 | RURA GIĘTKA ICTA 3422 ŚR. 16 | RURA GIĘTKA ICTA 3422 ŚR. 16 | 2.02 | MB | 100 | 22.21.29.0 | 23
11468 | 5 | B | RBPS | Rury sztywne RB | Legrand | 330575 | RURA SZTYWNA RB SPECIAL 22 | RURA SZTYWNA RB SPECIAL 22 | 2.04 | MB | 45 | 22.21.29.0 | 23
11469 | 5 | B | LNECO | Mini listewki LN ECO | Legrand | 638141 | LN ECO NAROŻNIK WEW. 32X16 | NAROŻNIK WEWNĘTRZNY DO LISTWY LNECO 32 X 16 | 2.04 | SZ | 10 | 27.33.14.0 | 23
11470 | 5 | B | LNECO | Mini listewki LN ECO | Legrand | 638142 | LN ECO NAROŻNIK ZEW. 32X16 | NAROŻNIK ZEWNĘTRZNY DO LISTWY LNECO 32 X 16 | 2.04 | SZ | 5 | 27.33.14.0 | 23
11471 | 5 | B | LNECO | Mini listewki LN ECO | Legrand | 638143 | LN ECO ŁĄCZNIK KĄTOWY 32X16 | ŁĄCZNIK KĄTOWY DO LISTWY LNECO 32 X 16 | 2.04 | SZ | 10 | 27.33.14.0 | 23
11472 | 5 | B | LNECO | Mini listewki LN ECO | Legrand | 638144 | LN ECO ŁĄCZNIK ODGAŁĘŹNY 32X16 | ŁĄCZNIK ODGAŁĘŹNY DO LISTWY LNECO 32 X 16 | 2.04 | SZ | 10 | 27.33.14.0 | 23
11473 | 5 | B | LNECO | Mini listewki LN ECO | Legrand | 638145 | LN ECO KOŃCÓWKA LISTWY 32X16 | KOŃCÓWKA LISTWY LNECO 32 X 16 | 2.04 | SZ | 10 | 27.33.14.0 | 23
11474 | 5 | B | LNECO | Mini listewki LN ECO | Legrand | 638146 | LN ECO ŁĄCZNIK PROSTY 32X16 | ŁĄCZNIK PROSTY DO LISTWY LNECO 32 X 16 | 2.04 | SZ | 10 | 27.33.14.0 | 23
11475 | 5 | B | LNPS | Listwy LN | Legrand | 330935 | PS KOŃCÓWKA LISTWY LN 25X16 | KOŃCÓWKA LISTWY LN 25 X 16 | 2.08 | SZ | 20 | 27.33.14.0 | 23
11476 | 5 | B | LNPS | Listwy LN | Legrand | 330928 | PS NAROŻNIK WEWN. LN 16X16 | NAROŻNIK WEWNĘTRZNY LN 16 X 16 | 2.09 | SZ | 20 | 27.33.14.0 | 23
11477 | 5 | C | DLPC | Koryta kablowe | Legrand | 637987 | ŚRUBA I NAKRĘTKA M8 x 20 STAL | ŚRUBA I NAKRĘTKA M8 X 20 STAL | 2.15 | SZ | 100 | 27.33.14.0 | 23
11478 | 5 | B | LNPS | Listwy LN | Legrand | 330945 | PS KOŃCÓWKA LISTWY LN 35X10 | KOŃCÓWKA LISTWY LN 35 X 10 | 2.15 | SZ | 20 | 27.33.14.0 | 23
11479 | 5 | B | LNPS | Listwy LN | Legrand | 330926 | PS ŁĄCZNIK ODGAŁĘŹNY LN 16X16 | ŁĄCZNIK ODGAŁĘŹNY LN 16 X 16 | 2.16 | SZ | 20 | 27.33.14.0 | 23
11480 | 5 | B | LNPS | Listwy LN | Legrand | 330918 | PS NAROŻNIK WEWN. LN 20X10 | NAROŻNIK WEWNĘTRZNY LN 20 X 10 | 2.16 | SZ | 20 | 27.33.14.0 | 23
11481 | 5 | B | RBPS | Rury sztywne RB | Legrand | 330552 | RURA SZTYWNA RB PREMIUM 18 | RURA SZTYWNA RB PREMIUM 18 | 2.18 | MB | 60 | 22.21.29.0 | 23
11482 | 5 | B | RBPS | Rury sztywne RB | Legrand | ZCL-47 | ZŁĄCZKA KARBOWANA ŚR. 47 | ZŁĄCZKA KARBOWANA ŚR. 47 | 2.2 | SZ | 50 | 22.21.29.0 | 23
11483 | 5 | B | ICAPS | Rury giętkie | Legrand | 330522 | RURA GIĘTKA ICTA 3422 ŚR. 20 | RURA GIĘTKA ICTA 3422 ŚR. 20 | 2.22 | MB | 100 | 22.21.29.0 | 23
11484 | 5 | B | LNPS | Listwy LN | Legrand | 330927 | PS ŁĄCZNIK KĄTOWY LN 16X16 | ŁĄCZNIK KĄTOWY LN 16 X 16 | 2.24 | SZ | 20 | 27.33.14.0 | 23
11485 | 5 | B | LNPS | Listwy LN | Legrand | 330919 | PS NAROŻNIK ZEWN. LN 20X10 | NAROŻNIK ZEWNĘTRZNY LN 20 X 10 | 2.24 | SZ | 20 | 27.33.14.0 | 23
11486 | 5 | B | LNECO | Mini listewki LN ECO | Legrand | 638127 | FORIX ADAPTER DO LN ECO 20X12 | ADAPTER FORIX DO LISTWY LNECO 20 X 12 | 2.26 | SZ | 10 | 27.33.14.0 | 23
11487 | 5 | B | LNPS | Listwy LN | Legrand | 330955 | PS KOŃCÓWKA LISTWY LN 40X16 | KOŃCÓWKA LISTWY LN 40 X 16 | 2.28 | SZ | 20 | 27.33.14.0 | 23
11488 | 5 | B | LNPS | Listwy LN | Legrand | 330917 | PS ŁĄCZNIK KĄTOWY LN 20X10 | ŁĄCZNIK KĄTOWY LN 20 X 10 | 2.31 | SZ | 20 | 27.33.14.0 | 23
11489 | 5 | B | LNPS | Listwy LN | Legrand | 330936 | PS ŁĄCZNIK ODGAŁĘŹNY LN 25X16 | ŁĄCZNIK ODGAŁĘŹNY LN 25 X 16 | 2.32 | SZ | 20 | 27.33.14.0 | 23
11490 | 5 | B | LNPS | Listwy LN | Legrand | 330934 | PS ŁĄCZNIK PROSTY LN 25X16 | ŁĄCZNIK PROSTY LN 25 X 16 | 2.32 | SZ | 20 | 27.33.14.0 | 23
11491 | 5 | B | LNPS | Listwy LN | Legrand | 330954 | PS ŁĄCZNIK PROSTY LN 40X16 | ŁĄCZNIK PROSTY LN 40 X 16 | 2.34 | SZ | 20 | 27.33.14.0 | 23
11492 | 5 | C | LCSKT | Kable transmisyjne LCS | Legrand | 032853 | LCS KABEL TRANSMISYJNY 5E U/UTP LS0H 4 PARY 500 M | LCS KABEL TRANSMISYJNY U/UTP KAT. 5E LS0H 500M | 2.35 | MB | 500 | 27.32.13.0 | 23
11493 | 5 | B | LNPS | Listwy LN | Legrand | 330938 | PS NAROŻNIK WEWN. LN 25X16 | NAROŻNIK WEWNĘTRZNY LN 25 X 16 | 2.38 | SZ | 20 | 27.33.14.0 | 23
11494 | 5 | B | LNPS | Listwy LN | Legrand | 330929 | PS NAROŻNIK ZEWN. LN 16X16 | NAROŻNIK ZEWNĘTRZNY LN 16 X 16 | 2.4 | SZ | 20 | 27.33.14.0 | 23
11495 | 5 | B | LNPS | Listwy LN | Legrand | 330958 | PS NAROŻNIK WEWN. LN 40X16 | NAROŻNIK WEWNĘTRZNY LN 40 X 16 | 2.42 | SZ | 20 | 27.33.14.0 | 23
11496 | 5 | B | RBPS | Rury sztywne RB | Legrand | 330553 | RURA SZTYWNA RB PREMIUM 20 | RURA SZTYWNA RB PREMIUM 20 | 2.43 | MB | 45 | 22.21.29.0 | 23
11497 | 5 | B | LNECO | Mini listewki LN ECO | Legrand | 638120 | LISTWA KABLOWA 20X12 | LISTWA KABLOWA LNECO 20X12 | 2.45 | MB | 96 | 27.33.14.0 | 23
11498 | 5 | B | LNPS | Listwy LN | Legrand | 330946 | PS ŁĄCZNIK ODGAŁĘŹNY LN 35X10 | ŁĄCZNIK ODGAŁĘŹNY LN 35 X 10 | 2.46 | SZ | 20 | 27.33.14.0 | 23
11499 | 5 | B | RBPS | Rury sztywne RB | Legrand | 330541 | RURA SZTYWNA RB MAX 16 | RURA SZTYWNA RB MAX 16 | 2.47 | MB | 30 | 22.21.29.0 | 23
11500 | 5 | B | LNPS | Listwy LN | Legrand | 330939 | PS NAROŻNIK ZEWN. LN 25X16 | NAROŻNIK ZEWNĘTRZNY LN 25 X 16 | 2.47 | SZ | 20 | 27.33.14.0 | 23
11501 | 5 | B | LNPS | Listwy LN | Legrand | 330937 | PS ŁĄCZNIK KĄTOWY LN 25X16 | ŁĄCZNIK KĄTOWY LN 25 X 16 | 2.48 | SZ | 20 | 27.33.14.0 | 23
11502 | 5 | B | KIPS | Listwy KI | Legrand | 330138 | PS KLAMRA SZER. 60 | KLAMRA SZEROKOŚĆ 60 | 2.49 | SZ | 50 | 27.33.14.0 | 23
11503 | 5 | C | LCSKT | Kable transmisyjne LCS | Legrand | 032751 | LCS:KABEL 5E U/UTP PCW 305M | LCS KABEL TRANSMISYJNY U/UTP KAT.5E PVC | 2.5 | MB | 305 | 26.20.40.0 | 23
11504 | 5 | B | RBPS | Rury sztywne RB | Legrand | 330576 | RURA SZTYWNA RB SPECIAL 25 | RURA SZTYWNA RB SPECIAL 25 | 2.5 | MB | 30 | 22.21.29.0 | 23
11505 | 5 | B | ICAPS | Rury giętkie | Legrand | 330503 | RURA GIĘTKA ICA 3321 ŚR. 25 | RURA GIĘTKA ICA 3321 ŚR. 25 | 2.52 | MB | 100 | 22.21.29.0 | 23
11506 | 5 | B | LNECO | Mini listewki LN ECO | Legrand | 638151 | LN ECO NAROŻNIK WEW. 40X16 | NAROŻNIK WEWNĘTRZNY DO LISTWY LNECO 40 X 16 | 2.54 | SZ | 10 | 27.33.14.0 | 23
11507 | 5 | B | LNECO | Mini listewki LN ECO | Legrand | 638152 | LN ECO NAROŻNIK ZEW. 40X16 | NAROŻNIK ZEWNĘTRZNY DO LISTWY LNECO 40 X 16 | 2.54 | SZ | 10 | 27.33.14.0 | 23
11508 | 5 | B | LNECO | Mini listewki LN ECO | Legrand | 638153 | LN ECO ŁĄCZNIK KĄTOWY 40X16 | ŁĄCZNIK KĄTOWY DO LISTWY LNECO 40 X 16 | 2.54 | SZ | 10 | 27.33.14.0 | 23
11509 | 5 | B | LNECO | Mini listewki LN ECO | Legrand | 638154 | LN ECO ŁĄCZNIK ODGAŁĘŹNY 40X16 | ŁĄCZNIK ODGAŁĘŹNY DO LISTWY LNECO 40 X 16 | 2.54 | SZ | 10 | 27.33.14.0 | 23
11510 | 5 | B | LNECO | Mini listewki LN ECO | Legrand | 638155 | LN ECO KOŃCÓWKA LISTWY 40X16 | KOŃCÓWKA LISTWY LNECO 40 X 16 | 2.54 | SZ | 10 | 27.33.14.0 | 23
11511 | 5 | B | LNECO | Mini listewki LN ECO | Legrand | 638156 | LN ECO ŁĄCZNIK PROSTY 40X16 | ŁĄCZNIK PROSTY DO LISTWY LNECO 40 X 16 | 2.54 | SZ | 10 | 27.33.14.0 | 23
11512 | 5 | B | LNECO | Mini listewki LN ECO | Legrand | 638161 | LN ECO NAROŻNIK WEW. 50X20 MM | NAROŻNIK WEWNĘTRZNY DO LISTWY LNECO 50 X 20 | 2.54 | SZ | 5 | 27.33.14.0 | 23
11513 | 5 | B | LNECO | Mini listewki LN ECO | Legrand | 638162 | LN ECO NAROŻNIK ZEW. 50X20 | NAROŻNIK ZEWNĘTRZNY DO LISTWY LNECO 50 X 20 | 2.54 | SZ | 5 | 27.33.14.0 | 23
11514 | 5 | B | LNECO | Mini listewki LN ECO | Legrand | 638163 | LN ECO ŁĄCZNIK KĄTOWY 50X20 | ŁĄCZNIK KĄTOWY DO LISTWY LNECO 50 X 20 | 2.54 | SZ | 5 | 27.33.14.0 | 23
11515 | 5 | B | LNECO | Mini listewki LN ECO | Legrand | 638164 | LN ECO ŁĄCZNIK ODGAŁĘŹNY 50X20 | ŁĄCZNIK ODGAŁĘŹNY DO LISTWY LNECO 50 X 20 | 2.54 | SZ | 5 | 27.33.14.0 | 23
11516 | 5 | B | LNECO | Mini listewki LN ECO | Legrand | 638165 | LN ECO KOŃCÓWKA LISTWY 50X20 | KOŃCÓWKA LISTWY LNECO 50 X 20 | 2.54 | SZ | 5 | 27.33.14.0 | 23
11517 | 5 | B | LNECO | Mini listewki LN ECO | Legrand | 638166 | LN ECO ŁĄCZNIK PROSTY 50X20 | ŁĄCZNIK PROSTY DO LISTWY LNECO 50 X 20 | 2.54 | SZ | 5 | 27.33.14.0 | 23
11518 | 5 | B | LNPS | Listwy LN | Legrand | 330014 | PS ŁĄCZNIK PUSZKI N/T | ŁĄCZNIK PUSZKI N/T | 2.54 | SZ | 50 | 27.33.14.0 | 23
11519 | 5 | B | LNPS | Listwy LN | Legrand | 330024 | PS ŁĄCZNIK PUSZKI N/T | PS ŁĄCNIK PUSZKI N/T | 2.58 | SZ | 50 | 27.33.14.0 | 23
11520 | 5 | B | RBPS | Rury sztywne RB | Legrand | 651603 | TULEJA SR.25 | Tuleja śr. 25 | 2.59 | SZ | 50 | 22.21.29.0 | 23 |  |  |  | 330510
11521 | 5 | B | LNPS | Listwy LN | Legrand | 330956 | PS ŁĄCZNIK ODGAŁĘŹNY LN 40X16 | ŁĄCZNIK ODGAŁĘŹNY LN 40 X 16 | 2.59 | SZ | 20 | 27.33.14.0 | 23
11522 | 5 | B | LNPS | Listwy LN | Legrand | 330034 | PS ŁĄCZNIK PUSZKI N/T | ŁĄCZNIK PUSZKI N/T | 2.67 | SZ | 50 | 27.33.14.0 | 23
11523 | 5 | B | LNPS | Listwy LN | Legrand | 330949 | PS NAROŻNIK ZEWN. LN 35X10 | NAROŻNIK ZEWNĘTRZNY LN 35 X 10 | 2.67 | SZ | 20 | 27.33.14.0 | 23
11524 | 5 | B | RBPS | Rury sztywne RB | Legrand | 330554 | RURA SZTYWNA RB PREMIUM 21 | RURA SZTYWNA RB PREMIUM 21 | 2.67 | MB | 45 | 22.21.29.0 | 23
11525 | 5 | B | LNPS | Listwy LN | Legrand | 330959 | PS NAROŻNIK ZEWN. LN 40X16 | NAROŻNIK ZEWNĘTRZNY LN 40 X 16 | 2.69 | SZ | 20 | 27.33.14.0 | 23
11526 | 5 | B | LNPS | Listwy LN | Legrand | 330948 | PS NAROŻNIK WEWN. LN 35X10 | NAROŻNIK WEWNĘTRZNY LN 35 X 10 | 2.7 | SZ | 20 | 27.33.14.0 | 23
11527 | 5 | C | LCSKT | Kable transmisyjne LCS | Legrand | 032750 | LCS:KABEL 5E U/UTP LSOH 305M | LCS KABEL TRANSMISYJNY U/UTP KAT.5E LSOH | 2.76 | MB | 305 | 26.20.40.0 | 23
11528 | 5 | B | LNPS | Listwy LN | Legrand | 330947 | PS ŁĄCZNIK KĄTOWY LN 35X10 | ŁĄCZNIK KĄTOWY LN 35 X 10 | 2.76 | SZ | 20 | 27.33.14.0 | 23
11529 | 5 | B | LNECO | Mini listewki LN ECO | Legrand | 638137 | FORIX ADAPTER DO LN ECO 24X14 | ADAPTER FORIX DO LISTWY LNECO 24 X 14 | 2.77 | SZ | 10 | 27.33.14.0 | 23
11530 | 5 | B | RBPS | Rury sztywne RB | Legrand | 330577 | RURA SZTYWNA RB SPECIAL 28 | RURA SZTYWNA RB SPECIAL 28 | 2.78 | MB | 30 | 22.21.29.0 | 23
11531 | 5 | B | LNPS | Listwy LN | Legrand | 330957 | PS ŁĄCZNIK KĄTOWY LN 40X16 | ŁĄCZNIK KĄTOWY LN 40 X 16 | 2.83 | SZ | 20 | 27.33.14.0 | 23
11532 | 5 | C | DLP-N | Kanały DLP-N | Legrand | 010695 | KOŃCÓWKA KOŁKA MOCUJĄCEGO | DLP KOŃCÓWKA KOŁKA MOCUJĄCEGO | 2.86 | SZ | 100 | 27.33.14.0 | 23
11533 | 5 | B | LNECO | Mini listewki LN ECO | Legrand | 638130 | LISTWA KABLOWA 24X14 | LISTWA KABLOWA LNECO 24X14 | 2.94 | MB | 70 | 27.33.14.0 | 23
11534 | 5 | B | RBPS | Rury sztywne RB | Legrand | 330555 | RURA SZTYWNA RB PREMIUM 22 | RURA SZTYWNA RB PREMIUM 22 | 2.95 | MB | 45 | 22.21.29.0 | 23
11535 | 5 | B | RBPS | Rury sztywne RB | Legrand | 651611 | NAROZNIK SR.16 | Kolanko śr. 16 | 2.99 | SZ | 50 | 22.21.29.0 | 23 |  |  |  | 330517
11536 | 5 | B | LNPS | Listwy LN | Legrand | 330965 | PS KOŃCÓWKA LISTWY LN 50X20 | KOŃCÓWKA LISTWY LN 50 X 20 | 3.04 | SZ | 20 | 27.33.14.0 | 23
11537 | 5 | B | RBPS | Rury sztywne RB | Legrand | 330542 | RURA SZTYWNA RB MAX 20 | RURA SZTYWNA RB MAX 20 | 3.1 | MB | 30 | 22.21.29.0 | 23
11538 | 5 | B | LNPS | Listwy LN | Legrand | 330968 | PS NAROŻNIK WEWN. LN 50X20 | NAROŻNIK WEWNĘTRZNY LN 50 X 20 | 3.16 | SZ | 20 | 27.33.14.0 | 23
11539 | 5 | B | RBPS | Rury sztywne RB | Legrand | 651608 | TULEJA REDUKTOR 16/20 | Tuleja redukcyjna 20/16 | 3.16 | SZ | 3 | 22.21.29.0 | 23 |  |  |  | 330515
11540 | 5 | B | LNPS | Listwy LN | Legrand | 330969 | PS NAROŻNIK ZEWN. LN 50X20 | NAROŻNIK ZEWNĘTRZNY LN 50 X 20 | 3.17 | SZ | 20 | 27.33.14.0 | 23
11541 | 5 | B | LNPS | Listwy LN | Legrand | 330010 | PS LISTWA KABLOWA LN 20X10 | LISTWA KABLOWA LN 20 X10 | 3.21 | MB | 60 | 27.33.14.0 | 23
11542 | 5 | B | RBPS | Rury sztywne RB | Legrand | 330556 | RURA SZTYWNA RB PREMIUM 25 | RURA SZTYWNA RB PREMIUM 25 | 3.21 | MB | 30 | 22.21.29.0 | 23
11543 | 5 | B | ICAPS | Rury giętkie | Legrand | 330523 | RURA GIĘTKA ICTA 3422 ŚR. 25 | RURA GIĘTKA ICTA 3422 ŚR. 25 | 3.24 | MB | 100 | 22.21.29.0 | 23
11544 | 5 | B | LNPS | Listwy LN | Legrand | 330964 | PS ŁĄCZNIK PROSTY LN 50X20 | ŁĄCZNIK PROSTY LN 50 X 20 | 3.26 | SZ | 20 | 27.33.14.0 | 23
11545 | 5 | B | RBPS | Rury sztywne RB | Legrand | 330578 | RURA SZTYWNA RB SPECIAL 32 | RURA SZTYWNA RB SPECIAL 32 | 3.28 | MB | 30 | 22.21.29.0 | 23
11546 | 4 | D | CBACY | Cablofil akcesoria cynkowane | Cablofil | CM586020 | Klamra zawieszenia, GS | KLAMRA ZAWIESZENIA, GS | 3.3 | SZ | 1 | 25.11.23.0 | 23 | Cynkowanie metodą Sędzimira | AS GS
11547 | 4 | D | CBACY | Cablofil akcesoria cynkowane | Cablofil | CM559625 | Zatyczka PVC do szyn R41 | ZATYCZKA PVC DO SZYN R41 | 3.36 | SZ | 1 | 25.11.23.0 | 23 | - | EP41
11548 | 4 | D | CBACY | Cablofil akcesoria cynkowane | Cablofil | CM586050 | Wspornik lekki dla koryt o szer. 50 mm, GS | WSPORNIK LEKKI DLA KORYT O SZER. 50 MM, GS | 3.36 | SZ | 1 | 25.11.23.0 | 23 | Cynkowanie metodą Sędzimira | CAT 30 GS
11549 | 5 | B | LNECO | Mini listewki LN ECO | Legrand | 638181 | LN ECO NAROŻNIK WEW. 40X40 | NAROŻNIK WEWNĘTRZNY DO LISTWY LNECO 40 X 40 | 3.4 | SZ | 5 | 27.33.14.0 | 23
11550 | 5 | B | LNECO | Mini listewki LN ECO | Legrand | 638182 | LN ECO NAROŻNIK ZEW. 40X40 | NAROŻNIK ZEWNĘTRZNY DO LISTWY LNECO 40 X 40 | 3.4 | SZ | 5 | 27.33.14.0 | 23
11551 | 5 | B | LNECO | Mini listewki LN ECO | Legrand | 638183 | LN ECO ŁĄCZNIK KĄTOWY 40X40 | ŁĄCZNIK KĄTOWY DO LISTWY LNECO 40 X 40 | 3.4 | SZ | 5 | 27.33.14.0 | 23
11552 | 5 | B | LNECO | Mini listewki LN ECO | Legrand | 638184 | LN ECO ŁĄCZNIK ODGAŁĘŹNY 40X40 | ŁĄCZNIK ODGAŁĘŹNY DO LISTWY LNECO 40 X 40 | 3.4 | SZ | 5 | 27.33.14.0 | 23
11553 | 5 | B | LNECO | Mini listewki LN ECO | Legrand | 638185 | LN ECO KOŃCÓWKA LISTWY 40X40 | KOŃCÓWKA LISTWY LNECO 40 X 40 | 3.4 | SZ | 10 | 27.33.14.0 | 23
11554 | 5 | B | LNECO | Mini listewki LN ECO | Legrand | 638186 | LN ECO ŁĄCZNIK PROSTY 40X40 | ŁĄCZNIK PROSTY DO LISTWY LNECO 40 X 40 | 3.4 | SZ | 10 | 27.33.14.0 | 23
11555 | 5 | B | KIPS | Listwy KI | Legrand | 330139 | PS KLAMRA SZER. 90 | KLAMRA SZEROKOŚĆ 90 | 3.43 | SZ | 20 | 27.33.14.0 | 23
11556 | 5 | B | LNPS | Listwy LN | Legrand | 330966 | PS ŁĄCZNIK ODGAŁĘŹNY LN 50X20 | ŁĄCZNIK ODGAŁĘŹNY LN 50 X 20 | 3.45 | SZ | 20 | 27.33.14.0 | 23
11557 | 5 | B | RBPS | Rury sztywne RB | Legrand | 651604 | TULEJA SR.32 | Tuleja śr. 32 | 3.47 | SZ | 5 | 22.21.29.0 | 23 |  |  |  | 330511
11558 | 5 | B | RBPS | Rury sztywne RB | Legrand | 651618 | ROZGALEZNIK SR.16 | Rozgałęzienie śr. 16 | 3.47 | SZ | 50 | 22.21.29.0 | 23 |  |  |  | 330520
11559 | 5 | B | LNPS | Listwy LN | Legrand | 330967 | PS ŁĄCZNIK KĄTOWY LN 50X20 | ŁĄCZNIK KĄTOWY LN 50 X 20 | 3.48 | SZ | 20 | 27.33.14.0 | 23
11560 | 5 | C | LCSKT | Kable transmisyjne LCS | Legrand | 032753 | LCS:KABEL 5E F/UTP PCW 305M | LCS KABEL TRANSMISYJNY F/UTP KAT.5E PVC | 3.49 | MB | 305 | 27.32.13.0 | 23
11561 | 5 | B | LNECO | Mini listewki LN ECO | Legrand | 638147 | FORIX ADAPTER DO LN ECO 32X16 | ADAPTER FORIX DO LISTWY LNECO 32 X 16 | 3.53 | SZ | 10 | 27.33.14.0 | 23
11562 | 5 | B | LNPS | Listwy LN | Legrand | 330020 | PS LISTWA KABLOWA LN 16X16 | LISTWA KABLOWA LN 16 X 16 | 3.53 | MB | 40 | 27.33.14.0 | 23
11563 | 5 | C | LCSAK | Akcesoria i elementy aktywne LCS | Legrand | 051701 | LCS:WTYK RJ11 | LCS WTYK RJ12 DO KABLI OKRĄGŁYCH | 3.66 | SZ | 50 | 27.33.13.0 | 23
11564 | 5 | B | LNPS | Listwy LN | Legrand | 330015 | PS ŁĄCZNIK DO PUSZKI N/T UNIW. | ŁĄCZNIK DO PUSZKI N/T UNIW. | 3.68 | SZ | 10 | 27.33.14.0 | 23
11565 | 5 | B | RBPS | Rury sztywne RB | Legrand | 330557 | RURA SZTYWNA RB PREMIUM 28 | RURA SZTYWNA RB PREMIUM 28 | 3.69 | MB | 30 | 22.21.29.0 | 23
11566 | 5 | B | LNECO | Mini listewki LN ECO | Legrand | 638140 | LISTWA KABLOWA 32X16 | LISTWA KABLOWA LNECO 32X16 | 3.7 | MB | 80 | 27.33.14.0 | 23
11567 | 5 | C | LCSAK | Akcesoria i elementy aktywne LCS | Legrand | 033184 | LCS:OPASKA RZEP 150MM CZARNA | LCS OPASKA WIELOKROTNA 150MM CZERWONA | 3.73 | SZ | 10 | 27.33.13.0 | 23
11568 | 5 | C | LCSAK | Akcesoria i elementy aktywne LCS | Legrand | 033185 | LCS:OPASKA RZEP 150MM CZERWONA | LCS OPASKA WIELOKROTNA 150MM ZIELONA | 3.73 | SZ | 10 | 27.33.13.0 | 23
11569 | 5 | C | LCSAK | Akcesoria i elementy aktywne LCS | Legrand | 033186 | LCS:OPASKA RZEP 150MM ZIELONA | LCS OPASKA WIELOKROTNA 300MM CZARNA | 3.73 | SZ | 10 | 27.33.13.0 | 23
11570 | 5 | C | LCSKT | Kable transmisyjne LCS | Legrand | 032861 | LCS KABEL TRANSMISYJNY U/UTP KAT. 6 LS0H 500 M | LCS KABEL TRANSMISYJNY U/UTP KAT. 6 LS0H 500M | 3.74 | MB | 500 | 27.32.13.0 | 23
11571 | 5 | C | LCSKT | Kable transmisyjne LCS | Legrand | 032850 | LCS:KABEL 5E F/UTP LSOH 500M | LCS KABEL FTP KAT.5E PVC 500M | 3.77 | MB | 500 | 26.20.40.0 | 23
11572 | 5 | C | LCSKT | Kable transmisyjne LCS | Legrand | 032755 | LCS:KABEL 6 U/UTP PCW 305M | LCS KABEL TRANSMISYJNY U/UTP KAT.6 PVC | 3.91 | MB | 305 | 26.20.40.0 | 23
11573 | 5 | C | LCSAK | Akcesoria i elementy aktywne LCS | Legrand | 033194 | LCS:OPASKA WIELOKROTNA 180MM | LCS OPASKA WIELOKROTNA 180MM | 3.92 | SZ | 50 | 27.33.13.0 | 23
11574 | 5 | C | LCSKT | Kable transmisyjne LCS | Legrand | 032752 | LCS:KABEL 5E F/UTP LSOH 305M | LCS KABEL TRANSMISYJNY F/UTP KAT.5E LSOH | 3.94 | MB | 305 | 27.32.13.0 | 23
11575 | 5 | B | LNPS | Listwy LN | Legrand | 330975 | PS KOŃCÓWKA LISTWY LN 60X20 | KOŃCÓWKA LISTWY LN 60 X 20 | 4.01 | SZ | 20 | 27.33.14.0 | 23
11576 | 5 | B | LNPS | Listwy LN | Legrand | 330030 | PS LISTWA KABLOWA LN 25X16 | LISTWA KABLOWA LN 25 X 16 | 4.02 | MB | 40 | 27.33.14.0 | 23
11577 | 5 | B | RBPS | Rury sztywne RB | Legrand | 330558 | RURA SZTYWNA RB PREMIUM 32 | RURA SZTYWNA RB PREMIUM 32 | 4.17 | MB | 30 | 22.21.29.0 | 23
11578 | 5 | B | LNPS | Listwy LN | Legrand | 330974 | PS ŁĄCZNIK PROSTY LN 60X20 | ŁĄCZNIK PROSTY LN 60 X 20 | 4.18 | SZ | 20 | 27.33.14.0 | 23
11579 | 4 | D | CBACY | Cablofil akcesoria cynkowane | Cablofil | CM586190 | Wspornik lekki dla koryt o szer. 50 i 100 mm, GS | WSPORNIK LEKKI DLA KORYT O SZER. 50 I 100 MM, GS | 4.19 | SZ | 1 | 25.11.23.0 | 23 | Cynkowanie metodą Sędzimira | CAT 40 GS
11580 | 5 | B | RBPS | Rury sztywne RB | Legrand | 330579 | RURA SZTYWNA RB SPECIAL 37 | RURA SZTYWNA RB SPECIAL 37 | 4.2 | MB | 21 | 22.21.29.0 | 23
11581 | 5 | B | KIPS | Listwy KI | Legrand | 330140 | PS KLAMRA SZER. 110 | KLAMRA SZEROKOŚĆ 110 | 4.24 | SZ | 20 | 27.33.14.0 | 23
11582 | 5 | C | LCSKT | Kable transmisyjne LCS | Legrand | 032754 | LCS:KABEL 6 U/UTP LSOH 305M | LCS KABEL TRANSMISYJNY U/UTP KAT.6 LSOH | 4.24 | MB | 305 | 26.20.40.0 | 23
11583 | 5 | B | ICAPS | Rury giętkie | Legrand | 330504 | RURA GIĘTKA ICA 3321 ŚR. 32 | RURA GIĘTKA ICA 3321 ŚR. 32 | 4.25 | MB | 50 | 22.21.29.0 | 23
11584 | 5 | B | KIOPS | Kanały KIO | Legrand | 638000 | PS ŁĄCZNIK POKRYWY KIO45 | KIO 45 ŁĄCZNIK POKRYWY | 4.35 | SZ | 10 | 27.33.14.0 | 23
11585 | 5 | C | LCSAK | Akcesoria i elementy aktywne LCS | Legrand | 033195 | LCS:OPASKA WIELOKROTNA 225MM | LCS OPASKA WIELOKROTNA 225MM | 4.39 | SZ | 50 | 27.33.13.0 | 23
11586 | 5 | B | LNPS | Listwy LN | Legrand | 330978 | PS NAROŻNIK WEWN. LN 60X20 | NAROŻNIK WEWNĘTRZNY LN 60 X 20 | 4.43 | SZ | 20 | 27.33.14.0 | 23
11587 | 5 | B | LNPS | Listwy LN | Legrand | 330040 | PS LISTWA KABLOWA LN 35X10.1 | LISTWA KABLOWA LN 35 X 10.1 | 4.53 | MB | 60 | 27.33.14.0 | 23
11588 | 5 | B | LNPS | Listwy LN | Legrand | 330041 | PS LISTWA KABLOWA LN 35X10.2 | LISTWA KABLOWA LN 35 X 10.2 | 4.55 | MB | 60 | 27.33.14.0 | 23
11589 | 5 | B | LNPS | Listwy LN | Legrand | 330984 | PS ŁĄCZNIK PROSTY LN 40X25 | ŁĄCZNIK PROSTY LN 40 X 25 | 4.55 | SZ | 20 | 27.33.14.0 | 23
11590 | 5 | B | RBPS | Rury sztywne RB | Legrand | 330543 | RURA SZTYWNA RB MAX 25 | RURA SZTYWNA RB MAX 25 | 4.55 | MB | 30 | 22.21.29.0 | 23
11591 | 5 | B | LNPS | Listwy LN | Legrand | 330979 | PS NAROŻNIK ZEWN. LN 60X20 | NAROŻNIK ZEWNĘTRZNY LN 60 X 20 | 4.57 | SZ | 20 | 27.33.14.0 | 23
11592 | 4 | D | CBACY | Cablofil akcesoria cynkowane | Cablofil | CM558410 | Łącznik CEFAS, op. 50 szt. GS | ŁĄCZNIK CEFAS, OP. 50 SZT. GS | 4.61 | SZ | 1 | 25.11.23.0 | 23 | Cynkowanie metodą Sędzimira | CEFAS GS
11593 | 5 | B | RBPS | Rury sztywne RB | Legrand | 330580 | RURA SZTYWNA RB SPECIAL 40 | RURA SZTYWNA RB SPECIAL 40 | 4.62 | MB | 21 | 22.21.29.0 | 23
11594 | 4 | D | CBACY | Cablofil akcesoria cynkowane | Cablofil | CM801701 | Pręt gwintowany Ø6- 1m | PRĘT GWINTOWANY Ø6- 1M | 4.63 | SZ | 1 | 25.11.23.0 | 23 | Cynkowanie elektrolityczne | TF 6x1000 EZ
11595 | 5 | B | RBPS | Rury sztywne RB | Legrand | 330559 | RURA SZTYWNA RB PREMIUM 37 | RURA SZTYWNA RB PREMIUM 37 | 4.77 | MB | 21 | 22.21.29.0 | 23
11596 | 5 | B | LNECO | Mini listewki LN ECO | Legrand | 638157 | FORIX ADAPTER DO LN ECO 40X16 | ADAPTER FORIX DO LISTWY LNECO 40 X 16 | 4.77 | SZ | 10 | 27.33.14.0 | 23
11597 | 5 | B | LNPS | Listwy LN | Legrand | 330976 | PS ŁĄCZNIK ODGAŁĘŹNY LN 60X20 | ŁĄCZNIK ODGAŁĘŹNY LN 60 X 20 | 4.82 | SZ | 10 | 27.33.14.0 | 23
11598 | 5 | B | LNPS | Listwy LN | Legrand | 330977 | PS ŁĄCZNIK KĄTOWY LN 60X20 | ŁĄCZNIK KĄTOWY LN 60 X 20 | 4.84 | SZ | 10 | 27.33.14.0 | 23
11599 | 5 | B | RBPS | Rury sztywne RB | Legrand | 651612 | NAROZNIK SR.20 | Kolanko śr. 20 | 4.85 | SZ | 50 | 22.21.29.0 | 23 |  |  |  | 330518
11600 | 5 | B | LNPS | Listwy LN | Legrand | 330988 | PS NAROŻNIK WEWN. LN 40X25 | NAROŻNIK WEWNĘTRZNY LN 40 X 25 | 4.85 | SZ | 10 | 27.33.14.0 | 23
11601 | 5 | C | LCSFO | FO LCS | Legrand | 032512 | LCS:FO UNI.6XOS1 LUŹNA TUBA | UNIWERSALNY KABEL ŚWIATŁOWODOWY 6XOS1 LUŹNA TUBA | 4.89 | MB | 2000 | 27.31.11.0 | 23
11602 | 5 | B | LNECO | Mini listewki LN ECO | Legrand | 638150 | LISTWA KABLOWA 40X16 | LISTWA KABLOWA LNECO 40X16 | 4.94 | MB | 60 | 27.33.14.0 | 23
11603 | 5 | B | LNECO | Mini listewki LN ECO | Legrand | 638160 | LISTWA KABLOWA 50X20 | LISTWA KABLOWA LNECO 50X20 | 4.95 | MB | 40 | 27.33.14.0 | 23
11604 | 5 | B | LNECO | Mini listewki LN ECO | Legrand | 638168 | LISTWA KABLOWA 50X20 2C | LISTWA KABLOWA LNECO 50X20.2 | 4.95 | MB | 40 | 27.33.14.0 | 23
11605 | 5 | B | LNPS | Listwy LN | Legrand | 330989 | PS NAROŻNIK ZEWN. LN 40X25 | NAROŻNIK ZEWNĘTRZNY LN 40 X 25 | 4.99 | SZ | 10 | 27.33.14.0 | 23
11606 | 5 | C | LCSAK | Akcesoria i elementy aktywne LCS | Legrand | 033196 | LCS:OPASKA WIELOKROTNA 320MM | LCS OPASKA WIELOKROTNA 320MM | 5 | SZ | 50 | 27.33.13.0 | 23
11607 | 5 | C | LCSKT | Kable transmisyjne LCS | Legrand | 032758 | LCS:KABEL 6 F/UTP PCW 500M | LCS KABEL TRANSMISYJNY F/UTP KAT.6 PVC | 5.06 | MB | 500 | 27.32.13.0 | 23
11608 | 5 | C | LCSKT | Kable transmisyjne LCS | Legrand | 032857 | LCS:KABEL 6 F/UTP PCW 305M | VXL WEJŚCIE SZCZOTKOWE IP43 ATL/MAR | 5.08 | MB | 305 | 26.20.40.0 | 23
11609 | 5 | B | LNPS | Listwy LN | Legrand | 330994 | PS ŁĄCZNIK PROSTY LN 40X40 | ŁĄCZNIK PROSTY LN 40 X 40 | 5.14 | SZ | 10 | 27.33.14.0 | 23
11610 | 5 | B | RBPS | Rury sztywne RB | Legrand | 651609 | TULEJA REDUKTOR 25/20 | Tuleja redukcyjna 25/20 | 5.25 | SZ | 3 | 22.21.29.0 | 23 |  |  |  | 330516
11611 | 5 | C | LCSKT | Kable transmisyjne LCS | Legrand | 032856 | LCS:KABEL 6 F/UTP LSOH 305M | LCS KABEL FTP KAT.6 PVC 305M | 5.27 | MB | 305 | 26.20.40.0 | 23
11612 | 5 | C | DLPLS | Listwy DLPlus | Legrand | 031202 | ZAŚLEPKA DLPLUS 20 x 12,5 | ZAŚLEPKA DLPLUS 20 X 12,5 | 5.27 | SZ | 20 | 27.33.14.0 | 23
11613 | 5 | C | DLPLS | Listwy DLPlus | Legrand | 031203 | ZAŚLEPKA DLPLUS 32 x 12,5 | ZAŚLEPKA DLPLUS 32 X 12,5 | 5.27 | SZ | 20 | 27.33.14.0 | 23
11614 | 5 | B | ICAPS | Rury giętkie | Legrand | 330524 | RURA GIĘTKA ICTA 3422 ŚR. 32 | RURA GIĘTKA ICTA 3422 ŚR. 32 | 5.28 | MB | 50 | 22.21.29.0 | 23
11615 | 4 | D | CBACY | Cablofil akcesoria cynkowane | Cablofil | CM586031 | Automatyczny system zawieszenia dla szer. 100 i 150 mm, EZ | AUTOMATYCZNY SYSTEM ZAWIESZENIA DLA SZER. 100 I 150 MM, EZ | 5.28 | SZ | 1 | 25.11.23.0 | 23 | Cynkowanie elektrolityczne | SAS EZ
11616 | 4 | D | CBACY | Cablofil akcesoria cynkowane | Cablofil | CM923050 | Łącznik COT J, GS | ŁĄCZNIK COT J, GS | 5.28 | SZ | 1 | 25.11.23.0 | 23 | Cynkowanie metodą Sędzimira | COTJ GS
11617 | 5 | B | LNPS | Listwy LN | Legrand | 330051 | PS LISTWA KABLOWA LN 40X16.2 | LISTWA KABLOWA LN 40 X 16.2 | 5.34 | MB | 40 | 27.33.14.0 | 23
11618 | 4 | D | CBACY | Cablofil akcesoria cynkowane | Cablofil | CM557300 | Uchwyt zawieszenia dla koryt o szerokości 50 mm, GS | UCHWYT ZAWIESZENIA DLA KORYT O SZEROKOŚCI 50 MM, GS | 5.36 | SZ | 1 | 25.11.23.0 | 23 | Cynkowanie metodą Sędzimira | CEQ 100 GS
11619 | 5 | C | LCSKT | Kable transmisyjne LCS | Legrand | 032756 | LCS:KABEL 6 F/UTP LSOH 500M | LCS KABEL TRANSMISYJNY F/UTP KAT.6 LSOH | 5.36 | MB | 500 | 27.32.13.0 | 23
11620 | 5 | B | LNPS | Listwy LN | Legrand | 330050 | PS LISTWA KABLOWA LN 40X16.1 | LISTWA KABLOWA LN 40 X 16.1 | 5.37 | MB | 40 | 27.33.14.0 | 23
11621 | 5 | C | DLPLS | Listwy DLPlus | Legrand | 033602 | DLP OSŁ.POŁĄCZ.20X12,5 | OSŁONA POŁĄCZENIOWA 20X12,5 | 5.39 | SZ | 20 | 27.33.14.0 | 23
11622 | 5 | C | DLPLS | Listwy DLPlus | Legrand | 033603 | DLP OSŁ.POŁĄCZ.32X12,5 | OSŁONA POŁĄCZENIOWA 32X12,5 | 5.39 | SZ | 20 | 27.33.14.0 | 23
11623 | 5 | C | DLPLS | Listwy DLPlus | Legrand | 033606 | DLP OSŁ.POŁĄCZ.40X | OSŁONA POŁĄCZENIOWA 40X | 5.39 | SZ | 20 | 27.33.14.0 | 23
11624 | 4 | D | CBACY | Cablofil akcesoria cynkowane | Cablofil | CM558221 | Łącznik prosty 18х275 mm, Ø - 7х12,5 | ŁĄCZNIK PROSTY 18Х275 MM, Ø - 7Х12,5 | 5.4 | SZ | 1 | 25.11.23.0 | 23 | Cynkowanie elektrolityczne | ED 275 EZ
11625 | 5 | C | DLPLS | Listwy DLPlus | Legrand | 031207 | DLP ZAŚLEPKA 32 x 16 BIAŁA | DLP ZAŚLEPKA 32 X 16 BIAŁA | 5.4 | SZ | 10 | 27.33.14.0 | 23
11626 | 5 | B | RBPS | Rury sztywne RB | Legrand | 330560 | RURA SZTYWNA RB PREMIUM 40 | RURA SZTYWNA RB PREMIUM 40 | 5.46 | MB | 21 | 22.21.29.0 | 23
11627 | 5 | C | LPOD | Listwy napodłogowe | Legrand | 030012 | OSŁONA POŁĄCZENIA DO 50 x 12 | PUSZKA ODGAŁĘŹNA CZTEROKIERUNKOWA | 5.49 | SZ | 10 | 27.33.14.0 | 23
11628 | 5 | C | LCSFO | FO LCS | Legrand | 032555 | LCS:FO UNI.4XOM2 ŚCISŁA TUBA | UNIWERSALNY KABEL ŚWIATŁOWODOWY 4XOM2 ŚCISŁA TUBA | 5.52 | MB | 2000 | 27.31.11.0 | 23
11629 | 5 | C | DLPLS | Listwy DLPlus | Legrand | 031208 | DLP ZAŚLEPKA 40 x 16 BIAŁA | DLP ZAŚLEPKA 40 X 16 BIAŁA | 5.63 | SZ | 10 | 27.33.14.0 | 23
11630 | 5 | C | LCSKT | Kable transmisyjne LCS | Legrand | 032787 | LCS KABEL TRANSMISYJNY 6A U/UTP LS0H 4 PARY 500 M | LCS KABEL KAT. 6A U/UTP LS0H 500M | 5.66 | MB | 500 | 27.32.13.0 | 23
11631 | 5 | C | DLPLS | Listwy DLPlus | Legrand | 030290 | DLP ZAŚLEPKA 60 x 16/20 BIAŁA | DLP ZAŚLEPKA 60 X 16/20 BIAŁA | 5.82 | SZ | 10 | 27.33.14.0 | 23
11632 | 5 | B | KIPS | Listwy KI | Legrand | 330141 | PS PRZEGRODA SEP. WYS. 40 | PRZEGRODA SEPARACYJNA WYSOKOŚĆ 40 | 5.83 | MB | 40 | 27.33.14.0 | 23
11633 | 5 | C | LCSKT | Kable transmisyjne LCS | Legrand | 032774 | LCS KABEL TRANSMISYJNY 5E F/UTP LS0H 2x4 PARY 500 M | LCS KABEL TRANSMISYJNY F/UTP KAT. 5E LS0H 2 X 4 PARY | 5.88 | MB | 500 | 27.32.13.0 | 23
11634 | 5 | C | LCSKT | Kable transmisyjne LCS | Legrand | 032773 | LCS KABEL TRANSMISYJNY 5E U/UTP PCW 2x4 PARY 500 M | LCS KABEL TRANSMISYJNY U/UTP KAT. 5E PCW 2 X 4 PARY | 5.88 | MB | 1000 | 27.32.13.0 | 23
11635 | 5 | C | LCSAK | Akcesoria i elementy aktywne LCS | Legrand | 051702 | LCS:WTYK RJ12 | LCS WTYK RJ45 DO KABLI OKRĄGŁYCH | 5.89 | SZ | 50 | 27.33.13.0 | 23
11636 | 5 | C | LCSAK | Akcesoria i elementy aktywne LCS | Legrand | 051703 | LCS:WTYK RJ45 | LCS WTYK RJ45E DO KABLI OKRĄGŁYCH | 5.89 | SZ | 50 | 27.33.13.0 | 23
11637 | 4 | D | CBACY | Cablofil akcesoria cynkowane | Cablofil | CM586060 | Wspornik lekki dla koryt o szer. 50 mm, GS | WSPORNIK LEKKI DLA KORYT O SZER. 50 MM, GS | 5.91 | SZ | 1 | 25.11.23.0 | 23 | Cynkowanie metodą Sędzimira | CM 50 GS
11638 | 5 | B | KIOPS | Kanały KIO | Legrand | 330218 | PS SPINKA KABLOWA | SPINKA KABLOWA | 5.93 | SZ | 20 | 27.33.14.0 | 23
11639 | 5 | C | LCSAK | Akcesoria i elementy aktywne LCS | Legrand | 033187 | LCS:OPASKA RZEP 300MM CZARNA | LCS OPASKA WIELOKROTNA 300MM CZERWONA | 5.94 | SZ | 10 | 27.33.13.0 | 23
11640 | 5 | C | LCSAK | Akcesoria i elementy aktywne LCS | Legrand | 033188 | LCS:OPASKA RZEP 300MM CZERWONA | LCS OPASKA WIELOKROTNA 300MM ZIELONA | 5.94 | SZ | 10 | 27.33.13.0 | 23
11641 | 5 | C | LCSAK | Akcesoria i elementy aktywne LCS | Legrand | 033189 | LCS:OPASKA RZEP 300MM ZIELONA | LCS WALIZKA NARZĘDZIOWA DO ZARABIANIA ŚWIATŁOWODÓW | 5.94 | SZ | 10 | 27.33.13.0 | 23
11642 | 5 | C | LCSAK | Akcesoria i elementy aktywne LCS | Legrand | 051707 | LCS:OSŁONA WTYKÓW RJ45 BIAŁĄ | LCS SZCZYPCE DO ZACISKANIA WTYKOW RJ | 5.94 | SZ | 50 | 27.33.13.0 | 23
11643 | 5 | C | LCSAK | Akcesoria i elementy aktywne LCS | Legrand | 051706 | LCS:OSŁONA WTYKÓW RJ45 CZARNA | OSŁONA WTYKU RJ45 5/10 | 5.94 | SZ | 50 | 27.33.13.0 | 23
11644 | 5 | B | RBPS | Rury sztywne RB | Legrand | 330581 | RURA SZTYWNA RB SPECIAL 47 | RURA SZTYWNA RB SPECIAL 47 | 5.96 | MB | 21 | 22.21.29.0 | 23
11645 | 5 | B | RBPS | Rury sztywne RB | Legrand | 651619 | ROZGALEZNIK SR.20 | Rozgałęzienie śr. 20 | 5.97 | SZ | 5 | 22.21.29.0 | 23 |  |  |  | 330528
11646 | 5 | C | DLPLS | Listwy DLPlus | Legrand | 033604 | DLP OSŁ.POŁĄCZ.32X16,32X20 | OSŁONA POŁĄCZENIOWA 32X16,32X20 | 6 | SZ | 20 | 27.33.14.0 | 23
11647 | 5 | B | RBPS | Rury sztywne RB | Legrand | 330544 | RURA SZTYWNA RB MAX 32 | RURA SZTYWNA RB MAX 32 | 6.04 | MB | 15 | 22.21.29.0 | 23
11648 | 5 | C | LCSKT | Kable transmisyjne LCS | Legrand | 032778 | LCS:KABEL 6A F/UTP LSOH 500M | LCS KABEL 6A F/UTP LSOH 500M | 6.09 | MB | 500 | 27.32.13.0 | 23
11649 | 5 | B | KIPS | Listwy KI | Legrand | 610191 | PS PRZEGRODA SEP.WYS.60 | PS PRZEGRODA SEP.WYS.60 | 6.11 | MB | 20 | 27.33.14.0 | 23
11650 | 5 | B | RBPS | Rury sztywne RB | Legrand | 651613 | NAROZNIK SR.25 | Kolanko śr. 25 | 6.3 | SZ | 25 | 22.21.29.0 | 23 |  |  |  | 330519
11651 | 5 | B | KIOPS | Kanały KIO | Legrand | 603857 | PS SPINKA PODST. LISTWY KIO45 | KIO 45 SPINKA PODSTAWY LISTWY | 6.32 | SZ | 10 | 27.33.14.0 | 23
11652 | 4 | D | CBACY | Cablofil akcesoria cynkowane | Cablofil | CM559615 | Plastykowa nakładka dla ceownika EDF | PLASTYKOWA NAKŁADKA DLA CEOWNIKA EDF | 6.33 | SZ | 1 | 25.11.23.0 | 23 | - | EPEDF
11653 | 5 | B | LNECO | Mini listewki LN ECO | Legrand | 638180 | LISTWA KABLOWA 40X40 | LISTWA KABLOWA LNECO 40X40 | 6.38 | MB | 24 | 27.33.14.0 | 23
11654 | 5 | C | DLPLS | Listwy DLPlus | Legrand | 030008 | DLP LISTWA 20 x 12,5 BIAŁA 1 KOM. | DLP LISTWA 20 X 12,5 BIAŁA 1 KOMOROWA | 6.45 | MB | 120 | 27.33.14.0 | 23
11655 | 5 | C | DLPLS | Listwy DLPlus | Legrand | 033301 | DLP LISTWA 20 x 12,5 BIAŁA 3M | DLP LISTWA 20 X 12,5 BIAŁA 3M | 6.51 | MB | 90 | 27.33.14.0 | 23
11656 | 4 | D | CBACY | Cablofil akcesoria cynkowane | Cablofil | CM558270 | Szybkozłącze EDS GS | SZYBKOZŁĄCZE EDS GS | 6.53 | SZ | 1 | 25.11.23.0 | 23 | Cynkowanie metodą Sędzimira | EDS GS
11657 | 5 | C | LCSFO | FO LCS | Legrand | 032514 | LCS:FO UNI.12XOS1 LUŹNA TUBA | UNIWERSALNY KABEL ŚWIATŁOWODOWY 12XOS1 LUŹNA TUBA | 6.53 | MB | 2000 | 27.31.11.0 | 23
11658 | 5 | B | LNPS | Listwy LN | Legrand | 330985 | PS KOŃCÓWKA LISTWY LN 40X25 | KOŃCÓWKA LISTWY LN 40 X 25 | 6.54 | SZ | 20 | 27.33.14.0 | 23
11659 | 4 | D | CBASS | Cablofil akcesoria nierdzewne | Cablofil | CM923054 | Łącznik COT J, I316L | ŁĄCZNIK COT J, I316L | 6.62 | SZ | 1 | 25.11.23.0 | 23 | Stal nierdzewna 316L | COT IN 316L
11660 | 4 | D | CBACY | Cablofil akcesoria cynkowane | Cablofil | CM801711 | Pręt gwintowany Ø8- 1m | PRĘT GWINTOWANY Ø8- 1M | 6.64 | SZ | 1 | 25.11.23.0 | 23 | Cynkowanie elektrolityczne | TF 8x1000 EZ
11661 | 5 | B | RBPS | Rury sztywne RB | Legrand | 330561 | RURA SZTYWNA RB PREMIUM 47 | RURA SZTYWNA RB PREMIUM 47 | 6.71 | MB | 21 | 22.21.29.0 | 23
11662 | 4 | D | CBACY | Cablofil akcesoria cynkowane | Cablofil | CM013150 | RCSN150GS RCSN PROFILE 150 GS |  | 6.75 | SZ | 1 | 25.11.23.0 | 23 | Cynkowanie metodą Sędzimira | RCSN 150 GS
11663 | 5 | C | LCSKT | Kable transmisyjne LCS | Legrand | 032759 | LCS:KABEL 6 SF/UTP PCW 500M | LCS KABEL TRANSMISYJNY SF/UTP KAT.6 PVC | 6.8 | MB | 500 | 27.32.13.0 | 23
11664 | 5 | B | LNPS | Listwy LN | Legrand | 330986 | PS ŁĄCZNIK ODGAŁĘŹNY LN 40X25 | ŁĄCZNIK ODGAŁĘŹNY LN 40 X 25 | 6.82 | SZ | 20 | 27.33.14.0 | 23
11665 | 4 | D | CBACY | Cablofil akcesoria cynkowane | Cablofil | CM586057 | WSPORNIK CAT 30 GC |  | 6.85 | SZ | 1 | 25.11.23.0 | 23 | Cynkowanie ogniowe | CAT 30 GC
11666 | 5 | B | LNPS | Listwy LN | Legrand | 330995 | PS KOŃCÓWKA LISTWY LN 40X40 | KOŃCÓWKA LISTWY LN 40 X 40 | 6.9 | SZ | 10 | 27.33.14.0 | 23
11667 | 5 | C | DLPLS | Listwy DLPlus | Legrand | 030221 | DLP KĄT ZEWN./WEWN. REG. 20 x 12,5 | DLP KĄT ZEWNĘTRZNY/WEWNĘTRZNY REGULOWANY 20 X 12,5 | 6.99 | SZ | 10 | 27.33.14.0 | 23
11668 | 5 | B | LNPS | Listwy LN | Legrand | 330160 | PS LISTWA KABLOWA LN 50X20.1 | LISTWA KABLOWA LN 50 X 20.1 | 7 | MB | 30 | 27.33.14.0 | 23
11669 | 5 | B | LNPS | Listwy LN | Legrand | 330161 | PS LISTWA KABLOWA LN 50X20.2 | LISTWA KABLOWA LN 50 X 20.2 | 7 | MB | 30 | 27.33.14.0 | 23
11670 | 5 | C | DLPLS | Listwy DLPlus | Legrand | 030007 | DLP LISTWA 20 x 12,5 BIAŁA DZIEL. | DLP LISTWA 20 X 12,5 BIAŁA, Z PRZEGRODĄ | 7.05 | MB | 120 | 27.33.14.0 | 23
11671 | 5 | B | LNPS | Listwy LN | Legrand | 330987 | PS ŁĄCZNIK KĄTOWY LN 40X25 | ŁĄCZNIK KĄTOWY LN 40 X 25 | 7.05 | SZ | 20 | 27.33.14.0 | 23
11672 | 4 | D | CBACY | Cablofil akcesoria cynkowane | Cablofil | CM923070 | Łącznik RDJ, GS | ŁĄCZNIK RDJ, GS | 7.09 | SZ | 1 | 25.11.23.0 | 23 | Cynkowanie metodą Sędzimira | RDJ
11673 | 4 | D | CBACY | Cablofil akcesoria cynkowane | Cablofil | CM350800 | WSPORNIK UNIWERSALNY CB 50 GS |  | 7.23 | SZ | 1 | 25.11.23.0 | 23 | Cynkowanie metodą Sędzimira | CB 50 GS |  | CM557400
11674 | 5 | C | LCSFO | FO LCS | Legrand | 032513 | LCS:FO ZEW.6XOS1 LUŹNA TUBA | ZEWNĘTRZNY KABEL ŚWIATŁOWODOWY 6XOS1 LUŹNA TUBA | 7.24 | MB | 2000 | 27.31.11.0 | 23
11675 | 5 | C | DLPLS | Listwy DLPlus | Legrand | 030300 | DLP ZAŚLEPKA 75 x 20 BIAŁA | DLP ZAŚLEPKA 75 X 20 BIAŁA | 7.25 | SZ | 10 | 27.33.14.0 | 23
11676 | 5 | C | DLPLS | Listwy DLPlus | Legrand | 030334 | DLP ADAPTER PLEXO DO 32 x 20 | DLP ADAPTER PLEXO 32 X 20 | 7.33 | SZ | 10 | 27.33.14.0 | 23
11677 | 5 | C | DLP-N | Kanały DLP-N | Legrand | 075690 | SOLUCLIPS MOSAIC DLP |  | 7.34 | SZ | 10 | 27.33.14.0 | 23
11678 | 5 | B | KIPS | Listwy KI | Legrand | 330117 | PS KOŃCÓWKA LISTWY 60/90X40 | KOŃCÓWKA LISTWY 60/90 X 40 | 7.38 | SZ | 20 | 27.33.14.0 | 23
11679 | 5 | B | LNPS | Listwy LN | Legrand | 330998 | PS NAROŻNIK WEWN. LN 40X40 | NAROŻNIK WEWNĘTRZNY LN 40 X 40 | 7.39 | SZ | 10 | 27.33.14.0 | 23
11680 | 5 | C | DLPLS | Listwy DLPlus | Legrand | 030251 | DLP KĄT WEWN./ZEWN. REG. 32 x 10 | DLP KĄT WEWNĘTRZNY/ZEWNĘTRZNY REGULOWANY 32 X 10 | 7.41 | SZ | 10 | 27.33.14.0 | 23
11681 | 4 | D | CBACY | Cablofil akcesoria cynkowane | Cablofil | CM586040 | Obejma do podwieszenia dla koryt o szer. 50 mm, GS | OBEJMA DO PODWIESZENIA DLA KORYT O SZER. 50 MM, GS | 7.41 | SZ | 1 | 25.11.23.0 | 23 | Cynkowanie metodą Sędzimira | UC 50 GS
11682 | 5 | B | KIPS | Listwy KI | Legrand | 330115 | PS ŁĄCZNIK PROSTY 60X40 | ŁĄCZNIK PROSTY 60 X 40 | 7.44 | SZ | 20 | 27.33.14.0 | 23
11683 | 4 | D | CBACY | Cablofil akcesoria cynkowane | Cablofil | CM558417 | Łącznik CEFAS, op. 50 szt. DC | ŁĄCZNIK CEFAS, OP. 50 SZT. DC | 7.47 | SZ | 1 | 25.11.23.0 | 23 | Ochronna warstwa cynkowo-aluminiowa | CEFAS GC
11684 | 5 | C | DLPLS | Listwy DLPlus | Legrand | 033325 | DLP KĄT WEWN./ZEWN. REG. 32 x 16 | DLP KĄT WEWNĘTRZNY/ZEWNĘTRZNY REGULOWANY 32 X 16 | 7.48 | SZ | 10 | 27.33.14.0 | 23
11685 | 5 | B | RBPS | Rury sztywne RB | Legrand | 651605 | TULEJA SR.40 | Tuleja śr. 40 | 7.56 | SZ | 5 | 22.21.29.0 | 23 |  |  |  | 330512
11686 | 5 | B | LNPS | Listwy LN | Legrand | 330999 | PS NAROŻNIK ZEWN. LN 40X40 | NAROŻNIK ZEWNĘTRZNY LN 40 X 40 | 7.6 | SZ | 10 | 27.33.14.0 | 23
11687 | 5 | B | ICAPS | Rury giętkie | Legrand | 330505 | RURA GIĘTKA ICA 3321 ŚR. 40 | RURA GIĘTKA ICA 3321 ŚR.40 | 7.62 | MB | 50 | 22.21.29.0 | 23
11688 | 5 | B | KIPS | Listwy KI | Legrand | 610166 | PS ŁĄCZNIK PROSTY 110X60 | PS ŁĄCZNIK PROSTY 110X60 | 7.65 | SZ | 10 | 27.33.14.0 | 23
11689 | 5 | C | LCSFO | FO LCS | Legrand | 032504 | FO KABEL 6XOM2 UNI LOOSE TUBE | UNIWERSALNY KABEL ŚWIATŁOWODOWY 6XOM2 LUŹNA TUBA | 7.73 | MB | 2000 | 27.31.11.0 | 23
11690 | 5 | C | DLPLS | Listwy DLPlus | Legrand | 033608 | DLP OSŁ.POŁĄCZ.60X | OSŁONA POŁĄCZENIOWA 60X | 7.8 | SZ | 20 | 27.33.14.0 | 23
11691 | 5 | C | LCSKT | Kable transmisyjne LCS | Legrand | 032757 | LCS:KABEL 6 SF/UTP LSOH 500M | LCS KABEL TRANSMISYJNY SF/UTP KAT.6 LSOH | 7.84 | MB | 500 | 27.32.13.0 | 23
11692 | 5 | C | DLP-N | Kanały DLP-N | Legrand | 010682 | DLP SPINKA KAB. DO POK. 40/65/85 | DLP SPINKA KABLOWA DO POKRYW 40/65/85 | 7.88 | SZ | 50 | 27.33.14.0 | 23
11693 | 5 | C | DLP-N | Kanały DLP-N | Legrand | 010681 | DLP SPINKA KAB. DO POK. 65 | DLP SPINKA KABLOWA DO POKRYW 65 | 7.88 | SZ | 50 | 27.33.14.0 | 23
11694 | 4 | D | CBACY | Cablofil akcesoria cynkowane | Cablofil | CM559605 | Plastykowa nakładka dla kształtowników CS i CSN | PLASTYKOWA NAKŁADKA DLA KSZTAŁTOWNIKÓW CS I CSN | 7.89 | SZ | 1 | 25.11.23.0 | 23 | - | EPVCSN
11695 | 5 | B | RBPS | Rury sztywne RB | Legrand | 651620 | ROZGALEZNIK SR.25 | Rozgałęzienie śr. 25 | 7.9 | SZ | 5 | 22.21.29.0 | 23 |  |  |  | 330529
11696 | 5 | C | DLPLS | Listwy DLPlus | Legrand | 031209 | DLP ZAŚLEPKA 32 x 20 BIAŁA | DLP ZAŚLEPKA 32 X 20 BIAŁA | 7.93 | SZ | 10 | 27.33.14.0 | 23
11697 | 5 | C | LCSKT | Kable transmisyjne LCS | Legrand | 032863 | LCS KABEL TRANSMISYJNY U/UTP KAT. 6 LS0H 2x4 PARY | LCS KABEL TRANSMISYJNY U/UTP KAT. 6 LS0H 2 X 4 PARY | 7.97 | MB | 500 | 27.32.13.0 | 23
11698 | 5 | B | LNPS | Listwy LN | Legrand | 330996 | PS ŁĄCZNIK ODGAŁĘŹNY LN 40X40 | ŁĄCZNIK ODGAŁĘŹNY LN 40 X 40 | 7.98 | SZ | 10 | 27.33.14.0 | 23
11699 | 5 | C | LCSAK | Akcesoria i elementy aktywne LCS | Legrand | 051704 | LCS:WTYK RJ45 EKRANOWANY | LCS ODGIETKA DO WTYKOW RJ CZARNA | 8.01 | SZ | 50 | 27.33.13.0 | 23
11700 | 5 | C | DLPLS | Listwy DLPlus | Legrand | 030271 | DLP KĄT WEWN./ZEWN. 32 x 16/20 | DLP KĄT WEWNĘTRZNY/ZEWNĘTRZNY 32 X 16/20 REGULOWANY | 8.16 | SZ | 10 | 27.33.14.0 | 23
11701 | 5 | C | LPOD | Listwy napodłogowe | Legrand | 030019 | OSŁONA POŁĄCZENIA DO 75 x 18 | OSŁONA POŁĄCZENIA DO LISTWY 75 X 18 | 8.16 | SZ | 10 | 27.33.14.0 | 23
11702 | 5 | B | RBPS | Rury sztywne RB | Legrand | 651625 | KOLANKO SR.16 | Kolanko długie śr. 16 | 8.16 | SZ | 20 | 22.21.29.0 | 23 |  |  |  | 330530
11703 | 4 | D | CBACY | Cablofil akcesoria cynkowane | Cablofil | CM586197 | Wspornik lekki dla koryt o szer. 50 i 100 mm, DC | WSPORNIK LEKKI DLA KORYT O SZER. 50 I 100 MM, DC | 8.2 | SZ | 1 | 25.11.23.0 | 23 | Ochronna warstwa cynkowo-aluminiowa | CAT 40 DC
11704 | 5 | B | KIOPS | Kanały KIO | Legrand | 330216 | PS ŁĄCZNIK PODSTAWY 85X50 | ŁĄCZNIK PODSTAWY 85 X 50 | 8.23 | SZ | 10 | 27.33.14.0 | 23
11705 | 4 | D | CBACY | Cablofil akcesoria cynkowane | Cablofil | CM558223 | Łącznik prosty 18х275 mm, Ø - 7х12,5 | ŁĄCZNIK PROSTY 18Х275 MM, Ø - 7Х12,5 | 8.26 | SZ | 1 | 25.11.23.0 | 23 | Cynkowanie ogniowe | ED 275 GC
11706 | 5 | C | LCSKT | Kable transmisyjne LCS | Legrand | 032777 | LCS:KABEL 6A S/FTP LSOH 500M | LCS KABEL S/FTP KAT.7 LSOH | 8.31 | MB | 500 | 27.32.13.0 | 23
11707 | 5 | B | KIPS | Listwy KI | Legrand | 330125 | PS ŁĄCZNIK PROSTY 90X40 | ŁĄCZNIK PROSTY 90 X 40 | 8.32 | SZ | 10 | 27.33.14.0 | 23
11708 | 5 | B | KIPS | Listwy KI | Legrand | 330137 | PS KOŃCÓWKA LISTWY 110X40 | KOŃCÓWKA LISTWY 110 X 40 | 8.33 | SZ | 10 | 27.33.14.0 | 23
11709 | 5 | C | DLPLS | Listwy DLPlus | Legrand | 031211 | DLP ZAŚLEPKA 40 x 20 BIAŁA | DLP ZAŚLEPKA 40 X 20 BIAŁA | 8.37 | SZ | 10 | 27.33.14.0 | 23
11710 | 4 | D | CBACY | Cablofil akcesoria cynkowane | Cablofil | CM557800 | Łącznik wspornika CSN do szyn 100х50 mm, GS | ŁĄCZNIK WSPORNIKA CSN DO SZYN 100Х50 MM, GS | 8.44 | SZ | 1 | 25.11.23.0 | 23 | Cynkowanie metodą Sędzimira | INTERFAS GS
11711 | 4 | D | CBACY | Cablofil akcesoria cynkowane | Cablofil | CM586023 | Klamra zawieszenia, GC | KLAMRA ZAWIESZENIA, GC | 8.49 | SZ | 1 | 25.11.23.0 | 23 | Cynkowanie ogniowe | AS GC
11712 | 5 | B | KIOPS | Kanały KIO | Legrand | 330275 | PS LACZNIK POKRYWY | KIO ŁĄCZNIK PODSTAWY 100 X 50 | 8.51 | SZ | 1 | 27.33.14.0 | 23
11713 | 5 | B | LNPS | Listwy LN | Legrand | 636370 | PS PUSZKA N/T POJEDYN. MODUŁ. | PS PUSZKA N/T POJEDYN. MODUŁ. | 8.52 | SZ | 10 | 27.33.14.0 | 23
11714 | 5 | C | DLP-N | Kanały DLP-N | Legrand | 030075 | DLP SPINKA KABLOWA | SPINKA DO BLOKOWANIA KABLI W KANALE EKINOXE ROZDZIELNICE NAŚCIENNE | 8.52 | SZ | 20 | 27.33.14.0 | 23
11715 | 5 | B | LNPS | Listwy LN | Legrand | 330064 | PS PUSZKA PRZYLIS. 1 x, LN50X20 | PUSZKA PRZYLISTWOWA 1 MECHANIZM LN 50 X 20 | 8.53 | SZ | 5 | 27.33.14.0 | 23
11716 | 4 | D | CBACY | Cablofil akcesoria cynkowane | Cablofil | CM558241 | Szybkozłącze EDRN EZ | SZYBKOZŁĄCZE EDRN EZ | 8.55 | SZ | 1 | 25.11.23.0 | 23 | Cynkowanie elektrolityczne | EDRN EZ
11717 | 5 | B | LNPS | Listwy LN | Legrand | 330081 | PS LISTWA KABLOWA LN 40X25.2 | LISTWA KABLOWA LN 40 X 25.2 | 8.55 | MB | 32 | 27.33.14.0 | 23
11718 | 5 | C | LCSFO | FO LCS | Legrand | 032508 | LCS:FO UNI.6XOM2 ŚCISŁA TUBA | UNIWERSALNY KABEL ŚWIATŁOWODOWY 6XOM2 ŚCISŁA TUBA | 8.61 | MB | 2000 | 27.31.11.0 | 23
11719 | 5 | C | LCSFO | FO LCS | Legrand | 032515 | LCS:FO ZEW.12XOS1 LUŹNA TUBA | ZEWNĘTRZNY KABEL ŚWIATŁOWODOWY 12XOS1 LUŹNA TUBA | 8.61 | MB | 2000 | 27.31.11.0 | 23
11720 | 5 | C | DLPLS | Listwy DLPlus | Legrand | 033311 | DLP LISTWA 32 x 12,5 B/PRZ. 3M | DLP LISTWA 32 X 12,5 BEZ PRZEGRODY 3M | 8.62 | MB | 90 | 27.33.14.0 | 23
11721 | 4 | D | CBACY | Cablofil akcesoria cynkowane | Cablofil | CM586037 | Automatyczny system zawieszenia dla szer. 100 i 150 mm, DC | AUTOMATYCZNY SYSTEM ZAWIESZENIA DLA SZER. 100 I 150 MM, DC | 8.66 | SZ | 1 | 25.11.23.0 | 23 | Ochronna warstwa cynkowo-aluminiowa | SAS DC
11722 | 5 | B | LNPS | Listwy LN | Legrand | 330080 | PS LISTWA KABLOWA LN 40X25.1 | LISTWA KABLOWA LN 40 X 25.1 | 8.67 | MB | 32 | 27.33.14.0 | 23
11723 | 5 | B | LNPS | Listwy LN | Legrand | 330070 | PS LISTWA KABLOWA LN 60X20.3 | LISTWA KABLOWA LN 60 X 20.3 | 8.71 | MB | 30 | 27.33.14.0 | 23
11724 | 4 | D | CBACY | Cablofil akcesoria cynkowane | Cablofil | CM585145 | Podstawka mocująca PA | PODSTAWKA MOCUJĄCA PA | 8.72 | SZ | 1 | 25.11.23.0 | 23 | - | MFPOLYA
11725 | 5 | B | KIOPS | Kanały KIO | Legrand | 330215 | PS ŁĄCZNIK POKRYWY SZER. 80 | ŁĄCZNIK POKRYWY SZER. 80 | 8.84 | SZ | 50 | 27.33.14.0 | 23
11726 | 5 | C | LCSFO | FO LCS | Legrand | 032550 | LCS:FO UNI.12XOS1 ŚCISŁA TUBA | UNIWERSALNY KABEL ŚWIATŁOWODOWY 12XOS1 ŚCISŁA TUBA | 8.85 | MB | 2000 | 27.31.11.0 | 23
11727 | 4 | D | CBACY | Cablofil akcesoria cynkowane | Cablofil | CM350810 | WSPORNIK UNIWERSALNY CB 100 GS |  | 8.86 | SZ | 1 | 25.11.23.0 | 23 | Cynkowanie metodą Sędzimira | CB 100 GS |  | CM557410
11728 | 5 | C | DLPLS | Listwy DLPlus | Legrand | 030098 | LISTEWKA KABLOWA ŚR. 5/6 | LISTEWKA KABLOWA ŚR. 5/6 | 8.91 | MB | 132 | 27.33.14.0 | 23
11729 | 5 | B | LNPS | Listwy LN | Legrand | 330997 | PS ŁĄCZNIK KĄTOWY LN 40X40 | ŁĄCZNIK KĄTOWY LN 40 X 40 | 8.92 | SZ | 10 | 27.33.14.0 | 23
11730 | 5 | C | DLPLS | Listwy DLPlus | Legrand | 030015 | DLP LISTWA 32 x 12,5 BIAŁA 1 KOM. | DLP LISTWA 32 X 12,5 BEZ PRZEGRODY BIAŁA | 8.95 | MB | 80 | 27.33.14.0 | 23
11731 | 5 | B | RBPS | Rury sztywne RB | Legrand | 651626 | KOLANKO SR.20 | Kolanko długie śr. 20 | 8.99 | SZ | 20 | 22.21.29.0 | 23 |  |  |  | 330531
11732 | 4 | D | CBACY | Cablofil akcesoria cynkowane | Cablofil | CM585160 | Wylot kabla DEV 100, GS | WYLOT KABLA DEV 100, GS | 9.03 | SZ | 1 | 25.11.23.0 | 23 | Cynkowanie metodą Sędzimira | DEV 100 GS
11733 | 5 | B | KIPS | Listwy KI | Legrand | 330113 | PS NAROŻNIK WEWN. 60X40 | NAROŻNIK WEWEWNĘTRZNY 60 X 40 | 9.03 | SZ | 10 | 27.33.14.0 | 23
11734 | 5 | B | KIOPS | Kanały KIO | Legrand | 330260 | PS UCHWYT M45 2M POK. 80 | UCHWYT M45 2 MODUŁY POKRYWA 80 | 9.04 | SZ | 10 | 27.33.14.0 | 23
11735 | 5 | B | KIPS | Listwy KI | Legrand | 330135 | PS ŁĄCZNIK PROSTY 110X40 | ŁĄCZNIK PROSTY 110 X 40 | 9.04 | SZ | 10 | 27.33.14.0 | 23
11736 | 5 | C | LCSKT | Kable transmisyjne LCS | Legrand | 032776 | LCS KABEL TRANSMISYJNY F/UTP KAT. 6 LS0H 500 M | LCS KABEL TRANSMISYJNY F/UTP KAT. 6 LS0H | 9.05 | MB | 500 | 27.32.13.0 | 23
11737 | 4 | D | CBACY | Cablofil akcesoria cynkowane | Cablofil | CM923010 | Przegroda do koryt 30 mm, GS - 3m | PRZEGRODA DO KORYT 30 MM, GS - 3M | 9.09 | MB | 3 | 25.11.23.0 | 23 | Cynkowanie metodą Sędzimira | COT 30 GS
11738 | 4 | D | CBACY | Cablofil akcesoria cynkowane | Cablofil | CM350803 | WSPORNIK UNIWERSALNY CB 50 GC |  | 9.15 | SZ | 1 | 25.11.23.0 | 23 | Cynkowanie ogniowe | CB 50 GC |  | CM557403
11739 | 5 | B | KIPS | Listwy KI | Legrand | 610165 | PS KOŃCÓWKA LISTWY 110X60 | PS KOŃCÓWKA LISTWY 110X60 | 9.21 | SZ | 10 | 27.33.14.0 | 23
11740 | 5 | C | DLPLS | Listwy DLPlus | Legrand | 031204 | ZAŚLEPKA DLPLUS 40 x 12,5 | ZAŚLEPKA DLPLUS 40 X 12,5 | 9.24 | SZ | 10 | 27.33.14.0 | 23
11741 | 5 | B | KIOPS | Kanały KIO | Legrand | 330225 | PS ŁĄCZNIK PODSTAWY 130X50 | ŁĄCZNIK PODSTAWY 130 X 50 | 9.24 | SZ | 10 | 27.33.14.0 | 23
11742 | 5 | B | KIOPS | Kanały KIO | Legrand | 330258 | PS PRZEGRODA SEP. WYS. 50 | PRZEGRODA SEPARUJĄCA WYSOKOŚĆ 50 | 9.26 | MB | 72 | 27.33.14.0 | 23
11743 | 5 | B | LNPS | Listwy LN | Legrand | 330090 | PS LISTWA KABLOWA LN 40X40 | LISTWA KABLOWA LN 40 X 40 | 9.28 | MB | 20 | 27.33.14.0 | 23
11744 | 4 | D | CBACY | Cablofil akcesoria cynkowane | Cablofil | CM558273 | Szybkozłącze EDS GS | SZYBKOZŁĄCZE EDS GS | 9.36 | SZ | 1 | 25.11.23.0 | 23 | Cynkowanie ogniowe | EDS GC
11745 | 5 | B | KIPS | Listwy KI | Legrand | 330112 | PS NAROŻNIK ZEWN. 60X40 | NAROŻNIK ZEWNĘTRZNY 60 X 40 | 9.37 | SZ | 10 | 27.33.14.0 | 23
11746 | 4 | D | CBACY | Cablofil akcesoria cynkowane | Cablofil | CM585130 | Podstawa puszki rozgałęźnej 100x110, GS | PODSTAWA PUSZKI ROZGAŁĘŹNEJ 100X110, GS | 9.38 | SZ | 1 | 25.11.23.0 | 23 | Cynkowanie metodą Sędzimira | EXSBD
11747 | 5 | C | DLPLS | Listwy DLPlus | Legrand | 033310 | DLP LISTWA 32 x 12,5 BIAŁA DZIEL. 3M | DLP LISTWA 32 X 12,5 BIAŁA DZIELONA 3M | 9.41 | MB | 90 | 27.33.14.0 | 23
11748 | 4 | D | CBACY | Cablofil akcesoria cynkowane | Cablofil | CM586130 | Wspornik lekki dla koryt o szer. 50 i 100 mm, GS | WSPORNIK LEKKI DLA KORYT O SZER. 50 I 100 MM, GS | 9.44 | SZ | 1 | 25.11.23.0 | 23 | Cynkowanie metodą Sędzimira | CM 50XL GS
11749 | 5 | C | DLP-N | Kanały DLP-N | Legrand | 010686 | DLP SPINKA KAB. DO POK. 130/180 | DLP SPINKA KABLOWA DO POKRYW 130/180 | 9.48 | SZ | 50 | 27.33.14.0 | 23
11750 | 4 | D | CBACY | Cablofil akcesoria cynkowane | Cablofil | CM586043 | Obejma do podwieszenia dla koryt o szer. 50 mm, GC | OBEJMA DO PODWIESZENIA DLA KORYT O SZER. 50 MM, GC | 9.56 | SZ | 1 | 25.11.23.0 | 23 | Cynkowanie ogniowe | UC 50 GC
11751 | 5 | C | DLPC | Koryta kablowe | Legrand | 637790 | ŁĄCZNIK 75-150 x 50 | ŁĄCZNIK 75-150 X 50MM | 9.69 | SZ | 20 | 27.33.14.0 | 23
11752 | 5 | B | KIPS | Listwy KI | Legrand | 330118 | PS PUSZKA PRZYLIS. 1 x, KI 60X40 | PUSZKA PRZYLISTWOWA 1 MECHANIZM KI 60 X 40 | 9.71 | SZ | 5 | 27.33.14.0 | 23
11753 | 5 | B | KIPS | Listwy KI | Legrand | 330127 | PS PUSZKA PRZYLIS. 1 x, KI 90X40 | PUSZKA PRZYLISTWOWA 1 MECHANIZM KI 90 X 40 | 9.78 | SZ | 8 | 27.33.14.0 | 23
11754 | 5 | C | DLPLS | Listwy DLPlus | Legrand | 030014 | DLP LISTWA 32 x 12,5 BIAŁA DZIEL. | DLP LISTWA 32 X 12,5 BIAŁA DZIELONA 2M | 9.83 | MB | 80 | 27.33.14.0 | 23
11755 | 5 | C | DLP-N | Kanały DLP-N | Legrand | 010692 | DLP OSŁONA POŁ. PODST. KANAŁU | DLP OSŁONA POŁĄCZENIA PODSTAWY KANAŁU | 9.88 | SZ | 20 | 27.33.14.0 | 23
11756 | 5 | C | DLP-N | Kanały DLP-N | Legrand | 010691 | DLP OSŁONA POŁ. PODST. ZATRZASK. | DLP OSŁONA POŁĄCZENIA PODSTAWY KANAŁU, ŁĄCZENIE ZATRZASKOWE | 9.92 | SZ | 20 | 27.33.14.0 | 23
11757 | 5 | C | LCSFO | FO LCS | Legrand | 032505 | LCS:FO ZEW.6XOM2 LUŹNA TUBA | ZEWNĘTRZNY KABEL ŚWIATŁOWODOWY 6XOM2 LUŹNA TUBA | 10.18 | MB | 2000 | 27.31.11.0 | 23
11758 | 4 | D | CBACY | Cablofil akcesoria cynkowane | Cablofil | CM013153 | Kształtownik 150 mm, GC | KSZTAŁTOWNIK 150 MM, GC | 10.2 | SZ | 1 | 25.11.23.0 | 23 | Cynkowanie ogniowe | RCSN 150 GC
11759 | 5 | B | KIPS | Listwy KI | Legrand | 330123 | PS NAROŻNIK WEWN. 90X40 | NAROŻNIK WEWNĘTRZNY 90 X 40 | 10.29 | SZ | 10 | 27.33.14.0 | 23
11760 | 4 | D | CBACY | Cablofil akcesoria cynkowane | Cablofil | CM586170 | Stopka podłogowa, GS | STOPKA PODŁOGOWA, GS | 10.37 | SZ | 1 | 25.11.23.0 | 23 | Cynkowanie metodą Sędzimira | R15 GS
11761 | 5 | C | LCSKT | Kable transmisyjne LCS | Legrand | 032789 | LCS:K.TRANSM KAT6 F/FTP | KABEL F/FTP (2150 MHZ), TV + SATELITA, DŁUGOŚĆ 100 M | 10.37 | MB | 100 | 26.20.40.0 | 23
11762 | 5 | B | ICAPS | Rury giętkie | Legrand | 330506 | RURA GIĘTKA ICA 3321 ŚR. 50 | RURA GIĘTKA ICA 3321 ŚR. 50 | 10.38 | MB | 50 | 22.21.29.0 | 23
11763 | 5 | B | LNPS | Listwy LN | Legrand | 330065 | PS PUSZKA PRZYLIS. 2 x, LN50X20 | PUSZKA PRZYLISTWOWA 2 MECHANIZMY LN 50 X 20 | 10.43 | SZ | 10 | 27.33.14.0 | 23
11764 | 5 | C | LCSFO | FO LCS | Legrand | 032551 | LCS:FO UNI.24XOS1 LUŹNA TUBA | UNIWERSALNY KABEL ŚWIATŁOWODOWY 24XOS1 LUŹNA TUBA | 10.43 | MB | 2000 | 27.31.11.0 | 23
11765 | 5 | C | DLPLS | Listwy DLPlus | Legrand | 033327 | DLP KĄT PŁASKI REG. 32 x 16 BIAŁY | DLP KĄT PŁASKI REGULOWANY 32 X 16 BIAŁY | 10.44 | SZ | 10 | 27.33.14.0 | 23
11766 | 5 | C | DLPLS | Listwy DLPlus | Legrand | 033609 | DLP OSŁ.POŁĄCZ.75X | OSŁONA POŁĄCZENIOWA 75X | 10.64 | SZ | 20 | 27.33.14.0 | 23
11767 | 4 | D | CBACY | Cablofil akcesoria cynkowane | Cablofil | CM557920 | Wspornik dla EDF i RE 41, 73x153 mm, GS | WSPORNIK DLA EDF I RE 41, 73X153 MM, GS | 10.66 | SZ | 1 | 25.11.23.0 | 23 | Cynkowanie metodą Sędzimira | CG 100 GS
11768 | 4 | D | CBACY | Cablofil akcesoria cynkowane | Cablofil | CM585410 | Podstawa puszki rozgałęźnej 80x92, GS | PODSTAWA PUSZKI ROZGAŁĘŹNEJ 80X92, GS | 10.83 | SZ | 1 | 25.11.23.0 | 23 | Cynkowanie metodą Sędzimira | SBDN GS
11769 | 5 | B | ICAPS | Rury giętkie | Legrand | 330525 | RURA GIĘTKA ICTA 3422 ŚR. 40 | RURA GIĘTKA ICTA 3422 ŚR. 40 | 10.89 | MB | 50 | 22.21.29.0 | 23
11770 | 5 | B | KIOPS | Kanały KIO | Legrand | 330236 | PS ŁĄCZNIK PODSTAWY 160X50 | ŁĄCZNIK PODSTAWY 160 X 50 | 10.91 | SZ | 10 | 27.33.14.0 | 23
11771 | 5 | C | LCSKT | Kable transmisyjne LCS | Legrand | 032878 | LCS KABEL TRANSMISYJNY 6A F/UTP LS0H 2x4 PARY 500 M | LCS KABEL KAT. 6A F/UTP LS0H 500M - 2 X 4 PARY | 10.92 | MB | 500 | 27.32.13.0 | 23
11772 | 5 | B | KIPS | Listwy KI | Legrand | 330122 | PS NAROŻNIK ZEWN. 90X40 | NAROŻNIK ZEWNĘTRZNY 90 X 40 | 10.92 | SZ | 10 | 27.33.14.0 | 23
11773 | 5 | C | DLPLS | Listwy DLPlus | Legrand | 030224 | DLP TRÓJNIK T 20 x 12,5 BIAŁY | DLP TRÓJNIK T 20 X 12,5 BIAŁY | 10.96 | SZ | 10 | 27.33.14.0 | 23
11774 | 5 | C | DLPLS | Listwy DLPlus | Legrand | 031642 | DLP ŁĄCZNIK 40 x 12,5/16 BIAŁY | DLP ŁĄCZNIK 40 X 12,5/16 BIAŁY | 10.99 | SZ | 10 | 27.33.14.0 | 23
11775 | 5 | C | DLPLS | Listwy DLPlus | Legrand | 030254 | DLP TRÓJNIK T 32 x 12,5 BIAŁY | DLP TRÓJNIK T 32 X 12,5 BIAŁY | 11.02 | SZ | 10 | 27.33.14.0 | 23
11776 | 4 | D | CBACY | Cablofil akcesoria cynkowane | Cablofil | CM558280 | Łącznik Autoclic GS | ŁĄCZNIK AUTOCLIC GS | 11.06 | SZ | 1 | 25.11.23.0 | 23 | Cynkowanie metodą Sędzimira | AUTOCLIC GS
11777 | 4 | D | CBAIN | Cablofil akcesoria inne | Cablofil | CM586180 | Uchwyt FTX, GS | UCHWYT FTX, GS | 11.06 | SZ | 1 | 25.11.23.0 | 23 | Cynkowanie metodą Sędzimira | FTX GS
11778 | 4 | D | CBACY | Cablofil akcesoria cynkowane | Cablofil | CM585140 | Podkładka mocująca 94х100 mm, GS | PODKŁADKA MOCUJĄCA 94Х100 MM, GS | 11.13 | SZ | 1 | 25.11.23.0 | 23 | Cynkowanie metodą Sędzimira | MFM 100 GS
11779 | 5 | C | DLPLS | Listwy DLPlus | Legrand | 031647 | DLP ŁĄCZNIK 40 x 20 BIAŁY | DLP ŁĄCZNIK 40 X 20 BIAŁY | 11.17 | SZ | 10 | 27.33.14.0 | 23
11780 | 5 | C | LCSRJ | Gniazda RJ LCS | Legrand | 782424 | FX:B GNIAZDO 1XRJ45 KAT.5E UTP | FORIX IP20 - GNIAZDO 1XRJ45 KAT. 5E UTP BIAŁE | 11.22 | SZ | 20 | 27.33.13.0 | 23
11781 | 5 | C | LCSRJ | Gniazda RJ LCS | Legrand | 782454 | FX:K GNIAZDO 1XRJ45 KAT.5E UTP | FORIX IP20 - GNIAZDO 1XRJ45 KAT. 5E UTP KREMOWE | 11.22 | SZ | 20 | 27.33.13.0 | 23
11782 | 4 | D | CBACY | Cablofil akcesoria cynkowane | Cablofil | CM586711 | Przegroda Cotfil 30 Ez | PRZEGRODA COTFIL 30 EZ | 11.23 | SZ | 1 | 25.11.23.0 | 23 | Cynkowanie elektrolityczne | COTFIL 30 EZ
11783 | 5 | C | DLPLS | Listwy DLPlus | Legrand | 031648 | DLP ŁĄCZNIK 75 x 20 BIAŁY | DLP ŁĄCZNIK 75 X 20 BIAŁY | 11.26 | SZ | 10 | 27.33.14.0 | 23
11784 | 5 | C | DLPLS | Listwy DLPlus | Legrand | 031641 | DLP ŁĄCZNIK 32 x 12,5/16 BIAŁY | DLP ŁĄCZNIK 32 X 12,5/16 BIAŁY | 11.31 | SZ | 10 | 27.33.14.0 | 23
11785 | 5 | C | DLPLS | Listwy DLPlus | Legrand | 030253 | DLP KĄT PŁASKI REG. 32 x 10 | DLP KĄT PŁASKI REGULOWANY 32 X 12,5 | 11.34 | SZ | 10 | 27.33.14.0 | 23
11786 | 5 | C | DLPLS | Listwy DLPlus | Legrand | 031646 | DLP ŁĄCZNIK 32 x 20 BIAŁY | DLP ŁĄCZNIK 32 X 20 BIAŁY | 11.34 | SZ | 10 | 27.33.14.0 | 23
11787 | 5 | C | DLPLS | Listwy DLPlus | Legrand | 030223 | DLP KĄT PŁ. REG. 20 x 12,5 BIAŁY | DLP KĄT PŁASKI REGULOWANY 20 X 12,5 BIAŁY | 11.38 | SZ | 10 | 27.33.14.0 | 23
11788 | 5 | B | KIOPS | Kanały KIO | Legrand | 330235 | PS ŁĄCZNIK POKRYWY SZER. 110 | ŁĄCZNIK POKRYWY SZEROKOŚĆ 110 | 11.49 | SZ | 25 | 27.33.14.0 | 23
11789 | 5 | C | DLPLS | Listwy DLPlus | Legrand | 033326 | DLP KĄT WEWN./ZEWN. REG. 40 x 16 | DLP KĄT WEWĘTRZNY/ZEWNĘTRZNY REGULOWANY 40 X 16 | 11.52 | SZ | 10 | 27.33.14.0 | 23
11790 | 5 | C | DLPLS | Listwy DLPlus | Legrand | 031640 | DLP ŁĄCZNIK 20 x 12,5 BIAŁY | DLP ŁĄCZNIK 20 X 12,5 BIAŁY | 11.55 | SZ | 10 | 27.33.14.0 | 23
11791 | 5 | C | DLPLS | Listwy DLPlus | Legrand | 031645 | DLP ŁĄCZNIK 60 x 20 BIAŁY | DLP ŁĄCZNIK 60 X 20 BIAŁY | 11.56 | SZ | 10 | 27.33.14.0 | 23
11792 | 5 | B | KIPS | Listwy KI | Legrand | 330119 | PS PUSZKA PRZYLIS. 2 x, KI 60X40 | PUSZKA PRZYLISTWOWA 2 MECHANIZMY KI 60 X 40 | 11.56 | SZ | 10 | 27.33.14.0 | 23
11793 | 4 | D | CBACY | Cablofil akcesoria cynkowane | Cablofil | CM586080 | Stopka podłogowa, GS | STOPKA PODŁOGOWA, GS | 11.57 | SZ | 1 | 25.11.23.0 | 23 | Cynkowanie metodą Sędzimira | R55 GS
11794 | 4 | D | CBACY | Cablofil akcesoria cynkowane | Cablofil | CM558211 | Łącznik kątowy ED 250/90, cynkowany | ŁĄCZNIK KĄTOWY ED 250/90, CYNKOWANY | 11.57 | SZ | 1 | 25.11.23.0 | 23 | Cynkowanie elektrolityczne | ED 250/90 EZ
11795 | 4 | D | CBACY | Cablofil akcesoria cynkowane | Cablofil | CM923080 | Narzędzie do szybkiego montaż przegrody, GS | NARZĘDZIE DO SZYBKIEGO MONTAŻ PRZEGRODY, GS | 11.62 | SZ | 1 | 25.11.23.0 | 23 | Cynkowanie elektrolityczne | RDTOOL
11796 | 5 | C | DLPLS | Listwy DLPlus | Legrand | 030273 | DLP KĄT PŁ. REG. 32 x 16/20 | DLP KĄT PŁASKI REGULOWANY 32 X 16/20 | 11.73 | SZ | 10 | 27.33.14.0 | 23
11797 | 4 | D | CBACY | Cablofil akcesoria cynkowane | Cablofil | CM586640 | Stopka podłogowa, GS | STOPKA PODŁOGOWA, GS | 11.75 | SZ | 1 | 25.11.23.0 | 23 | Cynkowanie metodą Sędzimira | R25 GS
11798 | 5 | B | KIPS | Listwy KI | Legrand | 330153 | PS NAROŻNIK WEW.110X60 | NAROŻNIK WEWNĘTRZNY | 11.78 | SZ | 10 | 27.33.14.0 | 23
11799 | 5 | B | RBPS | Rury sztywne RB | Legrand | 651606 | TULEJA SR.50 | Tuleja śr. 50 | 11.78 | SZ | 5 | 22.21.29.0 | 23 |  |  |  | 330513
11800 | 5 | C | DLPLS | Listwy DLPlus | Legrand | 030677 | DLP USZCZ. PRZYPOD. 40-75 x 12-20 | DLP USZCZELKA PRZYPODŁOGOWA 40-75 X 12-20 | 11.81 | MB | 30 | 27.33.14.0 | 23
11801 | 5 | C | DLPLS | Listwy DLPlus | Legrand | 031701 | DLP ŁĄCZNIK 2M WZDŁ. LIS. x 12,5 | DLP ŁĄCZNIK 2 MODUŁY WZDŁUŻ LISTWY 20 X 12,5 | 11.86 | SZ | 10 | 27.33.14.0 | 23
11802 | 5 | C | DLPLS | Listwy DLPlus | Legrand | 030099 | LISTEWKA KABLOWA ŚR. 7/9 | LISTEWKA KABLOWA ŚREDNICA 7/9 MM | 11.87 | MB | 90 | 27.33.14.0 | 23
11803 | 4 | D | CBACY | Cablofil akcesoria cynkowane | Cablofil | CM350813 | WSPORNIK UNIWERSALNY CB 100 GC |  | 11.9 | SZ | 1 | 25.11.23.0 | 23 | Cynkowanie ogniowe | CB 100 GC |  | CM557413
11804 | 4 | D | CBACY | Cablofil akcesoria cynkowane | Cablofil | CM013200 | Kształtownik 200 mm, GS | KSZTAŁTOWNIK 200 MM, GS | 11.92 | SZ | 1 | 25.11.23.0 | 23 | Cynkowanie metodą Sędzimira | RCSN 200 GS
11805 | 5 | C | DLPLS | Listwy DLPlus | Legrand | 033315 | DLP KĄT WEWN./ZEWN. 40 x 12,5 BIAŁY | DLP KĄT WEWNĘTRZNY/ZEWNĘTRZNY REGULOWANY 40 X 12,5 BIAŁY | 11.94 | SZ | 10 | 27.33.14.0 | 23
11806 | 4 | D | CBACY | Cablofil akcesoria cynkowane | Cablofil | CM586063 | Wspornik lekki dla koryt o szer. 50 mm, GC | WSPORNIK LEKKI DLA KORYT O SZER. 50 MM, GC | 11.98 | SZ | 1 | 25.11.23.0 | 23 | Cynkowanie ogniowe | CM 50 GC
11807 | 5 | B | KIPS | Listwy KI | Legrand | 330128 | PS PUSZKA PRZYLIS. 2 x, KI 90X40 | PUSZKA PRZYLISTWOWA 2 MECHANIZMY KI 90 X 40 | 11.98 | SZ | 6 | 27.33.14.0 | 23
11808 | 5 | B | RBPS | Rury sztywne RB | Legrand | 651627 | KOLANKO SR.25 | Kolanko długie śr. 25 | 12.08 | SZ | 3 | 22.21.29.0 | 23 |  |  |  | 330532
11809 | 4 | D | CBACY | Cablofil akcesoria cynkowane | Cablofil | CM559675 | Zatyczka PVC do szyn R21 | ZATYCZKA PVC DO SZYN R21 | 12.16 | SZ | 1 | 25.11.23.0 | 23 | - | EP21
11810 | 4 | D | CBACY | Cablofil akcesoria cynkowane | Cablofil | CM586721 | Przegroda Cotfil 50 Ez | PRZEGRODA COTFIL 50 EZ | 12.22 | SZ | 1 | 25.11.23.0 | 23 | Cynkowanie elektrolityczne | COTFIL 50 EZ
11811 | 5 | C | DLPLS | Listwy DLPlus | Legrand | 031404 | DLP UCHW. OTEO 1M, WZDŁ. x 12,5 | DLP UCHWYT DO OTEO 1 MODUŁ WZDŁUŻ LISTWY 20 X 12,5 | 12.24 | SZ | 10 | 27.33.14.0 | 23
11812 | 4 | D | CBACY | Cablofil akcesoria cynkowane | Cablofil | CM350820 | WSPORNIK UNIWERSALNY CB 150 GS |  | 12.25 | SZ | 1 | 25.11.23.0 | 23 | Cynkowanie metodą Sędzimira | CB 150 GS |  | CM557420
11813 | 5 | B | RBPS | Rury sztywne RB | Legrand | 330545 | RURA SZTYWNA RB MAX 40 | RURA SZTYWNA RB MAX 40 | 12.27 | MB | 15 | 22.21.29.0 | 23
11814 | 5 | B | KIOPS | Kanały KIO | Legrand | 330245 | PS ŁĄCZNIK PODSTAWY 190X50 | ŁĄCZNIK PODSTAWY 190 X 50 | 12.27 | SZ | 5 | 27.33.14.0 | 23
11815 | 5 | C | DLPLS | Listwy DLPlus | Legrand | 030281 | DLP KĄT WEWN./ZEWN. REG. 40 x 20 | DLP KĄT WEWNĘTRZNY/ZEWNĘTRZNY REGULOWANY 40 X 20 | 12.29 | SZ | 10 | 27.33.14.0 | 23
11816 | 5 | C | DLPLS | Listwy DLPlus | Legrand | 031704 | DLP ŁĄCZNIK 2M WZDŁ. LIS. x 16 | DLP ŁĄCZNIK 2 MODUŁY WZDŁUŻ LISTWY 32 X 16 | 12.3 | SZ | 10 | 27.33.14.0 | 23
11817 | 5 | C | LCSFO | FO LCS | Legrand | 032506 | LCS:FO UNI.12XOM2 LUŹNA TUBA | UNIWERSALNY KABEL ŚWIATŁOWODOWY 12XOM2 LUŹNA TUBA | 12.32 | MB | 2000 | 27.31.11.0 | 23
11818 | 4 | D | CBACY | Cablofil akcesoria cynkowane | Cablofil | CM558213 | Łącznik kątowy ED 250/90, cynkowany ogniowo | ŁĄCZNIK KĄTOWY ED 250/90, CYNKOWANY OGNIOWO | 12.37 | SZ | 1 | 25.11.23.0 | 23 | Cynkowanie ogniowe | ED 250/90 GC
11819 | 5 | C | DLP-N | Kanały DLP-N | Legrand | 010701 | DLP ZAŚLEPKA 105 x 35 | DLP ZAŚLEPKA 105 X 35 | 12.44 | SZ | 20 | 27.33.14.0 | 23
11820 | 5 | C | DLP-N | Kanały DLP-N | Legrand | 075780 | DLP BLACK ŁĄCZNIK PODSTAWY | DLP ŁĄCZNIK LISTWY | 12.47 | SZ | 20 | 27.33.14.0 | 23
11821 | 5 | B | KIPS | Listwy KI | Legrand | 330114 | PS ŁĄCZNIK KĄTOWY 60X40 | ŁĄCZNIK KĄTOWY 60 X 40 | 12.5 | SZ | 10 | 27.33.14.0 | 23
11822 | 5 | B | KIOPS | Kanały KIO | Legrand | 330214 | PS KOŃCÓWKA LISTWY 85X50 | KOŃCÓWKA LISTWY 85 X 50 | 12.57 | SZ | 10 | 27.33.14.0 | 23
11823 | 5 | C | DLPLS | Listwy DLPlus | Legrand | 033316 | DLP KĄT PŁASKI 40 x 12,5 BIAŁY | DLP KĄT PŁASKI REGULOWANY 40 X 12,5 BIAŁY | 12.61 | SZ | 10 | 27.33.14.0 | 23
11824 | 4 | D | CBASS | Cablofil akcesoria nierdzewne | Cablofil | CM558414 | Łącznik CEFAS, op. 50 szt. I316L | ŁĄCZNIK CEFAS, OP. 50 SZT. I316L | 12.68 | SZ | 1 | 25.11.23.0 | 23 | Stal nierdzewna 316L | CEFAS I316L
11825 | 5 | B | KIPS | Listwy KI | Legrand | 330152 | PS NAROŻNIK ZEW.110X60 | NAROŻNIK ZEWNĘTRZNY | 12.68 | SZ | 10 | 27.33.14.0 | 23
11826 | 5 | C | DLPC | Koryta kablowe | Legrand | 637890 | ŁĄCZNIK 75-150 x 75 | ŁĄCZNIK 75-150 X 75 | 12.73 | SZ | 20 | 27.33.14.0 | 23
11827 | 5 | C | DLPLS | Listwy DLPlus | Legrand | 030274 | DLP ROZGAŁ. 32 x 16/20 BIAŁY | DLP ROZGAŁĘZIENIE PŁASKIE 32 X 16/20 BIAŁE | 12.76 | SZ | 10 | 27.33.14.0 | 23
11828 | 5 | C | DLP-N | Kanały DLP-N | Legrand | 010722 | DLP ZAŚLEPKA 80 x 35-50 | DLP ZAŚLEPKA 80 X 35/50 | 12.83 | SZ | 10 | 27.33.14.0 | 23
11829 | 5 | C | DLP-N | Kanały DLP-N | Legrand | 010702 | DLP ZAŚLEPKA 105 x 50 | DLP ZAŚLEPKA 105 X 50 | 12.9 | SZ | 20 | 27.33.14.0 | 23
11830 | 5 | B | KIPS | Listwy KI | Legrand | 330133 | PS NAROŻNIK WEWN. 110X40 | NAROŻNIK WEWNĘTRZNY 110 X 40 | 12.96 | SZ | 10 | 27.33.14.0 | 23
11831 | 5 | B | KIOPS | Kanały KIO | Legrand | 330266 | PS UCHW. OSPRZ. FI 60 1 x POK. 80 | UCHWYT OSPRZĘTU FI 60, 1 MECHANIZM, POKRYWA 80 | 13 | SZ | 5 | 27.33.14.0 | 23
11832 | 4 | D | CBKCY | Cablofil korytka cynkowane | Cablofil | CM000011 | Korytko siatkowe, 30х50 mm, cynkowane | KORYTKO SIATKOWE, 30Х50 MM, CYNKOWANE | 13.05 | MB | 3 | 25.11.23.0 | 23 | Cynkowanie elektrolityczne | CF 30/50 EZ
11833 | 4 | D | CBACY | Cablofil akcesoria cynkowane | Cablofil | CM586741 | Przegroda Cotfil 100 Ez | PRZEGRODA COTFIL 100 EZ | 13.16 | SZ | 1 | 25.11.23.0 | 23 | Cynkowanie elektrolityczne | COTFIL 100 EZ
11834 | 5 | C | DLPLS | Listwy DLPlus | Legrand | 031456 | DLP UCHW. OTEO 1M, WZDŁ. x 16 | DLP UCHWYTY DO OTEO 1 MODUŁY WZDŁUŻ LISTWY 32 X 16 | 13.18 | SZ | 10 | 27.33.14.0 | 23
11835 | 5 | B | KIPS | Listwy KI | Legrand | 330156 | PS ŁACZNIK ODGAŁĘŹNY 110X60 | ŁĄCZNIK ODGAŁĘŹNY | 13.23 | SZ | 10 | 27.33.14.0 | 23
11836 | 5 | B | KIOPS | Kanały KIO | Legrand | 330274 | PS KONCOWKA LISTWY 100X50 | KOŃCÓWKA LISTWY 100 X 50 | 13.24 | SZ | 1 | 27.33.14.0 | 23
11837 | 4 | D | CBACY | Cablofil akcesoria cynkowane | Cablofil | CM558247 | Szybkozłącze EDRN EZ | SZYBKOZŁĄCZE EDRN EZ | 13.25 | SZ | 1 | 25.11.23.0 | 23 | Ochronna warstwa cynkowo-aluminiowa | EDRN DC
11838 | 4 | D | CBACY | Cablofil akcesoria cynkowane | Cablofil | CM557930 | Wspornik dla EDF i RE 41, 73x203 mm, GS | WSPORNIK DLA EDF I RE 41, 73X203 MM, GS | 13.25 | SZ | 1 | 25.11.23.0 | 23 | Cynkowanie metodą Sędzimira | CG 150 GS
11839 | 5 | C | DLP-N | Kanały DLP-N | Legrand | 010800 | DLP OSŁONA POŁ. POKRYWY 40 | DLP OSŁONA POŁĄCZENIA POKRYWY 40 | 13.27 | SZ | 10 | 27.33.14.0 | 23
11840 | 4 | D | CBACY | Cablofil akcesoria cynkowane | Cablofil | CM923020 | Przegroda do koryt 50 mm, GS - 3m | PRZEGRODA DO KORYT 50 MM, GS - 3M | 13.28 | MB | 3 | 25.11.23.0 | 23 | Cynkowanie metodą Sędzimira | COT 50 GS
11841 | 5 | B | KIPS | Listwy KI | Legrand | 330124 | PS ŁĄCZNIK KĄTOWY 90X40 | ŁĄCZNIK KĄTOWY 90 X 40 | 13.35 | SZ | 10 | 27.33.14.0 | 23
11842 | 4 | D | CBACY | Cablofil akcesoria cynkowane | Cablofil | CM585110 | Podstawa puszki rozgałęźnej 117x120, GS | PODSTAWA PUSZKI ROZGAŁĘŹNEJ 117X120, GS | 13.39 | SZ | 1 | 25.11.23.0 | 23 | Cynkowanie metodą Sędzimira | SBD GS
11843 | 5 | C | DLPLS | Listwy DLPlus | Legrand | 031707 | DLP ŁĄCZNIK 2M WZDŁ. LIS. x 20 | DLP ŁĄCZNIK 2 MODUŁY WZDŁUŻ LISTWY 60 X 20 | 13.4 | SZ | 10 | 27.33.14.0 | 23
11844 | 5 | B | KIPS | Listwy KI | Legrand | 330132 | PS NAROŻNIK ZEWN. 110X40 | NAROŻNIK ZEWNĘTRZNY 110 X 40 | 13.43 | SZ | 10 | 27.33.14.0 | 23
11845 | 5 | C | DLPLS | Listwy DLPlus | Legrand | 033330 | DLP ROZGAŁ. T 32 x 16 BIAŁY | DLP ROZGAŁĘZIENIE PŁASKIE T 32 X 16 BIAŁE | 13.48 | SZ | 10 | 27.33.14.0 | 23
11846 | 5 | C | DLPLS | Listwy DLPlus | Legrand | 033328 | DLP KĄT PŁASKI 40 x 16 BIAŁY | DLP KĄT PŁASKI 40 X 16 BIAŁY | 13.62 | SZ | 10 | 27.33.14.0 | 23
11847 | 5 | C | PPOD | Puszki podłogowe | Legrand | 054000 | RAMA DO MONTAŻU MINIPUSZEK POPUP 3 MOD. | RAMA METALOWA DO MONTAŻU POP-UP W WYLEWKACH BETONOWYCH - 3 MODUŁY | 13.72 | SZ | 1 | 27.33.13.0 | 23
11848 | 5 | C | DLPLS | Listwy DLPlus | Legrand | 030283 | DLP KĄT PŁASKI 40 x 20 BIAŁY | DLP KĄT PŁASKI REGULOWANY 40 X 20 BIAŁY | 13.76 | SZ | 10 | 27.33.14.0 | 23
11849 | 4 | D | CBACY | Cablofil akcesoria cynkowane | Cablofil | CM350830 | WSPORNIK UNIWERSALNY CB 100 GS |  | 13.77 | SZ | 1 | 25.11.23.0 | 23 | Cynkowanie metodą Sędzimira | CB 100 GS |  | CM557430
11850 | 4 | D | CBACY | Cablofil akcesoria cynkowane | Cablofil | CM557303 | Uchwyt zawieszenia dla koryt o szerokości 50 mm, GC | UCHWYT ZAWIESZENIA DLA KORYT O SZEROKOŚCI 50 MM, GC | 13.88 | SZ | 1 | 25.11.23.0 | 23 | Cynkowanie ogniowe | CEQ 100 GC
11851 | 5 | C | LCSFO | FO LCS | Legrand | 032507 | LCS:FO ZEW.12XOM2 LUŹNA TUBA | ZEWNĘTRZNY KABEL ŚWIATŁOWODOWY 12XOM2 LUŹNA TUBA | 14.02 | MB | 2000 | 27.31.11.0 | 23
11852 | 5 | C | LCSFO | FO LCS | Legrand | 032510 | LCS:FO UNI.6XOM3 ŚCISŁA TUBA | UNIWERSALNY KABEL ŚWIATŁOWODOWY 6XOM3 ŚCISŁA TUBA | 14.07 | MB | 2000 | 27.31.11.0 | 23
11853 | 5 | C | KPOD | Kanały podłogowe | Legrand | 089674 | UCHWYT DO KAN PODL SZER 100MM | UCHWYT DO MOCOWANIA KORYTEK PODŁOGOWYCH I POŁĄCZEŃ MIĘDZY KORYTKAMI SZER 100MM | 14.11 | SZ | 5 | 27.33.13.0 | 23
11854 | 5 | C | LCSRJ | Gniazda RJ LCS | Legrand | 033180 | KEYSTONE GNIAZDO RJ 45 KAT. 5E UTP | KEYSTONE: GNIAZDO RJ 45 KAT. 5E UTP | 14.24 | SZ | 10 | 27.33.13.0 | 23
11855 | 4 | D | CBACY | Cablofil akcesoria cynkowane | Cablofil | CM556100 | Wspornik ścienny, profil -L 178 mm, GS | WSPORNIK ŚCIENNY, PROFIL -L 178 MM, GS | 14.31 | SZ | 1 | 25.11.23.0 | 23 | Cynkowanie metodą Sędzimira | CSN 100 GS
11856 | 5 | C | DLP-N | Kanały DLP-N | Legrand | 010801 | DLP OSŁONA POŁ. POKRYWY 65 | DLP OSŁONA POŁĄCZENIA POKRYWY 65 | 14.43 | SZ | 10 | 27.33.14.0 | 23
11857 | 5 | C | DLPLS | Listwy DLPlus | Legrand | 030867 | DLP PRZEGR. LISTWY 80/120 x 20 | DLP PRZEGRODA SEPARACYJNA PROSTA LISTWY 80/120 X 20 | 14.44 | MB | 88 | 27.33.14.0 | 23
11858 | 4 | D | CBACY | Cablofil akcesoria cynkowane | Cablofil | CM558283 | Łącznik Autoclic GC | ŁĄCZNIK AUTOCLIC GC | 14.62 | SZ | 1 | 25.11.23.0 | 23 | Cynkowanie ogniowe | AUTOCLIC GC
11859 | 5 | B | KIOPS | Kanały KIO | Legrand | 330224 | PS KOŃCÓWKA LISTWY 130X50 | KOŃCÓWKA LISTWY 130 X 50 | 14.64 | SZ | 10 | 27.33.14.0 | 23
11860 | 4 | D | CBACY | Cablofil akcesoria cynkowane | Cablofil | CM585150 | Podkładka mocująca 94х150 mm, GS | PODKŁADKA MOCUJĄCA 94Х150 MM, GS | 14.68 | SZ | 1 | 25.11.23.0 | 23 | Cynkowanie metodą Sędzimira | MFM 150 GS
11861 | 5 | C | DLPLS | Listwy DLPlus | Legrand | 033668 | DLP OSŁ. POŁĄCZ. 80/120 x 20 | DLP OSŁONA POŁĄCZENIA 80/120 X 20 | 14.88 | SZ | 10 | 27.33.14.0 | 23
11862 | 5 | C | DLP-N | Kanały DLP-N | Legrand | 010520 | DLP POKRYWA B. ELASTYCZNA SZER. 40 | DLP POKRYWA ELASTYCZNA SZEROKOŚĆ 40 | 14.89 | MB | 20 | 27.33.14.0 | 23
11863 | 5 | B | KIPS | Listwy KI | Legrand | 330154 | PS ŁĄCZNIK KĄTOWY 110X60 | ŁĄCZNIK KĄTOWY | 14.9 | SZ | 10 | 27.33.14.0 | 23
11864 | 5 | C | DLPLS | Listwy DLPlus | Legrand | 030804 | DLP LISTWA 32 x 16 mm BIAŁA | DLP LISTWA BEZ PRZEGRÓD 32 X 16 BIAŁA | 14.9 | MB | 60 | 27.33.14.0 | 23
11865 | 4 | D | CBACY | Cablofil akcesoria cynkowane | Cablofil | CM013203 | Kształtownik 200 mm, GC | KSZTAŁTOWNIK 200 MM, GC | 14.94 | SZ | 1 | 25.11.23.0 | 23 | Cynkowanie ogniowe | RCSN 200 GC
11866 | 5 | C | LCSFO | FO LCS | Legrand | 032509 | LCS:FO UNI.12XOM2 ŚCISŁA TUBA | UNIWERSALNY KABEL ŚWIATŁOWODOWY 12XOM2 ŚCISŁA TUBA | 14.94 | MB | 2000 | 27.31.11.0 | 23
11867 | 5 | B | KIOPS | Kanały KIO | Legrand | 330255 | PS ŁĄCZNIK PODSTAWY 250X50 | ŁĄCZNIK PODSTAWY 250 X 50 | 14.96 | SZ | 5 | 27.33.14.0 | 23
11868 | 5 | C | DLPLS | Listwy DLPlus | Legrand | 033321 | DLP LISTWA 32 x 16 mm BIAŁA 3M | DLP LISTWA BEZ PRZEGRÓD 32 X 16 BIAŁA 3M | 15.05 | MB | 48 | 27.33.14.0 | 23
11869 | 4 | D | CBACY | Cablofil akcesoria cynkowane | Cablofil | CM559280 | Uchwyt CLMFAS do RCSN i szyn, GS | UCHWYT CLMFAS DO RCSN I SZYN, GS | 15.13 | SZ | 1 | 25.11.23.0 | 23 | Cynkowanie metodą Sędzimira | CLMFAS GS
11870 | 5 | B | KIOPS | Kanały KIO | Legrand | 330256 | PS POKRYWA SZER. 80 | POKRYWA SZEROKOŚĆ 80 | 15.15 | MB | 24 | 27.33.14.0 | 23
11871 | 4 | D | CBACY | Cablofil akcesoria cynkowane | Cablofil | CM923013 | Przegroda do koryt 30 mm, GC - 3m | PRZEGRODA DO KORYT 30 MM, GC - 3M | 15.25 | MB | 3 | 25.11.23.0 | 23 | Cynkowanie ogniowe | COT 30 GC
11872 | 5 | B | KIPS | Listwy KI | Legrand | 330116 | PS ŁĄCZNIK ODGAŁĘŹNY 60X40 | ŁĄCZNIK ODGAŁĘŹNY 60 X 40 | 15.26 | SZ | 20 | 27.33.14.0 | 23
11873 | 5 | C | LCSRJ | Gniazda RJ LCS | Legrand | 033181 | KEYSTONE GNIAZDO RJ 45 KAT. 6 UTP | KEYSTONE: GNIAZDO RJ 45 KAT. 6 UTP | 15.35 | SZ | 10 | 27.33.13.0 | 23
11874 | 4 | D | CBACY | Cablofil akcesoria cynkowane | Cablofil | CM801201 | Nakrętka wieńcowa- op. 100 szt | NAKRĘTKA WIEŃCOWA- OP. 100 SZT | 15.49 | KP | 1 | 25.11.23.0 | 23 | Cynkowanie elektrolityczne | EEC 6 EZ
11875 | 5 | C | PPOD | Puszki podłogowe | Legrand | 054001 | RAMA DO MONTAŻU MINIPUSZEK POPUP 4 MOD. | RAMA METALOWA DO MONTAŻU POP-UP W WYLEWKACH BETONOWYCH - 4 MODUŁY | 15.54 | SZ | 1 | 27.33.13.0 | 23
11876 | 5 | B | KIOPS | Kanały KIO | Legrand | 330267 | PS UCHW. OSPRZ. FI 60 1 x POK. 110 | UCHWYT OSPRZĘT FI 60 1 MECHANIZM POKRYWA 110 | 15.58 | SZ | 5 | 27.33.14.0 | 23
11877 | 5 | C | DLP-N | Kanały DLP-N | Legrand | 010952 | DLP UCHWYT 2M M45 POK 65MM | UCHWYT ZATRZASKIWANY 2M POKRYWA BIAŁA 65MM | 15.6 | SZ | 20 | 27.33.14.0 | 23
11878 | 4 | D | CBACY | Cablofil akcesoria cynkowane | Cablofil | CM559301 | Zacisk- kowadełko (montaż z dwuteownikiem) EZ | ZACISK- KOWADEŁKO (MONTAŻ Z DWUTEOWNIKIEM) EZ | 15.63 | SZ | 1 | 25.11.23.0 | 23 | Cynkowanie elektrolityczne | PA23 EZ
11879 | 5 | B | KIOPS | Kanały KIO | Legrand | 330263 | PS UCHWYT M45 2M POK. 110 | UCHWYT M45 2 MODUŁY POKRYWA 110 | 15.77 | SZ | 5 | 27.33.14.0 | 23
11880 | 5 | C | DLPLS | Listwy DLPlus | Legrand | 032807 | ZAŚLEPKA LISTWY PODŁOG. 92 x 20 | DLP ZAŚLEPKA LISTWY NADPODŁOGOWEJ 92 X 20 | 15.86 | SZ | 10 | 27.33.14.0 | 23
11881 | 5 | B | KIPS | Listwy KI | Legrand | 330136 | PS ŁĄCZNIK ODGAŁĘŹNY 110X40 | ŁĄCZNIK ODGAŁĘŹNY 110 X 40 | 16.02 | SZ | 10 | 27.33.14.0 | 23
11882 | 4 | D | CBACY | Cablofil akcesoria cynkowane | Cablofil | CM586160 | Obejma do podwieszenia dla TXT 35, GS | OBEJMA DO PODWIESZENIA DLA TXT 35, GS | 16.07 | SZ | 1 | 25.11.23.0 | 23 | Cynkowanie metodą Sędzimira | UC 35 GS
11883 | 4 | D | CBACY | Cablofil akcesoria cynkowane | Cablofil | CM013300 | Kształtownik 300 mm, GS | KSZTAŁTOWNIK 300 MM, GS | 16.08 | SZ | 1 | 25.11.23.0 | 23 | Cynkowanie metodą Sędzimira | RCSN 300 GS
11884 | 4 | D | CBACY | Cablofil akcesoria cynkowane | Cablofil | CM557803 | Łącznik wspornika CSN do szyn 100х50 mm, cynkowany ogniowo | ŁĄCZNIK WSPORNIKA CSN DO SZYN 100Х50 MM, CYNKOWANY OGNIOWO | 16.08 | SZ | 1 | 25.11.23.0 | 23 | Cynkowanie ogniowe | INTERFAS GC
11885 | 4 | D | CBACY | Cablofil akcesoria cynkowane | Cablofil | CM013400 | RCSN400GS RCSN PROFILE 400 GS |  | 16.09 | SZ | 1 | 25.11.23.0 | 23 | Cynkowanie metodą Sędzimira | RCSN 400 GS
11886 | 5 | B | KIPS | Listwy KI | Legrand | 330134 | PS ŁĄCZNIK KĄTOWY 110X40 | ŁĄCZNIK KĄTOWY 110 X 40 | 16.18 | SZ | 10 | 27.33.14.0 | 23
11887 | 5 | C | DLP-N | Kanały DLP-N | Legrand | 075755 | DLP BLACK ZAŚLEPKA 50X80 | DLP ZAŚLEPKA 50 x 80 | 16.2 | SZ | 10 | 27.33.14.0 | 23
11888 | 5 | C | DLPLS | Listwy DLPlus | Legrand | 031408 | DLP UCHW. OTEO 1M, WZDŁ. x 20 | DLP UCHWYTY DO OTEO 1 MODUŁ WZDŁUŻ LISTWY 60 X 20 BIAŁA 3M | 16.24 | SZ | 10 | 27.33.14.0 | 23
11889 | 5 | C | LPOD | Listwy napodłogowe | Legrand | 030011 | KĄT PŁASKI DO LISTWY 50 x 12 | OSŁONA POŁĄCZENIA DO 50 X 12 | 16.25 | SZ | 10 | 27.33.14.0 | 23
11890 | 5 | C | DLP-N | Kanały DLP-N | Legrand | 075757 | DLP BLACK ZAŚLEPKA 50X130 | DLP ZAŚLEPKA 50 x 130 | 16.28 | SZ | 5 | 27.33.14.0 | 23
11891 | 4 | D | CBACY | Cablofil akcesoria cynkowane | Cablofil | CM557940 | Wspornik dla EDF i RE 41, 87x253 mm, GS | WSPORNIK DLA EDF I RE 41, 87X253 MM, GS | 16.34 | SZ | 1 | 25.11.23.0 | 23 | Cynkowanie metodą Sędzimira | CG 200 GS
11892 | 4 | D | CBACY | Cablofil akcesoria cynkowane | Cablofil | CM586173 | Stopka R15, DC | STOPKA R15, DC | 16.49 | SZ | 1 | 25.11.23.0 | 23 | Ochronna warstwa cynkowo-aluminiowa | R15 GC
11893 | 4 | D | CBACY | Cablofil akcesoria cynkowane | Cablofil | CM586140 | Uchwyt zawieszenia dla koryt o szerokości 50 mm, GS | UCHWYT ZAWIESZENIA DLA KORYT O SZEROKOŚCI 50 MM, GS | 16.54 | SZ | 1 | 25.11.23.0 | 23 | Cynkowanie metodą Sędzimira | SF 50 GS
11894 | 4 | D | CBACY | Cablofil akcesoria cynkowane | Cablofil | CM556103 | Wspornik ścienny, profil -L 178 mm, GC | WSPORNIK ŚCIENNY, PROFIL -L 178 MM, GC | 16.65 | SZ | 1 | 25.11.23.0 | 23 | Cynkowanie ogniowe | CSN 100 GC
11895 | 4 | D | CBACY | Cablofil akcesoria cynkowane | Cablofil | CM586133 | Wspornik lekki dla koryt o szer. 50 i 100 mm, GC | WSPORNIK LEKKI DLA KORYT O SZER. 50 I 100 MM, GC | 16.66 | SZ | 1 | 25.11.23.0 | 23 | Cynkowanie ogniowe | CM 50XL GC
11896 | 5 | C | DLP-N | Kanały DLP-N | Legrand | 010802 | DLP OSŁONA POŁ. POKRYWY 85 | DLP OSŁONA POŁĄCZENIA POKRYWY 85 | 16.69 | SZ | 10 | 27.33.14.0 | 23
11897 | 5 | C | DLP-N | Kanały DLP-N | Legrand | 010584 | DLP PRZEGR. SEP. KANAŁ 35 x 80 | DLP PRZEGRODA SEPARUJĄCA KANAŁ 35 X 80 | 16.74 | MB | 16 | 27.33.14.0 | 23
11898 | 5 | C | DLPC | Koryta kablowe | Legrand | 637793 | ŁĄCZNIK ZAWIASOWY SZER. 75-150 | ŁĄCZNIK ZAWIASOWY SZEROKOŚĆ 75-150 | 16.76 | SZ | 20 | 27.33.14.0 | 23
11899 | 5 | C | DLPLS | Listwy DLPlus | Legrand | 030020 | DLP LISTWA 40 x 12,5 BIAŁA DZIEL. | DLP LISTWA 40 X 12,5 BIAŁA DZIELONA | 16.77 | MB | 60 | 27.33.14.0 | 23
11900 | 4 | D | CBACY | Cablofil akcesoria cynkowane | Cablofil | CM585143 | Podkładka mocująca 94х100 mm, GC | PODKŁADKA MOCUJĄCA 94Х100 MM, GC | 16.83 | SZ | 1 | 25.11.23.0 | 23 | Cynkowanie ogniowe | MFM 100 GC
11901 | 4 | D | CBACY | Cablofil akcesoria cynkowane | Cablofil | CM923040 | Przegroda do koryt 100 mm, GS - 3m | PRZEGRODA DO KORYT 100 MM, GS - 3M | 16.88 | MB | 3 | 25.11.23.0 | 23 | Cynkowanie metodą Sędzimira | COT 100 GS
11902 | 4 | D | CBKCY | Cablofil korytka cynkowane | Cablofil | CM000021 | Korytko siatkowe, 30х100 mm, cynkowane | KORYTKO SIATKOWE, 30Х100 MM, CYNKOWANE | 16.93 | MB | 3 | 25.11.23.0 | 23 | Cynkowanie elektrolityczne | CF 30/100 EZ
11903 | 4 | D | CBACY | Cablofil akcesoria cynkowane | Cablofil | CM586650 | Stopka R35, GS | STOPKA R35, GS | 17.02 | SZ | 1 | 25.11.23.0 | 23 | Cynkowanie metodą Sędzimira | R35 GS
11904 | 4 | D | CBKCY | Cablofil korytka cynkowane | Cablofil | CM000061 | Korytko siatkowe, 54х50 mm, cynkowane | KORYTKO SIATKOWE, 54Х50 MM, CYNKOWANE | 17.09 | MB | 3 | 25.11.23.0 | 23 | Cynkowanie elektrolityczne | CF 54/50 EZ
11905 | 5 | B | KIOPS | Kanały KIO | Legrand | 330268 | PS PUSZKA IZOL. FI 60 1 x | PUSZKA IZOLACYJNA FI 60 1 MECHANIZM | 17.3 | SZ | 5 | 27.33.14.0 | 23
11906 | 4 | D | CBASS | Cablofil akcesoria nierdzewne | Cablofil | CM350804 | WSPORNIK UNIWERS CB 50 IN316L |  | 17.52 | SZ | 1 | 25.11.23.0 | 23 | Stal nierdzewna 316L | CB 50 IN316L |  | CM557404
11907 | 4 | D | CBKCY | Cablofil korytka cynkowane | Cablofil | CM000013 | Korytko siatkowe, 30х50 mm, cynkowane ogniowo | KORYTKO SIATKOWE, 30Х50 MM, CYNKOWANE OGNIOWO | 17.54 | MB | 3 | 25.11.23.0 | 23 | Cynkowanie ogniowe | CF 30/50 GC
11908 | 5 | C | KPOD | Kanały podłogowe | Legrand | 089675 | UCHWYT DO KAN PODL SZER 150MM | UCHWYT DO MOCOWANIA KORYTEK PODŁOGOWYCH I POŁĄCZEŃ MIĘDZY KORYTKAMI SZER 150MM | 17.6 | SZ | 5 | 27.33.13.0 | 23
11909 | 5 | C | DLP-N | Kanały DLP-N | Legrand | 010521 | DLP POKRYWA B. ELASTYCZNA SZER. 65 | DLP POKRYWA ELASTYCZNA SZEROKOŚĆ 65 | 17.68 | MB | 24 | 27.33.14.0 | 23
11910 | 4 | D | CBACY | Cablofil akcesoria cynkowane | Cablofil | CM556110 | Wspornik ścienny, profil -L 228 mm, GS | WSPORNIK ŚCIENNY, PROFIL -L 228 MM, GS | 17.69 | SZ | 1 | 25.11.23.0 | 23 | Cynkowanie metodą Sędzimira | CSN 150 GS
11911 | 4 | D | CBACY | Cablofil akcesoria cynkowane | Cablofil | CM350823 | WSPORNIK UNIWERSALNY CB 150 GC |  | 17.7 | SZ | 1 | 25.11.23.0 | 23 | Cynkowanie ogniowe | CB 150 GC |  | CM557423
11912 | 5 | C | DLP-N | Kanały DLP-N | Legrand | 010992 | DLP UCHWYT 2M M45 POK 85MM | UCHWYT ZATRZASKIWANY 2M POKRYWA BIAŁA 85MM | 17.75 | SZ | 20 | 27.33.14.0 | 23
11913 | 5 | C | BBIUR | Bloki biurowe | Legrand | 054060 | PLAKIETKA PRZEPUSTU BIURKOWEGO BIAŁA | PLAKIETKA PRZEPUSTU BIURKOWEGO, BIAŁA | 17.77 | SZ | 1 | 27.33.13.0 | 23
11914 | 5 | C | PPOD | Puszki podłogowe | Legrand | 054002 | RAMA DO MONTAŻU MINIPUSZEK POPUP 6 (2x3) MOD. | RAMA METALOWA DO MONTAŻU POP-UP W WYLEWKACH BETONOWYCH - 6 (2X3) MODUŁÓW | 18.01 | SZ | 1 | 27.33.13.0 | 23
11915 | 4 | D | CBACY | Cablofil akcesoria cynkowane | Cablofil | CM801511 | Podkładka M8, op. 100 szt | PODKŁADKA M8, OP. 100 SZT | 18.05 | KP | 1 | 25.11.23.0 | 23 | Cynkowanie elektrolityczne | M8 EZ
11916 | 5 | B | KIOPS | Kanały KIO | Legrand | 330234 | PS KOŃCÓWKA LISTWY 160X50 | KOŃCÓWKA LISTWY 160 X 50 | 18.17 | SZ | 5 | 27.33.14.0 | 23
11917 | 5 | B | KIOPS | Kanały KIO | Legrand | 330261 | PS UCHWYT M45 4M POK. 80 | UCHWYT M45 4 MODUŁY POKRYWA 80 | 18.17 | SZ | 5 | 27.33.14.0 | 23
11918 | 5 | C | DLP-N | Kanały DLP-N | Legrand | 075785 | DLP BLACK ŁĄCZNIK POKRYWY | DLP OSŁONA POŁĄCZENIA POKRYWY | 18.21 | SZ | 10 | 27.33.14.0 | 23
11919 | 5 | B | KIPS | Listwy KI | Legrand | 330110 | PS LISTWA KABLOWA KI 60X40.1 | LISTWA KABLOWA KI 60 X 40.1 | 18.26 | MB | 16 | 27.33.14.0 | 23
11920 | 5 | C | DLP-N | Kanały DLP-N | Legrand | 010582 | DLP PRZEGR. SEP. DO WYS. 35/50 | DLP PRZEGRODA SEPARUJĄCA DO WYSOKOŚĆ 35/50 | 18.37 | MB | 24 | 27.33.14.0 | 23
11921 | 5 | C | DLPLS | Listwy DLPlus | Legrand | 030316 | DLP PUSZKA ROZG. 75 x 75 BIAŁA | DLP PUSZKA ROZGAŁĘŹNA 75 X 75 BIAŁA | 18.43 | SZ | 10 | 27.33.14.0 | 23
11922 | 4 | D | CBASS | Cablofil akcesoria nierdzewne | Cablofil | CM586024 | Klamra zawieszenia, I316L | KLAMRA ZAWIESZENIA, I316L | 18.46 | SZ | 1 | 25.11.23.0 | 23 | Stal nierdzewna 316L | AS I316L
11923 | 4 | D | CBACY | Cablofil akcesoria cynkowane | Cablofil | CM350840 | WSPORNIK UNIWERSALNY CB 300 GS |  | 18.72 | SZ | 1 | 25.11.23.0 | 23 | Cynkowanie metodą Sędzimira | CB 300 GS |  | CM557440
11924 | 5 | C | LCSFO | FO LCS | Legrand | 033593 | LCS ZAŚLEPKA ŚWIATŁOWODOWA | ZAŚLEPKA FO | 18.82 | SZ | 10 | 27.33.13.0 | 23
11925 | 4 | D | CBAIN | Cablofil akcesoria inne | Cablofil | CM586183 | Uchwyt FTX, DC | UCHWYT FTX, DC | 18.92 | SZ | 1 | 25.11.23.0 | 23 | Ochronna warstwa cynkowo-aluminiowa | FTX DC
11926 | 5 | C | LCSKK | Kable krosowe LCS | Legrand | 051636 | LCS:K.KROS 5E U/UTP 1M PCW | LCS KABEL KROSOWY KAT.5E UTP 2M PVC | 18.94 | SZ | 5 | 27.32.13.0 | 23
11927 | 5 | C | DLPC | Koryta kablowe | Legrand | 637791 | ŁĄCZNIK 200-400 x 50 | ŁĄCZNIK 200-400 X 50MM | 18.98 | SZ | 20 | 27.33.14.0 | 23
11928 | 5 | C | DLPLS | Listwy DLPlus | Legrand | 033322 | DLP LISTWA 40 x 16 BIAŁA PRZEG. 3M | DLP LISTWA 40 X 16 BIAŁA Z PRZEGRODĄ 3M | 19.07 | MB | 36 | 27.33.14.0 | 23
11929 | 5 | B | RBPS | Rury sztywne RB | Legrand | 651628 | KOLANKO SR.32 | Kolanko długie śr. 32 | 19.13 | SZ | 3 | 22.21.29.0 | 23 |  |  |  | 330533
11930 | 5 | B | KIOPS | Kanały KIO | Legrand | 330257 | PS POKRYWA SZER. 110 | POKRYWA SZEROKOŚĆ 110 | 19.13 | MB | 12 | 27.33.14.0 | 23
11931 | 5 | C | LCSSZ | Szafy LCS | Legrand | 046541 | LCS:PIERŚCIEŃ KABLOWY 1U | LCS PIERŚCIEN KABLOWY 1U | 19.18 | SZ | 4 | 27.12.40.0 | 23
11932 | 5 | C | DLPAL | Kanały aluminiowe | Legrand | 011166 | DLP ALU. OSŁONA POŁ. PODST. 50/65 | DLP ALU OSŁONA POŁĄCZENIA PODSTAWY 50/65 | 19.19 | SZ | 20 | 27.33.13.0 | 23
11933 | 5 | B | KIOPS | Kanały KIO | Legrand | 330210 | PS LISTWA KABLOWA KIO 85X50 | LISTWA KABLOWA KIO 85 X 50 | 19.24 | MB | 24 | 27.33.14.0 | 23
11934 | 5 | C | DLP-N | Kanały DLP-N | Legrand | 010913 | DLP UCH. OSPRZ. FI 60 1 x POK. 85 | DLP UCHWYT OSPRZĘT FI 60 1 MECHANIZM POKRYWA 85 | 19.31 | SZ | 10 | 27.33.14.0 | 23
11935 | 5 | C | DLPC | Koryta kablowe | Legrand | 637993 | ŁĄCZNIK ZAWIASOWY SZER 200-600 | ŁĄCZNIK ZAWIASOWY SZEROKOŚĆ 200-600 | 19.56 | SZ | 20 | 27.33.14.0 | 23
11936 | 5 | B | KIPS | Listwy KI | Legrand | 330111 | PS LISTWA KABLOWA KI 60X40.2 | LISTWA KABLOWA KI 60 X 40.2 | 19.62 | MB | 16 | 27.33.14.0 | 23
11937 | 5 | C | DLPC | Koryta kablowe | Legrand | 637951 | PRĘT GŁADKI FI 8 PVC | PRĘT GWINTOWANY M8 PCW | 19.71 | SZ | 100 | 27.33.14.0 | 23
11938 | 5 | B | ICAPS | Rury giętkie | Legrand | 330526 | RURA GIĘTKA ICTA 3422 ŚR. 50 | RURA GIĘTKA ICTA 3422 ŚR. 50 | 19.79 | MB | 50 | 22.21.29.0 | 23
11939 | 4 | D | CBACY | Cablofil akcesoria cynkowane | Cablofil | CM923023 | Przegroda do koryt 50 mm, GC - 3m | PRZEGRODA DO KORYT 50 MM, GC - 3M | 19.97 | MB | 3 | 25.11.23.0 | 23 | Cynkowanie ogniowe | COT 50 GC
11940 | 5 | C | DLPLS | Listwy DLPlus | Legrand | 030021 | DLP LISTWA 40 x 16 BIAŁA DZIEL. | DLP LISTWA 40 X 16 BIAŁA DZIELONA | 20.02 | MB | 48 | 27.33.14.0 | 23
11941 | 5 | B | RBPS | Rury sztywne RB | Legrand | 330546 | RURA SZTYWNA RB MAX 50 | RURA SZTYWNA RB MAX 50 | 20.06 | MB | 15 | 22.21.29.0 | 23
11942 | 4 | D | CBACY | Cablofil akcesoria cynkowane | Cablofil | CM350833 | WSPORNIK UNIWERSALNY CB 200 GC |  | 20.09 | SZ | 1 | 25.11.23.0 | 23 | Cynkowanie ogniowe | CB 200 GC |  | CM557433
11943 | 4 | D | CBACY | Cablofil akcesoria cynkowane | Cablofil | CM646010 | Pokrywa CP 50 mm, GS - 2m | POKRYWA CP 50 MM, GS - 2M | 20.16 | MB | 2 | 25.11.23.0 | 23 | Cynkowanie metodą Sędzimira | CP 50 GS
11944 | 5 | C | DLPC | Koryta kablowe | Legrand | 637766 | WSPORNIK PVC SZER. 75/100 | WSPORNIK PCW SZEROKOŚĆ 75/100 | 20.21 | SZ | 8 | 27.33.14.0 | 23
11945 | 5 | C | DLP-N | Kanały DLP-N | Legrand | 010583 | DLP PRZEGR. SEP. DO WYS. 65/80 | DLP PRZEGRODA SEPARUJĄCA DO WYSOKOŚCI 65/80 | 20.21 | MB | 48 | 27.33.14.0 | 23
11946 | 5 | C | DLPLS | Listwy DLPlus | Legrand | 030017 | DLP LISTWA 32 x 20 BIAŁA 1 DZIEL. | DLP LISTWA BEZ PRZEGRÓD 32 X 20 BIAŁA | 20.25 | MB | 50 | 27.33.14.0 | 23
11947 | 5 | C | DLP-N | Kanały DLP-N | Legrand | 010522 | DLP POKRYWA B. ELASTYCZNA SZER. 85 | DLP POKRYWA ELASTYCZNA SZEROKOŚĆ 85 | 20.35 | MB | 20 | 27.33.14.0 | 23
11948 | 5 | C | DLPLS | Listwy DLPlus | Legrand | 030667 | DLP LISTWA DO PRZEW. NA SUFIT | DLP LISTWA DO PRZEWODÓW NA SUFIT 32 X 12,5 | 20.44 | MB | 135 | 27.33.14.0 | 23
11949 | 4 | D | CBACY | Cablofil akcesoria cynkowane | Cablofil | CM556120 | Wspornik ścienny, profil -L 278 mm, GS | WSPORNIK ŚCIENNY, PROFIL -L 278 MM, GS | 20.46 | SZ | 1 | 25.11.23.0 | 23 | Cynkowanie metodą Sędzimira | CSN 200 GS
11950 | 5 | C | DLP-N | Kanały DLP-N | Legrand | 010927 | DLP PUSZKA IZOL. MOSAIC 2 MOD. | DLP PUSZKA IZOLACYJNA MOSAIC 2 MODUŁY | 20.51 | SZ | 10 | 27.33.14.0 | 23
11951 | 4 | D | CBACY | Cablofil akcesoria cynkowane | Cablofil | CM586083 | Stopka podłogowa, GC | STOPKA PODŁOGOWA, GC | 20.54 | SZ | 1 | 25.11.23.0 | 23 | Cynkowanie ogniowe | R55 GC
11952 | 4 | D | CBACY | Cablofil akcesoria cynkowane | Cablofil | CM595750 | Szyna RE41SP500, GS | SZYNA RE41SP500, GS | 20.75 | SZ | 1 | 25.11.23.0 | 23 | Cynkowanie metodą Sędzimira | RE41SP500 GS
11953 | 5 | C | KPOD | Kanały podłogowe | Legrand | 089676 | UCHWYT DO KAN PODL SZER 200MM | UCHWYT DO MOCOWANIA KORYTEK PODŁOGOWYCH I POŁĄCZEŃ MIĘDZY KORYTKAMI SZER 200MM | 20.75 | SZ | 5 | 27.33.13.0 | 23
11954 | 4 | D | CBACY | Cablofil akcesoria cynkowane | Cablofil | CM013403 | RCSN400GC RCSN PROFILE 400 HDG |  | 20.76 | SZ | 1 | 25.11.23.0 | 23 | Cynkowanie ogniowe | RCSN 400 GC
11955 | 5 | C | PPOD | Puszki podłogowe | Legrand | 054003 | RAMA DO MONTAŻU MINIPUSZEK POPUP 8 (2x4) MOD. | RAMA METALOWA DO MONTAŻU POP-UP W WYLEWKACH BETONOWYCH - 8 (2X4) MODUŁÓW | 20.88 | SZ | 1 | 27.33.13.0 | 23
11956 | 5 | C | DLPC | Koryta kablowe | Legrand | 637767 | WSPORNIK PVC SZER. 150 | WSPORNIK PCW SZEROKOŚĆ 150 | 20.96 | SZ | 6 | 27.33.14.0 | 23
11957 | 4 | D | CBACY | Cablofil akcesoria cynkowane | Cablofil | CM013500 | Kształtownik 500 mm, GS | KSZTAŁTOWNIK 500 MM, GS | 20.98 | SZ | 1 | 25.11.23.0 | 23 | Cynkowanie metodą Sędzimira | RCSN 500 GS
11958 | 5 | C | DLPLS | Listwy DLPlus | Legrand | 030291 | DLP KĄT WEWN. REG. 60 x 16/20 BIAŁY | DLP KĄT WEWNĘTRZNY REGULOWANY 60 X 16/20 BIAŁY | 21.05 | SZ | 10 | 27.33.14.0 | 23
11959 | 5 | B | KIOPS | Kanały KIO | Legrand | 330217 | PS ŁĄCZNIK ODGAŁĘŹNY 85X50 | PS ŁĄCZNIK ODGAŁĘŹNY 85X50 | 21.05 | SZ | 5 | 27.33.14.0 | 23
11960 | 5 | C | LCSRJ | Gniazda RJ LCS | Legrand | 782421 | FX:B GNIAZDO 1XRJ11+1XRJ45 | FORIX IP20 - GNIAZDO 1XRJ11 + 1XRJ45 BIAŁE | 21.06 | SZ | 20 | 27.33.13.0 | 23
11961 | 5 | C | LCSRJ | Gniazda RJ LCS | Legrand | 782451 | FX:K GNIAZDO 1XRJ11+1XRJ45 | FORIX IP20 - GNIAZDO 1XRJ11 + 1XRJ45 KREMOWE | 21.06 | SZ | 20 | 27.33.13.0 | 23
11962 | 5 | C | LCSRJ | Gniazda RJ LCS | Legrand | 782428 | FX:B GNIAZDO 2XRJ45 KAT.5E UTP | FORIX IP20 - GNIAZDO 2XRJ45 KAT. 5E UTP BIAŁE | 21.06 | SZ | 20 | 27.33.13.0 | 23
11963 | 4 | D | CBKCY | Cablofil korytka cynkowane | Cablofil | CM000071 | Korytko siatkowe, 54х100 mm, cynkowane | KORYTKO SIATKOWE, 54Х100 MM, CYNKOWANE | 21.09 | MB | 3 | 25.11.23.0 | 23 | Cynkowanie elektrolityczne | CF 54/100 EZ
11964 | 5 | B | ICAPS | Rury giętkie | Legrand | 330507 | RURA GIĘTKA ICA 3321 ŚR. 63 | RURA GIĘTKA ICA 3321 ŚR. 63 | 21.23 | MB | 25 | 22.21.29.0 | 23
11965 | 4 | D | CBACY | Cablofil akcesoria cynkowane | Cablofil | CM013303 | Kształtownik 300 mm, GC | KSZTAŁTOWNIK 300 MM, GC | 21.23 | SZ | 1 | 25.11.23.0 | 23 | Cynkowanie ogniowe | RCSN 300 GC
11966 | 4 | D | CBACY | Cablofil akcesoria cynkowane | Cablofil | CM013550 | Kształtownik 550 mm, GS | KSZTAŁTOWNIK 550 MM, GS | 21.26 | SZ | 1 | 25.11.23.0 | 23 | Cynkowanie metodą Sędzimira | RCSN 550 GS
11967 | 4 | D | CBACY | Cablofil akcesoria cynkowane | Cablofil | CM585167 | Wylot kabla DEV 100, DC | WYLOT KABLA DEV 100, DC | 21.39 | SZ | 1 | 25.11.23.0 | 23 | Ochronna warstwa cynkowo-aluminiowa | DEV 100 DC
11968 | 5 | B | KIOPS | Kanały KIO | Legrand | 330212 | PS NAROŻNIK WEWN. 85X50 | NAROŻNIK WEWNĘTRZNY 85 X 50 | 21.39 | SZ | 10 | 27.33.14.0 | 23
11969 | 4 | D | CBACY | Cablofil akcesoria cynkowane | Cablofil | CM556113 | Wspornik ścienny, profil -L 228 mm, GC | WSPORNIK ŚCIENNY, PROFIL -L 228 MM, GC | 21.45 | SZ | 1 | 25.11.23.0 | 23 | Cynkowanie ogniowe | CSN 150 GC
11970 | 4 | D | CBKCY | Cablofil korytka cynkowane | Cablofil | CM000031 | Korytko siatkowe, 30х150 mm, cynkowane | KORYTKO SIATKOWE, 30Х150 MM, CYNKOWANE | 21.63 | MB | 3 | 25.11.23.0 | 23 | Cynkowanie elektrolityczne | CF 30/150 EZ
11971 | 5 | C | DLPC | Koryta kablowe | Legrand | 637891 | ŁĄCZNIK 200-400 x 75 | ŁĄCZNIK ZAWIASOWY 200-400 X 75 | 21.7 | SZ | 20 | 27.33.14.0 | 23
11972 | 5 | B | KIOPS | Kanały KIO | Legrand | 330213 | PS ŁĄCZNIK KĄTOWY 85X50 | ŁĄCZNIK KĄTOWY 85 X 50 | 21.76 | SZ | 10 | 27.33.14.0 | 23
11973 | 4 | D | CBACY | Cablofil akcesoria cynkowane | Cablofil | CM755100 | Pokrywa CP35 3m, GS | POKRYWA CP35 3M, GS | 21.8 | MB | 3 | 25.11.23.0 | 23 | Cynkowanie metodą Sędzimira | CP 35 GS
11974 | 5 | C | DLPAL | Kanały aluminiowe | Legrand | 011162 | DLP ALU. OSŁONA POŁ. POKR. 65 | DLP ALU OSŁONA POŁĄCZENIA POKRYWY 65 | 21.98 | SZ | 10 | 27.33.13.0 | 23
11975 | 5 | B | KIOPS | Kanały KIO | Legrand | 330222 | PS NAROŻNIK WEWN. 130X50 | NAROŻNIK WEWNĘTRZNY 130 X 50 | 22.06 | SZ | 8 | 27.33.14.0 | 23
11976 | 5 | C | LCSKK | Kable krosowe LCS | Legrand | 051640 | LCS:K.KROS 5E F/UTP 1M PCW | LCS KABEL KROSOWY KAT.5E FTP 2M PVC | 22.11 | SZ | 5 | 27.32.13.0 | 23
11977 | 4 | D | CBACY | Cablofil akcesoria cynkowane | Cablofil | CM559287 | Uchwyt CLMFAS do RCSN i szyn, DC | UCHWYT CLMFAS DO RCSN I SZYN, DC | 22.18 | SZ | 1 | 25.11.23.0 | 23 | Ochronna warstwa cynkowo-aluminiowa | CLMFAS DC
11978 | 4 | D | CBACY | Cablofil akcesoria cynkowane | Cablofil | CM557950 | Wspornik dla EDF i RE 41, 87x353 mm, GS | WSPORNIK DLA EDF I RE 41, 87X353 MM, GS | 22.26 | SZ | 1 | 25.11.23.0 | 23 | Cynkowanie metodą Sędzimira | CG 300 GS
11979 | 5 | B | KIOPS | Kanały KIO | Legrand | 330272 | PS NAROZNIK WEW. 100X50 | NAROŻNIK WEWNĘTRZNY 100 X 50 | 22.26 | SZ | 1 | 27.33.14.0 | 23
11980 | 5 | C | DLP-N | Kanały DLP-N | Legrand | 075779 | DLP BLACK POKRYWA 45MM | DLP POKRYWA WYMIENNA DLP Black | 22.3 | MB | 20 | 27.33.14.0 | 23
11981 | 4 | D | CBASS | Cablofil akcesoria nierdzewne | Cablofil | CM558228 | Łącznik prosty Ed 275 I304L | ŁĄCZNIK PROSTY ED 275 I304L | 22.46 | SZ | 1 | 25.11.23.0 | 23 | Stal nierdzewna 304L | ED 275 I304L
11982 | 5 | B | RBPS | Rury sztywne RB | Legrand | 651677 | TULEJA ŚR. 63 | Tuleja śr. 63 | 22.52 | SZ | 5 | 22.21.29.0 | 23 |  |  |  | 330514
11983 | 4 | D | CBACY | Cablofil akcesoria cynkowane | Cablofil | CM585417 | Podstawa puszki rozgałęźnej 80x92, DC | PODSTAWA PUSZKI ROZGAŁĘŹNEJ 80X92, DC | 22.58 | SZ | 1 | 25.11.23.0 | 23 | Ochronna warstwa cynkowo-aluminiowa | SBDN DC
11984 | 4 | D | CBACY | Cablofil akcesoria cynkowane | Cablofil | CM586163 | Obejma do podwieszenia dla TXT 35, GC | OBEJMA DO PODWIESZENIA DLA TXT 35, GC | 22.68 | SZ | 1 | 25.11.23.0 | 23 | Cynkowanie ogniowe | UC 35 GC
11985 | 4 | D | CBKCY | Cablofil korytka cynkowane | Cablofil | CM081061 | Korytko siatkowe FASCLIC, 54х50 mm, cynkowane | KORYTKO SIATKOWE FASCLIC, 54Х50 MM, CYNKOWANE | 22.71 | MB | 3 | 25.11.23.0 | 23 | Cynkowanie elektrolityczne | FCF 54/50 EZ
11986 | 5 | C | LCSKK | Kable krosowe LCS | Legrand | 051637 | LCS:K.KROS 5E U/UTP 2M PCW | LCS KABEL KROSOWY KAT.5E UTP 3M PVC | 22.72 | SZ | 5 | 27.32.13.0 | 23
11987 | 5 | C | BBIUR | Bloki biurowe | Legrand | 054061 | PLAKIETKA PRZEPUSTU BIURKOWEGO BIAŁA KAT 6A | PLAKIETKA PRZEPUSTU BIURKOWEGO, BIAŁA KAT. 6A | 23.12 | SZ | 1 | 27.33.13.0 | 23
11988 | 5 | C | LCSKK | Kable krosowe LCS | Legrand | 051772 | LCS:K.KROS 6 U/UTP 1M PCW | LCS KABEL KROSOWY KAT.6 UTP 2M PCV | 23.16 | SZ | 5 | 26.20.40.0 | 23
11989 | 5 | C | DLPLS | Listwy DLPlus | Legrand | 032803 | OSŁ POŁ. LISTWY PODŁOG. 92 x 20 | DLP OSŁONA POŁĄCZENIA LISTWY NAPODŁOGOWEJ 92 X 20 | 23.18 | SZ | 10 | 27.33.14.0 | 23
11990 | 4 | D | CBKCY | Cablofil korytka cynkowane | Cablofil | CM755001 | Telex Rail, 35x35 mm, cynkowane | TELEX RAIL, 35X35 MM, CYNKOWANE | 23.29 | MB | 3 | 25.11.23.0 | 23 | Cynkowanie elektrolityczne | TXF 35 EZ
11991 | 5 | C | DLPC | Koryta kablowe | Legrand | 637771 | WSPORNIK TRAPEZ. SZER. 75/100 | WSPORNIK TRAPEZOWY SZEROKOŚĆ 75/100 | 23.31 | SZ | 8 | 27.33.14.0 | 23
11992 | 5 | B | KIOPS | Kanały KIO | Legrand | 330211 | PS NAROŻNIK ZEWN. 85X50 | NAROŻNIK ZEWNĘTRZNY 85 X 50 | 23.37 | SZ | 10 | 27.33.14.0 | 23
11993 | 5 | B | KIOPS | Kanały KIO | Legrand | 330271 | PS NAROZNIK ZEW. 100X50 | NAROŻNIK ZEWNĘTRZNY 100 X 50 | 23.52 | SZ | 1 | 27.33.14.0 | 23
11994 | 5 | B | KIPS | Listwy KI | Legrand | 330120 | PS LISTWA KABLOWA KI 90X40.1 | LISTWA KABLOWA KI 90 X 40.1 | 23.69 | MB | 12 | 27.33.14.0 | 23
11995 | 5 | C | DLP-N | Kanały DLP-N | Legrand | 010706 | DLP ZAŚLEPKA 150 x 35-50-65-80 | DLP ZAŚLEPKA 150 X 35/65/80 | 23.77 | SZ | 10 | 27.33.14.0 | 23
11996 | 5 | C | DLP-N | Kanały DLP-N | Legrand | 010703 | DLP ZAŚLEPKA 50 x 150 | DLP ZAŚLEPKA 50 X 150 | 23.77 | SZ | 10 | 27.33.14.0 | 23
11997 | 4 | D | CBACY | Cablofil akcesoria cynkowane | Cablofil | CM646013 | Pokrywa CP 50 mm, GC - 2m | POKRYWA CP 50 MM, GC - 2M | 23.79 | MB | 2 | 25.11.23.0 | 23 | Cynkowanie ogniowe | CP 50 GC
11998 | 5 | C | DLPLS | Listwy DLPlus | Legrand | 030292 | DLP KĄT ZEWN. REG. 60 x 16/20 BIAŁY | DLP KĄT ZEWNĘTRZNY REGULOWANY 60 X 16/20 BIAŁY | 23.89 | SZ | 10 | 27.33.14.0 | 23
11999 | 5 | B | KIOPS | Kanały KIO | Legrand | 330273 | PS LACZNIK KATOWY 100X50 | ŁĄCZNIK KĄTOWY 100 X 50 | 24.01 | SZ | 1 | 27.33.14.0 | 23
12000 | 5 | C | LCSRJ | Gniazda RJ LCS | Legrand | 033155 | KEYSTONE GNIAZDO RJ 45 KAT. 6A UTP | KEYSTONE: GNIAZDO RJ 45 KAT. 6A UTP | 24.12 | SZ | 10 | 27.33.13.0 | 23
12001 | 5 | C | LPOD | Listwy napodłogowe | Legrand | 030018 | KĄT PŁASKI DO LISTWY 75 x 18 | OSŁONA POŁĄCZENIA DO 75 X 18 | 24.16 | SZ | 10 | 27.33.14.0 | 23
12002 | 5 | C | LCSFO | FO LCS | Legrand | 033127 | LCS:FO ZŁĄCZE ST KLEJONE | ZŁĄCZE ST KLEJONE | 24.2 | SZ | 10 | 27.33.13.0 | 23
12003 | 4 | D | CBACY | Cablofil akcesoria cynkowane | Cablofil | CM585153 | Podkładka mocująca 94х150 mm, GC | PODKŁADKA MOCUJĄCA 94Х150 MM, GC | 24.21 | SZ | 1 | 25.11.23.0 | 23 | Cynkowanie ogniowe | MFM 150 GC
12004 | 4 | D | CBKCY | Cablofil korytka cynkowane | Cablofil | CM000081 | Korytko siatkowe, 54х150 mm, cynkowane | KORYTKO SIATKOWE, 54Х150 MM, CYNKOWANE | 24.29 | MB | 3 | 25.11.23.0 | 23 | Cynkowanie elektrolityczne | CF 54/150 EZ
12005 | 5 | B | KIOPS | Kanały KIO | Legrand | 330244 | PS KOŃCÓWKA LISTWY 190X50 | KOŃCÓWKA LISTWY 190 X 50 | 24.37 | SZ | 5 | 27.33.14.0 | 23
12006 | 5 | C | DLPLS | Listwy DLPlus | Legrand | 031702 | DLP ŁĄCZNIK 4M WZDŁ. LIS. x 12,5 | DLP ŁĄCZNIK 4 MODUŁY WZDŁUŻ LISTWY 20 X 12,5 | 24.38 | SZ | 10 | 27.33.14.0 | 23
12007 | 4 | D | CBACY | Cablofil akcesoria cynkowane | Cablofil | CM559090 | Obejma Clmu Gs | OBEJMA CLMU GS | 24.39 | SZ | 1 | 25.11.23.0 | 23 | Cynkowanie metodą Sędzimira | CLMU GS
12008 | 4 | D | CBACY | Cablofil akcesoria cynkowane | Cablofil | CM586150 | Wieszak centralny UCS, GS | WIESZAK CENTRALNY UCS, GS | 24.46 | SZ | 1 | 25.11.23.0 | 23 | Cynkowanie elektrolityczne | UCS GS
12009 | 5 | C | DLPLS | Listwy DLPlus | Legrand | 031705 | DLP ŁĄCZNIK 4M WZDŁ. LIS. x 16 | DLP ŁĄCZNIK 4 MODUŁY WZDŁUŻ LISTWY 32 X 16 | 24.52 | SZ | 5 | 27.33.14.0 | 23
12010 | 5 | C | KPOD | Kanały podłogowe | Legrand | 089677 | UCHWYT DO KAN PODL SZER 250MM | UCHWYT DO MOCOWANIA KORYTEK PODŁOGOWYCH I POŁĄCZEŃ MIĘDZY KORYTKAMI SZER 250MM | 24.57 | SZ | 5 | 27.33.13.0 | 23
12011 | 5 | B | KIOPS | Kanały KIO | Legrand | 330262 | PS UCHWYT M45 6M POK. 80 | UCHWYT M45 6 MODUŁÓW POKRYWA 80 | 24.59 | SZ | 5 | 27.33.14.0 | 23
12012 | 5 | B | KIOPS | Kanały KIO | Legrand | 330270 | PS LISTWA KABLOWA KIO 100X50 | LISTWA KABLOWA KIO 100 X 50 | 24.61 | MB | 24 | 27.33.14.0 | 23
12013 | 5 | C | DLPLS | Listwy DLPlus | Legrand | 030027 | DLP LISTWA 40 x 20 BIAŁA 1 | DLP LISTWA 40 X 20 BIAŁA 2M | 24.63 | MB | 48 | 27.33.14.0 | 23
12014 | 4 | D | CBASS | Cablofil akcesoria nierdzewne | Cablofil | CM013154 | RCSN150S6 RCSN 150 SS 316L |  | 24.63 | SZ | 1 | 25.11.23.0 | 23 | Stal nierdzewna 316L | RCSN 150 IN316L
12015 | 5 | C | DLPLS | Listwy DLPlus | Legrand | 030301 | DLP KĄT WEWN. REG. 75 x 20 BIAŁY | DLP KĄT WEWĘTRZNY REGULOWANY 75 X 20 BIAŁY | 24.65 | SZ | 10 | 27.33.14.0 | 23
12016 | 4 | D | CBACY | Cablofil akcesoria cynkowane | Cablofil | CM585327 | Zacisk uziemienia GRIFEQUIP | ZACISK UZIEMIENIA GRIFEQUIP | 24.73 | SZ | 1 | 25.11.23.0 | 23 | Aluminium | GRIFEQUIP AL.
12017 | 4 | D | CBKCY | Cablofil korytka cynkowane | Cablofil | CM000023 | Korytko siatkowe, 30х100 mm, cynkowane ogniowo | KORYTKO SIATKOWE, 30Х100 MM, CYNKOWANE OGNIOWO | 24.74 | MB | 3 | 25.11.23.0 | 23 | Cynkowanie ogniowe | CF 30/100 GC
12018 | 5 | B | KIOPS | Kanały KIO | Legrand | 330221 | PS NAROŻNIK ZEWN. 130X50 | NAROŻNIK ZEWNĘTRZNY 130 X 50 | 24.79 | SZ | 8 | 27.33.14.0 | 23
12019 | 4 | D | CBASS | Cablofil akcesoria nierdzewne | Cablofil | CM558278 | Szybkozłącze Eds I304L | SZYBKOZŁĄCZE EDS I304L | 24.8 | SZ | 1 | 25.11.23.0 | 23 | Stal nierdzewna 304L | EDS I304L
12020 | 4 | D | CBACY | Cablofil akcesoria cynkowane | Cablofil | CM559220 | Uchwyt do konstrukcji podłogowych | UCHWYT DO KONSTRUKCJI PODŁOGOWYCH | 24.86 | SZ | 1 | 25.11.23.0 | 23 | Cynkowanie metodą Sędzimira | UFC GS
12021 | 5 | C | DLPLS | Listwy DLPlus | Legrand | 033744 | DLP ZAŚLEPKA 80 x 20 BIAŁA | DLP ZAŚLEPKA KOŃCOWA BIAŁA | 25.03 | SZ | 10 | 27.33.14.0 | 23
12022 | 5 | C | LCSFO | FO LCS | Legrand | 036902 | LCS ZAŚLEPKA 1 MODUŁ | LCS ZAŚLEPKA 1 MODUŁ | 25.09 | SZ | 10 | 27.33.13.0 | 23
12023 | 4 | D | CBKCY | Cablofil korytka cynkowane | Cablofil | CM000041 | Korytko siatkowe, 30х200 mm, cynkowane | KORYTKO SIATKOWE, 30Х200 MM, CYNKOWANE | 25.1 | MB | 3 | 25.11.23.0 | 23 | Cynkowanie elektrolityczne | CF 30/200 EZ
12024 | 5 | C | LCSKK | Kable krosowe LCS | Legrand | 051862 | LCS:K.KROS 6 U/UTP 1M LSOH-C | KABEL KROSOWY 6 U/UTP 1M LSOH-C | 25.26 | SZ | 1 | 27.12.40.0 | 23
12025 | 5 | C | LCSKK | Kable krosowe LCS | Legrand | 051858 | LCS:K.KROS 6 U/UTP 1M LSOH-Z | KABEL KROSOWY 6 U/UTP 1M LSOH-Z | 25.26 | SZ | 1 | 27.12.40.0 | 23
12026 | 4 | D | CBACY | Cablofil akcesoria cynkowane | Cablofil | CM013600 | RCSN600GS - RAIL CSN 600 GS |  | 25.26 | SZ | 1 | 25.11.23.0 | 23 | Cynkowanie metodą Sędzimira | RCSN 600 GS
12027 | 5 | C | DLP-N | Kanały DLP-N | Legrand | 010687 | DLP ZWIĘKSZ. WYS. KAN./Ł. ŚRODKOWY | DLP ŁĄCZNIK ZWIĘKSZAJĄCY POJEMNOŚĆ KANAŁU, ŚRODKOWY | 25.29 | SZ | 40 | 27.33.14.0 | 23
12028 | 5 | C | DLPC | Koryta kablowe | Legrand | 637772 | WSPORNIK TRAPEZ. SZER. 150 | WSPORNIK TRAPEZOWY SZEROKOŚĆ 150 | 25.4 | SZ | 6 | 27.33.14.0 | 23
12029 | 5 | C | DLPLS | Listwy DLPlus | Legrand | 033343 | DLP LISTWA 40 x 20 BIAŁA 3M | DLP LISTWA 40 X 20 BIAŁA 3M | 25.44 | MB | 72 | 27.33.14.0 | 23
12030 | 4 | D | CBKCY | Cablofil korytka cynkowane | Cablofil | CM000063 | Korytko siatkowe, 54х50 mm, cynkowane ogniowo | KORYTKO SIATKOWE, 54Х50 MM, CYNKOWANE OGNIOWO | 25.61 | MB | 3 | 25.11.23.0 | 23 | Cynkowanie ogniowe | CF 54/50 GC
12031 | 4 | D | CBACY | Cablofil akcesoria cynkowane | Cablofil | CM586100 | Wspornik mocowany centralnie FAS 100 mm, GS | WSPORNIK MOCOWANY CENTRALNIE FAS 100 MM, GS | 25.62 | SZ | 1 | 25.11.23.0 | 23 | Cynkowanie metodą Sędzimira | SCF 100 GS
12032 | 5 | C | DLPKO | Kolumny | Legrand | 031069 | DLP SUPP LEXIC BIALY | UCHWYT DO APARATÓW MODUŁOWYCH NA SZYNĘ TH35, 2 MODUŁY 17,5MM | 25.63 | SZ | 5 | 27.33.13.0 | 23
12033 | 5 | C | LCSKK | Kable krosowe LCS | Legrand | 051762 | LCS:K.KROS 6 F/UTP 1M PCW | LCS KABEL KROSOWY KAT.6 FTP 2M LSOH | 25.88 | SZ | 5 | 27.32.13.0 | 23
12034 | 4 | D | CBASS | Cablofil akcesoria nierdzewne | Cablofil | CM585144 | Podkładka mocująca 94х100 mm, I316L | PODKŁADKA MOCUJĄCA 94Х100 MM, I316L | 25.95 | SZ | 1 | 25.11.23.0 | 23 | Stal nierdzewna 316L | MFM 100 S6
12035 | 5 | C | LCSFO | FO LCS | Legrand | 032511 | LCS:FO UNI.12XOM3 ŚCISŁA TUBA | UNIWERSALNY KABEL ŚWIATŁOWODOWY 12XOM3 ŚCISŁA TUBA | 26.09 | MB | 2000 | 27.31.11.0 | 23
12036 | 4 | D | CBASS | Cablofil akcesoria nierdzewne | Cablofil | CM586718 | Przegroda Cotfil 30 I304L | PRZEGRODA COTFIL 30 I304L | 26.27 | SZ | 1 | 25.11.23.0 | 23 | Stal nierdzewna 304L | COTFIL 30 I304L
12037 | 5 | C | LPOD | Listwy napodłogowe | Legrand | 030092 | LISTWA PODŁOGOWA 41/10 SZARA | LISTWA PODŁOGOWA 75/18 SZARA | 26.29 | MB | 54 | 27.33.14.0 | 23
12038 | 4 | D | CBACY | Cablofil akcesoria cynkowane | Cablofil | CM646020 | Pokrywa CP 100 mm, GS- 2m | POKRYWA CP 100 MM, GS- 2M | 26.32 | MB | 2 | 25.11.23.0 | 23 | Cynkowanie metodą Sędzimira | CP 100 GS
12039 | 4 | D | CBKCY | Cablofil korytka cynkowane | Cablofil | CM755003 | Telex Rail, 35x35 mm, cynkowane ogniowo | TELEX RAIL, 35X35 MM, CYNKOWANE OGNIOWO | 26.39 | MB | 3 | 25.11.23.0 | 23 | Cynkowanie ogniowe | TXF 35 GC
12040 | 5 | C | DLPLS | Listwy DLPlus | Legrand | 030326 | DLP PUSZKA ROZGAŁ. 110 x 110 | DLP PUSZKA ROZGAŁĘŹNA 110 X 110 | 26.53 | SZ | 10 | 27.33.14.0 | 23
12041 | 4 | D | CBASS | Cablofil akcesoria nierdzewne | Cablofil | CM586194 | Wspornik lekki dla koryt o szer. 50 i 100 mm, I316L | WSPORNIK LEKKI DLA KORYT O SZER. 50 I 100 MM, I316L | 26.67 | SZ | 1 | 25.11.23.0 | 23 | Stal nierdzewna 316L | CAT 40 S6
12042 | 5 | C | BBIUR | Bloki biurowe | Legrand | 054062 | PLAKIETKA PRZEPUSTU BIURKOWEGO CZARNA | PLAKIETKA PRZEPUSTU BIURKOWEGO, CZARNA | 26.67 | SZ | 1 | 27.33.13.0 | 23
12043 | 4 | D | CBKCY | Cablofil korytka cynkowane | Cablofil | CM081071 | Korytko siatkowe FASCLIC, 54х100 mm, cynkowane | KORYTKO SIATKOWE FASCLIC, 54Х100 MM, CYNKOWANE | 26.69 | MB | 3 | 25.11.23.0 | 23 | Cynkowanie elektrolityczne | FCF 54/100 EZ
12044 | 4 | D | CBASS | Cablofil akcesoria nierdzewne | Cablofil | CM558224 | Łącznik prosty 18х275 mm, Ø - 7х12,5 | ŁĄCZNIK PROSTY 18Х275 MM, Ø - 7Х12,5 | 26.75 | SZ | 1 | 25.11.23.0 | 23 | Stal nierdzewna 316L | ED 275 S6
12045 | 4 | D | CBACY | Cablofil akcesoria cynkowane | Cablofil | CM585427 | ZACISK UZIEMIENIA GRIFEQUIP2 |  | 26.79 | SZ | 1 | 25.11.23.0 | 23 | Aluminium | GRIFEQUIP2 Al
12046 | 5 | C | DLPLS | Listwy DLPlus | Legrand | 031708 | DLP ŁĄCZNIK 4M WZDŁ. LIS. x 20 | DLP ŁĄCZNIK 4 MODUŁY WZDŁUŻ LISTWY 60 X 20 | 26.8 | SZ | 5 | 27.33.14.0 | 23
12047 | 4 | D | CBACY | Cablofil akcesoria cynkowane | Cablofil | CM556130 | Wspornik ścienny, profil -L 378 mm, GS | WSPORNIK ŚCIENNY, PROFIL -L 378 MM, GS | 26.84 | SZ | 1 | 25.11.23.0 | 23 | Cynkowanie metodą Sędzimira | CSN 300 GS
12048 | 5 | B | KIOPS | Kanały KIO | Legrand | 330232 | PS NAROŻNIK WEWN. 160X50 | NAROŻNIK WEWNĘTRZNY 160 X 50 | 26.99 | SZ | 5 | 27.33.14.0 | 23
12049 | 5 | C | LCSKK | Kable krosowe LCS | Legrand | 051638 | LCS:K.KROS 5E U/UTP 3M PCW | LCS KABEL KROSOWY KAT.5E UTP 5M PVC | 27.05 | SZ | 5 | 27.32.13.0 | 23
12050 | 5 | C | DLP-N | Kanały DLP-N | Legrand | 010917 | DLP PUSZKA IZOLACYJNA | DLP PUSZKA IZOLACYJNA | 27.08 | SZ | 10 | 27.33.14.0 | 23
12051 | 5 | C | LCSKK | Kable krosowe LCS | Legrand | 051641 | LCS:K.KROS 5E F/UTP 2M PCW | LCS KABEL KROSOWY KAT.5E FTP 3M PVC | 27.14 | SZ | 5 | 27.32.13.0 | 23
12052 | 5 | C | LCSKK | Kable krosowe LCS | Legrand | 051773 | LCS:K.KROS 6 U/UTP 2M PCW | LCS KABEL KROSOWY KAT.6 UTP 3M PCV | 27.14 | SZ | 5 | 26.20.40.0 | 23
12053 | 5 | C | DLPLS | Listwy DLPlus | Legrand | 031703 | DLP ŁĄCZNIK 6M WZDŁ. LIS. x 12,5 | DLP ŁĄCZNIK 6 MODUŁÓW WZDŁUŻ LISTWY 20 X 12,5 | 27.2 | SZ | 5 | 27.33.14.0 | 23
12054 | 5 | C | DLPLS | Listwy DLPlus | Legrand | 031669 | DLP UCHW. MOSAIC 2M 140 x 35 | DLP UCHWYT MOSAIC 2 MODUŁY 140 X 35 | 27.33 | SZ | 5 | 27.33.14.0 | 23
12055 | 4 | D | CBACY | Cablofil akcesoria cynkowane | Cablofil | CM801211 | Nakrętka wieńcowa- op. 100 szt | NAKRĘTKA WIEŃCOWA- OP. 100 SZT | 27.39 | KP | 1 | 25.11.23.0 | 23 | Cynkowanie elektrolityczne | EEC 8 EZ
12056 | 5 | C | LCSRJ | Gniazda RJ LCS | Legrand | 664571 | NE:B GNIAZDO 1XRJ45 KAT.5.UTP | NILOE ECO - GNIAZDO POJEDYNCZE RJ45 KAT 5 UTP BIAŁE | 27.45 | SZ | 20 | 27.33.13.0 | 23
12057 | 5 | C | LCSRJ | Gniazda RJ LCS | Legrand | 664671 | NE:K GNIAZDO 1XRJ45 KAT.5.UTP | NILOE ECO - GNIAZDO POJEDYNCZE RJ45 KAT 5 UTP KREMOWE | 27.45 | SZ | 20 | 27.33.13.0 | 23
12058 | 4 | D | CBASS | Cablofil akcesoria nierdzewne | Cablofil | CM801704 | Pręt gwintowany Ø6- 1m | PRĘT GWINTOWANY Ø6- 1M | 27.51 | SZ | 1 | 25.11.23.0 | 23 | Stal nierdzewna 316L | TF 6x1000 I316L
12059 | 4 | D | CBACY | Cablofil akcesoria cynkowane | Cablofil | CM556123 | Wspornik ścienny, profil -L 278 mm, GC | WSPORNIK ŚCIENNY, PROFIL -L 278 MM, GC | 27.59 | SZ | 1 | 25.11.23.0 | 23 | Cynkowanie ogniowe | CSN 200 GC
12060 | 4 | D | CBASS | Cablofil akcesoria nierdzewne | Cablofil | CM586728 | Przegroda Cotfil 50 I304L | PRZEGRODA COTFIL 50 I304L | 27.66 | SZ | 1 | 25.11.23.0 | 23 | Stal nierdzewna 304L | COTFIL 50 I304L
12061 | 4 | D | CBACY | Cablofil akcesoria cynkowane | Cablofil | CM013503 | Kształtownik 500 mm, GC | KSZTAŁTOWNIK 500 MM, GC | 27.71 | SZ | 1 | 25.11.23.0 | 23 | Cynkowanie ogniowe | RCSN 500 GC
12062 | 5 | C | KPOD | Kanały podłogowe | Legrand | 089678 | UCHWYT DO KAN PODL SZER 300MM | UCHWYT DO MOCOWANIA KORYTEK PODŁOGOWYCH I POŁĄCZEŃ MIĘDZY KORYTKAMI SZER 300MM | 27.73 | SZ | 5 | 27.33.13.0 | 23
12063 | 5 | C | LCSKT | Kable transmisyjne LCS | Legrand | 032891 | LCS KABEL TRANSMISYJNY U/UTP 50 PAR 500 M | LCS KABEL TRANSMISYJNY U/UTP KAT. 3 PCW 50 PAR | 27.93 | MB | 500 | 27.32.13.0 | 23
12064 | 5 | C | DLPLS | Listwy DLPlus | Legrand | 031706 | DLP ŁĄCZNIK 6M WZDŁ. LIS. x 16 | DLP ŁĄCZNIK 6 MODUŁÓW WZDŁUŻ LISTWY 32 X 16 | 28 | SZ | 5 | 27.33.14.0 | 23
12065 | 5 | C | DLPC | Koryta kablowe | Legrand | 637788 | PRZEGRODA WYS. 50 DŁ. 3 m | PRZEGRODA WYSOKOŚĆ 50 DŁUGOŚĆ 3M | 28.06 | MB | 42 | 27.33.14.0 | 23
12066 | 4 | D | CBACY | Cablofil akcesoria cynkowane | Cablofil | CM586143 | Uchwyt zawieszenia dla koryt o szerokości 50 mm, GC | UCHWYT ZAWIESZENIA DLA KORYT O SZEROKOŚCI 50 MM, GC | 28.13 | SZ | 1 | 25.11.23.0 | 23 | Cynkowanie ogniowe | SF 50 GC
12067 | 4 | D | CBKCY | Cablofil korytka cynkowane | Cablofil | CM000091 | Korytko siatkowe, 54х200 mm, cynkowane | KORYTKO SIATKOWE, 54Х200 MM, CYNKOWANE | 28.17 | MB | 3 | 25.11.23.0 | 23 | Cynkowanie elektrolityczne | CF 54/200 EZ
12068 | 5 | C | DLP-N | Kanały DLP-N | Legrand | 075786 | DLP BLACK SPINKA PODSTAWY | ŁĄCZNIK PODSTAWY DLP BLACK | 28.38 | SZ | 10 | 27.33.14.0 | 23
12069 | 4 | D | CBACY | Cablofil akcesoria cynkowane | Cablofil | CM597320 | Szyna 21x41x3000 mm, GS | SZYNA 21X41X3000 MM, GS | 28.51 | MB | 3 | 25.11.23.0 | 23 | Cynkowanie metodą Sędzimira | R21S3000 GS
12070 | 5 | C | DLPLS | Listwy DLPlus | Legrand | 030293 | DLP KĄT PŁASKI REG. 60 x 16/20 BIAŁY | DLP KĄT PŁASKI REGULOWANY 60 X 16/20 BIAŁY | 28.56 | SZ | 10 | 27.33.14.0 | 23
12071 | 4 | D | CBACY | Cablofil akcesoria cynkowane | Cablofil | CM585180 | Wieszak mocujący SL50 | WIESZAK MOCUJĄCY SL50 | 28.59 | SZ | 1 | 25.11.23.0 | 23 | Cynkowanie metodą Sędzimira | SL 50 GS
12072 | 5 | B | KIPS | Listwy KI | Legrand | 330130 | PS LISTWA KABLOWA KI 110X40.1 | LISTWA KABLOWA KI 110 X 40.1 | 28.66 | MB | 12 | 27.33.14.0 | 23
12073 | 5 | C | DLPLS | Listwy DLPlus | Legrand | 033774 | DLP ZAŚLEPKA 120 x 20 BIAŁA | DLP ZAŚLEPKA KOŃCOWA BIAŁA | 28.7 | SZ | 10 | 27.33.14.0 | 23
12074 | 4 | D | CBAIN | Cablofil akcesoria inne | Cablofil | CM350537 | Puszka Plexo + Podstawa do szybkiego montażu 80mm | PUSZKA PLEXO + PODSTAWA DO SZYBKIEGO MONTAŻU 80MM | 28.75 | SZ | 1 | 25.11.23.0 | 23 | - | KIT BP & IBP 80
12075 | 5 | C | DLPC | Koryta kablowe | Legrand | 637773 | WSPORNIK TRAPEZ. SZER. 200 | WSPORNIK TRAPEZOWY SZEROKOŚĆ 200 | 28.77 | SZ | 4 | 27.33.14.0 | 23
12076 | 5 | C | DLP-N | Kanały DLP-N | Legrand | 010411 | DLP KANAŁ 35 x 80 BIAŁY B/POKR. | DLP KANAŁ 35 X 80 BIAŁY BEZ POKRYWY | 28.81 | MB | 20 | 27.33.14.0 | 23
12077 | 5 | C | DLPLS | Listwy DLPlus | Legrand | 030026 | DLP LISTWA 60 x 16 BIAŁA 3 PRZ. | DLP LISTWA 60 X 16 BIAŁA 3 PRZEDZIAŁY | 28.9 | MB | 40 | 27.33.14.0 | 23
12078 | 5 | B | KOBRA | Listwy napodłogowe Kobra | Legrand | GR-1200 | ELAST. L. NAPODŁ. KOBRA 1200 SZ. | ELASTYCZNA LISTWA NADPODŁOGOWA KOBRA 1200 KOLOR SZARY | 28.92 | MB | 3 | 27.33.14.0 | 23
12079 | 5 | C | DLPLS | Listwy DLPlus | Legrand | 033664 | DLP ZAŚLEPKA 80/120 x 20 BIAŁA | ZAŚLEPKA DLPLUS 80/120 X20 | 28.95 | SZ | 10 | 27.33.14.0 | 23
12080 | 4 | D | CBACY | Cablofil akcesoria cynkowane | Cablofil | CM586200 | Wspornik mocowany centralnie FAS 200 mm, GS | WSPORNIK MOCOWANY CENTRALNIE FAS 200 MM, GS | 28.96 | SZ | 1 | 25.11.23.0 | 23 | Cynkowanie metodą Sędzimira | SCF 200 GS
12081 | 4 | D | CBACY | Cablofil akcesoria cynkowane | Cablofil | CM350843 | WSPORNIK UNIWERSALNY CB 300 GC |  | 28.96 | SZ | 1 | 25.11.23.0 | 23 | Cynkowanie ogniowe | CB 300 GC |  | CM557443
12082 | 5 | C | DLP-N | Kanały DLP-N | Legrand | 010707 | DLP ZAŚLEPKA 195 x 35-50-65-80 | DLP ZAŚLEPKA 195 X 35/50/65/80 | 28.98 | SZ | 5 | 27.33.14.0 | 23
12083 | 4 | D | CBACY | Cablofil akcesoria cynkowane | Cablofil | CM557960 | Wspornik dla EDF i RE 41, 103x453 mm, GS | WSPORNIK DLA EDF I RE 41, 103X453 MM, GS | 28.99 | SZ | 1 | 25.11.23.0 | 23 | Cynkowanie metodą Sędzimira | CG 400 GS
12084 | 5 | C | LCSKK | Kable krosowe LCS | Legrand | 051854 | LCS:K.KROS 6 F/UTP 1M LSOH-C | KABEL KROSOWY 6 F/UTP 1M LSOH-C | 29.04 | SZ | 1 | 27.12.40.0 | 23
12085 | 5 | C | LCSKK | Kable krosowe LCS | Legrand | 051850 | LCS:K.KROS 6 F/UTP 1M LSOH-Z | KABEL KROSOWY 6 F/UTP 1M LSOH-Z | 29.04 | SZ | 1 | 27.12.40.0 | 23
12086 | 5 | C | LCSKK | Kable krosowe LCS | Legrand | 051863 | LCS:K.KROS 6 U/UTP 2M LSOH-C | KABEL KROSOWY 6 U/UTP 2M LSOH-C | 29.04 | SZ | 1 | 27.12.40.0 | 23
12087 | 5 | C | LCSKK | Kable krosowe LCS | Legrand | 051859 | LCS:K.KROS 6 U/UTP 2M LSOH-Z | KABEL KROSOWY 6 U/UTP 2M LSOH-Z | 29.04 | SZ | 1 | 27.12.40.0 | 23
12088 | 5 | B | KOBRA | Listwy napodłogowe Kobra | Legrand | BK-1200 | ELAST. L. NAPODŁ. KOBRA 1200 CZ. | ELASTYCZNA LISTWA NADPODŁOGOWA KOBRA 1200 KOLOR CZARNY | 29.06 | MB | 3 | 27.33.14.0 | 23
12089 | 5 | B | KIOPS | Kanały KIO | Legrand | 330231 | PS NAROŻNIK ZEWN. 160X50 | NAROŻNIK ZEWNĘTRZNY 160 X 50 | 29.15 | SZ | 5 | 27.33.14.0 | 23
12090 | 4 | D | CBASS | Cablofil akcesoria nierdzewne | Cablofil | CM586748 | Przegroda Cotfil 100 I304L | PRZEGRODA COTFIL 100 I304L | 29.17 | SZ | 1 | 25.11.23.0 | 23 | Stal nierdzewna 304L | COTFIL 100 I304L
12091 | 5 | C | DLPLS | Listwy DLPlus | Legrand | 030654 | DLP PUSZKA SUFIT Z UCHWYT OŚW | PUSZKA SUFITOWA Z UCHWYTEM OŚWIETLENIOWYM | 29.2 | SZ | 10 | 27.33.14.0 | 23
12092 | 5 | B | RBPS | Rury sztywne RB | Legrand | 330547 | RURA SZTYWNA RB MAX 63 | RURA SZTYWNA RB MAX 63 | 29.22 | MB | 9 | 22.21.29.0 | 23
12093 | 5 | B | KIOPS | Kanały KIO | Legrand | 330254 | PS KOŃCÓWKA LISTWY 250X50 | KOŃCÓWKA LISTWY 250 X 50 | 29.51 | SZ | 2 | 27.33.14.0 | 23
12094 | 5 | C | LCSKK | Kable krosowe LCS | Legrand | 051763 | LCS:K.KROS 6 F/UTP 2M PCW | LCS KABEL KROSOWY KAT.6 FTP 3M LSOH | 29.85 | SZ | 5 | 27.32.13.0 | 23
12095 | 5 | C | DLPC | Koryta kablowe | Legrand | 637990 | ŁĄCZNIK 200-600 x 100 | ŁĄCZNIK DO KORYTA 200 DO 400 X 100 | 29.95 | SZ | 20 | 27.33.14.0 | 23
12096 | 5 | C | DLPC | Koryta kablowe | Legrand | 637952 | PRĘT GŁADKI FI 8 STAL | PRĘT GWINTOWANY M8 STAL | 30 | SZ | 50 | 27.33.14.0 | 23
12097 | 5 | C | PPOD | Puszki podłogowe | Legrand | 054005 | ZESTAW MONTAŻOWY MINIPUSZEK POPUP 3 MOD. | ZESTAW DO MONTAŻU POP-UP W PODŁOGACH TECHNICZNYCH I BLATACH - 3 MODUŁY | 30.02 | SZ | 1 | 27.33.13.0 | 23
12098 | 5 | C | DLPAL | Kanały aluminiowe | Legrand | 011163 | DLP ALU. OSŁONA POŁ. POKR. 85 | DLP ALU OSŁONA POŁĄCZENIA POKRYWY 85 | 30.03 | SZ | 10 | 27.33.13.0 | 23
12099 | 5 | C | PPOD | Puszki podłogowe | Legrand | 650390 | PODST.PLAST.DO PUSZKI 3MOD | PODSTAWA PLASTIKOWA DO PUSZKI 3 MODUŁOWEJ | 30.06 | SZ | 1 | 27.33.13.0 | 23
12100 | 5 | C | DLP-N | Kanały DLP-N | Legrand | 010580 | DLP USZCZ. PRZYPODŁ. | DLP USZCZELKA PRZYPODŁOGOWA | 30.1 | MB | 24 | 27.33.14.0 | 23
12101 | 5 | B | KIOPS | Kanały KIO | Legrand | 330277 | PS LACZNIK ODGALEZNY 100X50 | KIO ŁĄCZNIK ODGAŁĘŹNY | 30.1 | SZ | 1 | 27.33.14.0 | 23
12102 | 5 | C | DLPLS | Listwy DLPlus | Legrand | 030114 | DLPLUS 60 x 20 BIAŁA 2P 2,1 M | DLPLUS LISTWA 60 X 20 BIAŁA 2 PRZEDZIAŁY 2,1M | 30.11 | MB | 32 | 27.33.14.0 | 23
12103 | 4 | D | CBACY | Cablofil akcesoria cynkowane | Cablofil | CM556300 | Wspornik ścienny, profil -C 178 mm, GS | WSPORNIK ŚCIENNY, PROFIL -C 178 MM, GS | 30.15 | SZ | 1 | 25.11.23.0 | 23 | Cynkowanie metodą Sędzimira | CSNC 100 GS
12104 | 5 | B | KIOPS | Kanały KIO | Legrand | 330223 | PS ŁĄCZNIK KĄTOWY 130X50 | ŁĄCZNIK KĄTOWY 130 X 50 | 30.15 | SZ | 4 | 27.33.14.0 | 23
12105 | 5 | B | KIOPS | Kanały KIO | Legrand | 330264 | PS UCHWYT M45 4M POK. 110 | UCHWYT M45 4 MODUŁY POKRYWA 110 | 30.16 | SZ | 5 | 27.33.14.0 | 23
12106 | 5 | C | DLPLS | Listwy DLPlus | Legrand | 033746 | KĄT ZEWN. REG. DLPLUS 80 x 20 BIAŁY | DLPLUS KĄT ZEWNĘTRZNY REGULOWANY 80 X 20 BIAŁY | 30.32 | SZ | 5 | 27.33.14.0 | 23
12107 | 5 | C | DLPLS | Listwy DLPlus | Legrand | 031709 | DLP ŁĄCZNIK 6M WZDŁ. LIS. x 20 | DLP LICZNIK 6 MODUŁÓW WZDŁUŻ LISTWY X 20 | 30.36 | SZ | 5 | 27.33.14.0 | 23
12108 | 5 | C | DLPLS | Listwy DLPlus | Legrand | 033745 | KĄT WEWN. REG. DLPLUS 80 x 20 BIAŁY | DLPLUS KĄT WEWNĘTRZNY REGULOWANY 80 X 20 BIAŁY | 30.51 | SZ | 5 | 27.33.14.0 | 23
12109 | 5 | C | LCSRJ | Gniazda RJ LCS | Legrand | 033154 | KEYSTONE GNIAZDO RJ 45 KAT. 6A STP | KEYSTONE: GNIAZDO RJ 45 KAT. 6A STP | 30.56 | SZ | 10 | 27.33.13.0 | 23
12110 | 5 | C | DLPAL | Kanały aluminiowe | Legrand | 011188 | DLP ALU. UCHWYT UZIEMIENIA | DLP ALU UCHWYT UZIEMIENIA | 30.61 | SZ | 20 | 27.33.13.0 | 23
12111 | 4 | D | CBKCY | Cablofil korytka cynkowane | Cablofil | CM000033 | Korytko siatkowe, 30х150 mm, cynkowane ogniowo | KORYTKO SIATKOWE, 30Х150 MM, CYNKOWANE OGNIOWO | 30.69 | MB | 3 | 25.11.23.0 | 23 | Cynkowanie ogniowe | CF 30/150 GC
12112 | 5 | C | DLPLS | Listwy DLPlus | Legrand | 030302 | DLP KĄT ZEWN. REG. 75 x 20 BIAŁY | DLP KĄT ZEWNĘTRZNY REGULOWANY 75 X 20 BIAŁY | 30.71 | SZ | 10 | 27.33.14.0 | 23
12113 | 5 | C | LCSFO | FO LCS | Legrand | 032619 | LCS PIGTAIL 1xSC/APC 50/125 | LCS -PIGTAIL 1XSC/APC 50/125 | 30.8 | SZ | 4 | 27.31.11.0 | 23
12114 | 4 | D | CBKCY | Cablofil korytka cynkowane | Cablofil | CM000073 | Korytko siatkowe, 54х100 mm, cynkowane ogniowo | KORYTKO SIATKOWE, 54Х100 MM, CYNKOWANE OGNIOWO | 30.96 | MB | 3 | 25.11.23.0 | 23 | Cynkowanie ogniowe | CF 54/100 GC
12115 | 5 | B | KIOPS | Kanały KIO | Legrand | 330242 | PS NAROŻNIK WEWN. 190X50 | NAROŻNIK WEWNĘTRZNY 190 X 50 | 30.96 | SZ | 5 | 27.33.14.0 | 23
12116 | 5 | C | DLP-N | Kanały DLP-N | Legrand | 010780 | DLP ŁĄCZNIK VDI KĄT WEWN. | DLP ŁĄCZNIK VDI KĄT WEWNĘTRZNY | 31.1 | SZ | 5 | 27.33.14.0 | 23
12117 | 5 | C | DLP-N | Kanały DLP-N | Legrand | 010781 | DLP ŁĄCZNIK VDI KĄT ZEWN. | DLP ŁĄCZNIK VDI KĄT ZEWNĘTRZNY | 31.1 | SZ | 5 | 27.33.14.0 | 23
12118 | 5 | B | KIPS | Listwy KI | Legrand | 330150 | PS LISTWA KABLOWA KI 110X60.1 | LISTWA KABLOWA KI 110X60 MM | 31.22 | MB | 12 | 27.33.14.0 | 23
12119 | 4 | D | CBASS | Cablofil akcesoria nierdzewne | Cablofil | CM558274 | Szybkozłącze EDS I316L | SZYBKOZŁĄCZE EDS I316L | 31.3 | SZ | 1 | 25.11.23.0 | 23 | Stal nierdzewna 316L | EDS S6
12120 | 5 | C | DLP-N | Kanały DLP-N | Legrand | 010782 | DLP ŁĄCZNIK VDI KĄT PŁASKI | DLP ŁĄCZNIK VDI KĄT PŁASKI | 31.35 | SZ | 5 | 27.33.14.0 | 23
12121 | 5 | C | LCSAK | Akcesoria i elementy aktywne LCS | Legrand | 051740 | LCS:ZEST.12 ZAŚLEP.RJ45-BIAŁE | ZESTAW 12 ZAŚLEPEK RJ45 BIAŁE | 31.37 | SZ | 10 | 27.32.13.0 | 23
12122 | 5 | C | LCSAK | Akcesoria i elementy aktywne LCS | Legrand | 051741 | LCS:ZEST.12 ZAŚLEP.RJ45-CZARNE | ZESTAW 12 ZATYCZEK DO ZŁĄCZY RJ 45 LCS2 CZARNE | 31.37 | SZ | 10 | 27.32.13.0 | 23
12123 | 4 | D | CBKCY | Cablofil korytka cynkowane | Cablofil | CM081081 | Korytko siatkowe FASCLIC, 54х150 mm, cynkowane | KORYTKO SIATKOWE FASCLIC, 54Х150 MM, CYNKOWANE | 31.39 | MB | 3 | 25.11.23.0 | 23 | Cynkowanie elektrolityczne | FCF 54/150 EZ
12124 | 4 | D | CBACY | Cablofil akcesoria cynkowane | Cablofil | CM350850 | WSPORNIK UNIWERSALNY CB 400 GS |  | 31.47 | SZ | 1 | 25.11.23.0 | 23 | Cynkowanie metodą Sędzimira | CB 400 GS |  | CM557450
12125 | 5 | C | LCSKK | Kable krosowe LCS | Legrand | 051774 | LCS:K.KROS 6 U/UTP 3M PCW | LCS KABEL KROSOWY KAT.6 UTP 5M PVC | 31.58 | SZ | 5 | 26.20.40.0 | 23
12126 | 4 | D | CBASS | Cablofil akcesoria nierdzewne | Cablofil | CM350814 | WSPORNIK UNIWERS CB 100 IN316L |  | 31.63 | SZ | 1 | 25.11.23.0 | 23 | Stal nierdzewna 316L | CB 100 IN316L |  | CM557414
12127 | 5 | C | DLPC | Koryta kablowe | Legrand | 637768 | WSPORNIK PVC SZER. 200 | WSPORNIK PCW SZEROKOŚĆ 200 | 31.64 | SZ | 4 | 27.33.14.0 | 23
12128 | 4 | D | CBASS | Cablofil akcesoria nierdzewne | Cablofil | CM558288 | Łącznik Autoclic I304L | ŁĄCZNIK AUTOCLIC I304L | 31.65 | SZ | 1 | 25.11.23.0 | 23 | Stal nierdzewna 304L | AUTOCLIC I304L
12129 | 4 | D | CBACY | Cablofil akcesoria cynkowane | Cablofil | CM556310 | Wspornik ścienny, profil -C 228 mm, GS | WSPORNIK ŚCIENNY, PROFIL -C 228 MM, GS | 31.79 | SZ | 1 | 25.11.23.0 | 23 | Cynkowanie metodą Sędzimira | CSNC 150 GS
12130 | 4 | D | CBACY | Cablofil akcesoria cynkowane | Cablofil | CM013553 | Kształtownik 550 mm, cynkowany ogniowo | KSZTAŁTOWNIK 550 MM, CYNKOWANY OGNIOWO | 31.91 | SZ | 1 | 25.11.23.0 | 23 | Cynkowanie ogniowe | RCSN 550 GC
12131 | 4 | D | CBACY | Cablofil akcesoria cynkowane | Cablofil | CM755103 | Pokrywa CP35 3m, GC | POKRYWA CP35 3M, GC | 32.08 | MB | 3 | 25.11.23.0 | 23 | Cynkowanie ogniowe | CP 35 GC
12132 | 5 | C | LCSKK | Kable krosowe LCS | Legrand | 051642 | LCS:K.KROS 5E F/UTP 3M PCW | SYSTEM OKABLOWANIA LCS KABLE KROSOWY F/UTP KAT.5 100 OHM PVC DŁ.5M | 32.21 | SZ | 5 | 27.32.13.0 | 23
12133 | 4 | D | CBACY | Cablofil akcesoria cynkowane | Cablofil | CM586210 | Płytka stabilizująca PFSCF, GS | PŁYTKA STABILIZUJĄCA PFSCF, GS | 32.3 | SZ | 1 | 25.11.23.0 | 23 | Cynkowanie metodą Sędzimira | PFSCF, GS
12134 | 5 | C | DLPLS | Listwy DLPlus | Legrand | 031611 | DLP UCHWYT M45 2M BIAŁY | DLP UCHWYT M45 2 MODUŁY BIAŁY | 32.5 | SZ | 10 | 27.33.14.0 | 23
12135 | 5 | C | DLPLS | Listwy DLPlus | Legrand | 031671 | DLP UCHW. MOSAIC 4M 140 x 35 | DLP UCHWYT MOSAIC 4 MODUŁY DO LISTEW 140 X 35 | 32.53 | SZ | 5 | 27.33.14.0 | 23
12136 | 5 | C | DLP-N | Kanały DLP-N | Legrand | 010783 | DLP ŁĄCZNIK VDI ROZGAŁĘZIENIE | DLP ŁĄCZNIK VDI ROZGAŁĘZIENIE | 32.59 | SZ | 5 | 27.33.14.0 | 23
12137 | 4 | D | CBACY | Cablofil akcesoria cynkowane | Cablofil | CM595780 | Szyna RE41SP800, GS | SZYNA RE41SP800, GS | 32.64 | SZ | 1 | 25.11.23.0 | 23 | Cynkowanie metodą Sędzimira | RE41SP800 GS
12138 | 5 | B | ICAPS | Rury giętkie | Legrand | 330527 | RURA GIĘTKA ICTA 3422 ŚR. 63 | RURA GIĘTKA ICTA 3422 ŚR. 63 | 32.65 | MB | 25 | 22.21.29.0 | 23
12139 | 5 | C | DLPLS | Listwy DLPlus | Legrand | 031714 | DLP ŁĄCZNIK 2M 80/120 x 20 | DLP ŁĄCZNIK 2 MODUŁY 80/120 X 20 | 32.71 | SZ | 5 | 27.33.14.0 | 23
12140 | 4 | D | CBACY | Cablofil akcesoria cynkowane | Cablofil | CM646030 | Pokrywa CP 150 mm, GS- 2m | POKRYWA CP 150 MM, GS- 2M | 32.75 | MB | 2 | 25.11.23.0 | 23 | Cynkowanie metodą Sędzimira | CP 150 GS
12141 | 4 | D | CBACY | Cablofil akcesoria cynkowane | Cablofil | CM561010 | Ceownik 26x48,4 mm, dł. 2000 mm, GS | CEOWNIK 26X48,4 MM, DŁ. 2000 MM, GS | 32.78 | MB | 2 | 25.11.23.0 | 23 | Cynkowanie metodą Sędzimira | EDF 2000 GS
12142 | 4 | D | CBKCY | Cablofil korytka cynkowane | Cablofil | CM000051 | Korytko siatkowe, 30х300 mm, cynkowane | KORYTKO SIATKOWE, 30Х300 MM, CYNKOWANE | 32.78 | MB | 3 | 25.11.23.0 | 23 | Cynkowanie elektrolityczne | CF 30/300 EZ
12143 | 5 | C | DLPLS | Listwy DLPlus | Legrand | 030303 | DLP KĄT PŁASKI REG. 75 x 20 | DLP KĄT PŁASKI REGULOWANY 75 X 20 | 32.78 | SZ | 10 | 27.33.14.0 | 23
12144 | 5 | C | LCSFO | FO LCS | Legrand | 033147 | LCS:FO ZŁĄCZE SC KLEJONE | ZŁĄCZE SC KLEJONE | 32.79 | SZ | 10 | 27.33.13.0 | 23
12145 | 5 | C | LCSKK | Kable krosowe LCS | Legrand | 051864 | LCS:K.KROS 6 U/UTP 3M LSOH-C | KABEL KROSOWY 6 U/UTP 3M LSOH-C | 32.83 | SZ | 1 | 27.12.40.0 | 23
12146 | 5 | C | LCSKK | Kable krosowe LCS | Legrand | 051860 | LCS:K.KROS 6 U/UTP 3M LSOH-Z | KABEL KROSOWY 6 U/UTP 3M LSOH-Z | 32.83 | SZ | 1 | 27.12.40.0 | 23
12147 | 4 | D | CBACY | Cablofil akcesoria cynkowane | Cablofil | CM586300 | Wspornik mocowany centralnie FAS 300 mm, GS | WSPORNIK MOCOWANY CENTRALNIE FAS 300 MM, GS | 32.9 | SZ | 1 | 25.11.23.0 | 23 | Cynkowanie metodą Sędzimira | SCF 300 GS
12148 | 4 | D | CBASS | Cablofil akcesoria nierdzewne | Cablofil | CM586068 | Wspornik Cm50 I304L | WSPORNIK CM50 I304L | 33.08 | SZ | 1 | 25.11.23.0 | 23 | Stal nierdzewna 304L | CM 50 I304L
12149 | 5 | C | DLPC | Koryta kablowe | Legrand | 637708 | ZAKOŃCZENIE KORYTA 50 x 75 | ZAKOŃCZENIE KORYTA 50 X 75 | 33.1 | SZ | 2 | 27.33.14.0 | 23
12150 | 4 | D | CBACY | Cablofil akcesoria cynkowane | Cablofil | CM557970 | Wspornik dla EDF i RE 41, 103x553 mm, GS | WSPORNIK DLA EDF I RE 41, 103X553 MM, GS | 33.17 | SZ | 1 | 25.11.23.0 | 23 | Cynkowanie metodą Sędzimira | CG 500 GS
12151 | 5 | C | DLPLS | Listwy DLPlus | Legrand | 033718 | DLP OSŁ. POŁ. 140/170 x 35 BIAŁA | DLP OSŁONA POŁĄCZENIA 140/170 X 35 BIAŁA | 33.3 | SZ | 5 | 27.33.14.0 | 23
12152 | 5 | B | KOBRA | Listwy napodłogowe Kobra | Legrand | GR-1400 | ELAST. L. NAPODŁ. KOBRA 1400 SZ. | ELASTYCZNA LISTWA NADPODŁOGOWA KOBRA 1400 KOLOR SZARY | 33.35 | MB | 3 | 27.33.14.0 | 23
12153 | 5 | C | LCSKK | Kable krosowe LCS | Legrand | 051855 | LCS:K.KROS 6 F/UTP 2M LSOH-C | KABEL KROSOWY 6 F/UTP 2M LSOH-C | 33.48 | SZ | 1 | 27.12.40.0 | 23
12154 | 5 | C | LCSKK | Kable krosowe LCS | Legrand | 051851 | LCS:K.KROS 6 F/UTP 2M LSOH-Z | KABEL KROSOWY 6 F/UTP 2M LSOH-Z | 33.48 | SZ | 1 | 27.12.40.0 | 23
12155 | 5 | B | KOBRA | Listwy napodłogowe Kobra | Legrand | BK-1400 | ELAST. L. NAPODŁ. KOBRA 1400 CZ. | ELASTYCZNA LISTWA NADPODŁOGOWA KOBRA 1400 KOLOR CZARNY | 33.51 | MB | 3 | 27.33.14.0 | 23
12156 | 5 | C | LCSSZ | Szafy LCS | Legrand | 046542 | LCS:PIERŚCIEŃ KABLOWY 2U | LCS PIERŚCIEŃ KABLOWY 2U | 33.56 | SZ | 4 | 27.12.40.0 | 23
12157 | 5 | C | LCSPK | Panele krosowe LCS | Legrand | 033591 | LCS:MOD.PANEL ZAŚLEPKA | LCS MODUŁ PANELOWY ZAŚLEPKA | 33.6 | SZ | 10 | 27.33.13.0 | 23
12158 | 4 | D | CBKCY | Cablofil korytka cynkowane | Cablofil | CM081091 | Korytko siatkowe FASCLIC, 54х200 mm, cynkowane | KORYTKO SIATKOWE FASCLIC, 54Х200 MM, CYNKOWANE | 33.66 | MB | 3 | 25.11.23.0 | 23 | Cynkowanie elektrolityczne | FCF 54/200 EZ
12159 | 5 | B | KIOPS | Kanały KIO | Legrand | 330220 | PS LISTWA KABLOWA KIO 130X50 | LISTWA KABLOWA KIO 130 X 50 | 33.77 | MB | 12 | 27.33.14.0 | 23
12160 | 5 | C | DLP-N | Kanały DLP-N | Legrand | 010954 | DLP UCHWYT 4M M45 POK 65MM | UCHWYT ZATRZASKIWANY 4M POKRYWA BIAŁA 65MM | 33.95 | SZ | 20 | 27.33.14.0 | 23
12161 | 5 | C | LCSRJ | Gniazda RJ LCS | Legrand | 067344 | CE:GNIAZDO 1XRJ45 UTP KAT.6 | CELIANE - GNIAZDO 1XRJ45 UTP KAT. 6 | 34.01 | SZ | 10 | 27.33.13.0 | 23
12162 | 5 | C | LCSKK | Kable krosowe LCS | Legrand | 051639 | LCS:K.KROS 5E U/UTP 5M PCW | LCS KABEL KROSOWY KAT.5E FTP 1M PVC | 34.09 | SZ | 5 | 27.12.40.0 | 23
12163 | 5 | C | DLP-N | Kanały DLP-N | Legrand | 010612 | DLP KĄT WEW-PRZEGR, 60/95 | DLP KĄT WEW-PRZEGR, 60/95 | 34.11 | SZ | 5 | 27.33.14.0 | 23
12164 | 5 | C | DLPC | Koryta kablowe | Legrand | 637808 | ZAKOŃCZENIE KORYTA 75 x 75 | ZAKOŃCZENIE KORYTA 75 X 75 | 34.15 | SZ | 2 | 27.33.14.0 | 23
12165 | 5 | C | LCSKK | Kable krosowe LCS | Legrand | 051764 | LCS:K.KROS 6 F/UTP 3M PCW | LCS KABEL KROSOWY KAT.6 FTP 5M LSOH | 34.22 | SZ | 5 | 27.32.13.0 | 23
12166 | 5 | B | RBPS | Rury sztywne RB | Legrand | 651645 | KOLANKO DŁUGIE ŚR. 40 | Kolanko długie śr. 40 | 34.31 | SZ | 3 | 22.21.29.0 | 23 |  |  |  | 330534
12167 | 4 | D | CBACY | Cablofil akcesoria cynkowane | Cablofil | CM556320 | Wspornik ścienny, profil -C 278 mm, GS | WSPORNIK ŚCIENNY, PROFIL -C 278 MM, GS | 34.33 | SZ | 1 | 25.11.23.0 | 23 | Cynkowanie metodą Sędzimira | CSNC 200 GS
12168 | 5 | C | DLPC | Koryta kablowe | Legrand | 637781 | WSPORNIK WIESZAK SZER. 75/100 | WSPORNIK WIESZAK SZEROKOŚĆ 75/100 | 34.51 | SZ | 8 | 27.33.14.0 | 23
12169 | 4 | D | CBACY | Cablofil akcesoria cynkowane | Cablofil | CM557213 | WSPORNIK WZMOCNIONY CRP 100 GC |  | 34.57 | SZ | 1 | 25.11.23.0 | 23 | Cynkowanie ogniowe | CRP 100 GC
12170 | 4 | D | CBACY | Cablofil akcesoria cynkowane | Cablofil | CM558011 | Zacisk 25 mm, op. 50 szt | ZACISK 25 MM, OP. 50 SZT | 34.67 | KP | 1 | 25.11.23.0 | 23 | Cynkowanie elektrolityczne | CE 25 EZ
12171 | 4 | D | CBASS | Cablofil akcesoria nierdzewne | Cablofil | CM586138 | Wspornik Cm50Xl I304L | WSPORNIK CM50XL I304L | 34.67 | SZ | 1 | 25.11.23.0 | 23 | Stal nierdzewna 304L | CM 50XL I304L
12172 | 5 | C | DLP-N | Kanały DLP-N | Legrand | 010524 | DLP POKRYWA B. ELASTYCZNA SZER. 130 | DLP POKRYWA ELASTYCZNA SZEROKOŚĆ 130 | 34.71 | MB | 8 | 27.33.14.0 | 23
12173 | 4 | D | CBACY | Cablofil akcesoria cynkowane | Cablofil | CM586400 | Wspornik mocowany centralnie FAS 400 mm, GS | WSPORNIK MOCOWANY CENTRALNIE FAS 400 MM, GS | 34.75 | SZ | 1 | 25.11.23.0 | 23 | Cynkowanie metodą Sędzimira | SCF 400 GS
12174 | 4 | D | CBACY | Cablofil akcesoria cynkowane | Cablofil | CM556133 | Wspornik ścienny, profil -L 378 mm, GC | WSPORNIK ŚCIENNY, PROFIL -L 378 MM, GC | 34.93 | SZ | 1 | 25.11.23.0 | 23 | Cynkowanie ogniowe | CSN 300 GC
12175 | 5 | C | LCSRJ | Gniazda RJ LCS | Legrand | 076509 | M45 GNIAZDO 2M RJ 45 KAT. 6A UTP 45° | M45: 2M 1XRJ45 KAT. 6A UTP BIAŁE 45° | 34.95 | SZ | 10 | 27.33.13.0 | 23
12176 | 5 | C | DLP-N | Kanały DLP-N | Legrand | 010472 | DLP PRZEGR. DO POKR. DO WYS. 50 | DLP PRZEGRODA DO POKRYWY DO WYSOKOŚCI 50 | 35.05 | MB | 48 | 27.33.14.0 | 23
12177 | 4 | D | CBASS | Cablofil akcesoria nierdzewne | Cablofil | CM585164 | Wylot kabla DEV 100, I316L | WYLOT KABLA DEV 100, I316L | 35.17 | SZ | 1 | 25.11.23.0 | 23 | Stal nierdzewna 316L | DEV 100 S6
12178 | 5 | C | PPOD | Puszki podłogowe | Legrand | 054006 | ZESTAW MONTAŻOWY MINIPUSZEK POPUP 4 MOD. | ZESTAW DO MONTAŻU POP-UP W PODŁOGACH TECHNICZNYCH I BLATACH - 4 MODUŁY | 35.25 | SZ | 1 | 27.33.13.0 | 23
12179 | 5 | C | DLP-N | Kanały DLP-N | Legrand | 010708 | DLP ZAŚLEPKA 220 x 35-50-65-80 | DLP ZAŚLEPKA 220 X 35/50/65/80 | 35.26 | SZ | 5 | 27.33.14.0 | 23
12180 | 4 | D | CBACY | Cablofil akcesoria cynkowane | Cablofil | CM646023 | Pokrywa CP 100 mm, GC- 2m | POKRYWA CP 100 MM, GC- 2M | 35.26 | MB | 2 | 25.11.23.0 | 23 | Cynkowanie ogniowe | CP 100 GC
12181 | 4 | D | CBACY | Cablofil akcesoria cynkowane | Cablofil | CM013603 | RCSN600GC-RCSN PROFILE 600 HDG |  | 35.3 | SZ | 1 | 25.11.23.0 | 23 | Cynkowanie ogniowe | RCSN 600 GC
12182 | 5 | C | LCSFO | FO LCS | Legrand | 032622 | LCS:PIGTAIL 1XSC 50/125 | PIGTAIL SC 50/125 | 35.32 | SZ | 1 | 27.31.11.0 | 23
12183 | 5 | C | LCSFO | FO LCS | Legrand | 032553 | LCS:FO UNI.24XOM3 LUŹNA TUBA | UNIWERSALNY KABEL ŚWIATŁOWODOWY 24XOM3 LUŹNA TUBA | 35.52 | MB | 2000 | 27.31.11.0 | 23
12184 | 5 | C | DLP-N | Kanały DLP-N | Legrand | 010688 | DLP ZWIĘKSZ. WYS. KAN./Ł. BOCZNY | DLP ŁĄCZNIK ZWIĘKSZAJĄCY POJEMNOŚĆ KANAŁU, BOCZNY | 35.67 | SZ | 10 | 27.33.14.0 | 23
12185 | 4 | D | CBACY | Cablofil akcesoria cynkowane | Cablofil | CM558201 | Łącznik prosty 1100mm, cynkowany | ŁĄCZNIK PROSTY 1100MM, CYNKOWANY | 35.67 | SZ | 1 | 25.11.23.0 | 23 | Cynkowanie elektrolityczne | ED 1100 EZ
12186 | 5 | C | LCSRJ | Gniazda RJ LCS | Legrand | 076551 | M45:1M 1XRJ45 KAT5E UTP | M45:1M 1XRJ45 KAT5E UTP | 35.72 | SZ | 10 | 27.33.13.0 | 23
12187 | 5 | C | DLPLS | Listwy DLPlus | Legrand | 031672 | DLP UCHW. MOSAIC 6M 140 x 35 | DLP UCHWYT MOSAIC 6 MODUŁÓW 140 X 35 | 35.86 | SZ | 5 | 27.33.14.0 | 23
12188 | 4 | D | CBASS | Cablofil akcesoria nierdzewne | Cablofil | CM586048 | Obejma do podwieszenia Uc50 I304L | OBEJMA DO PODWIESZENIA UC50 I304L | 35.94 | SZ | 1 | 25.11.23.0 | 23 | Stal nierdzewna 304L | UC 50 I304L
12189 | 4 | D | CBACY | Cablofil akcesoria cynkowane | Cablofil | CM586647 | Stopka R25, DC | STOPKA R25, DC | 35.99 | SZ | 1 | 25.11.23.0 | 23 | Ochronna warstwa cynkowo-aluminiowa | R25 DC
12190 | 5 | C | KPOD | Kanały podłogowe | Legrand | 089660 | KANAL PODL PCW 50X28 1 PRZEDZ | KANAŁ PODŁOGOWY PCW 50X28 1 PRZEDZ | 36.01 | MB | 16 | 27.33.13.0 | 23
12191 | 5 | B | KIOPS | Kanały KIO | Legrand | 330241 | PS NAROŻNIK ZEWN. 190X50 | NAROŻNIK ZEWNĘTRZNY 190 X 50 | 36.01 | SZ | 5 | 27.33.14.0 | 23
12192 | 4 | D | CBASS | Cablofil akcesoria nierdzewne | Cablofil | CM558284 | Łącznik Autoclic I316L | ŁĄCZNIK AUTOCLIC I316L | 36.04 | SZ | 1 | 25.11.23.0 | 23 | Stal nierdzewna 316L | AUTOCLIC I316L
12193 | 5 | C | LCSRJ | Gniazda RJ LCS | Legrand | 076554 | M45:2M 1XRJ45 KAT5E UTP | M45:2M 1XRJ45 KAT5E UTP | 36.16 | SZ | 10 | 27.33.13.0 | 23
12194 | 5 | B | KIOPS | Kanały KIO | Legrand | 330233 | PS ŁĄCZNIK KĄTOWY 160X50 | ŁĄCZNIK KĄTOWY 160 X 50 | 36.26 | SZ | 2 | 27.33.14.0 | 23
12195 | 5 | C | DLP-N | Kanały DLP-N | Legrand | 010804 | DLP OSŁONA POŁ. POKRYWY 130 | DLP OSŁONA POŁĄCZENIA POKRYWY 130 | 36.3 | SZ | 10 | 27.33.14.0 | 23
12196 | 4 | D | CBACY | Cablofil akcesoria cynkowane | Cablofil | CM595340 | Wspornik dla szyn 41 | WSPORNIK DLA SZYN 41 | 36.3 | SZ | 1 | 25.11.23.0 | 23 | Cynkowanie metodą Sędzimira | SU 41 GS
12197 | 5 | C | DLPC | Koryta kablowe | Legrand | 637818 | ZAKOŃCZENIE KORYTA 75 x 100 | ZAKOŃCZENIE KORYTA 75 X 100 | 36.54 | SZ | 2 | 27.33.14.0 | 23
12198 | 5 | C | LCSFO | FO LCS | Legrand | 032620 | LCS:PIGTAIL 1XSC 9/125 | PIGTAIL SC 9/125 | 36.62 | SZ | 1 | 27.31.11.0 | 23
12199 | 5 | C | DLPKO | Kolumny | Legrand | 030787 | DLP SUPP LEXIC ALU | UCHWYT DO APARATÓW MODUŁOWYCH NA SZYNĘ TH35, 2 MODUŁY 17,5MM | 36.66 | SZ | 5 | 27.33.13.0 | 23
12200 | 4 | D | CBACY | Cablofil akcesoria cynkowane | Cablofil | CM597323 | Szyna 21x41x3000 mm, GC | SZYNA 21X41X3000 MM, GC | 36.72 | MB | 3 | 25.11.23.0 | 23 | Cynkowanie ogniowe | R21S3000 GC
12201 | 5 | C | DLPC | Koryta kablowe | Legrand | 637782 | WSPORNIK WIESZAK SZER. 150 | WSPORNIK WIESZAK SZEROKOŚĆ 150 | 36.74 | SZ | 6 | 27.33.14.0 | 23
12202 | 5 | C | DLPLS | Listwy DLPlus | Legrand | 031414 | DLP UCHW. OTEO 2M, WZDŁ. x 12,5 | DLP UCHWYT OTEO 2 MODUŁY WZDŁUŻ LISTWY X 12,5 | 36.78 | SZ | 5 | 27.33.14.0 | 23
12203 | 5 | C | DLPC | Koryta kablowe | Legrand | 637728 | ZAKOŃCZENIE KORYTA 50 x 150 | ZAKOŃCZENIE KORYTA 50 X 150 | 36.86 | SZ | 2 | 27.33.14.0 | 23
12204 | 5 | C | LCSRJ | Gniazda RJ LCS | Legrand | 076501 | M45:2M 1XRJ45 KAT5E UTP 45O | M45:1M 1XRJ45 KAT6 UTP | 37.08 | SZ | 10 | 27.33.13.0 | 23
12205 | 5 | C | LCSRJ | Gniazda RJ LCS | Legrand | 067345 | CE:GNIAZDO 1XRJ45 FTP KAT.6 | CELIANE - GNIAZDO 1XRJ45 FTP KAT. 6 | 37.16 | SZ | 10 | 27.33.13.0 | 23
12206 | 4 | D | CBACY | Cablofil akcesoria cynkowane | Cablofil | CM013010 | Kształtownik 1000 mm, GS | KSZTAŁTOWNIK 1000 MM, GS | 37.26 | SZ | 1 | 25.11.23.0 | 23 | Cynkowanie metodą Sędzimira | RCSN 1000 GS
12207 | 4 | D | CBASS | Cablofil akcesoria nierdzewne | Cablofil | CM586184 | Uchwyt FTX, I316L | UCHWYT FTX, I316L | 37.26 | SZ | 1 | 25.11.23.0 | 23 | Stal nierdzewna 316L | FTX IN316L
12208 | 5 | B | KIOPS | Kanały KIO | Legrand | 638044 | PS ŁĄCZNIK ODGAŁĘŹNY 130X50 | KIO Łącznik odgałęźny | 37.38 | SZ | 5 | 27.33.14.0 | 23
12209 | 5 | C | DLPLS | Listwy DLPlus | Legrand | 033317 | DLP ROZGAŁ. T 32-40 x 12,5 | DLP ROZGAŁĘZIENIE T 32/40 WYSOKOŚĆ 12,5 | 37.47 | SZ | 10 | 27.33.14.0 | 23
12210 | 5 | C | DLP-N | Kanały DLP-N | Legrand | 010421 | DLP KANAŁ 35 x 105 BIAŁY B/POKR. | DLP KANAŁ 35 X 105 BIAŁY BEZ POKRYWY | 37.69 | MB | 20 | 27.33.14.0 | 23
12211 | 4 | D | CBKCY | Cablofil korytka cynkowane | Cablofil | CM000043 | Korytko siatkowe, 30х200 mm, cynkowane ogniowo | KORYTKO SIATKOWE, 30Х200 MM, CYNKOWANE OGNIOWO | 37.77 | MB | 3 | 25.11.23.0 | 23 | Cynkowanie ogniowe | CF 30/200 GC
12212 | 4 | D | CBACY | Cablofil akcesoria cynkowane | Cablofil | CM586450 | Wspornik mocowany centralnie FAS 450 mm, GS | WSPORNIK MOCOWANY CENTRALNIE FAS 450 MM, GS | 37.79 | SZ | 1 | 25.11.23.0 | 23 | Cynkowanie metodą Sędzimira | SCF 450 GS
12213 | 5 | C | LCSKK | Kable krosowe LCS | Legrand | 051856 | LCS:K.KROS 6 F/UTP 3M LSOH-C | KABEL KROSOWY 6 F/UTP 3M LSOH-C | 37.87 | SZ | 1 | 27.12.40.0 | 23
12214 | 5 | C | LCSKK | Kable krosowe LCS | Legrand | 051852 | LCS:K.KROS 6 F/UTP 3M LSOH-Z | KABEL KROSOWY 6 F/UTP 3M LSOH-Z | 37.87 | SZ | 1 | 27.12.40.0 | 23
12215 | 5 | C | DLPLS | Listwy DLPlus | Legrand | 031715 | DLP ŁĄCZNIK 4M 80/120 x 20 | DLP ŁĄCZNIK 4 MODUŁY 80/120 X 20 | 37.91 | SZ | 5 | 27.33.14.0 | 23
12216 | 4 | D | CBAIN | Cablofil akcesoria inne | Cablofil | CM350538 | Puszka Plexo + Podstawa do szybkiego montażu 105mm | PUSZKA PLEXO + PODSTAWA DO SZYBKIEGO MONTAŻU 105MM | 37.94 | SZ | 1 | 25.11.23.0 | 23 | - | KIT BP & IBP 105
12217 | 4 | D | CBACY | Cablofil akcesoria cynkowane | Cablofil | CM586103 | uchwyt zawieszenia dla koryt o szerokości 100 mm, GC | UCHWYT ZAWIESZENIA DLA KORYT O SZEROKOŚCI 100 MM, GC | 37.98 | SZ | 1 | 25.11.23.0 | 23 | Cynkowanie ogniowe | SF 100 GC
12218 | 4 | D | CBACY | Cablofil akcesoria cynkowane | Cablofil | CM586153 | Wieszak centralny UCS, GC | WIESZAK CENTRALNY UCS, GC | 38 | SZ | 1 | 25.11.23.0 | 23 | Cynkowanie ogniowe | UCS GC
12219 | 5 | C | LCSRJ | Gniazda RJ LCS | Legrand | 753040 | VALUR:GN 1XRJ45 KAT.5E UTP | VALENA ALLURE - GNIAZDO POJEDYNCZE RJ45 KAT.5E UTP | 38.02 | SZ | 10 | 27.33.13.0 | 23 |  |  | Nowość sierpień 2016
12220 | 4 | D | CBASS | Cablofil akcesoria nierdzewne | Cablofil | CM557304 | Uchwyt zawieszenia dla koryt o szerokości 50 mm, I316L | UCHWYT ZAWIESZENIA DLA KORYT O SZEROKOŚCI 50 MM, I316L | 38.06 | SZ | 1 | 25.11.23.0 | 23 | Stal nierdzewna 316L | CEQ 100 S6
12221 | 5 | C | DLPAL | Kanały aluminiowe | Legrand | 011202 | DLP UCHWYT ALU M45 2M POK. 65 | DLP UCHWYT DO OSPRZĘTU MOSAIC 65MM 2 MODUŁY ALU | 38.07 | SZ | 20 | 27.33.13.0 | 23
12222 | 4 | D | CBACY | Cablofil akcesoria cynkowane | Cablofil | CM586657 | Stopka R35, DC | STOPKA R35, DC | 38.1 | SZ | 1 | 25.11.23.0 | 23 | Ochronna warstwa cynkowo-aluminiowa | R35 DC
12223 | 5 | C | PPOD | Puszki podłogowe | Legrand | 089649 | PODST.PUSZK PODL 3 MOD OKR. | PUSZKA ALUMINIOWA 3 MODUŁY, OKRĄGŁA. | 38.22 | SZ | 1 | 27.33.13.0 | 23
12224 | 4 | D | CBACY | Cablofil akcesoria cynkowane | Cablofil | CM595790 | Szyna RE41SP1000, GS | SZYNA RE41SP1000, GS | 38.25 | MB | 1 | 25.11.23.0 | 23 | Cynkowanie metodą Sędzimira | RE41SP1000 GS
12225 | 5 | C | LCSRJ | Gniazda RJ LCS | Legrand | 079481 | M45 GNIAZDO 1M RJ 45 KAT. 6 UTP CZARNE | M45: 1M 1XRJ45 KAT. 6 UTP CZARNE | 38.25 | SZ | 10 | 27.33.13.0 | 23
12226 | 5 | C | DLPC | Koryta kablowe | Legrand | 637718 | ZAKOŃCZENIE KORYTA 50 x 100 | ZAKOŃCZENIE KORYTA 50 X 100 | 38.32 | SZ | 2 | 27.33.14.0 | 23
12227 | 5 | C | KPOD | Kanały podłogowe | Legrand | 089667 | KANAL PODL PCW 50X38 1 PRZEDZ | KANAŁ PODŁOGOWY PCW 50X38 1 PRZEDZ | 38.4 | MB | 12 | 27.33.13.0 | 23
12228 | 5 | C | DLP-N | Kanały DLP-N | Legrand | 010473 | DLP PRZEGR. DO POKR. DO WYS. 65 | DLP PRZEGRODA DO POKRYWY DO WYSOKOŚCI 65 | 38.44 | MB | 36 | 27.33.14.0 | 23
12229 | 5 | C | DLPC | Koryta kablowe | Legrand | 637769 | WSPORNIK PVC SZER. 300 | WSPORNIK PCV SZEROKOŚĆ 300 | 38.54 | SZ | 4 | 27.33.14.0 | 23
12230 | 5 | C | LCSFO | FO LCS | Legrand | 032552 | LCS:FO UNI.24XOM3 ŚCISŁA TUBA | UNIWERSALNY KABEL ŚWIATŁOWODOWY 24XOM3 ŚCISŁA TUBA | 38.64 | MB | 2000 | 27.31.11.0 | 23
12231 | 5 | C | LCSRJ | Gniazda RJ LCS | Legrand | 076561 | M45:1M 1XRJ45 KAT6 UTP | M45:1M 1XRJ45 KAT6 UTP | 38.68 | SZ | 10 | 27.33.13.0 | 23
12232 | 5 | C | DLPLS | Listwy DLPlus | Legrand | 033329 | DLP ROZGAŁ. T 32, 40 x 16 BIAŁY | DLP ROZGAŁĘZIENIE T 32/40 WYSOKOŚĆ 16 BIAŁY | 38.7 | SZ | 10 | 27.33.14.0 | 23
12233 | 4 | D | CBACY | Cablofil akcesoria cynkowane | Cablofil | CM595380 | Podstawa do szyny 41, GS | PODSTAWA DO SZYNY 41, GS | 38.79 | SZ | 1 | 25.11.23.0 | 23 | Cynkowanie metodą Sędzimira | PFR41S GS
12234 | 5 | C | DLP-N | Kanały DLP-N | Legrand | 010994 | DLP UCHWYT 4M M45 POK 85MM | UCHWYT ZATRZASKIWANY 4M POKRYWA BIAŁA 85MM | 39 | SZ | 20 | 27.33.14.0 | 23
12235 | 5 | C | DLP-N | Kanały DLP-N | Legrand | 010689 | DLP ZWIĘKSZ. WYS. KAN./Ł. PRZEGR. | DLP ŁĄCZNIK ZWIĘKSZAJĄCY POJEMNOŚĆ KANAŁU, PRZEGRODA | 39.03 | SZ | 5 | 27.33.14.0 | 23
12236 | 4 | D | CBACY | Cablofil akcesoria cynkowane | Cablofil | CM350853 | WSPORNIK UNIWERSALNY CB 400 GC |  | 39.05 | SZ | 1 | 25.11.23.0 | 23 | Cynkowanie ogniowe | CB 400 GC |  | CM557453
12237 | 5 | C | DLP-N | Kanały DLP-N | Legrand | 010601 | DLP KĄT WEWN. DO WYS. 35, 85/95 | DLP KĄT WEWĘTRZNY DO WYS. 35, 85/95 | 39.16 | SZ | 10 | 27.33.14.0 | 23
12238 | 4 | D | CBACY | Cablofil akcesoria cynkowane | Cablofil | CM646040 | Pokrywa CP 200 mm, GS- 2m | POKRYWA CP 200 MM, GS- 2M | 39.18 | MB | 2 | 25.11.23.0 | 23 | Cynkowanie metodą Sędzimira | CP 200 GS
12239 | 4 | D | CBACY | Cablofil akcesoria cynkowane | Cablofil | CM595540 | Szyna RE41S3000, GS | SZYNA RE41S3000, GS | 39.33 | MB | 3 | 25.11.23.0 | 23 | Cynkowanie metodą Sędzimira | R41S6000 GS
12240 | 5 | C | LCSRJ | Gniazda RJ LCS | Legrand | 076507 | M45 GNIAZDO 2M RJ 45 KAT. 6 STP 45° | M45: 2M 1XRJ45 KAT. 6 STP 45 BIAŁE | 39.33 | SZ | 10 | 27.33.13.0 | 23
12241 | 4 | D | CBACY | Cablofil akcesoria cynkowane | Cablofil | CM556330 | Wspornik ścienny, profil -C 378 mm, GS | WSPORNIK ŚCIENNY, PROFIL -C 378 MM, GS | 39.48 | SZ | 1 | 25.11.23.0 | 23 | Cynkowanie metodą Sędzimira | CSNC 300 GS
12242 | 5 | C | DLP-N | Kanały DLP-N | Legrand | 030094 | DLP NAROŻNIK WYKAŃCZAJĄCY | NAROŻNIK WYKAŃCZAJĄCY EKINOXE ROZDZIELNICE NAŚCIENNE | 39.57 | SZ | 5 | 27.33.14.0 | 23
12243 | 5 | C | LCSFO | FO LCS | Legrand | 033594 | LCS OGRANICZENIE ZAGIĘCIA ŁUKU | OGRANICZNIK ZAGIĘCIA ŁUKU | 39.64 | SZ | 10 | 27.33.13.0 | 23
12244 | 4 | D | CBASS | Cablofil akcesoria nierdzewne | Cablofil | CM586064 | Wspornik lekki dla koryt o szer. 50 mm, I316L | WSPORNIK LEKKI DLA KORYT O SZER. 50 MM, I316L | 39.75 | SZ | 1 | 25.11.23.0 | 23 | Stal nierdzewna 316L | CM 50 S6
12245 | 4 | D | CBACY | Cablofil akcesoria cynkowane | Cablofil | CM559097 | Obejma Clmu Dc | OBEJMA CLMU DC | 39.76 | SZ | 1 | 25.11.23.0 | 23 | Ochronna warstwa cynkowo-aluminiowa | CLMU DC
12246 | 4 | D | CBACY | Cablofil akcesoria cynkowane | Cablofil | CM595700 | Szyna RE41SP3000, GS | SZYNA RE41SP3000, GS | 39.78 | MB | 3 | 25.11.23.0 | 23 | Cynkowanie metodą Sędzimira | RE41SP3000 GS
12247 | 4 | D | CBACY | Cablofil akcesoria cynkowane | Cablofil | CM556140 | CSN400GS CSN BRACKET 400 GS |  | 39.78 | SZ | 1 | 25.11.23.0 | 23 | Cynkowanie metodą Sędzimira | CSN 400 GS
12248 | 5 | C | DLPC | Koryta kablowe | Legrand | 637738 | ZAKOŃCZENIE KORYTA 50 x 200 | ZAKOŃCZENIE KORYTA 50 X 200 | 39.88 | SZ | 2 | 27.33.14.0 | 23
12249 | 5 | C | DLPC | Koryta kablowe | Legrand | 637888 | PRZEGRODA WYS. 75 DŁ. 3 m | PRZEGRODA WYSOKOŚĆ 75 DŁUGOŚĆ 3M | 39.91 | MB | 30 | 27.33.14.0 | 23
12250 | 4 | D | CBACY | Cablofil akcesoria cynkowane | Cablofil | CM585357 | ZACISK UZIEMIAJACY BLT 6/16 |  | 40.11 | SZ | 1 | 25.11.23.0 | 23 | Miedź | BLT 6/16 CU
12251 | 4 | D | CBKCY | Cablofil korytka cynkowane | Cablofil | CM000083 | Korytko siatkowe, 54х150 mm, cynkowane ogniowo | KORYTKO SIATKOWE, 54Х150 MM, CYNKOWANE OGNIOWO | 40.11 | MB | 3 | 25.11.23.0 | 23 | Cynkowanie ogniowe | CF 54/150 GC
12252 | 4 | D | CBASS | Cablofil akcesoria nierdzewne | Cablofil | CM586044 | Obejma do podwieszenia dla koryt o szer. 50 mm, I316L | OBEJMA DO PODWIESZENIA DLA KORYT O SZER. 50 MM, I316L | 40.2 | SZ | 1 | 25.11.23.0 | 23 | Stal nierdzewna 316L | UC 50 I316L
12253 | 5 | C | LPOD | Listwy napodłogowe | Legrand | 030093 | LISTWA PODŁOGOWA 75/18 SZARA | NAROŻNIK WYKAŃCZAJĄCY EKINOXE ROZDZIELNICE NAŚCIENNE | 40.31 | MB | 36 | 27.33.14.0 | 23
12254 | 5 | C | DLPC | Koryta kablowe | Legrand | 637828 | ZAKOŃCZENIE KORYTA 75 x 150 | ZAKOŃCZENIE KORYTA 75 X 150 | 40.37 | SZ | 2 | 27.33.14.0 | 23
12255 | 5 | C | LCSKK | Kable krosowe LCS | Legrand | 051865 | LCS:K.KROS 6 U/UTP 5M LSOH-C | KABEL KROSOWY 6 U/UTP 5M LSOH-C | 40.4 | SZ | 1 | 27.12.40.0 | 23
12256 | 5 | C | LCSKK | Kable krosowe LCS | Legrand | 051861 | LCS:K.KROS 6 U/UTP 5M LSOH-Z | KABEL KROSOWY 6 U/UTP 5M LSOH-Z | 40.4 | SZ | 1 | 27.12.40.0 | 23
12257 | 5 | C | LCSKK | Kable krosowe LCS | Legrand | 051775 | LCS:K.KROS 6 U/UTP 5M PCW | LCS KABEL KROSOWY 10GBE S/FTP 1M LSOH | 40.4 | SZ | 5 | 27.12.40.0 | 23
12258 | 5 | B | KIOPS | Kanały KIO | Legrand | 638020 | PS LISTWA KABLOWA KIO45 85X50 | KIO 45 ZATRZASKOWA LISTWA KABLOWA 85 X 50 | 40.4 | MB | 20 | 27.33.14.0 | 23
12259 | 5 | C | DLPC | Koryta kablowe | Legrand | 637783 | WSPORNIK WIESZAK SZER. 200 | WSPORNIK WIESZAK SZEROKOŚĆ 200 | 40.46 | SZ | 4 | 27.33.14.0 | 23
12260 | 5 | C | DLP-N | Kanały DLP-N | Legrand | 010806 | DLP OSŁONA POŁ. POKRYWY 180 | DLP OSŁONA POŁĄCZENIA POKRYWY 180 | 40.53 | SZ | 10 | 27.33.14.0 | 23
12261 | 5 | C | DLPLS | Listwy DLPlus | Legrand | 031451 | DLP UCHW. OTEO 2M, WZDŁ. P. x 20 | DLP UCHWYT OTEO 2 MODUŁY WZDŁUŻ LISTWY WYSOKOŚĆ 20 | 40.66 | SZ | 5 | 27.33.14.0 | 23
12262 | 5 | C | DLPLS | Listwy DLPlus | Legrand | 033666 | DLP KĄT ZEWN. 120 x 20 BIAŁY | DLP KĄT ZEWNĘTRZNY 120 X 20 BIAŁY | 40.75 | SZ | 5 | 27.33.14.0 | 23
12263 | 5 | C | DLPC | Koryta kablowe | Legrand | 637985 | WSPORNIK SUFITOWY STAL | WSPORNIK SUFITOWY STAL | 40.77 | SZ | 6 | 27.33.14.0 | 23
12264 | 5 | C | DLP-N | Kanały DLP-N | Legrand | 075609 | DLP BLACK PRZEGRODA |  | 40.82 | MB | 26 | 27.33.14.0 | 23
12265 | 4 | D | CBASS | Cablofil akcesoria nierdzewne | Cablofil | CM013204 | Kształtownik 200 mm, I316L | KSZTAŁTOWNIK 200 MM, I316L | 40.89 | SZ | 1 | 25.11.23.0 | 23 | Stal nierdzewna 316L | RCSN 200 I316L
12266 | 5 | C | LCSKK | Kable krosowe LCS | Legrand | 051882 | LCS KABEL KROSOWY 6A U/UTP PCW 1M CZERWONY | LCS KABEL KROSOWY KAT. 6A U/UTP 1M PCW | 40.98 | SZ | 5 | 27.12.40.0 | 23
12267 | 5 | C | LCSKK | Kable krosowe LCS | Legrand | 051752 | LCS:K.KROS 6 SF/UTP 1M PCW | LCS KABEL KROSOWY KAT.6 STP 2M LSOH | 41.05 | SZ | 5 | 27.32.13.0 | 23
12268 | 4 | D | CBKCY | Cablofil korytka cynkowane | Cablofil | CM000891 | Korytko siatkowe, 105х100 mm, cynkowane | KORYTKO SIATKOWE, 105Х100 MM, CYNKOWANE | 41.07 | MB | 3 | 25.11.23.0 | 23 | Cynkowanie elektrolityczne | CF 105/100 EZ
12269 | 5 | C | DLP-N | Kanały DLP-N | Legrand | 010923 | DLP UCH. OSPRZ. FI 60 2 x POK. 85 | DLP UCHWYT OSPRZĘT FI 60, 2 MECHANIZMY POKRYWA 85 | 41.11 | SZ | 5 | 27.33.14.0 | 23
12270 | 5 | C | DLPLS | Listwy DLPlus | Legrand | 033665 | DLP KĄT WEWN. 120 x 20 BIAŁY | DLP KĄT WEWNĘTRZNY 120 X 20 BIAŁY | 41.12 | SZ | 5 | 27.33.14.0 | 23
12271 | 5 | C | LCSRJ | Gniazda RJ LCS | Legrand | 076564 | M45:2M 1XRJ45 KAT6 UTP | M45:2M 1XRJ45 KAT6 UTP | 41.13 | SZ | 10 | 27.33.13.0 | 23
12272 | 5 | B | KIOPS | Kanały KIO | Legrand | 330230 | PS LISTWA KABLOWA KIO 160X50 | LISTWA KABLOWA KIO 160 X 50 | 41.33 | MB | 12 | 27.33.14.0 | 23
12273 | 4 | D | CBACY | Cablofil akcesoria cynkowane | Cablofil | CM556313 | Wspornik ścienny, profil -C 228 mm, GC | WSPORNIK ŚCIENNY, PROFIL -C 228 MM, GC | 41.35 | SZ | 1 | 25.11.23.0 | 23 | Cynkowanie ogniowe | CSNC 150 GC
12274 | 4 | D | CBACY | Cablofil akcesoria cynkowane | Cablofil | CM585367 | ZACISK UZIEMIAJACY BLT 6/35 |  | 41.36 | SZ | 1 | 25.11.23.0 | 23 | Miedź | BLT 6/35 CU
12275 | 5 | C | DLPC | Koryta kablowe | Legrand | 637860 | ODGAŁĘZIENIE PRZEGR. WYS. 50/75 | ODGAŁĘZIENIE PRZEGRODA WYSOKOŚĆ 50/75 | 41.45 | SZ | 2 | 27.33.14.0 | 23
12276 | 5 | C | LCSKK | Kable krosowe LCS | Legrand | 051878 | LCS KABEL KROSOWY 6A U/UTP LS0H 1M CZERWONY | LCS KABEL KROSOWY KAT. 6A U/UTP 1M LS0H CZERWONY | 41.47 | SZ | 5 | 27.12.40.0 | 23
12277 | 5 | C | LCSKK | Kable krosowe LCS | Legrand | 051874 | LCS KABEL KROSOWY 6A U/UTP LS0H 1M ZIELONY | LCS KABEL KROSOWY KAT. 6A U/UTP 1M LS0H ZIELONY | 41.47 | SZ | 5 | 27.12.40.0 | 23
12278 | 5 | C | LCSRJ | Gniazda RJ LCS | Legrand | 076571 | M45 GNIAZDO 1M RJ 45 KAT. 6A UTP | M45: 1M 1XRJ45 KAT. 6A UTP BIAŁE | 41.52 | SZ | 10 | 27.33.13.0 | 23
12279 | 4 | D | CBACY | Cablofil akcesoria cynkowane | Cablofil | CM646200 | Zapinki do pokryw, op. 25 szt | ZAPINKI DO POKRYW, OP. 25 SZT | 41.8 | KP | 1 | 25.11.23.0 | 23 | Cynkowanie metodą Sędzimira | CLIP F02 GS
12280 | 4 | D | CBACY | Cablofil akcesoria cynkowane | Cablofil | CM556303 | Wspornik ścienny, profil -C 178 mm, GC | WSPORNIK ŚCIENNY, PROFIL -C 178 MM, GC | 41.81 | SZ | 1 | 25.11.23.0 | 23 | Cynkowanie ogniowe | CSNC 100 GC
12281 | 5 | C | DLPC | Koryta kablowe | Legrand | 637838 | ZAKOŃCZENIE KORYTA 75 x 200 | ZAKOŃCZENIE KORYTA 75 X 200 | 41.87 | SZ | 2 | 27.33.14.0 | 23
12282 | 4 | D | CBACY | Cablofil akcesoria cynkowane | Cablofil | CM586500 | Wspornik mocowany centralnie FAS 500 mm, GS | WSPORNIK MOCOWANY CENTRALNIE FAS 500 MM, GS | 41.96 | SZ | 1 | 25.11.23.0 | 23 | Cynkowanie metodą Sędzimira | SCF 500 GS
12283 | 4 | D | CBACY | Cablofil akcesoria cynkowane | Cablofil | CM595013 | Wspornik 41 pojedynczy 150mm, GC | WSPORNIK 41 POJEDYNCZY 150MM, GC | 41.96 | SZ | 1 | 25.11.23.0 | 23 | Cynkowanie ogniowe | C41S150 GC
12284 | 5 | C | LCSFO | FO LCS | Legrand | 032623 | LCS:PIGTAIL 1XLC 50/125 | PIGTAIL LC 50/125 | 41.96 | SZ | 1 | 27.31.11.0 | 23
12285 | 5 | C | LCSRJ | Gniazda RJ LCS | Legrand | 076503 | M45:2M 1XRJ45 KAT6 UTP 45O | M45:1M 1XRJ45 KAT6 UTP | 42 | SZ | 1 | 27.33.13.0 | 23
12286 | 5 | B | KIOPS | Kanały KIO | Legrand | 330252 | PS NAROŻNIK WEWN. 250X50 | NAROŻNIK WEWNĘTRZNY 250 X 50 | 42.04 | SZ | 1 | 27.33.14.0 | 23
12287 | 5 | C | DLPLS | Listwy DLPlus | Legrand | 031716 | DLP ŁĄCZNIK 6M 80/120 x 20 | DLP ŁĄCZNIK 6 MODUŁÓW 80/120 X 20 | 42.04 | SZ | 5 | 27.33.14.0 | 23
12288 | 4 | D | CBACY | Cablofil akcesoria cynkowane | Cablofil | CM557233 | WSPORNIK WZMOCNIONY CRP 200 GC |  | 42.11 | SZ | 1 | 25.11.23.0 | 23 | Cynkowanie ogniowe | CRP 200 GC
12289 | 4 | D | CBASS | Cablofil akcesoria nierdzewne | Cablofil | CM557924 | Wspornik dla EDF i RE 41, 73x153 mm, stal nierdzewna 316L | WSPORNIK DLA EDF I RE 41, 73X153 MM, STAL NIERDZEWNA 316L | 42.16 | SZ | 1 | 25.11.23.0 | 23 | Stal nierdzewna 316L | CG 100 I316L
12290 | 5 | C | LCSRJ | Gniazda RJ LCS | Legrand | 753042 | VALUR:GN 1XRJ45 KAT.6 UTP | VALENA ALLURE - GNIAZDO POJEDYNCZE RJ45 KAT.6 UTP | 42.23 | SZ | 10 | 27.33.13.0 | 23 |  |  | Nowość sierpień 2016
12291 | 5 | C | LCSKK | Kable krosowe LCS | Legrand | 051643 | LCS:K.KROS 5E F/UTP 5M PCW | LCS KABEL KROSOWY F/UTP KAT. 5 PCW 5M | 42.31 | SZ | 5 | 27.12.40.0 | 23
12292 | 5 | C | DLPLS | Listwy DLPlus | Legrand | 030033 | DLP LISTWA 75 x 20 BIAŁA 3 PRZ. | DLP LISTWA 75 X 20 BIAŁA 3 PRZEDZIAŁY | 42.58 | MB | 20 | 27.33.14.0 | 23
12293 | 4 | D | CBACY | Cablofil akcesoria cynkowane | Cablofil | CM557190 | PRZEKLADKA ECLI GS (x10) |  | 42.78 | KP | 1 | 25.11.23.0 | 23 | Cynkowanie metodą Sędzimira | ECLI GS
12294 | 4 | D | CBACY | Cablofil akcesoria cynkowane | Cablofil | CM646033 | Pokrywa CP 150 mm, GC- 2m | POKRYWA CP 150 MM, GC- 2M | 42.84 | MB | 2 | 25.11.23.0 | 23 | Cynkowanie ogniowe | CP 150 GC
12295 | 4 | D | CBACY | Cablofil akcesoria cynkowane | Cablofil | CM561080 | Podstawa ceownika EDF, GS | PODSTAWA CEOWNIKA EDF, GS | 42.85 | SZ | 1 | 25.11.23.0 | 23 | Cynkowanie metodą Sędzimira | PFREDF
12296 | 5 | C | DLPLS | Listwy DLPlus | Legrand | 030216 | DLP ROZG./KĄT 32/40 BIAŁY | DLP ROZGAŁĘZIENIE/KĄT 32/40 X 20 BIAŁY | 42.94 | SZ | 10 | 27.33.14.0 | 23
12297 | 5 | C | LCSRJ | Gniazda RJ LCS | Legrand | 079451 | M45:1M 1XRJ45 KAT5E UTP ALU | M45:1M 1XRJ45 KAT5E UTP ALU | 43.08 | SZ | 10 | 27.33.13.0 | 23
12298 | 5 | C | DLPLS | Listwy DLPlus | Legrand | 030069 | DLP LISTWA 80 x 20 BIAŁA | DLPLUS LISTWA 2 PRZEDZIAŁY DO PROWADZENIA INSTALACJI WYSOKO- I NISKOPRĄDOWYCH | 43.1 | MB | 32 | 27.33.14.0 | 23
12299 | 5 | C | BBIUR | Bloki biurowe | Legrand | 054699 | UCHWYT MONTAZOWY BLOKU BIUR. | UCHWYT MONTAZOWY BLOKU BIUROWEGO | 43.12 | SZ | 1 | 27.33.13.0 | 23 |  |  | Nowość sierpień 2016 | 053599
12300 | 5 | B | KIOPS | Kanały KIO | Legrand | 330265 | PS UCHWYT M45 6M POK. 110 | UCHWYT M45 6 MODUŁÓW POKRYWA 110 | 43.22 | SZ | 5 | 27.33.14.0 | 23
12301 | 5 | C | LCSRJ | Gniazda RJ LCS | Legrand | 069556 | PLEXO55:SZ 1XRJ45 KAT.5E UTP | PLEXO 55:SZ 1XRJ45 KAT.5E UTP | 43.24 | SZ | 1 | 27.33.13.0 | 23
12302 | 4 | D | CBKCY | Cablofil korytka cynkowane | Cablofil | CM000101 | Korytko siatkowe, 54х300 mm, cynkowane | KORYTKO SIATKOWE, 54Х300 MM, CYNKOWANE | 43.26 | MB | 3 | 25.11.23.0 | 23 | Cynkowanie elektrolityczne | CF 54/300 EZ
12303 | 5 | C | LCSRJ | Gniazda RJ LCS | Legrand | 753140 | VALIF:B GN 1XRJ45 KAT.5E UTP | VALENA LIFE GNIAZDO 1 x RJ 45 kat. 5e UTP BIAŁE | 43.39 | SZ | 5 | 27.33.13.0 | 23
12304 | 5 | C | LCSRJ | Gniazda RJ LCS | Legrand | 753240 | VALIF:K GN 1XRJ45 KAT.5E UTP | VALENA LIFE GNIAZDO 1 x RJ 45 kat. 5e UTP KREMOWE | 43.39 | SZ | 5 | 27.33.13.0 | 23
12305 | 5 | C | DLP-N | Kanały DLP-N | Legrand | 030087 | DLP ZAŚLEPKA 65 x 250 | ZAŚLEPKA KOŃCOWA KANAŁU EKINOXE ROZDZIELNICE NAŚCIENNE | 43.47 | SZ | 5 | 27.33.14.0 | 23
12306 | 4 | D | CBASS | Cablofil akcesoria nierdzewne | Cablofil | CM923014 | Przegroda do koryt 30 mm, I316L - 3m | PRZEGRODA DO KORYT 30 MM, I316L - 3M | 43.51 | MB | 3 | 25.11.23.0 | 23 | Stal nierdzewna 316L | COT 30 S6
12307 | 5 | C | DLP-N | Kanały DLP-N | Legrand | 010412 | DLP KANAŁ 50 x 80 BIAŁY B/POKR. | DLP KANAŁ 50 X 80 BIAŁY BEZ POKRYWY | 43.54 | MB | 20 | 27.33.14.0 | 23
12308 | 4 | D | CBASS | Cablofil akcesoria nierdzewne | Cablofil | CM595284 | Łącznik Pv41 I316L | ŁĄCZNIK PV41 I316L | 43.54 | SZ | 1 | 25.11.23.0 | 23 | Stal nierdzewna 316L | PV41 I316L
12309 | 5 | C | LCSKK | Kable krosowe LCS | Legrand | 051765 | LCS:K.KROS 6 F/UTP 5M PCW | LCS KABEL KROSOWY KAT.6 UTP 1M PCV | 43.56 | SZ | 5 | 27.12.40.0 | 23
12310 | 5 | C | LCSKK | Kable krosowe LCS | Legrand | 051500 | LCS KABEL KROSOWY RJ 45/RJ 45 KAT. 5E U/UTP 8 M | LCS KABEL KROSOWY U/UTP KAT. 5E RJ 45/RJ 45 8M | 43.57 | SZ | 4 | 27.32.13.0 | 23
12311 | 5 | C | DLPC | Koryta kablowe | Legrand | 637774 | WSPORNIK TRAPEZ. SZER. 300 | WSPORNIK TRAPEZOWY SZEROKOŚĆ 300 | 43.6 | SZ | 4 | 27.33.14.0 | 23
12312 | 5 | C | LCSAK | Akcesoria i elementy aktywne LCS | Legrand | 032783 | LCS:DUBLER 1X2RJ45 TV/KOMP | DUBLER 1X2RJ45 TV/KOMP | 43.86 | SZ | 10 | 27.33.13.0 | 23
12313 | 4 | D | CBASS | Cablofil akcesoria nierdzewne | Cablofil | CM586134 | Wspornik lekki dla koryt o szer. 50 i 100 mm, I316L | WSPORNIK LEKKI DLA KORYT O SZER. 50 I 100 MM, I316L | 44.06 | SZ | 1 | 25.11.23.0 | 23 | Stal nierdzewna 316L | CM 50XL S6
12314 | 5 | C | LCSRJ | Gniazda RJ LCS | Legrand | 032748 | LCS:DUBLER 1X2RJ45 KOMP/KOMP | LCS KABEL TRANSMISYJNY U/UTP KAT.5E LSOH | 44.07 | SZ | 10 | 27.33.13.0 | 23
12315 | 5 | C | LCSRJ | Gniazda RJ LCS | Legrand | 032745 | LCS:DUBLER 1X2RJ45 TEL/KOMP | LCS DUBLER 1X2RJ45 TEL/TEL | 44.07 | SZ | 10 | 27.33.13.0 | 23
12316 | 5 | C | LCSRJ | Gniazda RJ LCS | Legrand | 032746 | LCS:DUBLER 1X2RJ45 TEL/TEL | LCS DUBLER 1X2RJ45 TEL-ISDN | 44.07 | SZ | 10 | 27.33.13.0 | 23
12317 | 5 | C | LCSRJ | Gniazda RJ LCS | Legrand | 032747 | LCS:DUBLER 1X2RJ45 TEL-ISDN | LCS DUBLER 1X2RJ45 KOMP/KOMP | 44.07 | SZ | 10 | 27.33.13.0 | 23
12318 | 5 | C | DLPC | Koryta kablowe | Legrand | 637960 | ODGAŁĘZIENIE PRZEGR. WYS. 100 | ODGAŁĘZIENIE PRZEGRODA WYSOKOŚĆ 100 | 44.07 | SZ | 2 | 27.33.14.0 | 23
12319 | 5 | C | LCSFO | FO LCS | Legrand | 032621 | LCS:PIGTAIL 1XLC 9/125 | PIGTAIL LC 9/125 | 44.1 | SZ | 1 | 27.31.11.0 | 23
12320 | 5 | C | LCSKK | Kable krosowe LCS | Legrand | 051790 | LCS KABEL KROSOWY RJ 45/STRIP KAT. 5E U/UTP 8 M | LCS KABEL KROSOWY U/UTP KAT. 5E RJ 45/STRIP 8M | 44.1 | SZ | 4 | 27.12.40.0 | 23
12321 | 4 | D | CBKCY | Cablofil korytka cynkowane | Cablofil | CM000093 | Korytko siatkowe, 54х200 mm, cynkowane ogniowo | KORYTKO SIATKOWE, 54Х200 MM, CYNKOWANE OGNIOWO | 44.22 | MB | 3 | 25.11.23.0 | 23 | Cynkowanie ogniowe | CF 54/200 GC
12322 | 5 | C | DLP-N | Kanały DLP-N | Legrand | 010621 | DLP KĄT ZEWN. DO WYS. 35 | DLP KĄT ZEWNĘTRZNY DO WYSOKOŚCI 35 | 44.23 | SZ | 10 | 27.33.14.0 | 23
12323 | 5 | B | KIOPS | Kanały KIO | Legrand | 330240 | PS LISTWA KABLOWA KIO 190X50 | LISTWA KABLOWA KIO 190 X 50 | 44.26 | MB | 12 | 27.33.14.0 | 23
12324 | 5 | B | KIOPS | Kanały KIO | Legrand | 330243 | PS ŁĄCZNIK KĄTOWY 190X50 | ŁĄCZNIK KĄTOWY 190 X 50 | 44.31 | SZ | 2 | 27.33.14.0 | 23
12325 | 5 | B | KIOPS | Kanały KIO | Legrand | 638054 | PS ŁĄCZNIK ODGAŁĘŹNY 130X50 | KIO Łącznik odgałęźny | 44.31 | SZ | 5 | 27.33.14.0 | 23
12326 | 5 | C | DLPLS | Listwy DLPlus | Legrand | 032800 | LISTWA PODŁOGOWA 92 x 20 SZARA | DLP LISTWA PODŁOGOWA 92 X 20 SZARA | 44.32 | MB | 20 | 27.33.14.0 | 23
12327 | 4 | D | CBASS | Cablofil akcesoria nierdzewne | Cablofil | CM586164 | Obejma do podwieszenia dla TXT 35, I316L | OBEJMA DO PODWIESZENIA DLA TXT 35, I316L | 44.36 | SZ | 1 | 25.11.23.0 | 23 | Stal nierdzewna 316L | UC 35 I316L
12328 | 5 | C | DLPLS | Listwy DLPlus | Legrand | 033714 | DLP ZAŚLEPKA/ODEJ. 140 x 35 BIAŁA | DLP ZAŚLEPKA/ODEJŚCIE 140 X 35 BIAŁA | 44.69 | SZ | 10 | 27.33.14.0 | 23
12329 | 4 | D | CBACY | Cablofil akcesoria cynkowane | Cablofil | CM595520 | Szyna pojedyncza 41x41x3000 mm, GS | SZYNA POJEDYNCZA 41X41X3000 MM, GS | 44.77 | MB | 3 | 25.11.23.0 | 23 | Cynkowanie metodą Sędzimira | R41S3000 GS
12330 | 5 | C | LCSRJ | Gniazda RJ LCS | Legrand | 079454 | M45:2M 1XRJ45 KAT5E UTP ALU | M45:2M 1XRJ45 KAT5E UTP ALU | 44.79 | SZ | 10 | 27.33.13.0 | 23
12331 | 5 | C | DLPC | Koryta kablowe | Legrand | 637956 | SZYNA DŁ. 2 m | SZYNA DŁUGOŚĆ 2M | 44.84 | MB | 42 | 27.33.14.0 | 23
12332 | 5 | C | LCSRJ | Gniazda RJ LCS | Legrand | 753044 | VALUR:GN 1XRJ45 KAT.6A UTP | GNIAZDO UTP POJEDYNCZE RJ 45 CAT. 6 A | 44.88 | SZ | 5 | 27.33.13.0 | 23
12333 | 5 | C | DLPC | Koryta kablowe | Legrand | 637908 | ZAKOŃCZENIE KORYTA 100 x 200 | ZAKOŃCZENIE KORYTA 100 X 200 | 45.2 | SZ | 2 | 27.33.14.0 | 23
12334 | 5 | C | LCSRJ | Gniazda RJ LCS | Legrand | 076552 | M45:1M 1XRJ45 KAT5E FTP | M45:1M 1XRJ45 KAT5E FTP | 45.22 | SZ | 10 | 27.33.13.0 | 23
12335 | 5 | C | DLPAL | Kanały aluminiowe | Legrand | 011167 | DLP ALU. UCH. OSPRZ. FI 60 1 x P. 85 | DLP ALU UCHWYT OSPRZĘT FI 60, 1 MECHANIZM POKRYWA 85 | 45.29 | SZ | 10 | 27.33.13.0 | 23
12336 | 5 | C | DLPAL | Kanały aluminiowe | Legrand | 011171 | DLP ALU. UCH. OSPRZ. FI 60 1 x P. 130 | DLP ALU UCHWYT OSPRZĘT FI 60, 1 MECHANIZM POKRYWA 130 | 45.3 | SZ | 5 | 27.33.13.0 | 23
12337 | 4 | D | CBACY | Cablofil akcesoria cynkowane | Cablofil | CM585377 | ZACISK UZIEMIAJACY BLT 6/50 |  | 45.36 | SZ | 1 | 25.11.23.0 | 23 | Miedź | BLT 6/50 CU
12338 | 4 | D | CBACY | Cablofil akcesoria cynkowane | Cablofil | CM561013 | Ceownik 26x48,4 mm, dł. 2000 mm, GC | CEOWNIK 26X48,4 MM, DŁ. 2000 MM, GC | 45.4 | MB | 2 | 25.11.23.0 | 23 | Cynkowanie ogniowe | EDF 2000 GC
12339 | 5 | C | LCSRJ | Gniazda RJ LCS | Legrand | 664773 | NI:B GNIAZDO 1XRJ45 KAT.6 UTP | NILOE - GNIAZDO 1XRJ45 KAT. 6 UTP BIAŁE | 45.46 | SZ | 10 | 27.33.13.0 | 23
12340 | 5 | C | LCSRJ | Gniazda RJ LCS | Legrand | 664873 | NI:K GNIAZDO 1XRJ45 KAT.6 UTP | NILOE - GNIAZDO 1XRJ45 KAT. 6 UTP KREMOWE | 45.46 | SZ | 10 | 27.33.13.0 | 23
12341 | 5 | C | DLPLS | Listwy DLPlus | Legrand | 031450 | DLP UCHW. OTEO 1M, WZDŁ. P. x 20 | DLP UCHWYT OTEO 1 MODUŁ WZDŁUŻ LISTWY WYSOKOŚĆ 20 | 45.85 | SZ | 5 | 27.33.14.0 | 23
12342 | 4 | D | CBACY | Cablofil akcesoria cynkowane | Cablofil | CM556323 | Wspornik ścienny, profil -C 278 mm, GC | WSPORNIK ŚCIENNY, PROFIL -C 278 MM, GC | 45.87 | SZ | 1 | 25.11.23.0 | 23 | Cynkowanie ogniowe | CSNC 200 GC
12343 | 5 | C | LCSRJ | Gniazda RJ LCS | Legrand | 076574 | M45 GNIAZDO 2M RJ 45 KAT. 6A UTP | M45: 2M 1XRJ45 KAT. 6A UTP BIAŁE | 45.89 | SZ | 10 | 27.33.13.0 | 23
12344 | 5 | C | DLPC | Koryta kablowe | Legrand | 637784 | WSPORNIK WIESZAK SZER. 300 | WSPORNIK WIESZAK SZEROKOŚĆ 300 | 45.93 | SZ | 4 | 27.33.14.0 | 23
12345 | 5 | C | DLPC | Koryta kablowe | Legrand | 637760 | POKRYWA SZER. 75 DŁ. 3 m | POKRYWA SZEROKOŚĆ 75 DŁUGOŚĆ 3M | 46.19 | MB | 24 | 27.33.14.0 | 23
12346 | 5 | C | DLP-N | Kanały DLP-N | Legrand | 010526 | DLP POKRYWA B. ELASTYCZNA SZER. 180 | DLP POKRYWA ELASTYCZNA SZEROKOŚĆ 180 | 46.19 | MB | 8 | 27.33.14.0 | 23
12347 | 4 | D | CBACY | Cablofil akcesoria cynkowane | Cablofil | CM556150 | CSN450GS CSN BRACKET 450 GS |  | 46.26 | SZ | 1 | 25.11.23.0 | 23 | Cynkowanie metodą Sędzimira | CSN 450 GS
12348 | 4 | D | CBACY | Cablofil akcesoria cynkowane | Cablofil | CM595023 | Wspornik 41 pojedynczy 200mm, GC | WSPORNIK 41 POJEDYNCZY 200MM, GC | 46.42 | SZ | 1 | 25.11.23.0 | 23 | Cynkowanie ogniowe | C41S200 GC
12349 | 4 | D | CBACY | Cablofil akcesoria cynkowane | Cablofil | CM558041 | Zacisk 30 mm, op. 50 szt | ZACISK 30 MM, OP. 50 SZT | 46.43 | KP | 1 | 25.11.23.0 | 23 | Cynkowanie elektrolityczne | CE 30 EZ
12350 | 4 | D | CBACY | Cablofil akcesoria cynkowane | Cablofil | CM923043 | Przegroda do koryt 100 mm, GC - 3m | PRZEGRODA DO KORYT 100 MM, GC - 3M | 46.46 | MB | 3 | 25.11.23.0 | 23 | Cynkowanie ogniowe | COT 100 GC
12351 | 5 | C | LCSRJ | Gniazda RJ LCS | Legrand | 076581 | M45:1M 1XRJ45 KAT6 UTP ANTYBAK | M45:1M 1XRJ45 KAT6 UTP ANTYBAK | 46.66 | SZ | 10 | 27.33.13.0 | 23
12352 | 5 | C | LCSKK | Kable krosowe LCS | Legrand | 051857 | LCS:K.KROS 6 F/UTP 5M LSOH-C | KABEL KROSOWY 6 F/UTP 5M LSOH-C | 46.72 | SZ | 1 | 27.12.40.0 | 23
12353 | 5 | C | LCSKK | Kable krosowe LCS | Legrand | 051853 | LCS:K.KROS 6 F/UTP 5M LSOH-Z | KABEL KROSOWY 6 F/UTP 5M LSOH-Z | 46.72 | SZ | 1 | 27.12.40.0 | 23
12354 | 5 | C | DLPLS | Listwy DLPlus | Legrand | 033747 | DLP KĄT PŁASKI 80 x 20 BIAŁY | DLP KĄT PŁASKI REGULOWANY 85ST DO 120ST BIAŁY | 46.94 | SZ | 10 | 27.33.14.0 | 23
12355 | 5 | C | DLPAL | Kanały aluminiowe | Legrand | 011204 | DLP UCHWYT ALU M45 4M POK. 65 | DLP UCHWYT DO OSPRZĘTU MOSAIC 65MM 4 MODUŁY ALU | 46.97 | SZ | 20 | 27.33.13.0 | 23
12356 | 5 | C | LCSRJ | Gniazda RJ LCS | Legrand | 076555 | M45:2M 1XRJ45 KAT5E FTP | M45:2M 1XRJ45 KAT5E FTP | 47.06 | SZ | 10 | 27.33.13.0 | 23
12357 | 5 | B | KIOPS | Kanały KIO | Legrand | 330251 | PS NAROŻNIK ZEWN. 250X50 | NAROŻNIK ZEWNĘTRZNY 250 X 50 | 47.17 | SZ | 1 | 27.33.14.0 | 23
12358 | 5 | C | LCSFO | FO LCS | Legrand | 033100 | LCS:FO ZŁĄCZE LC KLEJONE | ZŁĄCZE LC KLEJONE | 47.25 | SZ | 10 | 27.33.13.0 | 23
12359 | 4 | D | CBASS | Cablofil akcesoria nierdzewne | Cablofil | CM586084 | Stopka podłogowa, I316L | STOPKA PODŁOGOWA, I316L | 47.39 | SZ | 1 | 25.11.23.0 | 23 | Stal nierdzewna 316L | R55 I316L
12360 | 5 | C | LCSRJ | Gniazda RJ LCS | Legrand | 753142 | VALIF:B GN 1XRJ45 KAT.6 UTP | VALENA LIFE GNIAZDO 1 x RJ 45 kat. 6 UTP BIAŁE | 47.42 | SZ | 5 | 27.33.13.0 | 23
12361 | 5 | C | LCSRJ | Gniazda RJ LCS | Legrand | 753242 | VALIF:K GN 1XRJ45 KAT.6 UTP | VALENA LIFE GNIAZDO 1 x RJ 45 kat. 6 UTP KREMOWE | 47.42 | SZ | 5 | 27.33.13.0 | 23
12362 | 5 | C | DLPC | Koryta kablowe | Legrand | 637748 | ZAKOŃCZENIE KORYTA 50 x 300 | ZAKOŃCZENIE KORYTA 50 X 300 | 47.59 | SZ | 2 | 27.33.14.0 | 23
12363 | 5 | C | LCSRJ | Gniazda RJ LCS | Legrand | 067346 | CE:GNIAZDO 1XRJ45 STP KAT.6 | CELIANE - GNIAZDO 1XRJ45 STP KAT. 6 | 47.67 | SZ | 10 | 27.33.13.0 | 23
12364 | 5 | C | LCSRJ | Gniazda RJ LCS | Legrand | 753340 | VALIF:AL GN 1XRJ45 KAT.5E UTP | VALENA LIFE GNIAZDO 1 x RJ 45 kat. 5e UTP ALUMINIUM | 47.74 | SZ | 5 | 27.33.13.0 | 23
12365 | 5 | C | LCSRJ | Gniazda RJ LCS | Legrand | 079461 | M45:1M 1XRJ45 KAT6 UTP ALU | M45:1M 1XRJ45 KAT6 UTP ALU | 48.03 | SZ | 10 | 27.33.13.0 | 23
12366 | 5 | C | LCSRJ | Gniazda RJ LCS | Legrand | 069557 | PLEXO55:SZ 1XRJ45 KAT.5E FTP | PLEXO 55:SZ 1XRJ45 KAT.5E FTP | 48.06 | SZ | 1 | 27.33.13.0 | 23
12367 | 5 | C | DLPAL | Kanały aluminiowe | Legrand | 011212 | DLP UCHWYT ALU M45 2M POK. 85 | DLP UCHWYT DO OSPRZĘTU MOSAIC 85MM 2 MODUŁY ALU | 48.07 | SZ | 20 | 27.33.13.0 | 23
12368 | 4 | D | CBACY | Cablofil akcesoria cynkowane | Cablofil | CM595360 | Podstawa do szyny 41, GS | PODSTAWA DO SZYNY 41, GS | 48.08 | SZ | 1 | 25.11.23.0 | 23 | Cynkowanie metodą Sędzimira | PFN41S GS
12369 | 5 | C | LCSRJ | Gniazda RJ LCS | Legrand | 076508 | M45 GNIAZDO 2M RJ 45 KAT. 6A STP 45° | M45: 2M 1XRJ45 KAT. 6A STP BIAŁE 45° | 48.1 | SZ | 10 | 27.33.13.0 | 23
12370 | 4 | D | CBASS | Cablofil akcesoria nierdzewne | Cablofil | CM595930 | Obejma do podwieszenia dla koryt o szer. 50 mm, I304L | OBEJMA DO PODWIESZENIA DLA KORYT O SZER. 50 MM, I304L | 48.1 | SZ | 1 | 25.11.23.0 | 23 | Stal nierdzewna 304L | UC 100 I304L
12371 | 5 | B | KIOPS | Kanały KIO | Legrand | 638030 | PS LISTWA KABLOWA KIO45 100X50 | ZATRZASKOWA LISTWA KABLOWA 100 X 50 | 48.26 | MB | 12 | 27.33.14.0 | 23
12372 | 5 | C | DLP-N | Kanały DLP-N | Legrand | 010602 | DLP KĄT WEWN. DO WYS. 50, 85/95 | DLP KĄT WEWNĘTRZNY DO WYSOKOŚCI 50, 85/95 | 48.28 | SZ | 10 | 27.33.14.0 | 23
12373 | 5 | C | PPOD | Puszki podłogowe | Legrand | 054007 | ZESTAW MONTAŻOWY MINIPUSZEK POPUP 6 (2x3) MOD. | ZESTAW DO MONTAŻU POP-UP W PODŁOGACH TECHNICZNYCH I BLATACH - 6 (2X3) MODUŁÓW | 48.3 | SZ | 1 | 27.33.13.0 | 23
12374 | 4 | D | CBACY | Cablofil akcesoria cynkowane | Cablofil | CM556340 | CSNC400GS-FAS 400MM C-BRACKET |  | 48.45 | SZ | 1 | 25.11.23.0 | 23 | Cynkowanie metodą Sędzimira | CSNC 400 GS
12375 | 4 | D | CBASS | Cablofil akcesoria nierdzewne | Cablofil | CM586174 | Stopka R15, I316L | STOPKA R15, I316L | 48.49 | SZ | 1 | 25.11.23.0 | 23 | Stal nierdzewna 316L | R15 I316L
12376 | 5 | C | DLPLS | Listwy DLPlus | Legrand | 031466 | DLP UCHW. OTEO 2M, WZDŁ. x 16 | DLP UCHWYT OTEO 2 MODUŁY WZDŁUŻ LISTWY WYSOKOŚĆ 16 | 48.82 | SZ | 5 | 27.33.14.0 | 23
12377 | 5 | C | DLPAL | Kanały aluminiowe | Legrand | 011164 | DLP ALU. OSŁONA POŁ. POKR. 130 | DLP ALU OSŁONA POŁĄCZENIA POKRYWY 130 | 48.93 | SZ | 10 | 27.33.13.0 | 23
12378 | 5 | C | LCSRJ | Gniazda RJ LCS | Legrand | 069561 | PLEXO55:SZ 1XRJ45 KAT.6 UTP | PLEXO 55:SZ 1XRJ45 KAT.6 UTP | 48.99 | SZ | 1 | 27.33.13.0 | 23
12379 | 5 | C | DLPC | Koryta kablowe | Legrand | 637988 | PRZEGRODA WYS. 100 DŁ. 3 m | PRZEGRODA O WYSOKOŚCI 100 DŁUGOŚCI 3M | 49.04 | MB | 24 | 27.33.14.0 | 23
12380 | 5 | C | LCSRJ | Gniazda RJ LCS | Legrand | 076562 | M45:1M 1XRJ45 KAT6 FTP | M45:1M 1XRJ45 KAT6 FTP | 49.5 | SZ | 10 | 27.33.13.0 | 23
12381 | 5 | C | LCSRJ | Gniazda RJ LCS | Legrand | 076591 | M45:2M 1XRJ45 KAT6 UTP 90° | M45:2M 1XRJ45 KAT6 UTP 90° | 49.55 | SZ | 10 | 27.33.13.0 | 23
12382 | 4 | D | CBACY | Cablofil akcesoria cynkowane | Cablofil | CM586600 | Wspornik mocowany centralnie FAS 600 mm, GS | WSPORNIK MOCOWANY CENTRALNIE FAS 600 MM, GS | 49.62 | SZ | 1 | 25.11.23.0 | 23 | Cynkowanie metodą Sędzimira | SCF 600 GS
12383 | 4 | D | CBACY | Cablofil akcesoria cynkowane | Cablofil | CM013013 | Kształtownik 1000 mm, GC | KSZTAŁTOWNIK 1000 MM, GC | 49.62 | SZ | 1 | 25.11.23.0 | 23 | Cynkowanie ogniowe | RCSN 1000 GC
12384 | 4 | D | CBKCY | Cablofil korytka cynkowane | Cablofil | CM000901 | Korytko siatkowe, 105х150 mm, cynkowane | KORYTKO SIATKOWE, 105Х150 MM, CYNKOWANE | 49.63 | MB | 3 | 25.11.23.0 | 23 | Cynkowanie elektrolityczne | CF 105/150 EZ
12385 | 5 | C | LCSRJ | Gniazda RJ LCS | Legrand | 664777 | NI:B GNIAZDO 1XRJ45 KAT.6 FTP | NILOE - GNIAZDO 1XRJ45 KAT. 6 FTP BIAŁE | 49.65 | SZ | 10 | 27.33.13.0 | 23
12386 | 5 | C | LCSRJ | Gniazda RJ LCS | Legrand | 664877 | NI:K GNIAZDO 1XRJ45 KAT.6 FTP | NILOE - GNIAZDO 1XRJ45 KAT. 6 FTP KREMOWE | 49.65 | SZ | 10 | 27.33.13.0 | 23
12387 | 4 | D | CBASS | Cablofil akcesoria nierdzewne | Cablofil | CM350824 | WSPORNIK UNIWERS CB 150 IN316L |  | 49.78 | SZ | 1 | 25.11.23.0 | 23 | Stal nierdzewna 316L | CB 150 IN316L |  | CM557424
12388 | 5 | C | DLP-N | Kanały DLP-N | Legrand | 010914 | DLP UCH. OSPRZ. FI 60 1 x POK. 130 | DLP UCHWYT OSPRZĘTU FI 60, 1 MECHANIZM POKRYWA 130 | 50.05 | SZ | 5 | 27.33.14.0 | 23
12389 | 4 | D | CBACY | Cablofil akcesoria cynkowane | Cablofil | CM557243 | WSPORNIK WZMOCNIONY CRP 300 GC |  | 50.26 | SZ | 1 | 25.11.23.0 | 23 | Cynkowanie ogniowe | CRP 300 GC
12390 | 5 | C | LCSRJ | Gniazda RJ LCS | Legrand | 079471 | M45 GNIAZDO 1M RJ 45 KAT. 6A UTP ALUMINIUM | M45: 1M 1XRJ45 KAT. 6A UTP ALU | 50.29 | SZ | 10 | 27.33.13.0 | 23
12391 | 5 | C | LCSRJ | Gniazda RJ LCS | Legrand | 076584 | M45 GNIAZDO 1M RJ 45 KAT. 6A UTP ANTYBAKTERYJNE | M45: 1M 1XRJ45 KAT. 6A STP ANTYBAKTERYJNE | 50.29 | SZ | 10 | 27.33.13.0 | 23
12392 | 4 | D | CBACY | Cablofil akcesoria cynkowane | Cablofil | CM558203 | Łącznik prosty 1100mm, cynkowany ogniowo | ŁĄCZNIK PROSTY 1100MM, CYNKOWANY OGNIOWO | 50.37 | SZ | 1 | 25.11.23.0 | 23 | Cynkowanie ogniowe | ED 110 GC
12393 | 5 | C | LCSRJ | Gniazda RJ LCS | Legrand | 079464 | M45:2M 1XRJ45 KAT6 UTP ALU | M45:2M 1XRJ45 KAT6 UTP ALU | 50.52 | SZ | 10 | 27.33.13.0 | 23
12394 | 5 | B | KOBRA | Listwy napodłogowe Kobra | Legrand | GR-1600 | ELAST. L. NAPODŁ. KOBRA 1600 SZ. | ELASTYCZNA LISTWA NADPODŁOGOWA KOBRA 1600 KOLOR SZARY | 50.67 | MB | 3 | 27.33.14.0 | 23
12395 | 4 | D | CBACY | Cablofil akcesoria cynkowane | Cablofil | CM556143 | CSN400GC - BRACKET CSN 400 GC |  | 50.68 | SZ | 1 | 25.11.23.0 | 23 | Cynkowanie ogniowe | CSN 400 GC
12396 | 5 | C | DLPLS | Listwy DLPlus | Legrand | 031418 | DLP UCHW. OTEO 2M, WZDŁ. x 20 | DLP UCHWYT OTEO 2 MODUŁY WZDŁUŻ LISTWY WYSOKOŚĆ 20 | 50.69 | SZ | 5 | 27.33.14.0 | 23
12397 | 5 | B | RBPS | Rury sztywne RB | Legrand | 651646 | KOLANKO DŁUGIE ŚR. 50 | Kolanko długie śr. 50 | 50.74 | SZ | 3 | 22.21.29.0 | 23 |  |  |  | 330535
12398 | 5 | B | KOBRA | Listwy napodłogowe Kobra | Legrand | BK-1600 | ELAST. L. NAPODŁ. KOBRA 1600 CZ. | ELASTYCZNA LISTWA NADPODŁOGOWA KOBRA 1600 KOLOR CZARNY | 50.9 | MB | 3 | 27.33.14.0 | 23
12399 | 5 | C | LCSRJ | Gniazda RJ LCS | Legrand | 774230 | V:B GNIAZDO 1XRJ45 CAT5E UTP | VALENA GNIAZDO 1XRJ45 KAT 5E UTP BIAŁY | 51.01 | SZ | 10 | 27.33.13.0 | 23
12400 | 5 | C | LCSRJ | Gniazda RJ LCS | Legrand | 774130 | V:K GNIAZDO 1XRJ45 CAT5E UTP | VALENA GNIAZDO 1XRJ45 KAT 5E UTP KREM | 51.01 | SZ | 10 | 27.33.13.0 | 23
12401 | 5 | C | LCSRJ | Gniazda RJ LCS | Legrand | 067396 | CE:GN RJ45 OZNACZNIK STP KAT.6 | CELIANE - GNIAZDO MULTIMEDIALNE 1XRJ45 STP KAT.6 | 51.09 | SZ | 10 | 27.33.13.0 | 23
12402 | 5 | C | DLPLS | Listwy DLPlus | Legrand | 031613 | DLP UCHWYT M45 4M BIAŁY | DLP UCHWYT M45 4 MODUŁY BIAŁY | 51.23 | SZ | 5 | 27.33.14.0 | 23
12403 | 5 | C | DLP-N | Kanały DLP-N | Legrand | 010956 | DLP UCHWYT 6M M45 POK 65MM | UCHWYT ZATRZASKIWANY 6M POKRYWA BIAŁA 65MM | 51.36 | SZ | 10 | 27.33.14.0 | 23
12404 | 5 | C | DLPLS | Listwy DLPlus | Legrand | 030336 | DLP PUSZKA ROZGAŁ. 150 x 150 | DLP PUSZKA ROZGAŁĘŹNA 150 X 150 | 51.55 | SZ | 10 | 27.33.14.0 | 23
12405 | 5 | B | KIOPS | Kanały KIO | Legrand | 330250 | PS LISTWA KABLOWA KIO 250X50 | LISTWA KABLOWA KIO 250 X 50 | 51.62 | MB | 8 | 27.33.14.0 | 23
12406 | 5 | C | LCSRJ | Gniazda RJ LCS | Legrand | 076565 | M45:2M 1XRJ45 KAT6 FTP | M45:2M 1XRJ45 KAT6 FTP | 51.97 | SZ | 10 | 27.33.13.0 | 23
12407 | 4 | D | CBKCY | Cablofil korytka cynkowane | Cablofil | CM000053 | Korytko siatkowe, 30х300 mm, cynkowane ogniowo | KORYTKO SIATKOWE, 30Х300 MM, CYNKOWANE OGNIOWO | 52.07 | MB | 3 | 25.11.23.0 | 23 | Cynkowanie ogniowe | CF 30/300 GC
12408 | 5 | C | LCSFO | FO LCS | Legrand | 664779 | NI:K GNIAZDO FO 2xSC/APC | NILOE - GNIAZDO ŚWIATŁOWODOWE 2 X SC/APC BIAŁE | 52.15 | SZ | 10 | 27.33.13.0 | 23
12409 | 5 | C | LCSFO | FO LCS | Legrand | 664879 | NI:B GNIAZDO FO 2xSC/APC | NILOE - GNIAZDO ŚWIATŁOWODOWE 2 X SC/APC KREMOWE | 52.15 | SZ | 10 | 27.33.13.0 | 23
12410 | 5 | C | LCSRJ | Gniazda RJ LCS | Legrand | 079452 | M45:1M 1XRJ45 KAT5E FTP ALU | M45:1M 1XRJ45 KAT5E FTP ALU | 52.2 | SZ | 10 | 27.33.13.0 | 23
12411 | 5 | C | LCSRJ | Gniazda RJ LCS | Legrand | 753342 | VALIF:AL GN 1XRJ45 KAT.6 UTP | VALENA LIFE GNIAZDO 1 x RJ 45 kat. 6 UTP ALUMINIUM | 52.2 | SZ | 5 | 27.33.13.0 | 23
12412 | 4 | D | CBACY | Cablofil akcesoria cynkowane | Cablofil | CM558180 | Zacisk 35 mm, op. 50 szt. GS | ZACISK 35 MM, OP. 50 SZT. GS | 52.3 | KP | 1 | 25.11.23.0 | 23 | Cynkowanie metodą Sędzimira | CE 35 GS
12413 | 5 | C | DLP-N | Kanały DLP-N | Legrand | 010622 | DLP KĄT ZEWN. DO WYS. 50 | DLP KĄT ZEWNĘTRZNY DO WYSOKOŚCI 50 | 52.44 | SZ | 10 | 27.33.14.0 | 23
12414 | 4 | D | CBACY | Cablofil akcesoria cynkowane | Cablofil | CM801011 | Śruba + Nakrętka 6x20 EZ, op. 100 szt. | ŚRUBA + NAKRĘTKA 6X20 EZ, OP. 100 SZT. | 52.52 | KP | 1 | 25.11.23.0 | 23 | Cynkowanie elektrolityczne | BTRCC 6x20 EZ
12415 | 5 | C | LCSKT | Kable transmisyjne LCS | Legrand | 032888 | LCS KABEL TRANSMISYJNY U/UTP 100 PAR 500 M | LCS KABEL TRANSMISYJNY U/UTP KAT. 3 PCW 100 PAR | 52.71 | MB | 500 | 27.32.13.0 | 23
12416 | 5 | C | DLPC | Koryta kablowe | Legrand | 637918 | ZAKOŃCZENIE KORYTA 100 x 300 | ZAKOŃCZENIE KORYTA 100 X 300 | 52.72 | SZ | 2 | 27.33.14.0 | 23
12417 | 5 | C | LCSRJ | Gniazda RJ LCS | Legrand | 076505 | M45:2M 1XRJ45 KAT6 FTP 45O | M45:1M 1XRJ45 KAT6 UTP | 52.75 | SZ | 10 | 27.33.13.0 | 23
12418 | 4 | D | CBACY | Cablofil akcesoria cynkowane | Cablofil | CM585387 | Zacisk uziemienia BLF 8/16 | ZACISK UZIEMIENIA BLF 8/16 | 52.76 | SZ | 1 | 25.11.23.0 | 23 | Miedź | BLT 8X16 CU
12419 | 5 | C | LCSKK | Kable krosowe LCS | Legrand | 051753 | LCS:K.KROS 6 SF/UTP 2M PCW | LCS KABEL KROSOWY KAT.6 STP 3M LSOH | 52.89 | SZ | 5 | 27.32.13.0 | 23
12420 | 5 | C | LCSRJ | Gniazda RJ LCS | Legrand | 076597 | M45:2M 1XRJ45 KAT5E UTP BLOK. | M45:2M 1XRJ45 KAT5E UTP BLOK. | 52.93 | SZ | 5 | 27.33.13.0 | 23
12421 | 4 | D | CBACY | Cablofil akcesoria cynkowane | Cablofil | CM646050 | Pokrywa CP 300 mm, GS- 2m | POKRYWA CP 300 MM, GS- 2M | 53.07 | MB | 2 | 25.11.23.0 | 23 | Cynkowanie metodą Sędzimira | CP 300 GS
12422 | 5 | C | DLPAL | Kanały aluminiowe | Legrand | 011214 | DLP UCHWYT ALU M45 4M POK. 85 | DLP UCHWYT DO OSPRZĘTU MOSAIC 85MM 4 MODUŁY ALU | 53.19 | SZ | 20 | 27.33.13.0 | 23
12423 | 5 | C | LCSRJ | Gniazda RJ LCS | Legrand | 076523 | M45:2M 1XRJ45 KAT6 FTP POMAR. | M45:2M 1XRJ45 KAT6 FTP POMAR. | 53.37 | SZ | 10 | 27.33.13.0 | 23
12424 | 5 | C | LCSRJ | Gniazda RJ LCS | Legrand | 076522 | M45:2M 1XRJ45 KAT6 FTP ZIEL. | M45:2M 1XRJ45 KAT6 FTP ZIEL. | 53.37 | SZ | 10 | 27.33.13.0 | 23
12425 | 5 | B | KIOPS | Kanały KIO | Legrand | 330253 | PS ŁĄCZNIK KĄTOWY 250X50 | ŁĄCZNIK KĄTOWY 250 X 50 | 53.45 | SZ | 1 | 27.33.14.0 | 23
12426 | 5 | C | LCSRJ | Gniazda RJ LCS | Legrand | 770230 | V:AL GND. 1XRJ 45 KAT.5E UTP | VALENA GNIAZDO 1XRJ45 ALUMINIUM | 53.49 | SZ | 10 | 27.33.13.0 | 23
12427 | 5 | C | DLPLS | Listwy DLPlus | Legrand | 033715 | DLP KĄT WEWN. 140 x 35 BIAŁY | DLP KĄT WEWNĘTRZNY 140 X 35 BIAŁY | 53.68 | SZ | 5 | 27.33.14.0 | 23
12428 | 5 | C | DLP-N | Kanały DLP-N | Legrand | 010422 | DLP KANAŁ 50 x 105 BIAŁY B/POKR. | DLP KANAŁ 50 X 105 BIAŁY BEZ POKRYWY | 53.85 | MB | 20 | 27.33.14.0 | 23
12429 | 5 | C | LCSKK | Kable krosowe LCS | Legrand | 051883 | LCS KABEL KROSOWY 6A U/UTP PCW 2M CZERWONY | LCS KABEL KROSOWY KAT. 6A U/UTP 2M PCW | 53.96 | SZ | 5 | 27.12.40.0 | 23
12430 | 4 | D | CBACY | Cablofil akcesoria cynkowane | Cablofil | CM595033 | Wspornik 41 pojedynczy 300mm, GC | WSPORNIK 41 POJEDYNCZY 300MM, GC | 54.05 | SZ | 1 | 25.11.23.0 | 23 | Cynkowanie ogniowe | C41S300 GC
12431 | 4 | D | CBACY | Cablofil akcesoria cynkowane | Cablofil | CM558051 | Zacisk 40 mm, op. 25 szt | ZACISK 40 MM, OP. 25 SZT | 54.13 | KP | 1 | 25.11.23.0 | 23 | Cynkowanie elektrolityczne | CE 40 EZ
12432 | 4 | D | CBACY | Cablofil akcesoria cynkowane | Cablofil | CM585397 | Zacisk uziemienia BLF 8/35 | ZACISK UZIEMIENIA BLF 8/35 | 54.3 | SZ | 1 | 25.11.23.0 | 23 | Miedź | BLT 8X35 CU
12433 | 5 | C | LCSKK | Kable krosowe LCS | Legrand | 051780 | LCS:K.KROS 6A S/FTP 1M PCW | LCS KABEL KROSOWY KAT. 6A S/FTP 1M PCW | 54.3 | SZ | 5 | 27.32.13.0 | 23
12434 | 5 | C | DLPLS | Listwy DLPlus | Legrand | 033667 | DLP KĄT PŁASKI 120 x 20 BIAŁY | DLP KĄT PŁASKI REGULOWANY 85ST-120ST | 54.55 | SZ | 5 | 27.33.14.0 | 23
12435 | 4 | D | CBASS | Cablofil akcesoria nierdzewne | Cablofil | CM556108 | Wspornik Csn 100 I304L | WSPORNIK CSN 100 I304L | 55.04 | SZ | 1 | 25.11.23.0 | 23 | Stal nierdzewna 304L | CSN 100 I304L
12436 | 5 | C | DLPLS | Listwy DLPlus | Legrand | 031614 | DLP UCHWYT M45 6M BIAŁY | DLP UCHWYT M45 6 MODUŁÓW BIAŁY | 55.07 | SZ | 5 | 27.33.14.0 | 23
12437 | 4 | D | CBACY | Cablofil akcesoria cynkowane | Cablofil | CM557193 | PRZEKLADKA ECLI GC (x10) |  | 55.1 | KP | 1 | 25.11.23.0 | 23 | Cynkowanie ogniowe | ECLI GC
12438 | 4 | D | CBACY | Cablofil akcesoria cynkowane | Cablofil | CM556333 | Wspornik ścienny, profil -C 378 mm, GC | WSPORNIK ŚCIENNY, PROFIL -C 378 MM, GC | 55.18 | SZ | 1 | 25.11.23.0 | 23 | Cynkowanie ogniowe | CSNC 300 GC
12439 | 4 | D | CBASS | Cablofil akcesoria nierdzewne | Cablofil | CM801714 | Pręt gwintowany Ø8- 1m | PRĘT GWINTOWANY Ø8- 1M | 55.19 | SZ | 1 | 25.11.23.0 | 23 | Stal nierdzewna 316L | TF 8x1000 I316L
12440 | 5 | C | LCSRJ | Gniazda RJ LCS | Legrand | 664772 | NI:B GN. RJ12+RJ45 KAT.5 UTP | NILOE - GNIAZDO RJ12+RJ45 KAT. 5 UTP BIAŁE | 55.2 | SZ | 10 | 27.33.13.0 | 23
12441 | 5 | C | LCSRJ | Gniazda RJ LCS | Legrand | 664872 | NI:K GN. RJ12+RJ45 KAT.5 UTP | NILOE - GNIAZDO RJ12+RJ45 KAT. 5 UTP KREMOWE | 55.2 | SZ | 10 | 27.33.13.0 | 23
12442 | 4 | D | CBASS | Cablofil akcesoria nierdzewne | Cablofil | CM013304 | Kształtownik 300 mm, I316L | KSZTAŁTOWNIK 300 MM, I316L | 55.28 | SZ | 1 | 25.11.23.0 | 23 | Stal nierdzewna 316L | RCSN 300 IN316L
12443 | 5 | C | LCSRJ | Gniazda RJ LCS | Legrand | 079455 | M45:2M 1XRJ45 KAT5E FTP ALU | M45:2M 1XRJ45 KAT5E FTP ALU | 55.32 | SZ | 10 | 27.33.13.0 | 23
12444 | 5 | C | LCSSZ | Szafy LCS | Legrand | 046532 | LCS:PANEL ZAŚLEPKA 1U | LCS PANEL ZAŚLEPKA1U | 55.32 | SZ | 1 | 27.12.40.0 | 23
12445 | 5 | C | LCSRJ | Gniazda RJ LCS | Legrand | 664775 | NI:B GNIAZDO 1XRJ45 KAT.6 STP | NILOE - GNIAZDO 1XRJ45 KAT. 6 STP BIAŁE | 55.81 | SZ | 10 | 27.33.13.0 | 23
12446 | 5 | C | LCSRJ | Gniazda RJ LCS | Legrand | 664875 | NI:K GNIAZDO 1XRJ45 KAT.6 STP | NILOE - GNIAZDO 1XRJ45 KAT. 6 STP KREMOWE | 55.81 | SZ | 10 | 27.33.13.0 | 23
12447 | 5 | C | LCSRJ | Gniazda RJ LCS | Legrand | 664778 | NI:B GN. TELEFON. ISDN 1XRJ45 | NILOE - GNIAZDO TELEFONICZNE ISDN 1XRJ45 BIAŁE | 55.95 | SZ | 10 | 27.33.13.0 | 23
12448 | 5 | C | LCSRJ | Gniazda RJ LCS | Legrand | 664878 | NI:K GN. TELEFON. ISDN 1XRJ45 | NILOE - GNIAZDO TELEFONICZNE ISDN 1XRJ45 KREMOWE | 55.95 | SZ | 10 | 27.33.13.0 | 23
12449 | 5 | C | DLPLS | Listwy DLPlus | Legrand | 033716 | DLP KĄT ZEWN. 140 x 35 BIAŁY | DLP KĄT ZEWNĘTRZNY 140 X 35 BIAŁY | 56.11 | SZ | 5 | 27.33.14.0 | 23
12450 | 5 | C | PPOD | Puszki podłogowe | Legrand | 054008 | ZESTAW MONTAŻOWY MINIPUSZEK POPUP 8 (2x4) MOD. | ZESTAW DO MONTAŻU POP-UP W PODŁOGACH TECHNICZNYCH I BLATACH - 8 (2X4) MODUŁÓW | 56.13 | SZ | 1 | 27.33.13.0 | 23
12451 | 5 | C | LCSRJ | Gniazda RJ LCS | Legrand | 753032 | VALUR:GN RJ11/RJ45 KAT.6 UTP | GNIAZDO UTP RJ 11 + RJ 45 CAT. 6 | 56.23 | SZ | 5 | 27.33.13.0 | 23
12452 | 5 | C | DLPAL | Kanały aluminiowe | Legrand | 011165 | DLP ALU. OSŁONA POŁ. POKR. 180 | DLP ALU OSŁONA POŁĄCZENIA POKRYWY 180 | 56.28 | SZ | 10 | 27.33.13.0 | 23
12453 | 5 | C | DLPAL | Kanały aluminiowe | Legrand | 011168 | DLP ALU. UCH. OSPRZ. FI 60 2 x P. 85 | DLP ALU UCHWYT OSPRZĘT FI 60, 2 MECHANIZMY POKRYWA 85 | 56.77 | SZ | 5 | 27.33.13.0 | 23
12454 | 5 | C | DLP-N | Kanały DLP-N | Legrand | 010996 | DLP UCHWYT 6M M45 POK 85MM | UCHWYT ZATRZASKIWANY 6M POKRYWA BIAŁA 85MM | 56.87 | SZ | 10 | 27.33.14.0 | 23
12455 | 5 | C | LCSRJ | Gniazda RJ LCS | Legrand | 079486 | M45 GNIAZDO 2M RJ 45 KAT. 6 STP 45° CZARNE | M45: 2M 1XRJ45 KAT. 6 STP CZARNE | 56.87 | SZ | 10 | 27.33.13.0 | 23
12456 | 5 | C | LCSRJ | Gniazda RJ LCS | Legrand | 079474 | M45 GNIAZDO 2M RJ 45 KAT. 6A UTP ALUMINIUM | M45: 2M 1XRJ45 KAT. 6A UTP ALU | 56.87 | SZ | 10 | 27.33.13.0 | 23
12457 | 5 | C | DLPAL | Kanały aluminiowe | Legrand | 011108 | DLP ALU. PRZEGR. SEP. WYS. 50 | DLP ALU PRZEGRODA SEPARACYJNA, WYSOKOŚĆ 50 | 56.89 | MB | 24 | 27.33.13.0 | 23
12458 | 5 | C | DLPLS | Listwy DLPlus | Legrand | 032802 | KĄT PŁ. LISTWY PODŁOG. 92 x 20 | DLP KĄT PŁASKI LISTWY PODŁOGOWE 92 X 20 SZARY | 56.92 | SZ | 5 | 27.33.14.0 | 23
12459 | 5 | C | LCSKK | Kable krosowe LCS | Legrand | 051879 | LCS KABEL KROSOWY 6A U/UTP LS0H 2M CZERWONY | LCS KABEL KROSOWY KAT. 6A U/UTP 2M LS0H CZERWONY | 57.09 | SZ | 5 | 27.12.40.0 | 23
12460 | 5 | C | LCSKK | Kable krosowe LCS | Legrand | 051875 | LCS KABEL KROSOWY 6A U/UTP LS0H 2M ZIELONY | LCS KABEL KROSOWY KAT. 6A U/UTP 2M LS0H ZIELONY | 57.09 | SZ | 5 | 27.12.40.0 | 23
12461 | 5 | C | DLPC | Koryta kablowe | Legrand | 637928 | ZAKOŃCZENIE KORYTA 100 x 400 | ZAKOŃCZENIE KORYTA 100 X 400 | 57.3 | SZ | 2 | 27.33.14.0 | 23
12462 | 4 | D | CBACY | Cablofil akcesoria cynkowane | Cablofil | CM595543 | Szyna RE41S3000, GC | SZYNA RE41S3000, GC | 57.33 | MB | 3 | 25.11.23.0 | 23 | Cynkowanie ogniowe | RE41SP3000 GC
12463 | 4 | D | CBKCY | Cablofil korytka cynkowane | Cablofil | CM000201 | Korytko siatkowe, 54х400 mm, cynkowane | KORYTKO SIATKOWE, 54Х400 MM, CYNKOWANE | 57.43 | MB | 3 | 25.11.23.0 | 23 | Cynkowanie elektrolityczne | CF 54/400 EZ
12464 | 4 | D | CBASS | Cablofil akcesoria nierdzewne | Cablofil | CM595900 | Wspornik dla koryt o szer. od 50mm do 100mm, I304L | WSPORNIK DLA KORYT O SZER. OD 50MM DO 100MM, I304L | 57.96 | SZ | 1 | 25.11.23.0 | 23 | Stal nierdzewna 304L | CM 100/25 I304L
12465 | 5 | C | DLPC | Koryta kablowe | Legrand | 637761 | POKRYWA SZER. 100 DŁ. 3 m | POKRYWA SZEROKOŚĆ 100 DŁUGOŚĆ 3M | 57.96 | MB | 24 | 27.33.14.0 | 23
12466 | 5 | C | LCSRJ | Gniazda RJ LCS | Legrand | 753153 | VALIF:B GN 1XRJ45 KAT.5E FTP | VALENA LIFE GNIAZDO 1 x RJ 45 kat. 5e FTP BIAŁE | 58.03 | SZ | 5 | 27.33.13.0 | 23
12467 | 5 | C | LCSRJ | Gniazda RJ LCS | Legrand | 753253 | VALIF:K GN 1XRJ45 KAT.5E FTP | VALENA LIFE GNIAZDO 1 x RJ 45 kat. 5e FTP KREMOWE | 58.03 | SZ | 5 | 27.33.13.0 | 23
12468 | 4 | D | CBKCY | Cablofil korytka cynkowane | Cablofil | CM000911 | Korytko siatkowe, 105х200 mm, cynkowane | KORYTKO SIATKOWE, 105Х200 MM, CYNKOWANE | 58.09 | MB | 3 | 25.11.23.0 | 23 | Cynkowanie elektrolityczne | CF 105/200 EZ
12469 | 5 | C | DLPLS | Listwy DLPlus | Legrand | 033670 | DLP ROZGAŁ. T 80/120 x 20 BIAŁY | DLP ROZGAŁĘZIENIE T 80/120 X 20 BIAŁY | 58.11 | SZ | 5 | 27.33.14.0 | 23
12470 | 5 | C | LCSRJ | Gniazda RJ LCS | Legrand | 753041 | VALUR:GN 2XRJ45 KAT.5E UTP | VALENA ALLURE - GNIAZDO PODWÓJNE 2XRJ45 KAT.5E UTP | 58.2 | SZ | 10 | 27.33.13.0 | 23 |  |  | Nowość sierpień 2016
12471 | 5 | C | DLP-N | Kanały DLP-N | Legrand | 010698 | DLP ZAŚLEPKA OTW. W ŚCIANIE | DLP ZAŚLEPKA OTWORU W ŚCIANIE | 58.31 | SZ | 5 | 27.33.14.0 | 23
12472 | 5 | C | LCSRJ | Gniazda RJ LCS | Legrand | 069569 | PLEXO55:SZ 1XRJ45 KAT.6 FTP | PLEXO 55:SZ 1XRJ45 KAT.6 FTP | 58.32 | SZ | 5 | 27.33.13.0 | 23
12473 | 5 | C | LCSRJ | Gniazda RJ LCS | Legrand | 079462 | M45:1M 1XRJ45 KAT6 FTP ALU | M45:1M 1XRJ45 KAT6 FTP ALU | 58.38 | SZ | 10 | 27.33.13.0 | 23
12474 | 5 | C | LCSRJ | Gniazda RJ LCS | Legrand | 076582 | M45:1M 1XRJ45 KAT6 FTP ANTYBAK | M45:1M 1XRJ45 KAT6 FTP ANTYBAK | 58.38 | SZ | 10 | 27.33.13.0 | 23
12475 | 5 | C | DLPAL | Kanały aluminiowe | Legrand | 011158 | DLP ALU. ZAŚLEPKA 50 x 105 | DLP ALU ZAŚLEPKA 50 X 105 | 59.05 | SZ | 20 | 27.33.13.0 | 23
12476 | 5 | C | LCSRJ | Gniazda RJ LCS | Legrand | 076527 | M45 GNIAZDO 1M RJ 45 KAT. 6A UTP POMARAŃCZOWA KLAPKA | M45: 1M 1XRJ45 KAT. 6A UTP BIAŁE Z POMARAŃCZOWĄ KLAPKĄ | 59.06 | SZ | 10 | 27.33.13.0 | 23
12477 | 5 | C | LCSRJ | Gniazda RJ LCS | Legrand | 076526 | M45 GNIAZDO 1M RJ 45 KAT. 6A UTP ZIELONA KLAPKA | M45: 1M 1XRJ45 KAT. 6A UTP BIAŁE Z ZIELONĄ KLAPKĄ | 59.06 | SZ | 10 | 27.33.13.0 | 23
12478 | 5 | C | LCSFO | FO LCS | Legrand | 067395 | CE:2M GNIAZDO FO 2XSC/APC | CE:2M GNIAZDO FO 2XSC/APC | 59.09 | SZ | 1 | 27.33.13.0 | 23
12479 | 5 | B | KIOPS | Kanały KIO | Legrand | 638040 | PS LISTWA KABLOWA KIO45 130X50 | ZATRZASKOWA LISTWA KABLOWA 130 X 50 | 59.18 | MB | 12 | 27.33.14.0 | 23
12480 | 4 | D | CBACY | Cablofil akcesoria cynkowane | Cablofil | CM557460 | Wspornik uniwersalny, wymiary 138x557 mm, GS | WSPORNIK UNIWERSALNY, WYMIARY 138X557 MM, GS | 59.18 | SZ | 1 | 25.11.23.0 | 23 | Cynkowanie metodą Sędzimira | CU 500 GS
12481 | 4 | D | CBACY | Cablofil akcesoria cynkowane | Cablofil | CM557253 | WSPORNIK WZMOCNIONY CRP 400 GC |  | 59.21 | SZ | 1 | 25.11.23.0 | 23 | Cynkowanie ogniowe | CRP 400 GC
12482 | 5 | C | DLPC | Koryta kablowe | Legrand | 637700 | KORYTO PEŁNE 50 x 75 DŁ. 3 m | KORYTO PEŁNE 50 X 75 DŁUGOŚĆ 3M | 59.78 | MB | 24 | 27.33.14.0 | 23
12483 | 4 | D | CBACY | Cablofil akcesoria cynkowane | Cablofil | CM801611 | Nakrętka sześciokątna Ø8, op.100 szt | NAKRĘTKA SZEŚCIOKĄTNA Ø8, OP.100 SZT | 59.92 | KP | 1 | 25.11.23.0 | 23 | Cynkowanie elektrolityczne | HM 8 EZ
12484 | 5 | C | PPOD | Puszki podłogowe | Legrand | 650331 | PODST.PLAST.DO PUSZKI 2X3MOD | PODSTAWA DO PUSZKI PODŁOGOWEJ 2X3 MODUŁÓW | 59.94 | SZ | 1 | 27.33.13.0 | 23
12485 | 5 | C | DLP-N | Kanały DLP-N | Legrand | 010699 | DLP ZAŚLEPKA OTW. W ŚCIANIE | DLP ZAŚLEPKA OTWORU W ŚCIANIE | 59.96 | SZ | 5 | 27.33.14.0 | 23
12486 | 5 | C | LCSKK | Kable krosowe LCS | Legrand | 051870 | LCS:K.KROS 6A S/FTP 1M LSOH-C | LCS KABEL KROSOWY KAT. 6A S/FTP 1M LS0H CZERWONY | 60 | SZ | 5 | 27.12.40.0 | 23
12487 | 5 | C | LCSKK | Kable krosowe LCS | Legrand | 051866 | LCS:K.KROS 6A S/FTP 1M LSOH-Z | LCS KABEL KROSOWY KAT. 6A S/FTP 1M LS0H ZIELONY | 60 | SZ | 5 | 27.12.40.0 | 23
12488 | 5 | C | LCSRJ | Gniazda RJ LCS | Legrand | 076592 | M45:2M 1XRJ45 KAT6 FTP 90° | M45:2M 1XRJ45 KAT6 FTP 90° | 60.14 | SZ | 10 | 27.33.13.0 | 23
12489 | 4 | D | CBACY | Cablofil akcesoria cynkowane | Cablofil | CM595153 | Szyna 41 300, HDG | SZYNA 41 300, HDG | 60.17 | SZ | 1 | 25.11.23.0 | 23 | Cynkowanie ogniowe | P41S300 GC
12490 | 4 | D | CBACY | Cablofil akcesoria cynkowane | Cablofil | CM595523 | Szyna pojedyncza 41x41x3000 mm, GC | SZYNA POJEDYNCZA 41X41X3000 MM, GC | 60.56 | MB | 3 | 25.11.23.0 | 23 | Cynkowanie ogniowe | R41S3000 GC
12491 | 5 | C | LCSRJ | Gniazda RJ LCS | Legrand | 753046 | VALUR:GN 1XRJ45 KAT.6 STP | VALENA ALLURE - GNIAZDO POJEDYNCZE RJ45 KAT.6 STP | 60.77 | SZ | 5 | 27.33.13.0 | 23 |  |  | Nowość sierpień 2016
12492 | 5 | C | DLPC | Koryta kablowe | Legrand | 637976 | WSPORNIK TRAPEZ. SZER. 500 | DLPC WSPORNIK TRAPEZOWY DO KORYTA 500MM | 60.87 | SZ | 4 | 27.33.14.0 | 23
12493 | 4 | D | CBASS | Cablofil akcesoria nierdzewne | Cablofil | CM556104 | Wspornik ścienny, profil -L 178 mm, I316L | WSPORNIK ŚCIENNY, PROFIL -L 178 MM, I316L | 60.89 | SZ | 1 | 25.11.23.0 | 23 | Stal nierdzewna 316L | CSN 100 S6
12494 | 5 | C | DLP-N | Kanały DLP-N | Legrand | 075760 | DLP BLACK KĄT WEWN. 50X80 | DLP KĄT WEWNĘTRZNY 50x80 | 60.94 | SZ | 10 | 27.33.14.0 | 23
12495 | 4 | D | CBKCY | Cablofil korytka cynkowane | Cablofil | CM000103 | Korytko siatkowe, 54х300 mm, cynkowane ogniowo | KORYTKO SIATKOWE, 54Х300 MM, CYNKOWANE OGNIOWO | 60.96 | MB | 3 | 25.11.23.0 | 23 | Cynkowanie ogniowe | CF 54/300 GC
12496 | 4 | D | CBACY | Cablofil akcesoria cynkowane | Cablofil | CM801017 | Śruba + Nakrętka 6x30 DC, op. 100 szt. | ŚRUBA + NAKRĘTKA 6X30 DC, OP. 100 SZT. | 61.08 | KP | 1 | 25.11.23.0 | 23 | Ochronna warstwa cynkowo-aluminiowa | BTRCC 6X20 DC
12497 | 5 | C | DLPAL | Kanały aluminiowe | Legrand | 011172 | DLP ALU. UCH. OSPRZ. FI 60 2 x P. 130 | DLP ALU UCHWYT OSPRZĘT FI 60, 2 MECHANIZMY POKRYWA 130 | 61.23 | SZ | 5 | 27.33.13.0 | 23
12498 | 5 | C | LCSRJ | Gniazda RJ LCS | Legrand | 079465 | M45:2M 1XRJ45 KAT6 FTP ALU | M45:2M 1XRJ45 KAT6 FTP ALU | 61.34 | SZ | 10 | 27.33.13.0 | 23
12499 | 4 | D | CBACY | Cablofil akcesoria cynkowane | Cablofil | CM558013 | Zacisk 25 mm, op. 50 szt | ZACISK 25 MM, OP. 50 SZT | 61.35 | KP | 1 | 25.11.23.0 | 23 | Cynkowanie ogniowe | CE 25GC
12500 | 4 | D | CBASS | Cablofil akcesoria nierdzewne | Cablofil | CM557934 | Wspornik dla EDF i RE 41, 73x203 mm, stal nierdzewna 316L | WSPORNIK DLA EDF I RE 41, 73X203 MM, STAL NIERDZEWNA 316L | 61.59 | SZ | 1 | 25.11.23.0 | 23 | Stal nierdzewna 316L | CG 150 I316L
12501 | 4 | D | CBACY | Cablofil akcesoria cynkowane | Cablofil | CM646043 | Pokrywa CP 200 mm, GC- 2m | POKRYWA CP 200 MM, GC- 2M | 61.67 | MB | 2 | 25.11.23.0 | 23 | Cynkowanie ogniowe | CP 200 GC
12502 | 4 | D | CBACY | Cablofil akcesoria cynkowane | Cablofil | CM595043 | Wspornik 41 pojedynczy 400mm, GC | WSPORNIK 41 POJEDYNCZY 400MM, GC | 61.67 | SZ | 1 | 25.11.23.0 | 23 | Cynkowanie ogniowe | C41S400 GC
12503 | 4 | D | CBACY | Cablofil akcesoria cynkowane | Cablofil | CM556343 | CSNC400GC-FAS400MM C-BRACKETGC |  | 61.71 | SZ | 1 | 25.11.23.0 | 23 | Cynkowanie ogniowe | CSNC 400 GC
12504 | 4 | D | CBKCY | Cablofil korytka cynkowane | Cablofil | CM000811 | Korytko siatkowe, 30х500 mm, cynkowane | KORYTKO SIATKOWE, 30Х500 MM, CYNKOWANE | 61.81 | MB | 3 | 25.11.23.0 | 23 | Cynkowanie elektrolityczne | CF 30/500 EZ
12505 | 5 | C | DLPLS | Listwy DLPlus | Legrand | 030226 | DLP ROZG./KĄT 60/75 BIAŁY | DLP ROZGAŁĘZIENIE/KĄT 60/75 X 20 BIAŁY | 61.99 | SZ | 10 | 27.33.14.0 | 23
12506 | 5 | C | DLPAL | Kanały aluminiowe | Legrand | 011208 | DLP UCHWYT ALU M45 8M POK. 65 | DLP UCHWYT DO OSPRZĘTU MOSAIC 65MM 8 MODUŁÓW ALU | 62.05 | SZ | 10 | 27.33.13.0 | 23
12507 | 5 | C | BBIUR | Bloki biurowe | Legrand | 054063 | PLAKIETKA PRZEPUSTU BIURKOWEGO INOX | PLAKIETKA PRZEPUSTU BIURKOWEGO, STAL NIERDZEWNA | 62.21 | SZ | 1 | 27.33.13.0 | 23
12508 | 4 | D | CBACY | Cablofil akcesoria cynkowane | Cablofil | CM557203 | UCHWYT WZMAC DO WSPORN CRP GC |  | 62.4 | SZ | 1 | 25.11.23.0 | 23 | Cynkowanie ogniowe | CCRP GC
12509 | 5 | C | LCSKK | Kable krosowe LCS | Legrand | 051793 | LCS KABEL KROSOWY RJ 45/STRIP KAT. 5E F/UTP 8 M | LCS KABEL KROSOWY F/UTP KAT. 5E RJ 45/STRIP 8M | 62.73 | SZ | 4 | 27.12.40.0 | 23
12510 | 4 | D | CBKCY | Cablofil korytka cynkowane | Cablofil | CM000893 | Korytko siatkowe, 105х100 mm, cynkowane ogniowo | KORYTKO SIATKOWE, 105Х100 MM, CYNKOWANE OGNIOWO | 62.95 | MB | 3 | 25.11.23.0 | 23 | Cynkowanie ogniowe | CF 105/100 GC
12511 | 4 | D | CBACY | Cablofil akcesoria cynkowane | Cablofil | CM585407 | Zacisk uziemienia BLF 8/50 | ZACISK UZIEMIENIA BLF 8/50 | 63.1 | SZ | 1 | 25.11.23.0 | 23 | Miedź | BLF 8X50 CU
12512 | 5 | C | LCSAK | Akcesoria i elementy aktywne LCS | Legrand | 053300 | LCS:OSŁONA IP67 WTYCZKI RJ45 | OSŁONA IP 67 WTYCZKI RJ45 | 63.32 | SZ | 3 | 27.33.13.0 | 23
12513 | 4 | D | CBASS | Cablofil akcesoria nierdzewne | Cablofil | CM350834 | WSPORNIK UNIWERS CB 200 IN316L |  | 63.65 | SZ | 1 | 25.11.23.0 | 23 | Stal nierdzewna 316L | CB 200 IN316L |  | CM557434
12514 | 5 | C | LCSRJ | Gniazda RJ LCS | Legrand | 753146 | VALIF:B GN 1XRJ45 KAT.6 STP | VALENA LIFE GNIAZDO 1 x RJ 45 kat. 6 STP BIAŁE | 63.74 | SZ | 5 | 27.33.13.0 | 23
12515 | 5 | C | LCSRJ | Gniazda RJ LCS | Legrand | 753246 | VALIF:K GN 1XRJ45 KAT.6 STP | VALENA LIFE GNIAZDO 1 x RJ 45 kat. 6 STP KREMOWE | 63.74 | SZ | 5 | 27.33.13.0 | 23
12516 | 5 | C | LCSRJ | Gniazda RJ LCS | Legrand | 753353 | VALIF:AL GN 1XRJ45 KAT.5E FTP | VALENA LIFE GNIAZDO 1 x RJ 45 kat. 5e FTP ALUMINIUM | 63.76 | SZ | 5 | 27.33.13.0 | 23
12517 | 5 | C | LCSFO | FO LCS | Legrand | 078614 | M45 GNIAZDO 2M Z PRZELOTEM ŚWIATŁOWODOWYM 2xSC/APC | LCS GNIAZDO Z PRZELOTEM ŚWIATŁOWODOWYM 2 X SC/APC | 63.77 | SZ | 1 | 27.33.13.0 | 23
12518 | 5 | C | DLPAL | Kanały aluminiowe | Legrand | 011206 | DLP UCHWYT ALU M45 6M POK. 65 | DLP UCHWYT DO OSPRZĘTU MOSAIC 65MM 6 MODUŁÓW ALU | 63.85 | SZ | 10 | 27.33.13.0 | 23
12519 | 4 | D | CBASS | Cablofil akcesoria nierdzewne | Cablofil | CM559284 | Uchwyt CLMFAS do RCSN i szyn, I316L | UCHWYT CLMFAS DO RCSN I SZYN, I316L | 63.96 | SZ | 1 | 25.11.23.0 | 23 | Stal nierdzewna 316L | CLMFAS S6
12520 | 4 | D | CBKCY | Cablofil korytka cynkowane | Cablofil | CM000251 | Korytko siatkowe, 54х450 mm, cynkowane | KORYTKO SIATKOWE, 54Х450 MM, CYNKOWANE | 64.28 | MB | 3 | 25.11.23.0 | 23 | Cynkowanie elektrolityczne | CF 54/450 EZ
12521 | 5 | C | LCSRJ | Gniazda RJ LCS | Legrand | 076563 | M45:1M 1XRJ45 KAT6 STP | M45:1M 1XRJ45 KAT6 STP | 64.37 | SZ | 10 | 27.33.13.0 | 23
12522 | 5 | C | LCSRJ | Gniazda RJ LCS | Legrand | 753043 | VALUR:GN 2XRJ45 KAT.6 UTP | VALENA ALLURE - GNIAZDO PODWÓJNE 2XRJ45 KAT.6 UTP | 64.38 | SZ | 10 | 27.33.13.0 | 23 |  |  | Nowość sierpień 2016
12523 | 5 | C | DLPC | Koryta kablowe | Legrand | 637775 | WSPORNIK TRAPEZ. SZER. 400 | WSPORNIK TRAPEZOWY SZEROKOŚĆ 400 | 64.45 | SZ | 4 | 27.33.14.0 | 23
12524 | 5 | C | LCSRJ | Gniazda RJ LCS | Legrand | 753141 | VALIF:B GN 2XRJ45 KAT.5E UTP | VALENA LIFE GNIAZDO 2 x RJ 45 kat. 5e UTP BIAŁE | 64.71 | SZ | 5 | 27.33.13.0 | 23
12525 | 5 | C | LCSRJ | Gniazda RJ LCS | Legrand | 753241 | VALIF:K GN 2XRJ45 KAT.5E UTP | VALENA LIFE GNIAZDO 2 x RJ 45 kat. 5e UTP KREMOWE | 64.71 | SZ | 5 | 27.33.13.0 | 23
12526 | 5 | C | DLP-N | Kanały DLP-N | Legrand | 010924 | DLP UCH. OSPRZ. FI 60 2 x POK. 130 | DLP UCHWYT OSPRZĘT FI 60, 2 MECHANIZMY, POKRYWA 130 | 64.93 | SZ | 5 | 27.33.14.0 | 23
12527 | 5 | C | LCSRJ | Gniazda RJ LCS | Legrand | 774246 | V:B GNIAZDO 1XRJ45 CAT6 UTP | VALENA GNIAZDO 1XRJ45 KAT 6 UTP BIAŁY | 65.23 | SZ | 10 | 27.33.13.0 | 23
12528 | 5 | C | LCSRJ | Gniazda RJ LCS | Legrand | 774146 | V:K GNIAZDO 1XRJ45 CAT6 UTP | VALENA GNIAZDO 1XRJ45 KAT6 UTP KREM | 65.23 | SZ | 10 | 27.33.13.0 | 23
12529 | 5 | C | LCSRJ | Gniazda RJ LCS | Legrand | 079485 | M45:2M 1XRJ45 KAT6 FTP CZARNE | M45:2M 1XRJ45 KAT6 FTP CZARNE | 65.6 | SZ | 10 | 27.33.13.0 | 23
12530 | 5 | C | LCSRJ | Gniazda RJ LCS | Legrand | 773641 | CA:B GNIAZDO 1XRJ45 CAT6 UTP | CARIVA GNIAZDO 1XRJ45 KAT.6 UTP BIAŁE | 65.82 | SZ | 10 | 27.33.13.0 | 23
12531 | 5 | C | LCSRJ | Gniazda RJ LCS | Legrand | 773741 | CA:K GNIAZDO 1XRJ45 CAT6 UTP | CARIVA GNIAZDO 1XRJ45 CAT6 UTP KREMOWE | 65.82 | SZ | 10 | 27.33.13.0 | 23
12532 | 5 | C | LCSRJ | Gniazda RJ LCS | Legrand | 753048 | VALUR:GN 1XRJ45 KAT.6A STP | VALENA ALLURE - GNIAZDO POJEDYNCZE RJ45 KAT.6 STP | 65.92 | SZ | 5 | 27.33.13.0 | 23 |  |  | Nowość sierpień 2016
12533 | 5 | B | RBPS | Rury sztywne RB | Legrand | 651637 | ZEST. 2 KONCOWEK | Zestaw 2 końcówek do linek | 66.14 | SZ | 1 | 22.21.29.0 | 23 |  |  |  | 330549
12534 | 5 | C | DLP-N | Kanały DLP-N | Legrand | 075765 | DLP BLACK KĄT ZEWN. 50X80 | DLP KĄT ZEWNĘTRZNY 50x80 | 66.19 | SZ | 10 | 27.33.14.0 | 23
12535 | 5 | C | LCSKK | Kable krosowe LCS | Legrand | 051754 | LCS:K.KROS 6 SF/UTP 3M PCW | LCS KABEL KROSOWY KAT.6 SFTP 5M LSOH | 66.29 | SZ | 5 | 27.32.13.0 | 23
12536 | 5 | C | DLPC | Koryta kablowe | Legrand | 637977 | WSPORNIK TRAPEZ. SZER. 600 | DLPC WSPORNIK TRAPEZOWY DO KORYTA 600MM | 66.51 | SZ | 4 | 27.33.14.0 | 23
12537 | 5 | C | DLPC | Koryta kablowe | Legrand | 637710 | KORYTO PEŁNE 50 x 100 DŁ. 3 m | DLPC KORYTO KABLOWE NIE PERFOROWANE PCW 100 X 50 | 66.67 | MB | 24 | 27.33.14.0 | 23
12538 | 5 | C | LCSRJ | Gniazda RJ LCS | Legrand | 753045 | VALUR:GN 2XRJ45 KAT.6A UTP | GNIAZDO UTP PODWÓJNE 2XRJ 45 CAT. 6 A | 66.84 | SZ | 5 | 27.33.13.0 | 23
12539 | 5 | C | DLPC | Koryta kablowe | Legrand | 637785 | WSPORNIK WIESZAK SZER. 400 | WSPORNIK WIESZAK SZEROKOŚĆ 400 | 66.88 | SZ | 4 | 27.33.14.0 | 23
12540 | 5 | C | LCSKK | Kable krosowe LCS | Legrand | 051781 | LCS:K.KROS 6A S/FTP 2M PCW | LCS KABEL KROSOWY KAT. 6A S/FTP 2M PCW | 66.92 | SZ | 5 | 27.32.13.0 | 23
12541 | 5 | C | LCSKK | Kable krosowe LCS | Legrand | 051884 | LCS KABEL KROSOWY 6A U/UTP PCW 3M CZERWONY | LCS KABEL KROSOWY KAT. 6A U/UTP 3M PCW | 66.94 | SZ | 5 | 27.12.40.0 | 23
12542 | 4 | D | CBASS | Cablofil akcesoria nierdzewne | Cablofil | CM556118 | Wspornik Csn 150 I304L | WSPORNIK CSN 150 I304L | 67 | SZ | 1 | 25.11.23.0 | 23 | Stal nierdzewna 304L | CSN 150 I304L
12543 | 5 | C | LCSRJ | Gniazda RJ LCS | Legrand | 076594 | M45:2M 1XRJ45 KAT6 UTP BLOK. | M45:2M 1XRJ45 KAT6 UTP BLOK. | 67.37 | SZ | 5 | 27.33.13.0 | 23
12544 | 4 | D | CBACY | Cablofil akcesoria cynkowane | Cablofil | CM013020 | Kształtownik 2000 mm, GS | KSZTAŁTOWNIK 2000 MM, GS | 67.49 | SZ | 1 | 25.11.23.0 | 23 | Cynkowanie metodą Sędzimira | RCSN 2000 GS
12545 | 5 | C | DLPC | Koryta kablowe | Legrand | 637870 | ODGAŁĘZIENIE POZIOME 50/75 x 75 | ODGAŁĘZIENIE POZIOME 50/75 X 75 | 67.91 | SZ | 4 | 27.33.14.0 | 23
12546 | 5 | C | LCSRJ | Gniazda RJ LCS | Legrand | 770080 | V:BIAŁY GNIAZDO 1XRJ11+1XRJ45 | VALENA GNIAZDO TELEINFORMATYCZNE 1XRJ11+1XRJ45 KAT.6 UTP BIAŁY | 68 | SZ | 10 | 27.33.13.0 | 23
12547 | 5 | C | LCSRJ | Gniazda RJ LCS | Legrand | 774180 | V:KREM GNIAZDO 1XRJ11+1XRJ45 | VALENA GNIAZDO TELEINFORMATYCZNE 1XRJ11+1XRJ45 KAT.6 UTP | 68 | SZ | 10 | 27.33.13.0 | 23
12548 | 5 | C | DLPC | Koryta kablowe | Legrand | 637701 | KORYTO PERF. 50 x 75 DŁ. 3 m | KORYTO PERFOROWANE 50 X 75 DŁUGOŚĆ 3M | 68.12 | MB | 24 | 27.33.14.0 | 23
12549 | 5 | C | LCSRJ | Gniazda RJ LCS | Legrand | 664774 | NI:B GNIAZDO 2XRJ45 KAT.6 UTP | NILOE - GNIAZDO 2XRJ45 KAT. 6 UTP BIAŁE | 68.19 | SZ | 10 | 27.33.13.0 | 23
12550 | 5 | C | LCSRJ | Gniazda RJ LCS | Legrand | 664874 | NI:K GNIAZDO 2XRJ45 KAT.6 UTP | NILOE - GNIAZDO 2XRJ45 KAT. 6 UTP KREMOWE | 68.19 | SZ | 10 | 27.33.13.0 | 23
12551 | 5 | C | KPOD | Kanały podłogowe | Legrand | 089661 | KANAL PODL PCW 100X28 2 PRZEDZ | KANAŁ PODŁOGOWY PCW 100X28 2 PRZEDZ | 68.21 | MB | 12 | 27.33.13.0 | 23
12552 | 4 | D | CBKCY | Cablofil korytka cynkowane | Cablofil | CM000301 | Korytko siatkowe, 54х500 mm, cynkowane | KORYTKO SIATKOWE, 54Х500 MM, CYNKOWANE | 68.41 | MB | 3 | 25.11.23.0 | 23 | Cynkowanie elektrolityczne | CF 54/500 EZ
12553 | 5 | C | LCSRJ | Gniazda RJ LCS | Legrand | 770246 | V:AL GND. 1XRJ 45 KAT.6 UTP | VALENA GNIAZDO 1XRJ45 ALUMINIUM | 68.5 | SZ | 10 | 27.33.13.0 | 23
12554 | 5 | C | DLP-N | Kanały DLP-N | Legrand | 010958 | DLP UCHWYT M45 8M POK. 65 | UCHWYT ZATRZASKIWANY 8M POKRYWA BIAŁA 65MM | 69.1 | SZ | 10 | 27.33.14.0 | 23
12555 | 4 | D | CBACY | Cablofil akcesoria cynkowane | Cablofil | CM557263 | WSPORNIK WZMOCNIONY CRP 500 GC |  | 69.14 | SZ | 1 | 25.11.23.0 | 23 | Cynkowanie ogniowe | CRP 500 GC
12556 | 4 | D | CBKSS | Cablofil korytka nierdzewne | Cablofil | CM000018 | Korytko siatkowe, 30х50 mm, stal nierdzewna 304L | KORYTKO SIATKOWE, 30Х50 MM, STAL NIERDZEWNA 304L | 69.26 | MB | 3 | 25.11.23.0 | 23 | Stal nierdzewna 304L | CF 30/50 I304L
12557 | 5 | B | RBPS | Rury sztywne RB | Legrand | 651647 | KOLANKO DŁUGIE ŚR. 63 | Kolanko długie śr. 63 | 69.58 | SZ | 3 | 22.21.29.0 | 23 |  |  |  | 330536
12558 | 5 | C | LCSRJ | Gniazda RJ LCS | Legrand | 079492 | M45:2M 1XRJ45 KAT6 FTP 90° ALU | M45:2M 1XRJ45 KAT6 FTP 90° ALU | 69.74 | SZ | 10 | 27.33.13.0 | 23
12559 | 5 | C | DLPLS | Listwy DLPlus | Legrand | 030089 | DLP LISTWA 120 x 20 BIAŁA | DLP LISTWA 120 X 20 BIAŁA 2 PRZEDZIAŁY | 69.9 | MB | 30 | 27.33.14.0 | 23
12560 | 5 | C | DLPAL | Kanały aluminiowe | Legrand | 011159 | DLP ALU. ZAŚLEPKA 65 x 105 | DLP ALU ZAŚLEPKA 65 X 105 | 69.99 | SZ | 10 | 27.33.13.0 | 23
12561 | 5 | C | LCSRJ | Gniazda RJ LCS | Legrand | 773740 | CA:B GNIAZDO RJ 11/RJ45 | CARIVA GNIAZDO TELEINFORMATYCZNE 1XRJ11 + 1XRJ45 KAT.6 UTP KREMOWE | 70.26 | SZ | 10 | 27.33.13.0 | 23
12562 | 5 | C | LCSRJ | Gniazda RJ LCS | Legrand | 773640 | CA:B GNIAZDO RJ11/RJ45 | CARIVA GNIAZDO TELEINFORMATYCZNE 1XRJ11 + 1XRJ45 KAT.6 UTP BIAŁE | 70.26 | SZ | 10 | 27.33.13.0 | 23
12563 | 5 | C | DLP-N | Kanały DLP-N | Legrand | 010732 | DLP ROZG. DO WYS 50 | DLP ROZG. DO WYS 50 | 70.34 | SZ | 10 | 27.33.14.0 | 23
12564 | 5 | C | LCSRJ | Gniazda RJ LCS | Legrand | 770141 | V:AL GN. TELEFON. ISDN 1XRJ45 | VALENA - GNIAZDO TELEFONICZNE ISDN 1XRJ45 ALUMINIUM | 70.35 | SZ | 1 | 27.33.13.0 | 23
12565 | 5 | C | DLP-N | Kanały DLP-N | Legrand | 010611 | DLP KĄT WEWN. PRZEGR., 95/120 | DLP KĄT WEWNĘTRZNY PRZEGRODA 95/120 | 70.5 | SZ | 5 | 27.33.14.0 | 23
12566 | 4 | D | CBKCY | Cablofil korytka cynkowane | Cablofil | CM000921 | Korytko siatkowe, 105х300 mm, cynkowane | KORYTKO SIATKOWE, 105Х300 MM, CYNKOWANE | 70.51 | MB | 3 | 25.11.23.0 | 23 | Cynkowanie elektrolityczne | CF 105/300 EZ
12567 | 4 | D | CBKCY | Cablofil korytka cynkowane | Cablofil | CM000903 | Korytko siatkowe, 105х150 mm, cynkowane ogniowo | KORYTKO SIATKOWE, 105Х150 MM, CYNKOWANE OGNIOWO | 70.55 | MB | 3 | 25.11.23.0 | 23 | Cynkowanie ogniowe | CF 105/150 GC
12568 | 5 | C | KPOD | Kanały podłogowe | Legrand | 089668 | KANAL PODL PCW 100X38 2 PRZEDZ | KANAŁ PODŁOGOWY PCW 100X38 2 PRZEDZ | 70.69 | MB | 16 | 27.33.13.0 | 23
12569 | 5 | C | LCSRJ | Gniazda RJ LCS | Legrand | 753143 | VALIF:B GN 2XRJ45 KAT.6 UTP | VALENA LIFE GNIAZDO 2 x RJ 45 kat. 6 UTP BIAŁE | 70.76 | SZ | 5 | 27.33.13.0 | 23
12570 | 5 | C | LCSRJ | Gniazda RJ LCS | Legrand | 753243 | VALIF:K GN 2XRJ45 KAT.6 UTP | VALENA LIFE GNIAZDO 2 x RJ 45 kat. 6 UTP KREMOWE | 70.76 | SZ | 5 | 27.33.13.0 | 23
12571 | 5 | C | DLPLS | Listwy DLPlus | Legrand | 033720 | ROZGAŁ. PŁ. DLPLUS 140 x 35 | ROZGAŁĘZIENIE PŁASKIE DLPLUS 140 X 35 | 71.04 | SZ | 5 | 27.33.14.0 | 23
12572 | 5 | C | LCSRJ | Gniazda RJ LCS | Legrand | 753148 | VALIF:B GN 1XRJ45 KAT.6A STP | VALENA LIFE GNIAZDO 1 x RJ 45 kat. 6A STP BIAŁE | 71.08 | SZ | 5 | 27.33.13.0 | 23
12573 | 5 | C | LCSRJ | Gniazda RJ LCS | Legrand | 753248 | VALIF:K GN 1XRJ45 KAT.6A STP | VALENA LIFE GNIAZDO 1 x RJ 45 kat. 6A STP KREMOWE | 71.08 | SZ | 5 | 27.33.13.0 | 23
12574 | 5 | C | LCSRJ | Gniazda RJ LCS | Legrand | 753341 | VALIF:AL GN 2XRJ45 KAT.5E UTP | VALENA LIFE GNIAZDO 2 x RJ 45 kat. 5e UTP ALUMINIUM | 71.18 | SZ | 5 | 27.33.13.0 | 23
12575 | 5 | C | LCSKK | Kable krosowe LCS | Legrand | 051871 | LCS:K.KROS 6A S/FTP 2M LSOH-C | LCS KABEL KROSOWY KAT. 6A S/FTP 2M LS0H CZERWONY | 71.35 | SZ | 5 | 27.12.40.0 | 23
12576 | 5 | C | LCSKK | Kable krosowe LCS | Legrand | 051867 | LCS:K.KROS 6A S/FTP 2M LSOH-Z | LCS KABEL KROSOWY KAT. 6A S/FTP 2M LS0H ZIELONY | 71.35 | SZ | 5 | 27.12.40.0 | 23
12577 | 5 | C | DLPAL | Kanały aluminiowe | Legrand | 011110 | DLP ALU. POKRYWA SZER. 65 | DLP ALU POKRYWA SZEROKOŚĆ 65 | 71.37 | MB | 16 | 27.33.13.0 | 23
12578 | 5 | C | LCSRJ | Gniazda RJ LCS | Legrand | 770280 | V:AL GNIAZDO 1XRJ11+1XRJ45 | VALENA GNIAZDO TELEINFORMATYCZNE 1XRJ11+1XRJ45 KAT.6 UTP ALUMINIUM | 71.43 | SZ | 10 | 27.33.13.0 | 23
12579 | 5 | C | DLPLS | Listwy DLPlus | Legrand | 030236 | DLP ROZG./KĄT 60 x 16 | DLP ROZGAŁĘZIENIE/KĄT DO 60 X 16 | 71.64 | SZ | 10 | 27.33.14.0 | 23
12580 | 5 | C | LCSRJ | Gniazda RJ LCS | Legrand | 753346 | VALIF:AL GN 2XRJ45 KAT.6A STP | VALENA LIFE GNIAZDO 1 x RJ 45 kat. 6 STP ALUMINIUM | 71.77 | SZ | 5 | 27.33.13.0 | 23
12581 | 5 | C | LCSSZ | Szafy LCS | Legrand | 046533 | LCS:PANEL ZAŚLEPKA 2U | LCS PANEL ZAŚLEPKA 2U | 71.78 | SZ | 1 | 27.12.40.0 | 23
12582 | 5 | C | LCSRJ | Gniazda RJ LCS | Legrand | 774232 | V:B GNIAZDO 1XRJ45 KAT.6 FTP | VALENA - GNIAZDO 1XRJ45 KAT. 6 FTP BIAŁE | 71.86 | SZ | 10 | 27.33.13.0 | 23
12583 | 5 | C | LCSRJ | Gniazda RJ LCS | Legrand | 774132 | V:K GNIAZDO 1XRJ45 KAT.6 FTP | VALENA - GNIAZDO 1XRJ45 KAT. 6 FTP KREMOWE | 71.86 | SZ | 10 | 27.33.13.0 | 23
12584 | 5 | C | LCSRJ | Gniazda RJ LCS | Legrand | 076502 | M45:2M 2XRJ45 KAT5E UTP 45O | M45:2M 2XRJ45 KAT6 UTP | 71.94 | SZ | 5 | 27.33.13.0 | 23
12585 | 5 | C | LCSKK | Kable krosowe LCS | Legrand | 051880 | LCS KABEL KROSOWY 6A U/UTP LS0H 3M CZERWONY | LCS KABEL KROSOWY KAT. 6A U/UTP 3M LS0H CZERWONY | 72.1 | SZ | 5 | 27.12.40.0 | 23
12586 | 5 | C | LCSKK | Kable krosowe LCS | Legrand | 051876 | LCS KABEL KROSOWY 6A U/UTP LS0H 3M ZIELONY | LCS KABEL KROSOWY KAT. 6A U/UTP 3M LS0H ZIELONY | 72.1 | SZ | 5 | 27.12.40.0 | 23
12587 | 5 | C | LCSRJ | Gniazda RJ LCS | Legrand | 076536 | M45:1M DUBLER TEL/DATA UTP | M45:1M DUBLER TEL/DATA UTP | 72.11 | SZ | 10 | 27.33.13.0 | 23
12588 | 4 | D | CBACY | Cablofil akcesoria cynkowane | Cablofil | CM557463 | Wspornik uniwersalny, wymiary 138x557 mm, GC | WSPORNIK UNIWERSALNY, WYMIARY 138X557 MM, GC | 72.52 | SZ | 1 | 25.11.23.0 | 23 | Cynkowanie ogniowe | CU 500 GC
12589 | 5 | C | DLPC | Koryta kablowe | Legrand | 637983 | WSPORNIK WIESZAK SZER. 500 | DLPC WSPORNIK - WIESZAK DO KORYTA 500MM | 72.78 | SZ | 4 | 27.33.14.0 | 23
12590 | 5 | C | LCSFO | FO LCS | Legrand | 032618 | LCS:KABEL KROSOWY SC/APC 2M | LCS - KABEL KROSOWY SC/APC 2M | 72.83 | SZ | 1 | 27.31.11.0 | 23
12591 | 4 | D | CBACY | Cablofil akcesoria cynkowane | Cablofil | CM595363 | Podstawa do szyny 41, GC | PODSTAWA DO SZYNY 41, GC | 72.86 | SZ | 1 | 25.11.23.0 | 23 | Cynkowanie ogniowe | PFN41S GC
12592 | 5 | C | DLP-N | Kanały DLP-N | Legrand | 010606 | DLP KĄT WEWN. WYS. 50, Z 1 PRZEGR. | DLP KĄT WEWNĘTRZNY DO WYSOKOŚCI 50, 85/95 Z PRZEGRODĄ | 73.15 | SZ | 5 | 27.33.14.0 | 23
12593 | 4 | D | CBASS | Cablofil akcesoria nierdzewne | Cablofil | CM595910 | Wspornik dla koryt o szer. od 100mm do 600mm, I304L | WSPORNIK DLA KORYT O SZER. OD 100MM DO 600MM, I304L | 73.59 | SZ | 1 | 25.11.23.0 | 23 | Stal nierdzewna 304L | CM 100/50 I304L
12594 | 4 | D | CBACY | Cablofil akcesoria cynkowane | Cablofil | CM595053 | Wspornik 41 pojedynczy 500mm, GC | WSPORNIK 41 POJEDYNCZY 500MM, GC | 73.74 | SZ | 1 | 25.11.23.0 | 23 | Cynkowanie ogniowe | C41S500 GC
12595 | 5 | C | DLPC | Koryta kablowe | Legrand | 637871 | ODGAŁĘZIENIE POZIOME 50/75 x 100 | ODGAŁĘZIENIE POZIOME 50/75 X 100 | 73.86 | SZ | 2 | 27.33.14.0 | 23
12596 | 5 | C | LCSRJ | Gniazda RJ LCS | Legrand | 076538 | M45:1M DUBLER DATA/DATA UTP | M45:1M DUBLER DATA/DATA UTP | 73.91 | SZ | 10 | 27.33.13.0 | 23
12597 | 4 | D | CBASS | Cablofil akcesoria nierdzewne | Cablofil | CM556128 | Wspornik Csn 200 I304L | WSPORNIK CSN 200 I304L | 73.92 | SZ | 1 | 25.11.23.0 | 23 | Stal nierdzewna 304L | CSN 200 I304L
12598 | 4 | D | CBKSS | Cablofil korytka nierdzewne | Cablofil | CM000014 | Korytko siatkowe, 30х50 mm, stal nierdzewna 316L | KORYTKO SIATKOWE, 30Х50 MM, STAL NIERDZEWNA 316L | 73.92 | MB | 3 | 25.11.23.0 | 23 | Stal nierdzewna 316L | CF 30/50 I316L
12599 | 5 | C | LCSRJ | Gniazda RJ LCS | Legrand | 076583 | M45:1M 1XRJ45 KAT6 STP ANTYBAK | M45:1M 1XRJ45 KAT6 STP ANTYBAK | 74.27 | SZ | 5 | 27.33.13.0 | 23
12600 | 4 | D | CBASS | Cablofil akcesoria nierdzewne | Cablofil | CM556114 | Wspornik ścienny, profil -L 228 mm, I316L | WSPORNIK ŚCIENNY, PROFIL -L 228 MM, I316L | 74.7 | SZ | 1 | 25.11.23.0 | 23 | Stal nierdzewna 316L | CSN 150 S6
12601 | 4 | D | CBASS | Cablofil akcesoria nierdzewne | Cablofil | CM801514 | Podkładka M8, op. 100 szt | PODKŁADKA M8, OP. 100 SZT | 74.89 | KP | 1 | 25.11.23.0 | 23 | Stal nierdzewna 316L | M8 I316L
12602 | 5 | C | LCSRJ | Gniazda RJ LCS | Legrand | 076593 | M45:2M 1XRJ45 KAT6 STP 90° | M45:2M 1XRJ45 KAT6 STP 90° | 75.03 | SZ | 10 | 27.33.13.0 | 23
12603 | 5 | C | DLP-N | Kanały DLP-N | Legrand | 010614 | DLP KĄT WEWN., 95/120 | DLP KĄT WEWNĘTRZNY 95/120 | 75.33 | SZ | 10 | 27.33.14.0 | 23
12604 | 5 | C | LCSRJ | Gniazda RJ LCS | Legrand | 770232 | V:AL GNIAZDO 1XRJ45 KAT.6 FTP | VALENA - GNIAZDO 1XRJ45 KAT. 6 FTP ALUMINIUM | 75.36 | SZ | 10 | 27.33.13.0 | 23
12605 | 5 | C | LCSKK | Kable krosowe LCS | Legrand | 051501 | LCS KABEL KROSOWY RJ 45/RJ 45 KAT. 5E U/UTP 15 M | LCS KABEL KROSOWY U/UTP KAT. 5E RJ 45/RJ 45 15M | 75.59 | SZ | 4 | 27.12.40.0 | 23
12606 | 5 | C | DLPC | Koryta kablowe | Legrand | 637872 | ODGAŁĘZIENIE POZIOME 50/75 x 150 | ODGAŁĘZIENIE POZIOME 50/75 X 150 | 75.78 | SZ | 2 | 27.33.14.0 | 23
12607 | 5 | C | LCSRJ | Gniazda RJ LCS | Legrand | 775761 | SI MECH: 1XRJ45 CAT5E UTP | SISTENA LIFE GNIAZDO KOMPUTEROWE -UTP - 1XRJ45 | 75.83 | SZ | 10 | 27.33.13.0 | 23
12608 | 5 | C | PPOD | Puszki podłogowe | Legrand | 089644 | PUSZKA PODL 3 MOD PLASTIK OKR. | PUSZKA PODŁOGOWA 3 MODUŁY, PLASTIKOWA, OKRĄGŁA | 75.87 | SZ | 1 | 27.33.13.0 | 23
12609 | 4 | D | CBACY | Cablofil akcesoria cynkowane | Cablofil | CM595163 | Szyna 41 400, HDG | SZYNA 41 400, HDG | 75.87 | SZ | 1 | 25.11.23.0 | 23 | Cynkowanie ogniowe | P41S400 GC
12610 | 5 | B | RBPS | Rury sztywne RB | Legrand | 651632 | SPRĘŻYNA ŚR. 16 | Sprężyna śr. 16 | 75.88 | SZ | 1 | 22.21.29.0 | 23 |  |  |  | 330537
12611 | 5 | C | DLP-N | Kanały DLP-N | Legrand | 010635 | DLP KĄT ZEWN. WYS. 50, Z 1 PRZEGR. | DLP KĄT ZEWNĘTRZNY REGULOWANY KORPUS 50X150 KĄT 60ST-120ST Z 1 PRZEGRODĄ | 75.98 | SZ | 5 | 27.33.14.0 | 23
12612 | 5 | C | LCSRJ | Gniazda RJ LCS | Legrand | 753348 | VALIF:AL GN 1XRJ45 KAT.6A STP | VALENA LIFE GNIAZDO 1 x RJ 45 kat. 6A STP ALUMINIUM | 76.13 | SZ | 5 | 27.33.13.0 | 23
12613 | 4 | D | CBKCY | Cablofil korytka cynkowane | Cablofil | CM000951 | Korytko siatkowe, 150х200 mm, cynkowane | KORYTKO SIATKOWE, 150Х200 MM, CYNKOWANE | 76.51 | MB | 3 | 25.11.23.0 | 23 | Cynkowanie elektrolityczne | CF 150/200 EZ
12614 | 5 | C | LCSRJ | Gniazda RJ LCS | Legrand | 076590 | M45 GNIAZDO 2M RJ 45 KAT. 6A UTP Z BLOKADĄ | M45: 2M 1XRJ45 KAT. 6A UTP BIAŁE Z CZERWONĄ KLAPKĄ | 76.59 | SZ | 5 | 27.33.13.0 | 23
12615 | 5 | C | BBIUR | Bloki biurowe | Legrand | 054070 | PRZEPUST BIUR. DO WYPOS. 1x2P+Z BIAŁY | PRZEPUST BIURKOWY DO WYPOSAŻENIA W GNIAZDO 2P+Z, BIAŁY | 76.68 | SZ | 1 | 27.33.13.0 | 23
12616 | 5 | C | BBIUR | Bloki biurowe | Legrand | 054071 | PRZEPUST BIUR. DO WYPOS. 1x2P+Z CZARNY | PRZEPUST BIURKOWY DO WYPOSAŻENIA W GNIAZDO 2P+Z, CZARNY | 76.68 | SZ | 1 | 27.33.13.0 | 23
12617 | 5 | C | DLPAL | Kanały aluminiowe | Legrand | 011109 | DLP ALU. PRZEGR. SEP. WYS. 65 | DLP ALU PRZEGRODA SEPARACYJNA, WYSOKOŚĆ 65 | 76.81 | MB | 24 | 27.33.13.0 | 23
12618 | 5 | C | LCSRJ | Gniazda RJ LCS | Legrand | 076595 | M45:2M 1XRJ45 KAT6 FTP BLOK. | M45:2M 1XRJ45 KAT6 FTP BLOK. | 76.96 | SZ | 5 | 27.33.13.0 | 23
12619 | 4 | D | CBASS | Cablofil akcesoria nierdzewne | Cablofil | CM556124 | Wspornik ścienny, profil -L 278 mm, I316L | WSPORNIK ŚCIENNY, PROFIL -L 278 MM, I316L | 77.14 | SZ | 1 | 25.11.23.0 | 23 | Stal nierdzewna 316L | CSN 200 S6
12620 | 5 | C | DLP-N | Kanały DLP-N | Legrand | 075750 | DLP BLACK LISTWA Z POKR. 50X80 | DLP BLACK 50 x 80 | 77.26 | MB | 20 | 27.33.14.0 | 23
12621 | 5 | C | LCSRJ | Gniazda RJ LCS | Legrand | 076535 | M45:1M DUBLER TEL/TEL UTP 4/5 | M45:1M DUBLER TEL/TEL UTP 4/5 | 77.35 | SZ | 10 | 27.33.13.0 | 23
12622 | 4 | D | CBACY | Cablofil akcesoria cynkowane | Cablofil | CM646090 | Pokrywa CP450 2m, GS | POKRYWA CP450 2M, GS | 77.38 | MB | 2 | 25.11.23.0 | 23 | Cynkowanie metodą Sędzimira | CP 450 GS
12623 | 5 | C | DLPAL | Kanały aluminiowe | Legrand | 011216 | DLP UCHWYT ALU M45 8M POK. 85 | DLP UCHWYT DO OSPRZĘTU MOSAIC 6 85MM 6 MODUŁÓW ALU | 77.51 | SZ | 10 | 27.33.13.0 | 23
12624 | 5 | C | LCSRJ | Gniazda RJ LCS | Legrand | 753343 | VALIF:AL GN 2XRJ45 KAT.6 UTP | VALENA LIFE GNIAZDO 2 x RJ 45 kat. 6 UTP ALUMINIUM | 77.77 | SZ | 5 | 27.33.13.0 | 23
12625 | 4 | D | CBASS | Cablofil akcesoria nierdzewne | Cablofil | CM350844 | WSPORNIK UNIWERS CB 300 IN316L |  | 78.36 | SZ | 1 | 25.11.23.0 | 23 | Stal nierdzewna 316L | CB 300 IN316L |  | CM557444
12626 | 5 | C | LCSFO | FO LCS | Legrand | 078618 | M45:2M GNIAZDO ŚWIATŁOWÓD 2 LC | MOSAIC 2M GNIAZDO PRZELOTOWE 1XRJ45 KAT.5E UTP | 78.49 | SZ | 1 | 27.33.13.0 | 23
12627 | 5 | C | LCSFO | FO LCS | Legrand | 078617 | M45:2M GNIAZDO ŚWIATŁOWÓD 2 SC | MOSAIC GNIAZDO 2M ŚWIATŁOWÓD 2XLC | 78.49 | SZ | 1 | 27.33.13.0 | 23
12628 | 5 | C | LCSFO | FO LCS | Legrand | 078616 | M45:2M GNIAZDO ŚWIATŁOWÓD 2 ST | MOSAIC GNIAZDO 2M ŚWIATŁOWÓD 2XSC | 78.49 | SZ | 1 | 27.33.13.0 | 23
12629 | 5 | C | DLPC | Koryta kablowe | Legrand | 637984 | WSPORNIK WIESZAK SZER. 600 | DLPC WSPORNIK - WIESZAK DO KORYTA 600MM | 78.54 | SZ | 4 | 27.33.14.0 | 23
12630 | 5 | C | LCSRJ | Gniazda RJ LCS | Legrand | 775975 | SI:MECH. GN. TEL. ISDN 1XRJ45 | SISTENA LIFE GNIAZDO TELEFONICZNE ISDN 1XRJ45 (8 STYKÓW) | 78.74 | SZ | 1 | 27.33.13.0 | 23
12631 | 4 | D | CBACY | Cablofil akcesoria cynkowane | Cablofil | CM646060 | Pokrywa CP 400 mm, GS- 2m | POKRYWA CP 400 MM, GS- 2M | 78.75 | MB | 2 | 25.11.23.0 | 23 | Cynkowanie metodą Sędzimira | CP 400 GS
12632 | 4 | D | CBKSS | Cablofil korytka nierdzewne | Cablofil | CM755008 | Telex Rail, 35x35 mm, stal nierdzewna 304L | TELEX RAIL, 35X35 MM, STAL NIERDZEWNA 304L | 78.76 | MB | 3 | 25.11.23.0 | 23 | Stal nierdzewna 304L | TXF 35 IN304L
12633 | 5 | C | LCSRJ | Gniazda RJ LCS | Legrand | 076504 | M45:2M 2XRJ45 KAT6 UTP 45O | M45:1M 1XRJ45 KAT6 UTP | 78.76 | SZ | 1 | 27.33.13.0 | 23
12634 | 5 | C | DLP-N | Kanały DLP-N | Legrand | 010998 | DLP UCHWYT 8M M45 POK 85MM | UCHWYT ZATRZASKIWANY 8M POKRYWA BIAŁA 85MM | 78.9 | SZ | 10 | 27.33.14.0 | 23
12635 | 4 | D | CBKCY | Cablofil korytka cynkowane | Cablofil | CM430111 | Korytko siatkowe G-MINI, cynkowane | KORYTKO SIATKOWE G-MINI, CYNKOWANE | 79.19 | MB | 3 | 25.11.23.0 | 23 | Cynkowanie elektrolityczne | G-MINI EZ
12636 | 5 | C | LCSKK | Kable krosowe LCS | Legrand | 051782 | LCS:K.KROS 6A S/FTP 3M PCW | LCS KABEL KROSOWY KAT. 6A S/FTP 3M PCW | 79.55 | SZ | 5 | 27.32.13.0 | 23
12637 | 5 | C | DLPKO | Kolumny | Legrand | 031065 | DLP BLOK KOLUM 4M BIALY | DLP LISTWA BEZ PRZEGRÓD 32 X 16 BIAŁA | 79.64 | SZ | 1 | 27.33.13.0 | 23
12638 | 4 | D | CBASS | Cablofil akcesoria nierdzewne | Cablofil | CM923024 | Przegroda do koryt 50 mm, I316L - 3m | PRZEGRODA DO KORYT 50 MM, I316L - 3M | 80.11 | MB | 3 | 25.11.23.0 | 23 | Stal nierdzewna 316L | COT 50 S6
12639 | 5 | C | LCSRJ | Gniazda RJ LCS | Legrand | 774231 | V:B GNIAZDO 2XRJ45 CAT5E UTP | VALENA GNIAZDO 2XRJ45 KAT 5E UTP BIAŁY | 80.27 | SZ | 10 | 27.33.13.0 | 23
12640 | 5 | C | LCSRJ | Gniazda RJ LCS | Legrand | 774131 | V:K GNIAZDO 2XRJ45 CAT5E UTP | VALENA GNIAZDO 2XRJ45 KAT 5E UTP KREM | 80.27 | SZ | 10 | 27.33.13.0 | 23
12641 | 5 | C | DLPC | Koryta kablowe | Legrand | 637711 | KORYTO PERF. 50 x 100 DŁ 3 m | KORYTO PERFOROWANE 100 X 50 DŁUGOŚĆ 3M | 80.55 | MB | 24 | 27.33.14.0 | 23
12642 | 5 | C | DLP-N | Kanały DLP-N | Legrand | 010613 | DLP KĄT WEWN., 60/85 | DLP KĄT WEWNĘTRZNY 60/85 | 80.94 | SZ | 10 | 27.33.14.0 | 23
12643 | 4 | D | CBASS | Cablofil akcesoria nierdzewne | Cablofil | CM013404 | RCSN400S6 RCSN 400 SS 316L |  | 80.94 | SZ | 1 | 25.11.23.0 | 23 | Stal nierdzewna 316L | RCSN 400 IN316L
12644 | 4 | D | CBASS | Cablofil akcesoria nierdzewne | Cablofil | CM586144 | Uchwyt zawieszenia dla koryt o szerokości 50 mm, I316L | UCHWYT ZAWIESZENIA DLA KORYT O SZEROKOŚCI 50 MM, I316L | 81.11 | SZ | 1 | 25.11.23.0 | 23 | Stal nierdzewna 316L | SF 50 S6
12645 | 5 | C | DLPC | Koryta kablowe | Legrand | 637800 | KORYTO PEŁNE 75 x 75 DŁ. 3 m | DLPC NIE PERFOROWANE KORYTO KABLOWE 75 X 75 | 81.23 | MB | 24 | 27.33.14.0 | 23
12646 | 4 | D | CBKCY | Cablofil korytka cynkowane | Cablofil | CM000913 | Korytko siatkowe, 105х200 mm, cynkowane ogniowo | KORYTKO SIATKOWE, 105Х200 MM, CYNKOWANE OGNIOWO | 81.24 | MB | 3 | 25.11.23.0 | 23 | Cynkowanie ogniowe | CF 105/200 GC
12647 | 5 | C | DLPKO | Kolumny | Legrand | 030778 | DLP BLOK KOLUM 4M ALU | BLOK KOLUMNOWY DO WYPOSAŻENIA | 81.27 | SZ | 1 | 27.33.13.0 | 23
12648 | 4 | D | CBACY | Cablofil akcesoria cynkowane | Cablofil | CM557470 | Wspornik uniwersalny, wymiary 138x657 mm, GS | WSPORNIK UNIWERSALNY, WYMIARY 138X657 MM, GS | 81.36 | SZ | 1 | 25.11.23.0 | 23 | Cynkowanie metodą Sędzimira | CU 600 GS
12649 | 4 | D | CBACY | Cablofil akcesoria cynkowane | Cablofil | CM595063 | Wspornik 41 pojedynczy 600mm, GC | WSPORNIK 41 POJEDYNCZY 600MM, GC | 81.36 | SZ | 1 | 25.11.23.0 | 23 | Cynkowanie ogniowe | C41S600 GC
12650 | 5 | C | LCSRJ | Gniazda RJ LCS | Legrand | 775828 | SI MECH: 1XRJ45 CAT6 UTP | SISTENA LIFE GNIAZDO KOMPUTEROWE POJEDYNCZE 1XRJ45 KAT.6 - UTP | 81.47 | SZ | 10 | 27.33.13.0 | 23
12651 | 4 | D | CBACY | Cablofil akcesoria cynkowane | Cablofil | CM558043 | Zacisk 30 mm, op. 50 szt | ZACISK 30 MM, OP. 50 SZT | 81.66 | KP | 1 | 25.11.23.0 | 23 | Cynkowanie ogniowe | CE 30 GC
12652 | 4 | D | CBKSS | Cablofil korytka nierdzewne | Cablofil | CM755004 | Telex Rail, 35x35 mm, stal nierdzewna 316L | TELEX RAIL, 35X35 MM, STAL NIERDZEWNA 316L | 81.72 | MB | 3 | 25.11.23.0 | 23 | Stal nierdzewna 316L | TXF 35 IN316L
12653 | 5 | C | DLPKO | Kolumny | Legrand | 030779 | DLP BLOK KOLUM 8M ALU | BLOK KOLUMNOWY DO WYPOSAŻENIA | 81.75 | SZ | 1 | 27.33.13.0 | 23
12654 | 5 | C | LCSKK | Kable krosowe LCS | Legrand | 051503 | LCS KABEL KROSOWY RJ 45/RJ 45 KAT. 5E F/UTP 8 M | LCS KABEL KROSOWY F/UTP KAT. 5E RJ 45/RJ 45 8M | 81.96 | SZ | 4 | 27.12.40.0 | 23
12655 | 5 | C | LCSRJ | Gniazda RJ LCS | Legrand | 076539 | M45:1M DUBLER DATA/DATA FTP | M45:1M DUBLER DATA/DATA FTP | 82.19 | SZ | 10 | 27.33.13.0 | 23
12656 | 5 | C | DLP-N | Kanały DLP-N | Legrand | 010603 | DLP KĄT WEWN. DO WYS. 65, 85/95 | DLP KĄT WEWNĘTRZNY DO WYSOKOŚCI 65, 85/95 | 82.24 | SZ | 10 | 27.33.14.0 | 23
12657 | 4 | D | CBASS | Cablofil akcesoria nierdzewne | Cablofil | CM557944 | Wspornik dla EDF i RE 41, 87x253 mm, stal nierdzewna 316L | WSPORNIK DLA EDF I RE 41, 87X253 MM, STAL NIERDZEWNA 316L | 82.38 | SZ | 1 | 25.11.23.0 | 23 | Stal nierdzewna 316L | CG 200 I316L
12658 | 5 | C | DLP-N | Kanały DLP-N | Legrand | 010933 | DLP UCH. OSPRZ. FI 60 3 x POK. 85 | DLP UCHWYT OSPRZĘT FI 60, 3 MECHANIZMY, POKRYWA 85 | 82.43 | SZ | 5 | 27.33.14.0 | 23
12659 | 5 | C | LCSRJ | Gniazda RJ LCS | Legrand | 076537 | M45:1M DUBLER TEL/DATA FTP | M45:1M DUBLER TEL/DATA FTP | 82.55 | SZ | 10 | 27.33.13.0 | 23
12660 | 5 | C | LCSKK | Kable krosowe LCS | Legrand | 051872 | LCS:K.KROS 6A S/FTP 3M LSOH-C | LCS KABEL KROSOWY KAT. 6A S/FTP 3M LS0H CZERWONY | 82.72 | SZ | 5 | 27.12.40.0 | 23
12661 | 5 | C | LCSKK | Kable krosowe LCS | Legrand | 051868 | LCS:K.KROS 6A S/FTP 3M LSOH-Z | LCS KABEL KROSOWY KAT. 6A S/FTP 3M LS0H ZIELONY | 82.72 | SZ | 5 | 27.12.40.0 | 23
12662 | 5 | C | DLPLS | Listwy DLPlus | Legrand | 032805 | POŁ. 92 x 20 Z DLPLUS 60/70 x 20 | POŁĄCZENIE 92 X 20 Z DLPLUS 60/70 X 20 | 82.76 | SZ | 1 | 27.33.14.0 | 23
12663 | 5 | C | DLPAL | Kanały aluminiowe | Legrand | 011218 | DLP UCHWYT ALU M45 8M POK. 85 | DLP UCHWYT DO OSPRZĘTU MOSAIC 85 MM 8 MODUŁÓW ALU | 83.02 | SZ | 10 | 27.33.13.0 | 23
12664 | 5 | C | LCSAK | Akcesoria i elementy aktywne LCS | Legrand | 053303 | LCS:PRZESŁ.GN.RJ45/RJ45 IP67 | KLAPKA ZABEZPIECZAJĄCA | 83.02 | SZ | 3 | 27.33.13.0 | 23
12665 | 5 | B | RBPS | Rury sztywne RB | Legrand | 651635 | LINKA O DŁUGOŚCI 10 M | Linka o długości 10 m | 83.17 | SZ | 1 | 22.21.29.0 | 23 |  |  |  | 330540
12666 | 5 | C | DLPKO | Kolumny | Legrand | 031067 | DLP BLOK KOLUM 12M BIALY | BLOK KOLUMNOWY DO WYPOSAŻENIA | 83.3 | SZ | 1 | 27.33.13.0 | 23
12667 | 4 | D | CBASS | Cablofil akcesoria nierdzewne | Cablofil | CM558204 | Łącznik prosty 18х1100 mm, Ø - 28х12,4 | ŁĄCZNIK PROSTY 18Х1100 MM, Ø - 28Х12,4 | 83.32 | SZ | 1 | 25.11.23.0 | 23 | Stal nierdzewna 316L | ED 1100 I316L
12668 | 5 | C | LCSFO | FO LCS | Legrand | 753130 | VALIF:B GN ŚWIATŁOWOD SC/APC | VALENA LIFE GNIAZDO ŚWIATŁOWODOWE 2 x SC / APC BIAŁE | 83.4 | SZ | 1 | 27.33.13.0 | 23
12669 | 5 | C | LCSFO | FO LCS | Legrand | 753230 | VALIF:K GN ŚWIATŁOWOD SC/APC | VALENA LIFE GNIAZDO ŚWIATŁOWODOWE 2 x SC / APC KREMOWE | 83.4 | SZ | 1 | 27.33.13.0 | 23
12670 | 5 | C | PPOD | Puszki podłogowe | Legrand | 054010 | MINIPUSZKA POPUP DO WYPOSAŻENIA 3 MOD ALU | MINIPUSZKA POP-UP DO WYPOSAŻENIA, 3 MODUŁY, ALUMINIUM | 83.49 | SZ | 1 | 27.33.13.0 | 23
12671 | 4 | D | CBASS | Cablofil akcesoria nierdzewne | Cablofil | CM646204 | Zapinki do pokryw, I316L, op. 25 szt | ZAPINKI DO POKRYW, I316L, OP. 25 SZT | 83.67 | KP | 1 | 25.11.23.0 | 23 | Stal nierdzewna 316L | CLIP F02 DC
12672 | 5 | C | LCSRJ | Gniazda RJ LCS | Legrand | 664776 | NI:B GNIAZDO 2XRJ45 KAT.6 STP | NILOE - GNIAZDO 2XRJ45 KAT. 6 STP BIAŁE | 83.72 | SZ | 10 | 27.33.13.0 | 23
12673 | 5 | C | LCSRJ | Gniazda RJ LCS | Legrand | 664876 | NI:K GNIAZDO 2XRJ45 KAT.6 STP | NILOE - GNIAZDO 2XRJ45 KAT. 6 STP KREMOWE | 83.72 | SZ | 10 | 27.33.13.0 | 23
12674 | 5 | C | LCSSZ | Szafy LCS | Legrand | 646520 | LCS:LINKEO 1U PANEL 19" | LCS LINKEO 19'' 2-OSIOWY PANEL PORZĄDKUJĄCY 1U | 83.79 | SZ | 1 | 27.12.40.0 | 23
12675 | 4 | D | CBACY | Cablofil akcesoria cynkowane | Cablofil | CM801531 | Podkładka M12, op. 100 szt | PODKŁADKA M12, OP. 100 SZT | 83.87 | KP | 1 | 25.11.23.0 | 23 | Cynkowanie elektrolityczne | M12 EZ
12676 | 5 | C | LCSRJ | Gniazda RJ LCS | Legrand | 770231 | V:AL GND. 2XRJ 45 KAT.5E UTP | VALENA GNIAZDO 2XRJ45 ALUMINIUM | 84.07 | SZ | 10 | 27.33.13.0 | 23
12677 | 5 | C | LCSKK | Kable krosowe LCS | Legrand | 051885 | LCS KABEL KROSOWY 6A U/UTP PCW 5M CZERWONY | LCS KABEL KROSOWY KAT. 6A U/UTP 5M PCW | 84.13 | SZ | 5 | 27.12.40.0 | 23
12678 | 5 | C | LCSRJ | Gniazda RJ LCS | Legrand | 076566 | M45:2M 1XRJ45 KAT6 STP ZAMAK | M45:2M 1XRJ45 KAT6 STP ZAMAK | 84.2 | SZ | 10 | 27.33.13.0 | 23
12679 | 4 | D | CBACY | Cablofil akcesoria cynkowane | Cablofil | CM801631 | Nakrętka sześciokątna Ø12, op.100 szt | NAKRĘTKA SZEŚCIOKĄTNA Ø12, OP.100 SZT | 84.74 | KP | 1 | 25.11.23.0 | 23 | Cynkowanie elektrolityczne | HM 12 EZ
12680 | 4 | D | CBEZP | Cablofil przepusty EzPath | Cablofil | CM250206 | Podparcie promieniowe RCM33 | PODPARCIE PROMIENIOWE RCM33 | 84.8 | SZ | 1 | 26.30.50.0 | 23 | - | RCM33
12681 | 5 | C | LCSKK | Kable krosowe LCS | Legrand | 051791 | LCS KABEL KROSOWY RJ 45/STRIP KAT. 5E U/UTP 15 M | LCS KABEL KROSOWY U/UTP KAT. 5E RJ 45/STRIP 15M | 84.96 | SZ | 4 | 27.12.40.0 | 23
12682 | 5 | C | LCSRJ | Gniazda RJ LCS | Legrand | 076573 | M45:1M 1XRJ45 KAT6A STP | M45:1M 1XRJ45 KAT6A STP | 85.04 | SZ | 10 | 27.33.13.0 | 23
12683 | 4 | D | CBKCY | Cablofil korytka cynkowane | Cablofil | CM000401 | Korytko siatkowe, 54х600 mm, cynkowane | KORYTKO SIATKOWE, 54Х600 MM, CYNKOWANE | 85.26 | MB | 3 | 25.11.23.0 | 23 | Cynkowanie elektrolityczne | CF 54/600 EZ
12684 | 5 | C | LCSKK | Kable krosowe LCS | Legrand | 051881 | LCS KABEL KROSOWY 6A U/UTP LS0H 5M CZERWONY | LCS KABEL KROSOWY KAT. 6A U/UTP 5M LS0H CZERWONY | 85.34 | SZ | 5 | 27.12.40.0 | 23
12685 | 5 | C | LCSKK | Kable krosowe LCS | Legrand | 051877 | LCS KABEL KROSOWY 6A U/UTP LS0H 5M ZIELONY | LCS KABEL KROSOWY KAT. 6A U/UTP 5M LS0H ZIELONY | 85.34 | SZ | 5 | 27.12.40.0 | 23
12686 | 5 | C | DLPC | Koryta kablowe | Legrand | 637873 | ODGAŁĘZIENIE POZIOME 50/75 x 200 | ODGAŁĘZIENIE POZIOME 50/75 X 200 | 85.38 | SZ | 1 | 27.33.14.0 | 23
12687 | 4 | D | CBACY | Cablofil akcesoria cynkowane | Cablofil | CM646053 | Pokrywa CP 300 mm, GC- 2m | POKRYWA CP 300 MM, GC- 2M | 85.55 | MB | 2 | 25.11.23.0 | 23 | Cynkowanie ogniowe | CP 300 GC
12688 | 4 | D | CBASS | Cablofil akcesoria nierdzewne | Cablofil | CM013504 | Kształtownik 500 mm, I316L | KSZTAŁTOWNIK 500 MM, I316L | 85.77 | SZ | 1 | 25.11.23.0 | 23 | Stal nierdzewna 316L | RCSN 500 I316L
12689 | 5 | C | DLP-N | Kanały DLP-N | Legrand | 010925 | DLP RAMKA DO 2 MOD. BIAŁA | DLP RAMKA DO 2 MODUŁÓW BIAŁA | 85.94 | SZ | 5 | 27.33.14.0 | 23
12690 | 4 | D | CBKCY | Cablofil korytka cynkowane | Cablofil | CM000961 | Korytko siatkowe, 150х300 mm, cynkowane | KORYTKO SIATKOWE, 150Х300 MM, CYNKOWANE | 86.29 | MB | 3 | 25.11.23.0 | 23 | Cynkowanie elektrolityczne | CF 150/300 EZ
12691 | 5 | C | LCSKK | Kable krosowe LCS | Legrand | 051510 | LCS KABEL KROSOWY RJ 45/RJ 45 KAT. 6 U/UTP 8 M | LCS KABEL KROSOWY U/UTP KAT. 6 RJ 45/RJ 45 8M | 86.29 | SZ | 4 | 27.12.40.0 | 23
12692 | 4 | D | CBACY | Cablofil akcesoria cynkowane | Cablofil | CM646070 | Pokrywa CP 500 mm, GS- 2m | POKRYWA CP 500 MM, GS- 2M | 86.38 | MB | 2 | 25.11.23.0 | 23 | Cynkowanie metodą Sędzimira | CP 500 GS
12693 | 5 | C | DLP-N | Kanały DLP-N | Legrand | 010767 | DLP KĄT PŁASKI 80 x 35-50 | DLP KĄT PŁASKI 80 X 35/50 | 86.41 | SZ | 10 | 27.33.14.0 | 23
12694 | 5 | C | DLPLS | Listwy DLPlus | Legrand | 030949 | DLP KLEJ NEOPREN DO PISTOL. | DLP KLEJ NEOPRENOWY DO PISTOLETU | 86.48 | SZ | 12 | 27.33.14.0 | 23
12695 | 5 | C | LCSRJ | Gniazda RJ LCS | Legrand | 076576 | M45:2M 1XRJ45 KAT6A STP | M45:2M 1XRJ45 KAT6A STP | 86.57 | SZ | 10 | 27.33.13.0 | 23
12696 | 5 | C | DLPAL | Kanały aluminiowe | Legrand | 011111 | DLP ALU. POKRYWA SZER. 85 | DLP ALU POKRYWA SZEROKOŚĆ 85 | 86.68 | MB | 16 | 27.33.13.0 | 23
12697 | 5 | C | DLPC | Koryta kablowe | Legrand | 637762 | POKRYWA SZER. 150 DŁ. 3 m | POKRYWA SZEROKOŚĆ 150 DŁUGOŚĆ 3M | 86.68 | MB | 18 | 27.33.14.0 | 23
12698 | 4 | D | CBKCY | Cablofil korytka cynkowane | Cablofil | CM000931 | Korytko siatkowe, 105х400 mm, cynkowane | KORYTKO SIATKOWE, 105Х400 MM, CYNKOWANE | 86.7 | MB | 3 | 25.11.23.0 | 23 | Cynkowanie elektrolityczne | CF 105/400 EZ
12699 | 5 | C | DLP-N | Kanały DLP-N | Legrand | 010623 | DLP KĄT ZEWN. DO WYS. 65 | DLP KĄT ZEWNĘTRZNY DO WYSOKOŚCI 65 | 86.82 | SZ | 10 | 27.33.14.0 | 23
12700 | 5 | C | DLPC | Koryta kablowe | Legrand | 637970 | ODGAŁĘZIENIE POZIOME 100 x 200 | ODGAŁĘZIENIE POZIOME 100 X 200 | 86.98 | SZ | 1 | 27.33.14.0 | 23
12701 | 5 | C | DLP-N | Kanały DLP-N | Legrand | 030095 | DLP NAROŻNIK OSŁANIAJĄCY | NAROŻNIK OSŁANIAJĄCY EKINOXE ROZDZIELNICE NAŚCIENNE | 87.14 | SZ | 1 | 27.33.14.0 | 23
12702 | 4 | D | CBACY | Cablofil akcesoria cynkowane | Cablofil | CM595103 | Szyna 41 500, GC | SZYNA 41 500, GC | 87.16 | SZ | 1 | 25.11.23.0 | 23 | Cynkowanie ogniowe | P41S500 GC
12703 | 5 | C | LCSRJ | Gniazda RJ LCS | Legrand | 076546 | M45 GNIAZDO 2M RJ 45 KAT. 6 FTP 45° BIAŁE | M45: 2M 1XRJ45 KAT. 6 FTP DO ZATRZASKOWYCH KANAŁÓW KABLOWYCH, BIAŁE | 87.43 | SZ | 5 | 27.33.13.0 | 23
12704 | 5 | C | LCSRJ | Gniazda RJ LCS | Legrand | 753047 | VALUR:GN 2XRJ45 KAT.6 STP | VALENA ALLURE - GNIAZDO PODWÓJNE 2XRJ45 KAT.6 STP | 87.55 | SZ | 5 | 27.33.13.0 | 23 |  |  | Nowość sierpień 2016
12705 | 5 | C | LCSAK | Akcesoria i elementy aktywne LCS | Legrand | 053301 | LCS:GN.RJ45/RJ45 KAT.5E IP67 | GNIAZDO RJ45/RJ45 KAT.5E IP67 | 88.19 | SZ | 3 | 27.33.13.0 | 23
12706 | 5 | C | DLP-N | Kanały DLP-N | Legrand | 010633 | DLP KĄT ZEWN. PRZEGR. DO WYS. 65 | DLP KĄT ZEWNĘTRZNY DO WYSOKOŚCI 65 Z PRZEGRODĄ | 88.45 | SZ | 5 | 27.33.14.0 | 23
12707 | 5 | C | DLPLS | Listwy DLPlus | Legrand | 033700 | DLP LISTWA 140 x 35 BIAŁA | DLP LISTWA 140 X 35 BIAŁA | 88.51 | MB | 12 | 27.33.14.0 | 23
12708 | 5 | C | DLP-N | Kanały DLP-N | Legrand | 010650 | DLP KĄT WEWN. WYS. 50, Z 2 PRZEGR. | DLP KĄT WEWNĘTRZNY REGULOWANY KORPUS 50X150 KĄT 85ST-95ST Z 2 PRZEGRODAMI | 89.19 | SZ | 5 | 27.33.14.0 | 23
12709 | 4 | D | CBACY | Cablofil akcesoria cynkowane | Cablofil | CM646080 | Pokrywa CP 600 mm, GS- 2m | POKRYWA CP 600 MM, GS- 2M | 89.33 | MB | 2 | 25.11.23.0 | 23 | Cynkowanie metodą Sędzimira | CP 600 GS
12710 | 5 | C | LCSRJ | Gniazda RJ LCS | Legrand | 076525 | M45:2M 1XRJ45 KAT6A STP POMAR. | M45:2M 1XRJ45 KAT6A STP POMAR. | 89.44 | SZ | 10 | 27.33.13.0 | 23
12711 | 5 | C | LCSRJ | Gniazda RJ LCS | Legrand | 076524 | M45:2M 1XRJ45 KAT6A STP ZIEL. | M45:2M 1XRJ45 KAT6A STP ZIEL. | 89.44 | SZ | 10 | 27.33.13.0 | 23
12712 | 4 | D | CBKSS | Cablofil korytka nierdzewne | Cablofil | CM000028 | Korytko siatkowe, 30х100 mm, stal nierdzewna 304L | KORYTKO SIATKOWE, 30Х100 MM, STAL NIERDZEWNA 304L | 89.55 | MB | 3 | 25.11.23.0 | 23 | Stal nierdzewna 304L | CF 30/100 I304L
12713 | 4 | D | CBACY | Cablofil akcesoria cynkowane | Cablofil | CM801321 | Śruba VHM 8x20 EZ op.100szt. | ŚRUBA VHM 8X20 EZ OP.100SZT. | 89.56 | KP | 1 | 25.11.23.0 | 23 | Cynkowanie elektrolityczne | VHM 8X20 EZ
12714 | 4 | D | CBKCY | Cablofil korytka cynkowane | Cablofil | CM000203 | Korytko siatkowe, 54х400 mm, cynkowane ogniowo | KORYTKO SIATKOWE, 54Х400 MM, CYNKOWANE OGNIOWO | 89.64 | MB | 3 | 25.11.23.0 | 23 | Cynkowanie ogniowe | CF 54/400 GC
12715 | 4 | D | CBASS | Cablofil akcesoria nierdzewne | Cablofil | CM585114 | Podstawa puszki rozgałęźnej 117x120, I316L | PODSTAWA PUSZKI ROZGAŁĘŹNEJ 117X120, I316L | 89.93 | SZ | 1 | 25.11.23.0 | 23 | Stal nierdzewna 316L | SBD I316L
12716 | 5 | C | LCSSZ | Szafy LCS | Legrand | 046460 | LCS:PŁYTA WENT. COKOŁU 600 | LCS PŁYTA WENTYLACYJNA COKOŁU 600 | 90.44 | SZ | 1 | 27.12.40.0 | 23
12717 | 5 | C | LCSSZ | Szafy LCS | Legrand | 046511 | LCS:PROWADNICE DO SZAF GŁ.600 | LCS PROWADNICE DO SZAF GŁ.600 | 90.44 | SZ | 1 | 27.12.40.0 | 23
12718 | 5 | C | LCSSZ | Szafy LCS | Legrand | 046464 | LCS:COKÓŁ DO PRZEDZ.KABL.H100 | LCS COKÓŁ DO PRZEDZIAŁU KABLOWEGO H100 | 90.96 | SZ | 1 | 27.12.40.0 | 23
12719 | 5 | C | DLPAL | Kanały aluminiowe | Legrand | 011169 | DLP ALU. UCH. OSPRZ. FI 60 3 x P. 85 | DLP ALU UCHWYT OSPRZĘT FI 60, 3 MECHANIZMY POKRYWA 85 | 91.12 | SZ | 5 | 27.33.13.0 | 23
12720 | 5 | C | DLP-N | Kanały DLP-N | Legrand | 010934 | DLP UCH. OSPRZ. FI 60 3 x POK. 130 | DLP UCHWYT OSPRZĘT FI 60, 3 MECHANIZMY POKRYWA 130 | 91.21 | SZ | 5 | 27.33.14.0 | 23
12721 | 5 | C | LCSRJ | Gniazda RJ LCS | Legrand | 079473 | M45:1M 1XRJ45 KAT6A STP ALU | M45:1M 1XRJ45 KAT6A STP ALU | 91.39 | SZ | 10 | 27.33.13.0 | 23
12722 | 5 | C | DLPC | Koryta kablowe | Legrand | 637763 | POKRYWA SZER. 200 DŁ. 3 m | POKRYWA SZEROKOŚĆ 200 DŁUGOŚĆ 3M | 91.44 | MB | 12 | 27.33.14.0 | 23
12723 | 5 | C | LCSKK | Kable krosowe LCS | Legrand | 051755 | LCS:K.KROS 6 SF/UTP 5M PCW | LCS KABEL KROSOWY KAT.6 FTP 1M LSOH | 91.54 | SZ | 5 | 27.12.40.0 | 23
12724 | 5 | C | LCSFO | FO LCS | Legrand | 753330 | VALIF:AL GN ŚWIATŁOWOD SC/APC | VALENA LIFE GNIAZDO ŚWIATŁOWODOWE 2 x SC / APC ALUMINIUM | 91.75 | SZ | 1 | 27.33.13.0 | 23
12725 | 4 | D | CBACY | Cablofil akcesoria cynkowane | Cablofil | CM557473 | Wspornik uniwersalny, wymiary 138x657 mm, GC | WSPORNIK UNIWERSALNY, WYMIARY 138X657 MM, GC | 91.84 | SZ | 1 | 25.11.23.0 | 23 | Cynkowanie ogniowe | CU 600 GC
12726 | 5 | C | DLP-N | Kanały DLP-N | Legrand | 075762 | DLP BLACK KĄT WEWN. 50X130 | DLP KĄT WEWNĘTRZNY 50x130 | 92.33 | SZ | 5 | 27.33.14.0 | 23
12727 | 5 | C | DLPKO | Kolumny | Legrand | 031066 | DLP BLOK KOLUM 8M BIALY | BLOK KOLUMNOWY DO WYPOSAŻENIA | 92.34 | SZ | 1 | 27.33.13.0 | 23
12728 | 5 | C | LCSRJ | Gniazda RJ LCS | Legrand | 753049 | VALUR:GN 2XRJ45 KAT.6A STP | VALENA ALLURE - GNIAZDO PODWÓJNE 2XRJ45 KAT.6A STP | 92.7 | SZ | 5 | 27.33.13.0 | 23 |  |  | Nowość sierpień 2016
12729 | 5 | C | DLPC | Koryta kablowe | Legrand | 637971 | ODGAŁĘZIENIE POZIOME 100 x 300 | ODGAŁĘZIENIE POZIOME 100 X 300 | 92.91 | SZ | 1 | 27.33.14.0 | 23
12730 | 5 | C | DLPAL | Kanały aluminiowe | Legrand | 011170 | DLP ALU. UCH. OSPRZ. FI 60 4 x P. 85 | DLP ALU UCHWYT OSPRZĘT FI 60, 4 MECHANIZMY POKRYWA 85 | 93 | SZ | 5 | 27.33.13.0 | 23
12731 | 5 | C | LCSSZ | Szafy LCS | Legrand | 646425 | LCS:LINKEO PIERŚCIENIE KABLOWE | LCS LINKEO 19'' ZESTAW 6 METALOWYCH PIERŚCIENI | 93.5 | SZ | 1 | 27.12.40.0 | 23
12732 | 5 | C | LCSRJ | Gniazda RJ LCS | Legrand | 077891 | SOLIROC:GNIAZD RJ45 KAT.6 FTP | SOLIROC:GNIAZD RJ45 KAT.6 FTP | 93.55 | SZ | 1 | 27.33.13.0 | 23
12733 | 5 | C | PPOD | Puszki podłogowe | Legrand | 088069 | RAMA MONTAŻ. DO PUSZEK IP66 4M | RAMA MONTAŻOWA DO PUSZEK IP66 4M | 93.7 | SZ | 1 | 27.33.13.0 | 23 |  |  | Nowość sierpień 2016
12734 | 5 | C | LCSRJ | Gniazda RJ LCS | Legrand | 753147 | VALIF:B GN 2XRJ45 KAT.6 STP | VALENA LIFE GNIAZDO 2 x RJ 45 kat. 6 STP BIAŁE | 93.88 | SZ | 5 | 27.33.13.0 | 23
12735 | 5 | C | LCSRJ | Gniazda RJ LCS | Legrand | 753247 | VALIF:K GN 2XRJ45 KAT.6 STP | VALENA LIFE GNIAZDO 2 x RJ 45 kat. 6 STP KREMOWE | 93.88 | SZ | 5 | 27.33.13.0 | 23
12736 | 5 | C | DLPC | Koryta kablowe | Legrand | 637758 | ZAKOŃCZENIE KORYTA 50 x 400 | DLPC ZAKOŃCZENIE KORYTA 400 X 50 | 94.18 | SZ | 2 | 27.33.14.0 | 23
12737 | 5 | C | DLPC | Koryta kablowe | Legrand | 637848 | ZAKOŃCZENIE KORYTA 75 x 300 | DLPC ZAKOŃCZENIE KORYTA 300 X 75 | 94.18 | SZ | 2 | 27.33.14.0 | 23
12738 | 5 | C | DLPKO | Kolumny | Legrand | 030780 | DLP BLOK KOLUM 12M ALU | BLOK KOLUMNOWY DO WYPOSAŻENIA | 94.24 | SZ | 1 | 27.33.13.0 | 23
12739 | 4 | D | CBASS | Cablofil akcesoria nierdzewne | Cablofil | CM595920 | Wspornik dla koryt o szer. od 100mm do 600mm, I304L | WSPORNIK DLA KORYT O SZER. OD 100MM DO 600MM, I304L | 94.39 | SZ | 1 | 25.11.23.0 | 23 | Stal nierdzewna 304L | CM 100/100 I304L
12740 | 5 | C | PPOD | Puszki podłogowe | Legrand | 054011 | MINIPUSZKA POPUP DO WYPOSAŻENIA 4 MOD ALU | MINIPUSZKA POP-UP DO WYPOSAŻENIA, 4 MODUŁY, ALUMINIUM | 94.74 | SZ | 1 | 27.33.13.0 | 23
12741 | 4 | D | CBKCY | Cablofil korytka cynkowane | Cablofil | CM000253 | Korytko siatkowe, 54х450 mm, cynkowane ogniowo | KORYTKO SIATKOWE, 54Х450 MM, CYNKOWANE OGNIOWO | 94.85 | MB | 3 | 25.11.23.0 | 23 | Cynkowanie ogniowe | CF 54/450 GC
12742 | 5 | C | DLP-N | Kanały DLP-N | Legrand | 010432 | DLP KANAŁ 50 x 150 BIAŁY B/POKR. | DLP KANAŁ 50 X 150 BIAŁY BEZ POKRYWY | 94.94 | MB | 10 | 27.33.14.0 | 23
12743 | 5 | C | LCSRJ | Gniazda RJ LCS | Legrand | 775767 | SI MECH: 1XRJ45 CAT6 STP | SISTENA - GNIAZDO 1XRJ45 STP KAT6 | 94.99 | SZ | 10 | 27.33.13.0 | 23
12744 | 4 | D | CBACY | Cablofil akcesoria cynkowane | Cablofil | CM558053 | Zacisk 40 mm, op. 25 szt | ZACISK 40 MM, OP. 25 SZT | 95.07 | KP | 1 | 25.11.23.0 | 23 | Cynkowanie ogniowe | CE 40 GC
12745 | 4 | D | CBASS | Cablofil akcesoria nierdzewne | Cablofil | CM556134 | Wspornik ścienny, profil -L 378 mm, I316L | WSPORNIK ŚCIENNY, PROFIL -L 378 MM, I316L | 95.77 | SZ | 1 | 25.11.23.0 | 23 | Stal nierdzewna 316L | CSN 300 S6
12746 | 5 | C | LCSSZ | Szafy LCS | Legrand | 046512 | LCS:PROWADNICE DO SZAF GŁ.800 | LCS PROWADNICE DO SZAF GŁ.800 | 95.84 | SZ | 1 | 27.12.40.0 | 23
12747 | 5 | C | DLP-N | Kanały DLP-N | Legrand | 075767 | DLP BLACK KĄT ZEWN. 50X130 | DLP KĄT ZEWNĘTRZNY 50x130 | 95.89 | SZ | 5 | 27.33.14.0 | 23
12748 | 5 | C | LCSRJ | Gniazda RJ LCS | Legrand | 076596 | M45:2M 1XRJ45 KAT6 STP BLOK. | M45:2M 1XRJ45 KAT6 STP BLOK. | 96.21 | SZ | 5 | 27.33.13.0 | 23
12749 | 5 | C | LCSRJ | Gniazda RJ LCS | Legrand | 079476 | M45:2M 1XRJ45 KAT6A STP ALU | M45:2M 1XRJ45 KAT6A STP ALU | 96.21 | SZ | 10 | 27.33.13.0 | 23
12750 | 4 | D | CBASS | Cablofil akcesoria nierdzewne | Cablofil | CM556138 | Wspornik Csn 300 I304L | WSPORNIK CSN 300 I304L | 96.23 | SZ | 1 | 25.11.23.0 | 23 | Stal nierdzewna 304L | CSN 300 I304L
12751 | 4 | D | CBACY | Cablofil akcesoria cynkowane | Cablofil | CM013023 | Kształtownik 2000 mm, GC | KSZTAŁTOWNIK 2000 MM, GC | 96.51 | SZ | 1 | 25.11.23.0 | 23 | Cynkowanie ogniowe | RCSN 2000 GC
12752 | 4 | D | CBASS | Cablofil akcesoria nierdzewne | Cablofil | CM586154 | Wieszak centralny UCS, I316L | WIESZAK CENTRALNY UCS, I316L | 96.82 | SZ | 1 | 25.11.23.0 | 23 | Stal nierdzewna 316L | UCS I316L
12753 | 5 | C | DLPC | Koryta kablowe | Legrand | 637874 | ODGAŁĘZIENIE POZIOME 50/75 x 300 | ODGAŁĘZIENIE POZIOME 50/75 X 300 | 96.96 | SZ | 1 | 27.33.14.0 | 23
12754 | 5 | C | KPOD | Kanały podłogowe | Legrand | 089662 | KANAL PODL PCW 150X28 3 PRZEDZ | KANAŁ PODŁOGOWY PCW 150X28 3 PRZEDZ | 97.01 | MB | 14 | 27.33.13.0 | 23
12755 | 5 | C | DLPAL | Kanały aluminiowe | Legrand | 011106 | DLP ALU. PRZEGR. DO POKR. WYS. 50 | DLP ALU PRZEGRODA DO POKRYWY, WYSOKOŚĆ 50 | 97.03 | MB | 12 | 27.33.13.0 | 23
12756 | 5 | C | LCSKK | Kable krosowe LCS | Legrand | 051502 | LCS KABEL KROSOWY RJ 45/RJ 45 KAT. 5E U/UTP 20 M | LCS KABEL KROSOWY U/UTP KAT. 5E RJ 45/RJ 45 20M | 97.11 | SZ | 4 | 27.12.40.0 | 23
12757 | 5 | C | DLPC | Koryta kablowe | Legrand | 637810 | KORYTO PEŁNE 75 x 100 DŁ. 3 m | DLPC NIE PERFOROWANE KORYTO KABLOWE 100 X 75 | 97.57 | MB | 18 | 27.33.14.0 | 23
12758 | 4 | D | CBKCY | Cablofil korytka cynkowane | Cablofil | CM000971 | Korytko siatkowe, 150х400 mm, cynkowane | KORYTKO SIATKOWE, 150Х400 MM, CYNKOWANE | 98.2 | MB | 3 | 25.11.23.0 | 23 | Cynkowanie elektrolityczne | CF 150/400 EZ
12759 | 4 | D | CBACY | Cablofil akcesoria cynkowane | Cablofil | CM595173 | Szyna 41 600, HDG | SZYNA 41 600, HDG | 98.51 | SZ | 1 | 25.11.23.0 | 23 | Cynkowanie ogniowe | P41S600 GC
12760 | 5 | C | LCSRJ | Gniazda RJ LCS | Legrand | 753149 | VALIF:B GN 2XRJ45 KAT.6A STP | VALENA LIFE GNIAZDO 2 x RJ 45 kat. 6A STP BIAŁE | 98.78 | SZ | 5 | 27.33.13.0 | 23
12761 | 5 | C | LCSRJ | Gniazda RJ LCS | Legrand | 753249 | VALIF:K GN 2XRJ45 KAT.6A STP | VALENA LIFE GNIAZDO 2 x RJ 45 kat. 6A STP KREMOWE | 98.78 | SZ | 5 | 27.33.13.0 | 23
12762 | 5 | C | DLPC | Koryta kablowe | Legrand | 637801 | KORYTO PERF. 75 x 75 DŁ. 3 m | KORYTO PERFOROWANE 75 X 75 DŁUGOŚĆ 3M | 98.93 | MB | 24 | 27.33.14.0 | 23
12763 | 5 | C | DLPAL | Kanały aluminiowe | Legrand | 011160 | DLP ALU. ZAŚLEPKA 50 x 150 | DLP ALU ZAŚLEPKA 50 X 150 | 99.03 | SZ | 10 | 27.33.13.0 | 23
12764 | 5 | C | DLPLS | Listwy DLPlus | Legrand | 032806 | POŁ. 92 x 20 Z DLPLUS 120 x 20 | POŁĄCZENIE 92 X 20 Z DLPLUS 120 X 20 | 99.38 | SZ | 1 | 27.33.14.0 | 23
12765 | 5 | C | DLP-N | Kanały DLP-N | Legrand | 010638 | DLP KĄT ZEWN. WYS. 50, Z 2 PRZEGR. | DLP KĄT ZEWNĘTRZNY REGULOWANY KORPUS 50X150 KĄT 60ST-120ST Z 2 PRZEGRODAMI | 99.4 | SZ | 5 | 27.33.14.0 | 23
12766 | 5 | C | DLPC | Koryta kablowe | Legrand | 637720 | KORYTO PEŁNE 50 x 150 DŁ. 3 m | DLPC KORYTO KABLOWE NIE PERFOROWANE PCW 150 X 50 | 99.49 | MB | 18 | 27.33.14.0 | 23
12767 | 4 | D | CBKSS | Cablofil korytka nierdzewne | Cablofil | CM000024 | Korytko siatkowe, 30х100 mm, stal nierdzewna 316L | KORYTKO SIATKOWE, 30Х100 MM, STAL NIERDZEWNA 316L | 99.65 | MB | 3 | 25.11.23.0 | 23 | Stal nierdzewna 316L | CF 30/100 I316L
12768 | 5 | C | DLP-N | Kanały DLP-N | Legrand | 010607 | DLP KĄT WEWN. WYS. 65, Z 1 PRZEGR. | DLP KĄT WEWNĘTRZNY REGULOWANY KORPUS 65X150 KĄT 85ST-95ST Z 1 PRZEGRODĄ | 99.68 | SZ | 5 | 27.33.14.0 | 23
12769 | 5 | C | DLPAL | Kanały aluminiowe | Legrand | 011190 | DLP ALU. ZAŚLEPKA 65 x 195 | DLP ALU ZAŚLEPKA 65 X 195 | 99.68 | SZ | 5 | 27.33.13.0 | 23
12770 | 5 | C | PDU | Jednostki zasilające | Legrand | 046225 | LCS:BLOK ZASIL. 10" NIEWYPOS. | LCS:BLOK ZASILAJĄCY. 10' NIEWYPOSAŻONY | 99.78 | SZ | 1 | 27.33.13.0 | 23
12771 | 5 | C | LCSRJ | Gniazda RJ LCS | Legrand | 774244 | V:B GNIAZDO 1XRJ45 CAT6 STP BP | VALENA GNIAZDO 1XRJ45 KAT 6 STP BP BIAŁY | 99.95 | SZ | 10 | 27.33.13.0 | 23
12772 | 5 | C | LCSRJ | Gniazda RJ LCS | Legrand | 774144 | V:K GNIAZDO 1XRJ45 CAT6 STP BP | VALENA GNIAZDO 1XRJ45 KAT 6 STP BP KREM | 99.95 | SZ | 10 | 27.33.13.0 | 23
12773 | 5 | C | PPOD | Puszki podłogowe | Legrand | 054020 | MINIPUSZKA POPUP DO WYPOSAŻENIA 3 MOD INOX | MINIPUSZKA POP-UP DO WYPOSAŻENIA, 3 MODUŁY, STAL NIERDZEWNA | 100.05 | SZ | 1 | 27.33.13.0 | 23
12774 | 5 | C | DLPAL | Kanały aluminiowe | Legrand | 011189 | DLP ALU. ZAŚLEPKA 65 x 150 | DLP ALU ZAŚLEPKA 65 X 150 | 100.06 | SZ | 10 | 27.33.13.0 | 23
12775 | 4 | D | CBASS | Cablofil akcesoria nierdzewne | Cablofil | CM013604 | RCSN600S6 - RCSN 600 SS 316L |  | 100.16 | SZ | 1 | 25.11.23.0 | 23 | Stal nierdzewna 316L | RCSN 600 IN316L
12776 | 5 | C | DLP-N | Kanały DLP-N | Legrand | 010433 | DLP KANAŁ 65 x 150 BIAŁY B/POKR. | DLP KANAŁ 65 X 150 BIAŁY BEZ POKRYWY | 100.31 | MB | 8 | 27.33.14.0 | 23
12777 | 5 | C | DLPC | Koryta kablowe | Legrand | 637972 | ODGAŁĘZIENIE POZIOME 100 x 400 | ODGAŁĘZIENIE POZIOME 100 X 400 | 100.32 | SZ | 1 | 27.33.14.0 | 23
12778 | 5 | C | LCSSZ | Szafy LCS | Legrand | 046461 | LCS:PŁYTA WENT. COKOŁU 800 | LCS PŁYTA WENTYLACYJNA COKOŁU 800 | 100.55 | SZ | 1 | 27.12.40.0 | 23
12779 | 5 | C | LCSRJ | Gniazda RJ LCS | Legrand | 076506 | M45:2M 2XRJ45 KAT6 FTP 45O | M45:1M 1XRJ45 KAT6 UTP | 100.61 | SZ | 5 | 27.33.13.0 | 23
12780 | 5 | C | LCSRJ | Gniazda RJ LCS | Legrand | 753347 | VALIF:AL GN 2XRJ45 KAT.6 STP | VALENA LIFE GNIAZDO 2 x RJ 45 kat. 6 STP ALUMINIUM | 101.19 | SZ | 5 | 27.33.13.0 | 23
12781 | 5 | C | LCSKK | Kable krosowe LCS | Legrand | 051504 | LCS KABEL KROSOWY RJ 45/RJ 45 KAT. 5E F/UTP 15 M | LCS KABEL KROSOWY F/UTP KAT. 5E RJ 45/RJ 45 15M | 101.43 | SZ | 4 | 27.12.40.0 | 23
12782 | 4 | D | CBKCY | Cablofil korytka cynkowane | Cablofil | CM000941 | Korytko siatkowe, 105х500 mm, cynkowane | KORYTKO SIATKOWE, 105Х500 MM, CYNKOWANE | 101.47 | MB | 3 | 25.11.23.0 | 23 | Cynkowanie elektrolityczne | CF 105/500 EZ
12783 | 4 | D | CBASS | Cablofil akcesoria nierdzewne | Cablofil | CM755104 | Pokrywa CP35 3m, I316L | POKRYWA CP35 3M, I316L | 101.94 | MB | 3 | 25.11.23.0 | 23 | Stal nierdzewna 316L | CP 35 I316L
12784 | 4 | D | CBASS | Cablofil akcesoria nierdzewne | Cablofil | CM646014 | Pokrywa CP 50 mm, I316L - 2m | POKRYWA CP 50 MM, I316L - 2M | 102.02 | MB | 2 | 25.11.23.0 | 23 | Stal nierdzewna 316L | CP 50 S6
12785 | 4 | D | CBKSS | Cablofil korytka nierdzewne | Cablofil | CM081068 | Korytko siatkowe FASCLIC, 54х50 mm, stal nierdzewna 304L | KORYTKO SIATKOWE FASCLIC, 54Х50 MM, STAL NIERDZEWNA 304L | 102.05 | MB | 3 | 25.11.23.0 | 23 | Stal nierdzewna 304L | FCF 54/50 I304L
12786 | 5 | C | LCSRJ | Gniazda RJ LCS | Legrand | 774247 | V:B GNIAZDO 2XRJ45 CAT6 UTP | VALENA GNIAZDO 2XRJ45 KAT 6 UTP BIAŁY | 102.13 | SZ | 10 | 27.33.13.0 | 23
12787 | 5 | C | LCSRJ | Gniazda RJ LCS | Legrand | 774147 | V:K GNIAZDO 2XRJ45 CAT6 UTP | VALENA GNIAZDO 2XRJ45 KAT6 UTP KREM | 102.13 | SZ | 10 | 27.33.13.0 | 23
12788 | 4 | D | CBKSS | Cablofil korytka nierdzewne | Cablofil | CM000068 | Korytko siatkowe, 54х50 mm, stal nierdzewna 304L | KORYTKO SIATKOWE, 54Х50 MM, STAL NIERDZEWNA 304L | 102.31 | MB | 3 | 25.11.23.0 | 23 | Stal nierdzewna 304L | CF 54/50 I304L
12789 | 5 | C | LCSSZ | Szafy LCS | Legrand | 646521 | LCS:LINKEO 2U PANEL 19" | LCS LINKEO 19'' 2-OSIOWY PANEL PORZĄDKUJĄCY 2U | 102.86 | SZ | 1 | 27.12.40.0 | 23
12790 | 4 | D | CBACY | Cablofil akcesoria cynkowane | Cablofil | CM595113 | Szyna 41 800, GC | SZYNA 41 800, GC | 102.86 | SZ | 1 | 25.11.23.0 | 23 | Cynkowanie ogniowe | P41S800 GC
12791 | 5 | C | DLP-N | Kanały DLP-N | Legrand | 010784 | DLP KĄT PŁASKI 35 x 105 | DLP KĄT PŁASKI 35 X 105 | 103.13 | SZ | 10 | 27.33.14.0 | 23
12792 | 5 | C | LCSFO | FO LCS | Legrand | 032907 | FO TACKA SPAWÓW 12 ADAPTERÓW |  | 103.47 | SZ | 1 | 31.20.40-90.30 | 23
12793 | 4 | D | CBACY | Cablofil akcesoria cynkowane | Cablofil | CM557273 | WSPORNIK WZMOCNIONY CRP 600 GC |  | 103.71 | SZ | 1 | 25.11.23.0 | 23 | Cynkowanie ogniowe | CRP 600 GC
12794 | 5 | C | BBIUR | Bloki biurowe | Legrand | 054065 | MODUŁ Z KABLEM ZWIJANYM RJ 45 KAT 6 FTP | MODUŁ Z KABLEM ZWIJANYM I WTYCZKĄ RJ 45 KAT. 6 FTP | 104.47 | SZ | 1 | 27.33.13.0 | 23
12795 | 5 | C | BBIUR | Bloki biurowe | Legrand | 054066 | MODUŁ Z KABLEM ZWIJANYM RJ 45 KAT 6 UTP | MODUŁ Z KABLEM ZWIJANYM I WTYCZKĄ RJ 45 KAT. 6 UTP | 104.47 | SZ | 1 | 27.33.13.0 | 23
12796 | 5 | C | LCSRJ | Gniazda RJ LCS | Legrand | 753154 | VALIF:B GN 2XRJ45 KAT.5E FTP | VALENA LIFE GNIAZDO 2 x RJ 45 kat. 5e FTP BIAŁE | 104.71 | SZ | 5 | 27.33.13.0 | 23
12797 | 5 | C | LCSRJ | Gniazda RJ LCS | Legrand | 753254 | VALIF:K GN 2XRJ45 KAT.5E FTP | VALENA LIFE GNIAZDO 2 x RJ 45 kat. 5e FTP KREMOWE | 104.71 | SZ | 5 | 27.33.13.0 | 23
12798 | 5 | C | DLPLS | Listwy DLPlus | Legrand | 030418 | DLP USZCZELKA GIĘTKA KORPUSU | DLP TAŚMA ŁACZĄCA DO KORPUSU | 104.74 | SZ | 10 | 27.33.14.0 | 23
12799 | 5 | C | LCSKK | Kable krosowe LCS | Legrand | 051783 | LCS:K.KROS 6A S/FTP 5M PCW | LCS KABEL KROSOWY KAT. 6A S/FTP 5M PCW | 104.8 | SZ | 5 | 27.32.13.0 | 23
12800 | 5 | C | DLPC | Koryta kablowe | Legrand | 637875 | ODGAŁĘZIENIE POZIOME 50/75 x 400 | DLPC ODGAŁĘZIENIE POZIOME DLA 400 X 50/75 | 104.82 | SZ | 1 | 27.33.14.0 | 23
12801 | 5 | C | DLPC | Koryta kablowe | Legrand | 637811 | KORYTO PERF. 75 x 100 DŁ. 3 m | KORYTO PERFOROWANE 75 X 100 DŁUGOŚĆ 3M | 104.94 | MB | 18 | 27.33.14.0 | 23
12802 | 5 | C | LCSRJ | Gniazda RJ LCS | Legrand | 770244 | V:AL GND. 1XRJ 45 KAT.6 STP | VALENA GNIAZDO 1XRJ45 ALUMINIUM | 105.07 | SZ | 10 | 27.33.13.0 | 23
12803 | 4 | D | CBKCY | Cablofil korytka cynkowane | Cablofil | CM000303 | Korytko siatkowe, 54х500 mm, cynkowane ogniowo | KORYTKO SIATKOWE, 54Х500 MM, CYNKOWANE OGNIOWO | 105.11 | MB | 3 | 25.11.23.0 | 23 | Cynkowanie ogniowe | CF 54/500 GC
12804 | 5 | C | LCSSZ | Szafy LCS | Legrand | 046513 | LCS:PROWADNICE DO SZAF GŁ.1000 | LCS PROWADNICE DO SZAF GŁ.1000 | 105.42 | SZ | 1 | 27.12.40.0 | 23
12805 | 5 | C | LCSKK | Kable krosowe LCS | Legrand | 051873 | LCS:K.KROS 6A S/FTP 5M LSOH-C | LCS KABEL KROSOWY KAT. 6A S/FTP 5M LS0H CZERWONY | 105.44 | SZ | 5 | 27.12.40.0 | 23
12806 | 5 | C | LCSKK | Kable krosowe LCS | Legrand | 051869 | LCS:K.KROS 6A S/FTP 5M LSOH-Z | LCS KABEL KROSOWY KAT. 6A S/FTP 5M LS0H ZIELONY | 105.44 | SZ | 5 | 27.12.40.0 | 23
12807 | 5 | C | DLPAL | Kanały aluminiowe | Legrand | 011112 | DLP ALU. POKRYWA SZER. 130 | DLP ALU POKRYWA SZEROKOŚĆ 130 | 105.49 | MB | 8 | 27.33.13.0 | 23
12808 | 4 | D | CBACY | Cablofil akcesoria cynkowane | Cablofil | CM558187 | Zacisk 35 mm, op. 50 szt. DC | ZACISK 35 MM, OP. 50 SZT. DC | 105.73 | KP | 1 | 25.11.23.0 | 23 | Ochronna warstwa cynkowo-aluminiowa | CE 35 DC
12809 | 5 | C | LCSRJ | Gniazda RJ LCS | Legrand | 076599 | M45:2M 1XRJ45 KAT6A STP BLOK. | M45:2M 1XRJ45 KAT6A STP BLOK. | 105.83 | SZ | 5 | 27.33.13.0 | 23
12810 | 5 | C | DLPAL | Kanały aluminiowe | Legrand | 011161 | DLP ALU. ZAŚLEPKA 50 x 195 | DLP ALU ZAŚLEPKA 50 X 195 | 105.98 | SZ | 10 | 27.33.13.0 | 23
12811 | 5 | C | LCSRJ | Gniazda RJ LCS | Legrand | 753349 | VALIF:AL GN 2XRJ45 KAT.6A STP | VALENA LIFE GNIAZDO 2 x RJ 45 kat. 6A STP ALUMINIUM | 105.99 | SZ | 5 | 27.33.13.0 | 23
12812 | 4 | D | CBASS | Cablofil akcesoria nierdzewne | Cablofil | CM556304 | Wspornik ścienny, profil -C 178 mm, I316L | WSPORNIK ŚCIENNY, PROFIL -C 178 MM, I316L | 106.16 | SZ | 1 | 25.11.23.0 | 23 | Stal nierdzewna 316L | CSNC 100 S6
12813 | 4 | D | CBASS | Cablofil akcesoria nierdzewne | Cablofil | CM557954 | Wspornik dla EDF i RE 41, 87x353 mm, stal nierdzewna 316L | WSPORNIK DLA EDF I RE 41, 87X353 MM, STAL NIERDZEWNA 316L | 106.21 | SZ | 1 | 25.11.23.0 | 23 | Stal nierdzewna 316L | CG 300 I316L
12814 | 4 | D | CBACY | Cablofil akcesoria cynkowane | Cablofil | CM558081 | Zestaw do łączenia- CE25+CE3+BTRCC EZ, op. 50 szt | ZESTAW DO ŁĄCZENIA- CE25+CE3+BTRCC EZ, OP. 50 SZT | 106.33 | KP | 1 | 25.11.23.0 | 23 | Cynkowanie elektrolityczne | KITASSTR EZ
12815 | 5 | C | PPOD | Puszki podłogowe | Legrand | 054031 | MINIPUSZKA POPUP DO WYPOSAŻENIA 4 MOD BIAŁY BŁYSZCZĄCY | MINIPUSZKA POP-UP DO WYPOSAŻENIA, 4 MODUŁY, BIAŁA BŁYSZCZĄCA | 106.57 | SZ | 1 | 27.33.13.0 | 23
12816 | 5 | C | PPOD | Puszki podłogowe | Legrand | 054026 | MINIPUSZKA POPUP DO WYPOSAŻENIA 4 MOD CZARNY MAT | MINIPUSZKA POP-UP DO WYPOSAŻENIA, 4 MODUŁY, CZARNA MATOWA | 106.57 | SZ | 1 | 27.33.13.0 | 23
12817 | 5 | C | KPOD | Kanały podłogowe | Legrand | 089669 | KANAL PODL PCW 150X38 3 PRZEDZ | KANAŁ PODŁOGOWY PCW 150X38 3 PRZEDZ | 106.84 | MB | 10 | 27.33.13.0 | 23
12818 | 5 | C | LCSRJ | Gniazda RJ LCS | Legrand | 770247 | V:AL GND. 2XRJ 45 KAT.6 UTP | VALENA GNIAZDO 2XRJ45 ALUMINIUM | 106.99 | SZ | 10 | 27.33.13.0 | 23
12819 | 5 | C | LCSRJ | Gniazda RJ LCS | Legrand | 067354 | CE:ZWIJANY KABEL RJ45 UTPKAT.6 | CELIANE - WTYK RJ45 Z KABLEM ZWIJANYM UTP KAT. 6 | 107.27 | SZ | 1 | 27.33.13.0 | 23
12820 | 5 | C | LCSFO | FO LCS | Legrand | 032609 | LCS:FO KROS. SC-SC OM3 1M | KABEL ŚWIATŁOWODOWY SC-SC OM3 1M | 107.3 | SZ | 3 | 27.31.11.0 | 23
12821 | 5 | C | PPOD | Puszki podłogowe | Legrand | 054015 | MINIPUSZKA POPUP DO WYPOSAŻENIA 3 MOD MOSIĄDZ | MINIPUSZKA POP-UP DO WYPOSAŻENIA, 3 MODUŁY, MOSIĄDZ | 107.74 | SZ | 1 | 27.33.13.0 | 23
12822 | 4 | D | CBASS | Cablofil akcesoria nierdzewne | Cablofil | CM556314 | Wspornik ścienny, profil -C 228 mm, I316L | WSPORNIK ŚCIENNY, PROFIL -C 228 MM, I316L | 108.43 | SZ | 1 | 25.11.23.0 | 23 | Stal nierdzewna 316L | CSNC 150 S6
12823 | 4 | D | CBACY | Cablofil akcesoria cynkowane | Cablofil | CM013030 | Kształtownik 3000 mm, GS | KSZTAŁTOWNIK 3000 MM, GS | 109.04 | SZ | 1 | 25.11.23.0 | 23 | Cynkowanie metodą Sędzimira | RCSN 3000 GS
12824 | 5 | C | DLP-N | Kanały DLP-N | Legrand | 075770 | DLP BLACK KĄT PŁASKI 50X80 | DLP KĄT PŁASKI 50x80 | 109.07 | SZ | 10 | 27.33.14.0 | 23
12825 | 4 | D | CBASS | Cablofil akcesoria nierdzewne | Cablofil | CM561084 | Podstawa ceownika EDF, I316L | PODSTAWA CEOWNIKA EDF, I316L | 109.88 | SZ | 1 | 25.11.23.0 | 23 | Stal nierdzewna 316L | PFREDF S6
12826 | 5 | C | DLP-N | Kanały DLP-N | Legrand | 010735 | DLP ROZG. DO WYS. 35, 50, SZER. 80 | DLP ROZGAŁĘZIENIE PŁASKIE DO LISTWY WYSOKOŚCI 35,50 SZEROKOŚCI 80 | 110.12 | SZ | 5 | 27.33.14.0 | 23
12827 | 4 | D | CBKCY | Cablofil korytka cynkowane | Cablofil | CM001031 | Korytko siatkowe, 105х600 mm, cynkowane | KORYTKO SIATKOWE, 105Х600 MM, CYNKOWANE | 110.25 | MB | 3 | 25.11.23.0 | 23 | Cynkowanie elektrolityczne | CF 105/600 EZ
12828 | 4 | D | CBACY | Cablofil akcesoria cynkowane | Cablofil | CM558340 | Szybkozłącze łukowe (do 300 mm), op. 25 szt | SZYBKOZŁĄCZE ŁUKOWE (DO 300 MM), OP. 25 SZT | 110.4 | KP | 1 | 25.11.23.0 | 23 | Cynkowanie metodą Sędzimira | FASLOCK S GS
12829 | 5 | C | LCSKK | Kable krosowe LCS | Legrand | 051794 | LCS KABEL KROSOWY RJ 45/STRIP KAT. 5E F/UTP 15 M | LCS KABEL KROSOWY F/UTP KAT. 5E RJ 45/STRIP 15M | 110.45 | SZ | 4 | 27.12.40.0 | 23
12830 | 5 | C | LCSFO | FO LCS | Legrand | 032658 | LCS ZŁĄCZE LC/UPC OM3/OM4 WIELOMODOWE | LCS ZŁĄCZE LC/UPC 50 ΜM OM3/OM4 900 ΜM | 110.64 | SZ | 10 | 27.33.13.0 | 23
12831 | 5 | C | LCSFO | FO LCS | Legrand | 032662 | LCS ZŁĄCZE SC OM1 WIELOMODOWE | LCS ZŁĄCZE SC 62,5 ΜM OM1 900 ΜM | 110.64 | SZ | 10 | 27.33.13.0 | 23
12832 | 5 | C | LCSFO | FO LCS | Legrand | 032657 | LCS ZŁĄCZE SC/UPC OM3/OM4 WIELOMODOWE | LCS ZŁĄCZE SC/UPC 50 ΜM OM3/OM4 900 ΜM | 110.64 | SZ | 10 | 27.33.13.0 | 23
12833 | 5 | C | LCSFO | FO LCS | Legrand | 032661 | LCS ZŁĄCZE ST OM1 WIELOMODOWE | LCS ZŁĄCZE ST 62,5 ΜM OM1 900 ΜM | 110.64 | SZ | 10 | 27.33.13.0 | 23
12834 | 4 | D | CBKSS | Cablofil korytka nierdzewne | Cablofil | CM000038 | Korytko siatkowe, 30х150 mm, stal nierdzewna 304L | KORYTKO SIATKOWE, 30Х150 MM, STAL NIERDZEWNA 304L | 111.3 | MB | 3 | 25.11.23.0 | 23 | Stal nierdzewna 304L | CF 30/150 I304L
12835 | 5 | C | LCSFO | FO LCS | Legrand | 032600 | LCS:FO KROS. SC-SC OS1 1M | KABEL ŚWIATŁOWODOWY SC-SC DUPLEX 1M | 111.4 | SZ | 3 | 27.31.11.0 | 23
12836 | 5 | C | DLP-N | Kanały DLP-N | Legrand | 010944 | DLP UCH. OSPRZ. FI 60 4 x POK. 130 | DLP UCHWYT OSPRZĘT FI 60, 4 MECHANIZMY POKRYWA 130 | 111.7 | SZ | 5 | 27.33.14.0 | 23
12837 | 5 | C | BBIUR | Bloki biurowe | Legrand | 054067 | MODUŁ Z KABLEM ZWIJANYM MICRO USB | MODUŁ Z KABLEM ZWIJANYM I WTYCZKĄ MICRO USB | 111.74 | SZ | 1 | 27.33.13.0 | 23
12838 | 5 | C | LCSRJ | Gniazda RJ LCS | Legrand | 775798 | SI:MECH. GN. 1XRJ45 KAT.6FTP | SISTENA LIFE GNIAZDO KOMPUTEROWE POJEDYNCZE FTP 1XRJ45 KAT.6 | 111.77 | SZ | 10 | 27.33.13.0 | 23
12839 | 5 | C | DLPC | Koryta kablowe | Legrand | 637820 | KORYTO PEŁNE 75 x 150 DŁ. 3 m | DLPC NIE PERFOROWANE KORYTO KABLOWE 150 X 75 | 111.85 | MB | 12 | 27.33.14.0 | 23
12840 | 5 | C | DLPC | Koryta kablowe | Legrand | 637730 | KORYTO PEŁNE 50 x 200 DŁ. 3 m | DLPC KORYTO KABLOWE NIE PERFOROWANE PCW 200 X 50 | 111.86 | MB | 6 | 27.33.14.0 | 23
12841 | 5 | B | RBPS | Rury sztywne RB | Legrand | 651633 | SPRĘŻYNA ŚR. 20 | Sprężyna śr. 20 | 112.14 | SZ | 1 | 22.21.29.0 | 23 |  |  |  | 330538
12842 | 5 | C | LCSRJ | Gniazda RJ LCS | Legrand | 086133 | OT:M GN.TELEFON. 1XRJ45 ISDN | OTEO MECHANIZMY GNIAZDO TELEFONICZNE POJEDYNCZE BIAŁE | 112.33 | SZ | 10 | 27.33.13.0 | 23
12843 | 5 | C | LCSRJ | Gniazda RJ LCS | Legrand | 774233 | V:B GNIAZDO 2XRJ45 KAT.6 FTP | VALENA - GNIAZDO 2XRJ45 KAT.6 FTP BIAŁE | 112.41 | SZ | 10 | 27.33.13.0 | 23
12844 | 5 | C | LCSRJ | Gniazda RJ LCS | Legrand | 774133 | V:K GNIAZDO 2XRJ45 KAT.6 FTP | VALENA - GNIAZDO 2XRJ45 KAT.6 FTP KREMOWE | 112.41 | SZ | 10 | 27.33.13.0 | 23
12845 | 4 | D | CBKSS | Cablofil korytka nierdzewne | Cablofil | CM081064 | Korytko siatkowe FASCLIC, 54х50 mm, stal nierdzewna 316L | KORYTKO SIATKOWE FASCLIC, 54Х50 MM, STAL NIERDZEWNA 316L | 112.67 | MB | 3 | 25.11.23.0 | 23 | Stal nierdzewna 316L | FCF 54/50 I316L
12846 | 5 | C | DLP-N | Kanały DLP-N | Legrand | 010943 | DLP UCH. OSPRZ. FI 60 4 x POK. 85 | DLP UCHWYT OSPRZĘT FI 60, 4 MECHANIZMY POKRYWA 85 | 112.97 | SZ | 5 | 27.33.14.0 | 23
12847 | 5 | C | LCSRJ | Gniazda RJ LCS | Legrand | 076530 | M45:4M CORD RJ45 KAT5E UTP | M45:4M GNIAZDO RJ45 KAT5E UTP | 113.22 | SZ | 1 | 27.33.13.0 | 23
12848 | 4 | D | CBACY | Cablofil akcesoria cynkowane | Cablofil | CM595123 | Szyna 41 1000, GC | SZYNA 41 1000, GC | 113.23 | SZ | 1 | 25.11.23.0 | 23 | Cynkowanie ogniowe | P41S1000 GC
12849 | 4 | D | CBKCY | Cablofil korytka cynkowane | Cablofil | CM000923 | Korytko siatkowe, 105х300 mm, cynkowane ogniowo | KORYTKO SIATKOWE, 105Х300 MM, CYNKOWANE OGNIOWO | 113.4 | MB | 3 | 25.11.23.0 | 23 | Cynkowanie ogniowe | CF 105/300 GC
12850 | 5 | C | DLP-N | Kanały DLP-N | Legrand | 010935 | DLP RAMKA DO 3 MOD. BIAŁA | DLP RAMKA DO 3 MODUŁÓW S300 BIAŁA | 113.57 | SZ | 5 | 27.33.14.0 | 23
12851 | 4 | D | CBASS | Cablofil akcesoria nierdzewne | Cablofil | CM801614 | Nakrętka sześciokątna Ø8, op.100 szt | NAKRĘTKA SZEŚCIOKĄTNA Ø8, OP.100 SZT | 113.82 | KP | 1 | 25.11.23.0 | 23 | Stal nierdzewna 316L | HM8 S6
12852 | 4 | D | CBASS | Cablofil akcesoria nierdzewne | Cablofil | CM801204 | Nakrętka wieńcowa- op. 100 szt | NAKRĘTKA WIEŃCOWA- OP. 100 SZT | 113.82 | KP | 1 | 25.11.23.0 | 23 | Stal nierdzewna 316L | EEC 6 S6
12853 | 5 | C | DLPAL | Kanały aluminiowe | Legrand | 011173 | DLP ALU. UCH. OSPRZ. FI 60 3 x P. 130 | DLP ALU UCHWYT OSPRZĘT FI 60, 3 MECHANIZMY POKRYWA 130 | 113.85 | SZ | 5 | 27.33.13.0 | 23
12854 | 5 | C | DLPAL | Kanały aluminiowe | Legrand | 011107 | DLP ALU. PRZEGR. DO POKR. WYS. 65 | DLP ALU PRZEGRODA DO POKRYWY, WYSOKOŚĆ 65 | 114.02 | MB | 12 | 27.33.13.0 | 23
12855 | 5 | C | LCSSZ | Szafy LCS | Legrand | 646337 | LCS:LINKEO ZEST ŁĄCZ 600-1000 | LCS LINKEO 19'' ZESTAW DO ŁĄCZENIA SZAF | 114.52 | SZ | 1 | 27.12.40.0 | 23
12856 | 5 | C | DLPC | Koryta kablowe | Legrand | 637721 | KORYTO PERF. 50 x 150 DŁ. 3 m | KORYTO PERFOROWANE 50 X 150 DŁUGOŚĆ 3M | 114.99 | MB | 18 | 27.33.14.0 | 23
12857 | 5 | C | BBIUR | Bloki biurowe | Legrand | 054050 | PRZEPUST BIURKOWY 1x2P+Z BIAŁY | PRZEPUST BIURKOWY, 2P+Z, BIAŁY | 115.04 | SZ | 1 | 27.33.13.0 | 23
12858 | 5 | C | BBIUR | Bloki biurowe | Legrand | 054051 | PRZEPUST BIURKOWY 1x2P+Z CZARNY | PRZEPUST BIURKOWY, 2P+Z, CZARNY | 115.04 | SZ | 1 | 27.33.13.0 | 23
12859 | 5 | C | LCSRJ | Gniazda RJ LCS | Legrand | 086033 | OT:GNIAZD. TELEF. 1XRJ45 ISDN | OTEO GNIAZDO TELEFONICZNE POJEDYNCZE 1XRJ45 ISDN | 115.1 | SZ | 10 | 27.33.13.0 | 23
12860 | 5 | C | LCSRJ | Gniazda RJ LCS | Legrand | 753354 | VALIF:AL GN 2XRJ45 KAT.5E FTP | VALENA LIFE GNIAZDO 2 x RJ 45 kat. 5e FTP ALUMINIUM | 115.22 | SZ | 5 | 27.33.13.0 | 23
12861 | 5 | C | PPOD | Puszki podłogowe | Legrand | 054021 | MINIPUSZKA POPUP DO WYPOSAŻENIA 4 MOD INOX | MINIPUSZKA POP-UP DO WYPOSAŻENIA, 4 MODUŁY, STAL NIERDZEWNA | 115.44 | SZ | 1 | 27.33.13.0 | 23
12862 | 5 | C | LCSSZ | Szafy LCS | Legrand | 046223 | LCS:PÓŁKA STAŁA 10" GŁ.120 | LCS PÓŁKA STAŁA 10' GŁ.120 | 115.62 | SZ | 1 | 27.12.40.0 | 23
12863 | 5 | C | LCSKK | Kable krosowe LCS | Legrand | 051792 | LCS KABEL KROSOWY RJ 45/STRIP KAT. 5E U/UTP 20 M | LCS KABEL KROSOWY U/UTP KAT. 5E RJ 45/STRIP 20M | 115.86 | SZ | 4 | 27.12.40.0 | 23
12864 | 4 | D | CBACY | Cablofil akcesoria cynkowane | Cablofil | CM646063 | Pokrywa CP 400 mm, GC- 2m | POKRYWA CP 400 MM, GC- 2M | 116.12 | MB | 2 | 25.11.23.0 | 23 | Cynkowanie ogniowe | CP 400 GC
12865 | 5 | C | DLP-N | Kanały DLP-N | Legrand | 010785 | DLP KĄT PŁASKI 50 x 105 | DLP KĄT PŁASKI 50 X 105 | 116.37 | SZ | 10 | 27.33.14.0 | 23
12866 | 4 | D | CBKSS | Cablofil korytka nierdzewne | Cablofil | CM000064 | Korytko siatkowe, 54х50 mm, stal nierdzewna 316L | KORYTKO SIATKOWE, 54Х50 MM, STAL NIERDZEWNA 316L | 116.45 | MB | 3 | 25.11.23.0 | 23 | Stal nierdzewna 316L | CF 54/50 I316L
12867 | 4 | D | CBASS | Cablofil akcesoria nierdzewne | Cablofil | CM556324 | Wspornik ścienny, profil -C 278 mm, I316L | WSPORNIK ŚCIENNY, PROFIL -C 278 MM, I316L | 116.72 | SZ | 1 | 25.11.23.0 | 23 | Stal nierdzewna 316L | CSNC 200 S6
12868 | 5 | C | LCSRJ | Gniazda RJ LCS | Legrand | 067355 | CE:ZWIJANY KABEL RJ45 FTPKAT.6 | CELIANE - WTYK RJ45 Z KABLEM ZWIJANYM FTP KAT. 6 | 116.98 | SZ | 1 | 27.33.13.0 | 23
12869 | 4 | D | CBKSS | Cablofil korytka nierdzewne | Cablofil | CM081078 | Korytko siatkowe FASCLIC, 54х100 mm, stal nierdzewna 304L | KORYTKO SIATKOWE FASCLIC, 54Х100 MM, STAL NIERDZEWNA 304L | 117.5 | MB | 3 | 25.11.23.0 | 23 | Stal nierdzewna 304L | FCF 54/100 I304L
12870 | 4 | D | CBACY | Cablofil akcesoria cynkowane | Cablofil | CM558320 | Szybkozłącze łukowe (od 300 mm), op. 25 szt | SZYBKOZŁĄCZE ŁUKOWE (OD 300 MM), OP. 25 SZT | 117.54 | KP | 1 | 25.11.23.0 | 23 | Cynkowanie metodą Sędzimira | FASLOCK XL GS
12871 | 5 | C | LCSRJ | Gniazda RJ LCS | Legrand | 770233 | V:AL GNIAZDO 2XRJ45 KAT.6 FTP | VALENA - GNIAZDO 2XRJ45 KAT.6 FTP ALUMINIUM | 117.8 | SZ | 10 | 27.33.13.0 | 23
12872 | 5 | C | LCSRJ | Gniazda RJ LCS | Legrand | 076532 | M45:4M CORD RJ45 KAT6 UTP | M45:4M GNIAZDO RJ45 KAT6 UTP | 117.9 | SZ | 1 | 27.33.13.0 | 23
12873 | 5 | C | LCSKK | Kable krosowe LCS | Legrand | 051511 | LCS KABEL KROSOWY RJ 45/RJ 45 KAT. 6 U/UTP 15 M | LCS KABEL KROSOWY U/UTP KAT. 6 RJ 45/RJ 45 15M | 118.75 | SZ | 4 | 27.12.40.0 | 23
12874 | 5 | C | LCSSZ | Szafy LCS | Legrand | 046423 | LCS ŚRUBY DO PANELI 19" HD (50 SZT.) | LCS ŚRUBY DO PANELI 19' | 119.53 | SZ | 1 | 27.12.40.0 | 23
12875 | 5 | C | LCSRJ | Gniazda RJ LCS | Legrand | 773642 | CA:GN. BIAŁE 2XRJ45 UTP KAT6 | CARIVA GNIAZDO 2XRJ45 KAT.6 UTP BIAŁE | 120.16 | SZ | 10 | 27.33.13.0 | 23
12876 | 5 | C | LCSRJ | Gniazda RJ LCS | Legrand | 773742 | CA:GN. KREM 2XRJ45 UTP KAT6 | CARIVA GNIAZDO 2XRJ45 KAT.6 UTP KREMOWE | 120.16 | SZ | 10 | 27.33.13.0 | 23
12877 | 5 | C | LCSFO | FO LCS | Legrand | 032601 | LCS:FO KROS. SC-SC OS1 2M | KABEL ŚWIATŁOWODOWY SC-SC DUPLEX 2M | 120.38 | SZ | 3 | 27.31.11.0 | 23
12878 | 4 | D | CBKSS | Cablofil korytka nierdzewne | Cablofil | CM000034 | Korytko siatkowe, 30х150 mm, stal nierdzewna 316L | KORYTKO SIATKOWE, 30Х150 MM, STAL NIERDZEWNA 316L | 120.82 | MB | 3 | 25.11.23.0 | 23 | Stal nierdzewna 316L | CF 30/150 I316L
12879 | 5 | C | DLP-N | Kanały DLP-N | Legrand | 010736 | DLP ROZG. DO WYS. 35, 50, SZER. 105 | DLP ROZGAŁĘZIENIE PŁASKIE DO LISTWY WYSOKOŚCI 35,50 SZEROKOŚCI 105 | 121.04 | SZ | 5 | 27.33.14.0 | 23
12880 | 5 | C | LCSFO | FO LCS | Legrand | 032610 | LCS:FO KROS. SC-SC OM3 2M | KABEL ŚWIATŁOWODOWY SC-SC OM3 2M | 121.33 | SZ | 3 | 27.31.11.0 | 23
12881 | 4 | D | CBKSS | Cablofil korytka nierdzewne | Cablofil | CM000078 | Korytko siatkowe, 54х100 mm, stal nierdzewna 304L | KORYTKO SIATKOWE, 54Х100 MM, STAL NIERDZEWNA 304L | 121.41 | MB | 3 | 25.11.23.0 | 23 | Stal nierdzewna 304L | CF 54/100 I304L
12882 | 5 | C | DLPC | Koryta kablowe | Legrand | 637938 | ZAKOŃCZENIE KORYTA 100 x 500 | DLPC ZAKOŃCZENIE KORYTA 500 X 100 | 122.49 | SZ | 2 | 27.33.14.0 | 23
12883 | 5 | C | DLP-N | Kanały DLP-N | Legrand | 010771 | DLP ROZG. NAPODŁ. POK. 65, 105 x 50 | DLP ROZGAŁĘZIENIE NADPODŁOGOWE POKRYWA 65/105 X 50 | 123.32 | SZ | 5 | 27.33.14.0 | 23
12884 | 4 | D | CBACY | Cablofil akcesoria cynkowane | Cablofil | CM558087 | Zestaw do łączenia- CE25+CE3+BTRCC DC, op. 50 szt | ZESTAW DO ŁĄCZENIA- CE25+CE3+BTRCC DC, OP. 50 SZT | 123.61 | KP | 1 | 25.11.23.0 | 23 | Ochronna warstwa cynkowo-aluminiowa | KITASSTR DC
12885 | 5 | C | DLPC | Koryta kablowe | Legrand | 637731 | KORYTO PERF. 50 x 200 DŁ. 3 m | KORYTO PERFOROWANE 50 X 200 DŁUGOŚĆ 3M | 124.07 | MB | 6 | 27.33.14.0 | 23
12886 | 5 | C | DLPC | Koryta kablowe | Legrand | 637764 | POKRYWA SZER. 300 DŁ. 3 m | POKRYWA SZEROKOŚĆ 300 DŁUGOŚĆ 3M | 124.56 | MB | 12 | 27.33.14.0 | 23
12887 | 5 | C | DLPC | Koryta kablowe | Legrand | 637973 | ODGAŁĘZIENIE POZIOME 100 x 500 | DLPC ODGAŁĘZIENIE POZIOME | 124.72 | SZ | 1 | 27.33.14.0 | 23
12888 | 5 | C | DLP-N | Kanały DLP-N | Legrand | 010453 | DLP KANAŁ 65 x 195 BIAŁY B/POKR. | DLP KANAŁ 65 X 195 BIAŁY BEZ POKRYWY | 124.82 | MB | 8 | 27.33.14.0 | 23
12889 | 4 | D | CBASS | Cablofil akcesoria nierdzewne | Cablofil | CM923044 | Przegroda do koryt 100 mm, I316L - 3m | PRZEGRODA DO KORYT 100 MM, I316L - 3M | 125.2 | MB | 3 | 25.11.23.0 | 23 | Stal nierdzewna 316L | COT 100 S6
12890 | 5 | C | LCSFO | FO LCS | Legrand | 032786 | LCS MODUŁ ŚWIATŁOWODOWY SC/APC 4 WŁÓKNA JEDNOMODOWE | LCS MODUŁ ŚWIATŁOWODOWY SC/APC 4 WŁÓKNA JEDNOMODOWE | 125.29 | SZ | 1 | 27.33.13.0 | 23
12891 | 5 | B | RBPS | Rury sztywne RB | Legrand | 651636 | LINKA O DŁUGOŚCI 20 M | Linka o długości 20 m | 125.59 | SZ | 1 | 22.21.29.0 | 23 |  |  |  | 330548
12892 | 5 | C | LCSSZ | Szafy LCS | Legrand | 046454 | LCS:MASK.BOCZ.COKOŁU GŁ.600 | LCS MASKOWNICA BOCZNA COKOŁU GŁ.600 | 125.64 | SZ | 1 | 27.12.40.0 | 23
12893 | 5 | C | LCSRJ | Gniazda RJ LCS | Legrand | 076531 | M45:4M CORD RJ45 KAT5E FTP | M45:4M GNIAZDO RJ45 KAT5E FTP | 125.69 | SZ | 1 | 27.33.13.0 | 23
12894 | 5 | C | DLPAL | Kanały aluminiowe | Legrand | 011174 | DLP ALU. UCH. OSPRZ. FI 60 4 x P. 130 | DLP ALU UCHWYT OSPRZĘT FI 60, 4 MECHANIZMY POKRYWA 130 | 126.2 | SZ | 5 | 27.33.13.0 | 23
12895 | 5 | C | DLPKO | Kolumny | Legrand | 031040 | BLOK KOLUM 3X2P+Z BIAŁY | DLP BLOK KOLUMNOWY 3 X 2P+Z | 126.23 | SZ | 1 | 27.33.13.0 | 23
12896 | 5 | C | DLP-N | Kanały DLP-N | Legrand | 010774 | DLP ROZG. NAPODŁ. POK. 130, 150 x 80 | DLP ROZGAŁĘZIENIE NADPODŁOGOWE POKRYWA 130/150 X 80 | 126.95 | SZ | 5 | 27.33.14.0 | 23
12897 | 5 | C | LCSRJ | Gniazda RJ LCS | Legrand | 076533 | M45:4M CORD RJ45 KAT6 FTP | M45:4M GNIAZDO RJ45 KAT6 FTP | 127.35 | SZ | 1 | 27.33.13.0 | 23
12898 | 5 | C | DLPKO | Kolumny | Legrand | 030732 | BLOK KOLUM 3X2P+Z ALU | DLP BLOK KOLUMNOWY ALU 3 X 2P+Z | 127.78 | SZ | 1 | 27.33.13.0 | 23
12899 | 5 | C | DLP-N | Kanały DLP-N | Legrand | 010772 | DLP ROZG. NAPODŁ. POK. 85, 105 x 80 | DLP ROZGAŁĘZIENIE NADPODŁOGOWE POKRYWA 85/105 X 80 | 127.94 | SZ | 5 | 27.33.14.0 | 23
12900 | 4 | D | CBKSS | Cablofil korytka nierdzewne | Cablofil | CM000048 | Korytko siatkowe, 30х200 mm, stal nierdzewna 304L | KORYTKO SIATKOWE, 30Х200 MM, STAL NIERDZEWNA 304L | 128.1 | MB | 3 | 25.11.23.0 | 23 | Stal nierdzewna 304L | CF 30/200 I304L
12901 | 5 | C | DLP-N | Kanały DLP-N | Legrand | 010658 | DLP KĄT WEWN. WYS. 65, Z 2 PRZEGR. | DLP KĄT WEWNĘTRZNY REGULOWANY KORPUS 65X150 KĄT 85ST-95ST Z 2 PRZEGRODAMI | 128.24 | SZ | 5 | 27.33.14.0 | 23
12902 | 4 | D | CBACY | Cablofil akcesoria cynkowane | Cablofil | CM646093 | Pokrywa CP450 2m, GC | POKRYWA CP450 2M, GC | 128.55 | MB | 2 | 25.11.23.0 | 23 | Cynkowanie ogniowe | CP 450 GC
12903 | 5 | C | PPOD | Puszki podłogowe | Legrand | 054016 | MINIPUSZKA POPUP DO WYPOSAŻENIA 4 MOD MOSIĄDZ | MINIPUSZKA POP-UP DO WYPOSAŻENIA, 4 MODUŁY, MOSIĄDZ | 128.69 | SZ | 1 | 27.33.13.0 | 23
12904 | 5 | C | DLP-N | Kanały DLP-N | Legrand | 010636 | DLP KĄT ZEWN. WYS. 65, Z 1 PRZEGR. | DLP KĄT ZEWNĘTRZNY REGULOWANY KORPUS 65X150 KĄT 60ST-120ST Z 1 PRZEGRODĄ | 128.95 | SZ | 5 | 27.33.14.0 | 23
12905 | 5 | C | DLP-N | Kanały DLP-N | Legrand | 010459 | DLP KANAŁ 65 x 220 BIAŁY B/POKR. | DLP KANAŁ 65 X 220 BIAŁY BEZ POKRYWY | 129.18 | MB | 8 | 27.33.14.0 | 23
12906 | 5 | C | LCSFO | FO LCS | Legrand | 032602 | LCS:FO KROS. SC-SC OS1 3M | KABEL ŚWIATŁOWODOWY SC-SC DUPLEX 3M | 129.43 | SZ | 3 | 27.31.11.0 | 23
12907 | 5 | C | LCSSZ | Szafy LCS | Legrand | 046538 | LCS ZAŚLEPKA METALOWA 19" 1U | LCS ZAŚLEPKA METALOWA 19' 1U | 129.49 | SZ | 1 | 27.12.40.0 | 23
12908 | 5 | C | KPOD | Kanały podłogowe | Legrand | 089663 | KANAL PODL PCW 200X28 4 PRZEDZ | KANAŁ PODŁOGOWY PCW 200X28 4 PRZEDZ | 129.57 | MB | 6 | 27.33.13.0 | 23
12909 | 5 | C | LCSPK | Panele krosowe LCS | Legrand | 033554 | LCS:MOD.PANEL 6XRJ45 KAT5E UTP | LCS MODUŁ PANELOWY 6XRJ45 KAT5E UTP | 129.77 | SZ | 2 | 27.33.13.0 | 23
12910 | 5 | C | LCSRJ | Gniazda RJ LCS | Legrand | 775885 | SI:MECH. UCHWYT GN. KOMP. INNE | SI:MECH. UCHWYT GN. KOMP. INNE | 130.9 | SZ | 10 | 27.12.40.0 | 23
12911 | 4 | D | CBKCY | Cablofil korytka cynkowane | Cablofil | CM000933 | Korytko siatkowe, 105х400 mm, cynkowane ogniowo | KORYTKO SIATKOWE, 105Х400 MM, CYNKOWANE OGNIOWO | 131.39 | MB | 3 | 25.11.23.0 | 23 | Cynkowanie ogniowe | CF 105/400 GC
12912 | 5 | C | LCSRJ | Gniazda RJ LCS | Legrand | 079433 | M45:4M CORD RJ45 KAT6 FTP ALU | M45:4M CORD RJ45 KAT5E UTP | 132.05 | SZ | 1 | 27.33.13.0 | 23
12913 | 5 | C | LCSRJ | Gniazda RJ LCS | Legrand | 078620 | M45:2M RJ45-RJ45 KAT5E UTP | MOSAIC 2M GNIAZDO PRZELOTOWE 1XRJ45 KAT.5E UTP | 133.04 | SZ | 10 | 27.33.13.0 | 23
12914 | 5 | C | DLP-N | Kanały DLP-N | Legrand | 010965 | DLP RAMKA DO 6 MOD. BIAŁA | DLP RAMKA DO 6 MODUŁÓW S300 BIAŁA | 133.1 | SZ | 5 | 27.33.14.0 | 23
12915 | 5 | C | LCSFO | FO LCS | Legrand | 032653 | LCS ZŁĄCZE LC/UPC OM1/OM2 JEDNOMODOWE | LCS ZŁĄCZE LC/UPC 9 ΜM OM1/OM2 900 ΜM | 133.53 | SZ | 10 | 27.33.13.0 | 23
12916 | 5 | C | LCSFO | FO LCS | Legrand | 032654 | LCS ZŁĄCZE SC/APC OM1/OM2 JEDNOMODOWE | LCS ZŁĄCZE SC/APC 9 ΜM OM1/OM2 900 ΜM | 133.53 | SZ | 10 | 27.33.13.0 | 23
12917 | 5 | C | LCSFO | FO LCS | Legrand | 032652 | LCS ZŁĄCZE SC/UPC OM1/OM2 JEDNOMODOWE | LCS ZŁĄCZE SC/UPC 9 ΜM OM1/OM2 900 ΜM | 133.53 | SZ | 10 | 27.33.13.0 | 23
12918 | 5 | C | LCSFO | FO LCS | Legrand | 032656 | LCS ZŁĄCZE ST/UPC OM3/OM4 WIELOMODOWE | LCS ZŁĄCZE ST/UPC 50 ΜM OM3/OM4 900 ΜM | 133.53 | SZ | 10 | 27.33.13.0 | 23
12919 | 5 | C | DLPC | Koryta kablowe | Legrand | 637974 | ODGAŁĘZIENIE POZIOME 100 x 600 | DLPC ODGAŁĘZIENIE POZIOME 600 X 100 | 133.64 | SZ | 1 | 27.33.14.0 | 23
12920 | 5 | C | LCSRJ | Gniazda RJ LCS | Legrand | 078622 | M45:2M RJ45-RJ45 KAT6 UTP | MOSAIC 2M GNIAZDO PRZELOTOWE 1XRJ45 KAT.6 UTP | 135.64 | SZ | 10 | 27.33.13.0 | 23
12921 | 5 | C | DLP-N | Kanały DLP-N | Legrand | 010900 | DLP OSŁONA GN. PRZEMYSŁ. | DLP OSŁONA GNIAZDA PRZEMYSŁOWEGO | 135.83 | SZ | 5 | 27.33.14.0 | 23
12922 | 5 | C | LCSSZ | Szafy LCS | Legrand | 046539 | LCS ZAŚLEPKA METALOWA 19" 2U | LCS ZAŚLEPKA METALOWA 19' 2U | 135.85 | SZ | 1 | 27.12.40.0 | 23
12923 | 5 | C | LCSKK | Kable krosowe LCS | Legrand | 051505 | LCS KABEL KROSOWY RJ 45/RJ 45 KAT. 5E F/UTP 20 M | LCS KABEL KROSOWY F/UTP KAT. 5E RJ 45/RJ 45 20M | 135.93 | SZ | 4 | 27.12.40.0 | 23
12924 | 4 | D | CBKSS | Cablofil korytka nierdzewne | Cablofil | CM081074 | Korytko siatkowe FASCLIC, 54х100 mm, stal nierdzewna 316L | KORYTKO SIATKOWE FASCLIC, 54Х100 MM, STAL NIERDZEWNA 316L | 136.3 | MB | 3 | 25.11.23.0 | 23 | Stal nierdzewna 316L | FCF 54/100 I316L
12925 | 5 | C | DLP-N | Kanały DLP-N | Legrand | 010733 | DLP ROZG. DO WYS. 65 | DLP ROZGAŁĘZIENIE PŁASKIE DO LISTWY 65, 50/80 | 136.69 | SZ | 5 | 27.33.14.0 | 23
12926 | 5 | C | DLPC | Koryta kablowe | Legrand | 637986 | SZYNA MONTAŻOWA STAL | SZYNA MONTAŻOWA STAL | 136.97 | MB | 8 | 27.33.14.0 | 23
12927 | 5 | C | DLPC | Koryta kablowe | Legrand | 637821 | KORYTO PERF. 75 x 150 DŁ. 3 m | KORYTO PERFOROWANE 75 X 150 DŁUGOŚĆ 3M | 137.01 | MB | 12 | 27.33.14.0 | 23
12928 | 4 | D | CBKSS | Cablofil korytka nierdzewne | Cablofil | CM000898 | Korytko siatkowe, 105х100 mm, stal nierdzewna 304L | KORYTKO SIATKOWE, 105Х100 MM, STAL NIERDZEWNA 304L | 137.5 | MB | 3 | 25.11.23.0 | 23 | Stal nierdzewna 304L | CF 105/100 I304L
12929 | 5 | C | DLPC | Koryta kablowe | Legrand | 637978 | WSPORNIK STAL SZER. 300 | WSPORNIK STAL SZEROKOŚĆ 300 | 137.51 | SZ | 2 | 27.33.14.0 | 23
12930 | 4 | D | CBKSS | Cablofil korytka nierdzewne | Cablofil | CM430114 | Korytko siatkowe G-MINI, stal nierdzewna 316L | KORYTKO SIATKOWE G-MINI, STAL NIERDZEWNA 316L | 137.53 | MB | 3 | 25.11.23.0 | 23 | Stal nierdzewna 316L | G-MINI 316
12931 | 5 | C | LCSAK | Akcesoria i elementy aktywne LCS | Legrand | 053302 | LCS:ZESTAW GN.+OSŁONA IP67 | ZESTAW GN.+OSŁONA IP67 | 137.76 | SZ | 3 | 27.33.13.0 | 23
12932 | 5 | C | LCSRJ | Gniazda RJ LCS | Legrand | 775762 | SI MECH: 2XRJ45 CAT5E UTP | SISTENA LIFE GNIAZDO KOMPUTEROWE PODWÓJNE 2XRJ45 KAT.5E-UTP | 138.67 | SZ | 10 | 27.33.13.0 | 23
12933 | 4 | D | CBACY | Cablofil akcesoria cynkowane | Cablofil | CM646073 | Pokrywa CP 500 mm, GC- 2m | POKRYWA CP 500 MM, GC- 2M | 138.87 | MB | 2 | 25.11.23.0 | 23 | Cynkowanie ogniowe | CP 500 GC
12934 | 5 | C | DLP-N | Kanały DLP-N | Legrand | 075775 | DLP BLACK ROZGAŁĘZIENIE 50X80 | DLP ROZGAŁĘŹNIK T 80 | 138.99 | SZ | 5 | 27.33.14.0 | 23
12935 | 5 | C | LCSPK | Panele krosowe LCS | Legrand | 033577 | LCS MODUŁ 6xRJ 45 KAT. 6A UTP | LCS MODUŁ PANELOWY 6XRJ45 KAT. 6A UTP - 8 STYKÓW | 139.01 | SZ | 2 | 27.33.13.0 | 23
12936 | 5 | C | DLPC | Koryta kablowe | Legrand | 637948 | ZAKOŃCZENIE KORYTA 100 x 600 | DLPC ZAKOŃCZENIE KORYTA 600 X 100 | 139.42 | SZ | 2 | 27.33.14.0 | 23
12937 | 5 | C | LCSSZ | Szafy LCS | Legrand | 046499 | LCS ZESTAW 4 KÓŁEK DO BATI-RACK | LCS ZESTAW 4 KÓŁEK DLA BATI-RACK | 139.55 | SZ | 1 | 27.12.40.0 | 23
12938 | 5 | C | KPOD | Kanały podłogowe | Legrand | 089670 | KANAL PODL PCW 200X38 4 PRZEDZ | KANAŁ PODŁOGOWY PCW 200X38 4 PRZEDZ | 139.74 | MB | 8 | 27.33.13.0 | 23
12939 | 5 | C | DLPC | Koryta kablowe | Legrand | 637858 | ZAKOŃCZENIE KORYTA 75 x 400 | DLPC ZAKOŃCZENIE KORYTA 400 X 75 | 139.88 | SZ | 2 | 27.33.14.0 | 23
12940 | 5 | C | LCSKK | Kable krosowe LCS | Legrand | 051513 | LCS KABEL KROSOWY RJ 45/RJ 45 KAT. 6 F/UTP 8 M | LCS KABEL KROSOWY F/UTP KAT. 6 RJ 45/RJ 45 8M | 140.26 | SZ | 4 | 27.12.40.0 | 23
12941 | 5 | C | LCSKK | Kable krosowe LCS | Legrand | 051512 | LCS KABEL KROSOWY RJ 45/RJ 45 KAT. 6 U/UTP 20 M | LCS KABEL KROSOWY U/UTP KAT. 6 RJ 45/RJ 45 20M | 140.26 | SZ | 4 | 27.12.40.0 | 23
12942 | 5 | C | LCSFO | FO LCS | Legrand | 032612 | LCS:FO KROS. SC-LC OM3 1M | KABEL ŚWIATŁOWODOWY SC-LC OM3 1M | 140.87 | SZ | 3 | 27.31.11.0 | 23
12943 | 5 | C | BBIUR | Bloki biurowe | Legrand | 054052 | PRZEPUST BIURKOWY 1x2P+Z METALICZNY | PRZEPUST BIURKOWY, 2P+Z, METALICZNY | 141.06 | SZ | 1 | 27.33.13.0 | 23
12944 | 4 | D | CBKSS | Cablofil korytka nierdzewne | Cablofil | CM000074 | Korytko siatkowe, 54х100 mm, stal nierdzewna 316L | KORYTKO SIATKOWE, 54Х100 MM, STAL NIERDZEWNA 316L | 141.87 | MB | 3 | 25.11.23.0 | 23 | Stal nierdzewna 316L | CF 54/100 I316L
12945 | 4 | D | CBASS | Cablofil akcesoria nierdzewne | Cablofil | CM595254 | Łącznik Eq3T I316L | ŁĄCZNIK EQ3T I316L | 142.12 | SZ | 1 | 25.11.23.0 | 23 | Stal nierdzewna 316L | EQ3T I316L
12946 | 5 | C | LCSSZ | Szafy LCS | Legrand | 046540 | LCS ZAŚLEPKA METALOWA 19" 3U | LCS ZAŚLEPKA METALOWA 19' 3U | 142.34 | SZ | 1 | 27.12.40.0 | 23
12947 | 5 | C | DLPC | Koryta kablowe | Legrand | 637830 | KORYTO PEŁNE 75 x 200 DŁ. 3 m | DLPC NIE PERFOROWANE KORYTO KABLOWE 200 X 75 | 142.43 | MB | 6 | 27.33.14.0 | 23
12948 | 5 | C | LCSRJ | Gniazda RJ LCS | Legrand | 775768 | SI MECH: 2XRJ45 CAT6 STP | SISTENA - GNIAZDO 2XRJ45 STP KAT6 | 142.47 | SZ | 10 | 27.33.13.0 | 23
12949 | 5 | C | LCSFO | FO LCS | Legrand | 033080 | LCS:FO KROS. ST-ST OM2 1M | LCS KABEL KROSOWY ST/ST - 2M DUPLEX | 142.49 | SZ | 6 | 27.31.11.0 | 23
12950 | 4 | D | CBACY | Cablofil akcesoria cynkowane | Cablofil | CM801111 | Śruba z nakrętką BTRL8x15 EZ op.100szt. | ŚRUBA Z NAKRĘTKĄ BTRL8X15 EZ OP.100SZT. | 143.16 | KP | 1 | 25.11.23.0 | 23 | Cynkowanie elektrolityczne | BTRL 8x15 EZ
12951 | 4 | D | CBKCY | Cablofil korytka cynkowane | Cablofil | CM000403 | Korytko siatkowe, 54х600 mm, cynkowane ogniowo | KORYTKO SIATKOWE, 54Х600 MM, CYNKOWANE OGNIOWO | 143.18 | MB | 3 | 25.11.23.0 | 23 | Cynkowanie ogniowe | CF 54/600 GC
12952 | 4 | D | CBASS | Cablofil akcesoria nierdzewne | Cablofil | CM350854 | WSPORNIK UNIWERS CB 400 IN316L |  | 143.7 | SZ | 1 | 25.11.23.0 | 23 | Stal nierdzewna 316L | CB 400 IN316L |  | CM557454
12953 | 5 | C | LCSSZ | Szafy LCS | Legrand | 046500 | LCS:PÓŁKA STAŁA 2U GŁ.115 | LCS PÓŁKA STAŁA 2U GŁ.115 | 143.77 | SZ | 1 | 27.12.40.0 | 23
12954 | 5 | C | LCSSZ | Szafy LCS | Legrand | 046472 | LCS:WSPOR.ORGANIZ.SZAF GŁ.600 | LCS WSPORNIK ORGANIZACJI SZAF GŁ.600 | 143.77 | SZ | 1 | 27.12.40.0 | 23
12955 | 5 | C | LCSSZ | Szafy LCS | Legrand | 046264 | LCS:ZEST.4 KÓŁEK DO SZAFEK | LCS ZESTAW 4 KÓŁEK DO SZAFEK | 143.77 | SZ | 1 | 27.12.40.0 | 23
12956 | 5 | C | LCSKK | Kable krosowe LCS | Legrand | 051795 | LCS KABEL KROSOWY RJ 45/STRIP KAT. 5E F/UTP 20 M | LCS KABEL KROSOWY F/UTP KAT. 5E RJ 45/STRIP 20M | 144.34 | SZ | 4 | 27.12.40.0 | 23
12957 | 5 | C | LCSKK | Kable krosowe LCS | Legrand | 051796 | LCS KABEL KROSOWY RJ 45/STRIP KAT. 6 F/UTP 8 M | LCS KABEL KROSOWY F/UTP KAT. 6 RJ 45/STRIP AWG 24 8M | 145.05 | SZ | 4 | 27.12.40.0 | 23
12958 | 5 | B | RBPS | Rury sztywne RB | Legrand | 651634 | SPRĘŻYNA ŚR. 25 | Sprężyna śr. 25 | 145.13 | SZ | 1 | 22.21.29.0 | 23 |  |  |  | 330539
12959 | 5 | C | DLPAL | Kanały aluminiowe | Legrand | 011113 | DLP ALU. POKRYWA SZER. 180 | DLP ALU POKRYWA SZEROKOŚĆ 180 | 145.31 | MB | 8 | 27.33.13.0 | 23
12960 | 5 | C | DLPC | Koryta kablowe | Legrand | 637741 | KORYTO PERF. 50 x 300 DŁ. 3 m | KORYTO PERFOROWANE 50 X 300 DŁ. 3M | 145.63 | MB | 6 | 27.33.14.0 | 23
12961 | 4 | D | CBACY | Cablofil akcesoria cynkowane | Cablofil | CM595133 | Szyna 41 1500, GC | SZYNA 41 1500, GC | 145.87 | SZ | 1 | 25.11.23.0 | 23 | Cynkowanie ogniowe | P41S1500 GC
12962 | 5 | C | LCSRJ | Gniazda RJ LCS | Legrand | 078623 | M45:2M RJ45-RJ45 KAT6 FTP | MOSAIC GNIAZDO PRZELOTOWE 1XRJ45 KAT.6 FTP | 145.97 | SZ | 10 | 27.33.13.0 | 23
12963 | 5 | C | DLP-N | Kanały DLP-N | Legrand | 075772 | DLP BLACK KĄT PŁASKI 50X130 | DLP KĄT PŁASKI 50x130 | 146.88 | SZ | 5 | 27.33.14.0 | 23
12964 | 5 | C | DLP-N | Kanały DLP-N | Legrand | 010738 | DLP ROZG. DO WYS. 65, SZER. 105 | DLP ROZGAŁĘZIENIE PŁASKIE DO LISTWY 65 X 105 | 147.24 | SZ | 5 | 27.33.14.0 | 23
12965 | 5 | C | DLPC | Koryta kablowe | Legrand | 637740 | KORYTO PEŁNE 50 x 300 DŁ. 3 m | DLPC KORYTO KABLOWE NIE PERFOROWANE PCW 300 X 50 | 147.85 | MB | 6 | 27.33.14.0 | 23
12966 | 4 | D | CBASS | Cablofil akcesoria nierdzewne | Cablofil | CM595264 | Łącznik Eq4T I316L | ŁĄCZNIK EQ4T I316L | 148.49 | SZ | 1 | 25.11.23.0 | 23 | Stal nierdzewna 316L | EQ4T I316L
12967 | 5 | C | LCSSZ | Szafy LCS | Legrand | 646501 | LCS:LINKEO PÓŁKA GŁ.200 | LCS LINKEO 19'' PÓŁKA STAŁA WYS. 2U SZER. 200 MM | 148.55 | SZ | 1 | 27.12.40.0 | 23
12968 | 5 | C | LCSRJ | Gniazda RJ LCS | Legrand | 078621 | M45:2M RJ45-RJ45 KAT5E FTP | MOSAIC 2M GNIAZDO PRZELOTOWE 1XRJ45 KAT.5E FTP | 148.83 | SZ | 10 | 27.33.13.0 | 23
12969 | 4 | D | CBACY | Cablofil akcesoria cynkowane | Cablofil | CM013033 | Kształtownik 3000 mm, GC | KSZTAŁTOWNIK 3000 MM, GC | 149.05 | SZ | 1 | 25.11.23.0 | 23 | Cynkowanie ogniowe | RCSN 3000 GC
12970 | 4 | D | CBKSS | Cablofil korytka nierdzewne | Cablofil | CM000044 | Korytko siatkowe, 30х200 mm, stal nierdzewna 316L | KORYTKO SIATKOWE, 30Х200 MM, STAL NIERDZEWNA 316L | 149.07 | MB | 3 | 25.11.23.0 | 23 | Stal nierdzewna 316L | CF 30/200 I316L
12971 | 5 | C | LCSFO | FO LCS | Legrand | 033511 | LCS:KASETA DO MOD.PANEL FO | LCS MODUŁ ŚWIATŁOWODOWY 6SSC JEDNOMODOWY | 149.33 | SZ | 1 | 27.33.13.0 | 23
12972 | 5 | C | LCSRJ | Gniazda RJ LCS | Legrand | 078624 | M45:2M RJ45-RJ45 KAT5E UTP ALU | MOSAIC 2M GNIAZDO PRZELOTOWE 1XRJ45 KAT.5E UTP | 149.73 | SZ | 10 | 27.33.13.0 | 23
12973 | 5 | C | LCSRJ | Gniazda RJ LCS | Legrand | 078626 | M45:2M RJ45-RJ45 KAT6 UTP ALU | MOSAIC 2M GNIAZDO PRZELOTOWE 1XRJ45 KAT.6 UTP | 149.73 | SZ | 10 | 27.33.13.0 | 23
12974 | 5 | C | DLP-N | Kanały DLP-N | Legrand | 075752 | DLP BLACK LISTWA Z POKR.50X130 | DLP BLACK 50 x 130 | 149.79 | MB | 12 | 27.33.14.0 | 23
12975 | 5 | C | LCSSZ | Szafy LCS | Legrand | 046478 | LCS:WSPORN. KORYT KABL.600/800 | LCS: WSPORNIK KORYT KABLOWYCH 600/800 | 150.06 | SZ | 1 | 27.12.40.0 | 23
12976 | 5 | C | LCSFO | FO LCS | Legrand | 032603 | LCS:FO KROS. SC-LC OS1 1M | KABEL ŚWIATŁOWODOWY SC-LC DUPLEX 1M | 150.64 | SZ | 3 | 27.31.11.0 | 23
12977 | 5 | C | LCSSZ | Szafy LCS | Legrand | 046456 | LCS:MASK.BOCZ.COKOŁU GŁ.800 | LCS MASKOWNICA BOCZNA COKOŁU GŁ.800 | 150.81 | SZ | 1 | 27.12.40.0 | 23
12978 | 5 | C | LCSSZ | Szafy LCS | Legrand | 046528 | LCS:PANEL SZCZOTKOWY 1U | LCS PANEL SZCZOTKOWY 1U | 150.81 | SZ | 1 | 27.12.40.0 | 23
12979 | 4 | D | CBACY | Cablofil akcesoria cynkowane | Cablofil | CM558347 | Szybkozłącze łukowe (do 300 mm), op. 25 szt | SZYBKOZŁĄCZE ŁUKOWE (DO 300 MM), OP. 25 SZT | 150.95 | KP | 1 | 25.11.23.0 | 23 | Ochronna warstwa cynkowo-aluminiowa | FASLOCK S DC
12980 | 5 | C | LCSSZ | Szafy LCS | Legrand | 046486 | LCS ZESTAW DO MONTAŻU STACJONARNEGO SZAF | LCS ZESTAW DO MONTAŻU STACJONARNEGO SZAFY | 151 | SZ | 1 | 27.12.40.0 | 23
12981 | 5 | C | LCSSZ | Szafy LCS | Legrand | 036453 | LCS ZESTAW MONTAŻOWY NAKRĘTKI 8,5 MM | LCS ZESTAW: NAKRĘTKI 8,5 MM, PODKŁADKI I ŚRUBY | 151 | SZ | 1 | 27.12.40.0 | 23
12982 | 5 | C | DLPKO | Kolumny | Legrand | 031049 | BL KOL 2X2P+Z+2X2P+Z ZIEL B | DLP BLOK KOLUMNOWY 2 X 2P+Z, 2 X 2P+Z ZIELONE | 151.31 | SZ | 1 | 27.33.13.0 | 23
12983 | 5 | C | LCSFO | FO LCS | Legrand | 033081 | LCS:FO KROS. ST-ST OM2 2M | LCS KABEL KROSOWY ST/ST - 3M DUPLEX | 152.37 | SZ | 6 | 27.31.11.0 | 23
12984 | 5 | C | LCSSZ | Szafy LCS | Legrand | 046473 | LCS:WSPOR.ORGANIZ.SZAF GŁ.800 | LCS WSPORNIK ORGANIZACJI SZAF GŁ.800 | 153.16 | SZ | 1 | 27.12.40.0 | 23
12985 | 5 | C | LCSFO | FO LCS | Legrand | 032611 | LCS:FO KROS. SC-SC OM3 3M | KABEL ŚWIATŁOWODOWY SC-SC OM3 3M | 153.25 | SZ | 3 | 27.31.11.0 | 23
12986 | 5 | C | LCSRJ | Gniazda RJ LCS | Legrand | 775830 | SI MECH: 2XRJ45 CAT6 UTP | SISTENA LIFE GNIAZDO KOMPUTEROWE PODWÓJNE -UTP 2XRJ45 KAT.6 | 153.4 | SZ | 10 | 27.33.13.0 | 23
12987 | 5 | C | LCSSZ | Szafy LCS | Legrand | 646340 | LCS:LINKEO.ZEST.2.DOD.WSP.24U | LCS LINKEO 19'' ZESTAW 2 DODATKOWYCH WSPORNIKÓW 24 U | 154.57 | SZ | 1 | 27.12.40.0 | 23
12988 | 5 | C | LCSFO | FO LCS | Legrand | 032613 | LCS:FO KROS. SC-LC OM3 2M | KABEL ŚWIATŁOWODOWY SC-LC OM3 2M | 154.74 | SZ | 3 | 27.31.11.0 | 23
12989 | 4 | D | CBACY | Cablofil akcesoria cynkowane | Cablofil | CM558327 | Szybkozłącze łukowe (od 300 mm), op. 25 szt | SZYBKOZŁĄCZE ŁUKOWE (OD 300 MM), OP. 25 SZT | 154.92 | KP | 1 | 25.11.23.0 | 23 | Ochronna warstwa cynkowo-aluminiowa | FASLOCK XL DC
12990 | 4 | D | CBASS | Cablofil akcesoria nierdzewne | Cablofil | CM646024 | Pokrywa CP 100 mm, I316L - 2m | POKRYWA CP 100 MM, I316L - 2M | 155.51 | MB | 2 | 25.11.23.0 | 23 | Stal nierdzewna 316L | CP 100 S6
12991 | 5 | C | DLPC | Koryta kablowe | Legrand | 637831 | KORYTO PERF. 75 x 200 DŁ. 3 m | KORYTO PERFOROWANE 75 X 200 DŁUGOŚĆ 3M | 156.28 | MB | 6 | 27.33.14.0 | 23
12992 | 4 | D | CBACY | Cablofil akcesoria cynkowane | Cablofil | CM595353 | Uchwyt do szyny | UCHWYT DO SZYNY | 157.17 | SZ | 1 | 25.11.23.0 | 23 | Cynkowanie ogniowe | UFI 41 GC
12993 | 5 | C | LCSRJ | Gniazda RJ LCS | Legrand | 774245 | V:B GNIAZDO 2XRJ45 CAT6 STP BP | VALENA GNIAZDO 2XRJ45 KAT 6 STP BP BIAŁY | 157.18 | SZ | 10 | 27.33.13.0 | 23
12994 | 5 | C | LCSRJ | Gniazda RJ LCS | Legrand | 774145 | V:K GNIAZDO 2XRJ45 CAT6 STP BP | VALENA GNIAZDO 2XRJ45 KAT 6 STP BP KREM | 157.18 | SZ | 10 | 27.33.13.0 | 23
12995 | 5 | C | LCSAK | Akcesoria i elementy aktywne LCS | Legrand | 033280 | LCS:PANEL N/WYPOSAŻ.16 MOD M45 | PANEL NIEWYPOSAŻONY 16 MOD M45 | 158.61 | SZ | 1 | 27.33.13.0 | 23
12996 | 5 | C | DLPC | Koryta kablowe | Legrand | 637765 | POKRYWA SZER. 400 DŁ. 3 m | POKRYWA SZEROKOŚĆ 400 DŁUGOŚĆ 3M | 158.67 | MB | 12 | 27.33.14.0 | 23
12997 | 5 | C | LCSSZ | Szafy LCS | Legrand | 046479 | LCS:WSPORN. KORYT KABL.1000 | LCS: WSPORNIK KORYT KABLOWYCH 1000 | 158.93 | SZ | 1 | 27.12.40.0 | 23
12998 | 5 | C | LCSFO | FO LCS | Legrand | 033082 | LCS:FO KROS. ST-ST OM2 3M | LCS ZŁĄCZE ZACISKANE LC 50/125 | 159.71 | SZ | 6 | 27.31.11.0 | 23
12999 | 4 | D | CBACY | Cablofil akcesoria cynkowane | Cablofil | CM558021 | Zacisk ze śrubą turbo, op. 50 szt | ZACISK ZE ŚRUBĄ TURBO, OP. 50 SZT | 160.06 | KP | 1 | 25.11.23.0 | 23 | Cynkowanie elektrolityczne | CE 25 VS EZ
13000 | 4 | D | CBKSS | Cablofil korytka nierdzewne | Cablofil | CM000088 | Korytko siatkowe, 54х150 mm, stal nierdzewna 304L | KORYTKO SIATKOWE, 54Х150 MM, STAL NIERDZEWNA 304L | 160.54 | MB | 3 | 25.11.23.0 | 23 | Stal nierdzewna 304L | CF 54/150 I304L
13001 | 5 | C | LCSAK | Akcesoria i elementy aktywne LCS | Legrand | 033262 | LCS:NARZ. DO ODIZOL. KABLI | LCS BLOK ZASILAJĄCY FILTR 6X2P+Z | 161.24 | SZ | 1 | 27.12.40.0 | 23
13002 | 5 | C | DLPKO | Kolumny | Legrand | 030749 | BL KOL 2X2P+Z+2X2P+Z ZIEL | DLP BLOK KOLUMNOWY ALU 2 X 2P+Z, 2 X 2P+Z ZIELONE | 161.43 | SZ | 1 | 27.33.13.0 | 23
13003 | 4 | D | CBASS | Cablofil akcesoria nierdzewne | Cablofil | CM586104 | uchwyt zawieszenia dla koryt o szerokości 100 mm, I316L | UCHWYT ZAWIESZENIA DLA KORYT O SZEROKOŚCI 100 MM, I316L | 161.63 | SZ | 1 | 25.11.23.0 | 23 | Stal nierdzewna 316L | SF 100 IN316L
13004 | 5 | C | DLPC | Koryta kablowe | Legrand | 637900 | KORYTO PEŁNE 100 x 200 DŁ. 3 m | DLPC NIE PERFOROWANE KORYTO KABLOWE 200 X 100 | 161.79 | MB | 6 | 27.33.14.0 | 23
13005 | 4 | D | CBACY | Cablofil akcesoria cynkowane | Cablofil | CM646083 | Pokrywa CP 600 mm, GC- 2m | POKRYWA CP 600 MM, GC- 2M | 162.39 | MB | 2 | 25.11.23.0 | 23 | Cynkowanie ogniowe | CP 600 GC
13006 | 5 | C | DLPKO | Kolumny | Legrand | 031041 | BLOK KOLUM 3X2P+Z KOD BIAŁY | DLP BLOK KOLUMNOWY 3 X 2P+Z KODOWANE | 162.58 | SZ | 1 | 27.33.13.0 | 23
13007 | 5 | C | LCSRJ | Gniazda RJ LCS | Legrand | 078625 | M45:2M RJ45-RJ45 KAT5E FTP ALU | MOSAIC 2M GNIAZDO PRZELOTOWE 1XRJ45 KAT.5E FTP | 162.63 | SZ | 10 | 27.33.13.0 | 23
13008 | 5 | C | LCSRJ | Gniazda RJ LCS | Legrand | 078627 | M45:2M RJ45-RJ45 KAT6 FTP ALU | MOSAIC 2M GNIAZDO PRZELOTOWE 1XRJ45 KAT.6 FTP | 162.63 | SZ | 10 | 27.33.13.0 | 23
13009 | 5 | C | LCSSZ | Szafy LCS | Legrand | 046474 | LCS:WSPOR.ORGANIZ.SZAF GŁ.1000 | LCS WSPORNIK ORGANIZACJI SZAF GŁ.1000 | 162.73 | SZ | 1 | 27.12.40.0 | 23
13010 | 5 | C | DLPKO | Kolumny | Legrand | 030733 | BLOK KOLUM 3X2P+Z KOD ALU | DLP BLOK KOLUMNOWY ALU 3 X 2P+Z KODOWANE | 164.13 | SZ | 1 | 27.33.13.0 | 23
13011 | 5 | C | PPOD | Puszki podłogowe | Legrand | 054012 | MINIPUSZKA POPUP DO WYPOSAŻENIA 6 (2x3) MOD ALU | MINIPUSZKA POP-UP DO WYPOSAŻENIA, 6 (2X3) MODUŁÓW, ALUMINIUM | 164.26 | SZ | 1 | 27.33.13.0 | 23
13012 | 5 | C | LCSRJ | Gniazda RJ LCS | Legrand | 770245 | V:AL GND. 2XRJ 45 KAT.6 STP | VALENA GNIAZDO 2XRJ45 ALUMINIUM | 164.41 | SZ | 10 | 27.33.13.0 | 23
13013 | 4 | D | CBACY | Cablofil akcesoria cynkowane | Cablofil | CM558061 | TURBO CE25VS+EEC6 EZ (x50) |  | 164.45 | KP | 1 | 25.11.23.0 | 23 | Cynkowanie elektrolityczne | KITFIXVS EZ
13014 | 5 | C | DLPC | Koryta kablowe | Legrand | 637751 | KORYTO PERF. 50 x 400 DŁ. 3 m | DLPC KORYTO KABLOWE PERFOROWANE 400 X 50 | 164.93 | MB | 6 | 27.33.14.0 | 23
13015 | 5 | C | PDU | Jednostki zasilające | Legrand | 046224 | LCS:BLOK ZASIL. 10" 4X2P+Z | LCS:BLOK ZASILANIA. 10' 4X2P+Z | 165.71 | SZ | 1 | 27.33.13.0 | 23
13016 | 4 | D | CBKSS | Cablofil korytka nierdzewne | Cablofil | CM000098 | Korytko siatkowe, 54х200 mm, stal nierdzewna 304L | KORYTKO SIATKOWE, 54Х200 MM, STAL NIERDZEWNA 304L | 165.72 | MB | 3 | 25.11.23.0 | 23 | Stal nierdzewna 304L | CF 54/200 I304L
13017 | 5 | C | LCSFO | FO LCS | Legrand | 032744 | LCS:KOSZULKI 40MM DO PIGTAILI | KOSZULKI 40MM DO PIGTAILI | 165.8 | SZ | 1 | 27.12.40.0 | 23
13018 | 5 | C | LCSSZ | Szafy LCS | Legrand | 046255 | LCS:PRZEP.SZCZOT SZAFEK UCHYL. | LCS PRZEPUST SZCZOTKOWY DO SZAFEK UCHYLNYCH | 165.89 | SZ | 1 | 27.12.40.0 | 23
13019 | 5 | C | DLP-N | Kanały DLP-N | Legrand | 010639 | DLP KĄT ZEWN. WYS. 65, Z 2 PRZEGR. | DLP KĄT ZEWNĘTRZNY REGULOWANY KORPUS 65X150 KĄT 60ST-120ST Z 2 PRZEGRODAMI | 166.33 | SZ | 5 | 27.33.14.0 | 23
13020 | 5 | C | LCSSZ | Szafy LCS | Legrand | 046458 | LCS:MASK.BOCZ.COKOŁU GŁ.1000 | LCS MASKOWNICA BOCZNA COKOŁU GŁ.1000 | 167.54 | SZ | 1 | 27.12.40.0 | 23
13021 | 4 | D | CBASS | Cablofil akcesoria nierdzewne | Cablofil | CM595014 | Wspornik ścienny C41x41 I316L | WSPORNIK ŚCIENNY C41X41 I316L | 167.95 | SZ | 1 | 25.11.23.0 | 23 | Stal nierdzewna 316L | C41S150 S6
13022 | 5 | C | LCSFO | FO LCS | Legrand | 032614 | LCS:FO KROS. SC-LC OM3 3M | KABEL ŚWIATŁOWODOWY SC-LC OM3 3M | 168.69 | SZ | 3 | 27.31.11.0 | 23
13023 | 5 | C | LCSFO | FO LCS | Legrand | 032605 | LCS:FO KROS. SC-LC OS1 3M | KABEL ŚWIATŁOWODOWY SC-LC DUPLEX 3M | 168.69 | SZ | 3 | 27.31.11.0 | 23
13024 | 5 | C | LCSRJ | Gniazda RJ LCS | Legrand | 067394 | CE:GNIAZDO 4XRJ45 STP KAT.6 | CELIANE - GNIAZDO 4XRJ45 STP KAT.6 | 169.14 | SZ | 1 | 27.33.13.0 | 23
13025 | 5 | C | DLPKO | Kolumny | Legrand | 031042 | BL KOL 2X2P+Z+2X2P+Z KOD BIAŁ | DLP BLOK KOLUMNOWY 2 X 2P+Z, 2 X 2P+Z KODOWANE | 169.4 | SZ | 1 | 27.33.13.0 | 23
13026 | 5 | C | DLP-N | Kanały DLP-N | Legrand | 010985 | DLP RAMKA DO 8 MOD. BIAŁA | DLP RAMKA DO 8 MODUŁÓW S300 BIAŁA | 169.54 | SZ | 1/5 | 27.33.14.0 | 23
13027 | 5 | C | LCSSZ | Szafy LCS | Legrand | 046482 | LCS:ZEST.4 KÓŁEK DO SZAF SERW. | LCS ZESTAW 4 KÓŁEK DO SZAF SERWEROWYCH | 169.86 | SZ | 1 | 27.12.40.0 | 23
13028 | 5 | C | LCSSZ | Szafy LCS | Legrand | 646341 | LCS:LINKEO.ZEST.2.DOD.WSP.33U | LCS LINKEO 19'' ZEST. 2 DODATKOWYCH WSPORNIKÓW 33 U | 169.86 | SZ | 1 | 27.12.40.0 | 23
13029 | 4 | D | CBKSS | Cablofil korytka nierdzewne | Cablofil | CM081084 | Korytko siatkowe FASCLIC, 54х150 mm, stal nierdzewna 316L | KORYTKO SIATKOWE FASCLIC, 54Х150 MM, STAL NIERDZEWNA 316L | 170.39 | MB | 3 | 25.11.23.0 | 23 | Stal nierdzewna 316L | FCF 54/150 I316L
13030 | 4 | D | CBASS | Cablofil akcesoria nierdzewne | Cablofil | CM558018 | Łącznik Ce 25 I304L (X50) | ŁĄCZNIK CE 25 I304L (X50) | 170.58 | KP | 1 | 25.11.23.0 | 23 | Stal nierdzewna 304L | CE 25 I304L
13031 | 5 | C | LCSSZ | Szafy LCS | Legrand | 046529 | LCS:PANEL SZCZOTKOWY 2U | LCS PANEL SZCZOTKOWY 2U | 170.88 | SZ | 1 | 27.12.40.0 | 23
13032 | 4 | D | CBASS | Cablofil akcesoria nierdzewne | Cablofil | CM558058 | Zacisk 40 mm, op. 25 szt. I304L | ZACISK 40 MM, OP. 25 SZT. I304L | 171.62 | KP | 1 | 25.11.23.0 | 23 | Stal nierdzewna 304L | CE 40 I304L
13033 | 4 | D | CBASS | Cablofil akcesoria nierdzewne | Cablofil | CM597328 | Szyna 41X21 R21S3000 I304L | SZYNA 41X21 R21S3000 I304L | 172.72 | MB | 3 | 25.11.23.0 | 23 | Stal nierdzewna 304L | R21S3000 I304L
13034 | 5 | C | LCSSZ | Szafy LCS | Legrand | 646420 | LCS:LINKEO PRZEPUST 33U | LCS LINKEO 19'' ORGANIZATOR PRZEWODÓW DO SZAF 33 U | 173.67 | SZ | 1 | 27.12.40.0 | 23
13035 | 5 | C | LCSFO | FO LCS | Legrand | 032615 | LCS:FO KROS. LC-LC OM3 1M | KABEL ŚWIATŁOWODOWY LC-LC OM3 1M | 174.28 | SZ | 3 | 27.31.11.0 | 23
13036 | 5 | C | LCSFO | FO LCS | Legrand | 033072 | LCS:FO KROS. ST-SC OM2 2M | LCS KABEL KROSOWY ST/SC - 3M DUPLEX | 174.47 | SZ | 6 | 27.31.11.0 | 23
13037 | 5 | C | LCSPK | Panele krosowe LCS | Legrand | 033555 | LCS:MOD.PANEL 6XRJ45 KAT5E FTP | LCS MODUŁ PANELOWY 6XRJ45 KAT5E FTP | 175.04 | SZ | 2 | 27.33.13.0 | 23
13038 | 5 | C | LCSSZ | Szafy LCS | Legrand | 046501 | LCS:PÓŁKA STAŁA 2U GŁ.200 | LCS PÓŁKA STAŁA 2U GŁ.200 | 175.91 | SZ | 1 | 27.12.40.0 | 23
13039 | 4 | D | CBKSS | Cablofil korytka nierdzewne | Cablofil | CM000058 | Korytko siatkowe, 30х300 mm, stal nierdzewna 304L | KORYTKO SIATKOWE, 30Х300 MM, STAL NIERDZEWNA 304L | 176.54 | MB | 3 | 25.11.23.0 | 23 | Stal nierdzewna 304L | CF 30/300 I304L
13040 | 4 | D | CBASS | Cablofil akcesoria nierdzewne | Cablofil | CM561018 | Ceownik Edf2000 I304L | CEOWNIK EDF2000 I304L | 176.64 | MB | 2 | 25.11.23.0 | 23 | Stal nierdzewna 304L | EDF 2000 I304L
13041 | 5 | C | PPOD | Puszki podłogowe | Legrand | 054013 | MINIPUSZKA POPUP DO WYPOSAŻENIA 8 (2x4) MOD ALU | MINIPUSZKA POP-UP DO WYPOSAŻENIA, 8 (2X4) MODUŁÓW, ALUMINIUM | 177.14 | SZ | 1 | 27.33.13.0 | 23
13042 | 5 | C | LCSRJ | Gniazda RJ LCS | Legrand | 078628 | M45:2M RJ45-RJ45 KAT6A UTP |  | 177.68 | SZ | 10 | 27.33.13.0 | 23
13043 | 5 | C | DLPC | Koryta kablowe | Legrand | 637963 | POKRYWA SZER. 500 DŁ. 3 m | DLPC POKRYWA 500 | 177.97 | MB | 12 | 27.33.14.0 | 23
13044 | 4 | D | CBACY | Cablofil akcesoria cynkowane | Cablofil | CM559677 | Taśma montażowa do kabli- typu "rzep", 5m | TAŚMA MONTAŻOWA DO KABLI- TYPU "RZEP", 5M | 178.03 | SZ | 1 | 25.11.23.0 | 23 | - | CABLOGRIP
13045 | 5 | C | BBIUR | Bloki biurowe | Legrand | 053400 | BLOK ZASIL. 3x2P+Z | BLOK ZASILAJĄCY, 3 GNIAZDA 2P+Z | 178.34 | SZ | 1 | 27.33.13.0 | 23
13046 | 5 | C | LCSSZ | Szafy LCS | Legrand | 046498 | LCS ZADASZENIE DO BATI-RACK | LCS ZADASZENIE DLA 4 WSPORNIKÓW BATI-RACK | 178.97 | SZ | 1 | 27.12.40.0 | 23
13047 | 5 | C | DLPKO | Kolumny | Legrand | 030734 | BL KOL 2X2P+Z+2X2P+Z KOD ALU | DLP BLOK KOLUMNOWY ALU 2 X 2P+Z, 2 X 2P+Z KODOWANE | 179.49 | SZ | 1 | 27.33.13.0 | 23
13048 | 4 | D | CBASS | Cablofil akcesoria nierdzewne | Cablofil | CM595024 | Wspornik ścienny C41x41 I316L | WSPORNIK ŚCIENNY C41X41 I316L | 180.91 | SZ | 1 | 25.11.23.0 | 23 | Stal nierdzewna 316L | C41S200 S6
13049 | 4 | D | CBKSS | Cablofil korytka nierdzewne | Cablofil | CM000084 | Korytko siatkowe, 54х150 mm, stal nierdzewna 316L | KORYTKO SIATKOWE, 54Х150 MM, STAL NIERDZEWNA 316L | 180.91 | MB | 3 | 25.11.23.0 | 23 | Stal nierdzewna 316L | CF 54/150 I316L
13050 | 4 | D | CBACY | Cablofil akcesoria cynkowane | Cablofil | CM801051 | Trzpień dla EDF 8x75 EZ, 50 szt | TRZPIEŃ DLA EDF 8X75 EZ, 50 SZT | 180.95 | KP | 1 | 25.11.23.0 | 23 | Cynkowanie elektrolityczne | CA8/75 EZ
13051 | 4 | D | CBASS | Cablofil akcesoria nierdzewne | Cablofil | CM013014 | Kształtownik 1000 mm, I316L | KSZTAŁTOWNIK 1000 MM, I316L | 181.62 | SZ | 1 | 25.11.23.0 | 23 | Stal nierdzewna 316L | RCSN 1000 I316L
13052 | 5 | C | LCSSZ | Szafy LCS | Legrand | 046337 | LCS:ZEST.ŁĄCZ. SZAF 600GŁ | LCS ZESTAW ŁĄCZENIOWY DO SZAF 600GŁ | 182.05 | SZ | 1 | 27.12.40.0 | 23
13053 | 4 | D | CBACY | Cablofil akcesoria cynkowane | Cablofil | CM585080 | Spinacz przewodu uziemniającego,op. 100 szt | SPINACZ PRZEWODU UZIEMNIAJĄCEGO,OP. 100 SZT | 182.31 | KP | 1 | 25.11.23.0 | 23 | Cynkowanie metodą Sędzimira | SCMT GS
13054 | 5 | C | DLP-N | Kanały DLP-N | Legrand | 010763 | DLP ROZG. NAROŻNE DO WYS. 35, 50 | DLP ROZGAŁĘZIENIE W NAROŻU ŚCIAN 35,50 | 182.33 | SZ | 5 | 27.33.14.0 | 23
13055 | 5 | C | BBIUR | Bloki biurowe | Legrand | 054072 | PRZEPUST BIUR. DO WYPOS. 1x2P+Z + ŁAD. USB BIAŁY | PRZEPUST BIURKOWY DO WYPOSAŻENIA W GNIAZDO 2P+Z I ŁADOWARKĘ USB, BIAŁY | 183.23 | SZ | 1 | 27.33.13.0 | 23
13056 | 5 | C | BBIUR | Bloki biurowe | Legrand | 054073 | PRZEPUST BIUR. DO WYPOS. 1x2P+Z + ŁAD. USB CZARNY | PRZEPUST BIURKOWY DO WYPOSAŻENIA W GNIAZDO 2P+Z I ŁADOWARKĘ USB, CZARNY | 183.23 | SZ | 1 | 27.33.13.0 | 23
13057 | 4 | D | CBKCY | Cablofil korytka cynkowane | Cablofil | CM000943 | Korytko siatkowe, 105х500 mm, cynkowane ogniowo | KORYTKO SIATKOWE, 105Х500 MM, CYNKOWANE OGNIOWO | 183.38 | MB | 3 | 25.11.23.0 | 23 | Cynkowanie ogniowe | CF 105/500 GC
13058 | 4 | D | CBASS | Cablofil akcesoria nierdzewne | Cablofil | CM595364 | Podstawa do szyny 41, I316L | PODSTAWA DO SZYNY 41, I316L | 184 | SZ | 1 | 25.11.23.0 | 23 | Stal nierdzewna 316L | PFN41S IN316L
13059 | 5 | C | DLPC | Koryta kablowe | Legrand | 637901 | KORYTO PERF. 100 x 200 DŁ. 3 m | KORYTO PERFOROWANE 100 X 200 DŁUGOŚĆ 3M | 184.11 | MB | 6 | 27.33.14.0 | 23
13060 | 5 | C | LCSFO | FO LCS | Legrand | 033069 | LCS:FO KROS. SC-SC OM2 1M | LCS KABEL KROSOWY SC/SC - 2M DUPLEX | 184.33 | SZ | 6 | 27.31.11.0 | 23
13061 | 5 | C | LCSFO | FO LCS | Legrand | 033073 | LCS:FO KROS. ST-SC OM2 3M | LCS ŚWIATŁOWÓD KROSUJĄCY 50/125UM LC/SC DUPLEX DŁ.1M | 184.33 | SZ | 6 | 27.31.11.0 | 23
13062 | 4 | D | CBACY | Cablofil akcesoria cynkowane | Cablofil | CM558031 | Zacisk z nakrętką turbo, op. 50 szt | ZACISK Z NAKRĘTKĄ TURBO, OP. 50 SZT | 184.92 | KP | 1 | 25.11.23.0 | 23 | Cynkowanie elektrolityczne | CE 30 ES EZ
13063 | 5 | C | LCSRJ | Gniazda RJ LCS | Legrand | 775799 | SI:MECH. GN. 2XRJ45 KAT.6FTP | SISTENA LIFE GNIAZDO KOMPUTEROWE PODWÓJNE - FTP 2XRJ45 KAT.6 | 184.95 | SZ | 10 | 27.33.13.0 | 23
13064 | 4 | D | CBASS | Cablofil akcesoria nierdzewne | Cablofil | CM561014 | Ceownik 26x48,4 mm, dł. 2000 mm, I316L | CEOWNIK 26X48,4 MM, DŁ. 2000 MM, I316L | 185.98 | MB | 2 | 25.11.23.0 | 23 | Stal nierdzewna 316L | EDF 2000 S6
13065 | 5 | C | LCSPK | Panele krosowe LCS | Legrand | 033535 | LCS:MOD.PANEL RJ45 UTP 6XT/6XT | LCS MODUŁ PANELOWY RJ45 UTP 6XT/6XT | 186.38 | SZ | 1 | 27.33.13.0 | 23
13066 | 5 | C | LCSSZ | Szafy LCS | Legrand | 046483 | LCS:ZEST.4 KÓŁEK DO SZAF | LCS ZESTAW 4 KÓŁEK DO SZAF | 186.69 | SZ | 1 | 27.12.40.0 | 23
13067 | 5 | C | LCSPK | Panele krosowe LCS | Legrand | 033564 | LCS:MOD.PANEL 6XRJ45 KAT6 UTP | LCS MODUŁ PANELOWY 6XRJ45 KAT6 UTP | 187.35 | SZ | 2 | 27.33.13.0 | 23
13068 | 5 | C | LCSRJ | Gniazda RJ LCS | Legrand | 078629 | M45:2M RJ45-RJ45 KAT6A UTP ALU |  | 187.46 | SZ | 10 | 27.33.13.0 | 23
13069 | 5 | C | LCSFO | FO LCS | Legrand | 032576 | LCS MODUŁ SC DUPLEX 12 WŁÓKIEN WIELOMODOWYCH | LCS MODUŁ ŚWIATŁOWODOWY SC DUPLEX 24 WŁÓKIEN WIELOMODOWYCH | 187.8 | SZ | 3 | 27.33.13.0 | 23
13070 | 5 | C | LCSFO | FO LCS | Legrand | 032575 | LCS MODUŁ ST DUPLEX 12 WŁÓKIEN WIELOMODOWYCH | LCS MODUŁ ŚWIATŁOWODOWY ST DUPLEX 12 WŁÓKIEN WIELOMODOWYCH | 187.8 | SZ | 3 | 27.33.13.0 | 23
13071 | 5 | C | LCSFO | FO LCS | Legrand | 033517 | LCS:MOD.PANEL FO 6XSC MULTI | LCS MODUŁ ŚWIATŁOWODOWY 6XLC WIELOMODOWY | 187.91 | SZ | 1 | 27.33.13.0 | 23
13072 | 5 | C | LCSFO | FO LCS | Legrand | 033520 | LCS:PKT KONS FO NIEWYPOSAŻONY | LCS PANEL 1U 48XRJ45 (4-5/7-8) | 187.91 | SZ | 1 | 27.33.13.0 | 23
13073 | 4 | D | CBKSS | Cablofil korytka nierdzewne | Cablofil | CM081094 | Korytko siatkowe FASCLIC, 54х200 mm, stal nierdzewna 316L | KORYTKO SIATKOWE FASCLIC, 54Х200 MM, STAL NIERDZEWNA 316L | 188.08 | MB | 3 | 25.11.23.0 | 23 | Stal nierdzewna 316L | FCF 54/200 I316L
13074 | 4 | D | CBASS | Cablofil akcesoria nierdzewne | Cablofil | CM629054 | POKRYWY CVN 50 AISI 316L |  | 188.22 | MB | 3 | 25.11.23.0 | 23 | Stal nierdzewna 316L | CVN 50 IN316L
13075 | 5 | C | LCSFO | FO LCS | Legrand | 032616 | LCS:FO KROS. LC-LC OM3 2M | KABEL ŚWIATŁOWODOWY LC-LC OM3 2M | 188.23 | SZ | 3 | 27.31.11.0 | 23
13076 | 5 | C | LCSPK | Panele krosowe LCS | Legrand | 033592 | LCS:PANEL 10" NIEWYPOSAŻONY | LCS PANEL 10' NIEWYPOSAŻONY | 189.53 | SZ | 1 | 27.33.13.0 | 23
13077 | 4 | D | CBACY | Cablofil akcesoria cynkowane | Cablofil | CM599007 | Łącznik dla szyn, op 50 szt. | ŁĄCZNIK DLA SZYN, OP 50 SZT. | 189.73 | KP | 1 | 25.11.23.0 | 23 | Ochronna warstwa cynkowo-aluminiowa | FASTRUT 41 DC
13078 | 5 | C | DLPC | Koryta kablowe | Legrand | 637964 | POKRYWA SZER. 600 DŁ. 3 m | DLPC POKRYWA 600 | 190.06 | MB | 12 | 27.33.14.0 | 23
13079 | 5 | C | LCSFO | FO LCS | Legrand | 033516 | LCS:MOD.PANEL FO 6XST MULTI | LCS MODUŁ ŚWIATŁOWODOWY 6XSC WIELOMODOWY | 191.58 | SZ | 1 | 27.33.13.0 | 23
13080 | 4 | D | CBASS | Cablofil akcesoria nierdzewne | Cablofil | CM559014 | Łącznik Clmp2 I316L | ŁĄCZNIK CLMP2 I316L | 191.61 | SZ | 1 | 25.11.23.0 | 23 | Stal nierdzewna 316L | CLMP2 I316L
13081 | 5 | C | LCSSZ | Szafy LCS | Legrand | 046338 | LCS:ZEST.ŁĄCZ. SZAF 800GŁ | LCS ZESTAW ŁĄCZENIOWY DO SZAF 800GŁ | 191.69 | SZ | 1 | 27.12.40.0 | 23
13082 | 5 | C | BBIUR | Bloki biurowe | Legrand | 054690 | BLOK BIUROWY 8M,B/WYPOSAZ. | BLOK BIUROWY 8M, BEZ WYPOSAŻENIA | 192.75 | SZ | 1 | 27.33.13.0 | 23 |  |  | Nowość sierpień 2016 | 053590
13083 | 5 | C | LCSSZ | Szafy LCS | Legrand | 646342 | LCS:LINKEO.ZEST.2.DOD.WSP.42U | LCS LINKEO 19'' ZESTAW 2 DODATKOWYCH WSPORNIKÓW 42 U | 192.75 | SZ | 1 | 27.12.40.0 | 23
13084 | 4 | D | CBASS | Cablofil akcesoria nierdzewne | Cablofil | CM597324 | Szyna 21x41x3000 mm, I316L | SZYNA 21X41X3000 MM, I316L | 192.78 | MB | 3 | 25.11.23.0 | 23 | Stal nierdzewna 316L | R21S3000 I316L
13085 | 5 | C | LCSFO | FO LCS | Legrand | 032606 | LCS:FO KROS. LC-LC OS1 1M | KABEL ŚWIATŁOWODOWY LC-LC DUPLEX 1M | 193.9 | SZ | 3 | 27.31.11.0 | 23
13086 | 4 | D | CBASS | Cablofil akcesoria nierdzewne | Cablofil | CM646034 | Pokrywa CP 150 mm, I316L - 2m | POKRYWA CP 150 MM, I316L - 2M | 194.16 | MB | 2 | 25.11.23.0 | 23 | Stal nierdzewna 316L | CP 150 S6
13087 | 5 | C | LCSKK | Kable krosowe LCS | Legrand | 051797 | LCS KABEL KROSOWY RJ 45/STRIP KAT. 6 F/UTP 15 M | LCS KABEL KROSOWY F/UTP KAT. 6 RJ 45/STRIP AWG 24 15M | 194.21 | SZ | 4 | 27.12.40.0 | 23
13088 | 5 | C | LCSKK | Kable krosowe LCS | Legrand | 051757 | LCS KABEL KROSOWY RJ 45/STRIP KAT. 6 U/UTP 8 M | LCS KABEL KROSOWY U/UTP KAT. 6 RJ 45/STRIP AWG 24 8M | 194.21 | SZ | 4 | 27.12.40.0 | 23
13089 | 4 | D | CBKSS | Cablofil korytka nierdzewne | Cablofil | CM000054 | Korytko siatkowe, 30х300 mm, stal nierdzewna 316L | KORYTKO SIATKOWE, 30Х300 MM, STAL NIERDZEWNA 316L | 195.21 | MB | 3 | 25.11.23.0 | 23 | Stal nierdzewna 316L | CF 30/300 I316L
13090 | 5 | C | LCSSZ | Szafy LCS | Legrand | 046530 | LCS:PANEL SZCZOTK.1U WKRĘTY | LCS PANEL SZCZOTKOWY 1U ŚRUBY | 196.03 | SZ | 1 | 27.12.40.0 | 23
13091 | 5 | C | LCSSZ | Szafy LCS | Legrand | 046502 | LCS:PÓŁKA STAŁA 2U GŁ.360 | LCS PÓŁKA STAŁA 2U GŁ.360 | 196.03 | SZ | 1 | 27.12.40.0 | 23
13092 | 5 | C | LCSFO | FO LCS | Legrand | 032604 | LCS:FO KROS. SC-LC OS1 2M | KABEL ŚWIATŁOWODOWY SC-LC DUPLEX 2M | 196.21 | SZ | 3 | 27.31.11.0 | 23
13093 | 5 | C | DLPC | Koryta kablowe | Legrand | 637979 | WSPORNIK STAL SZER. 400 | WSPORNIK STAL | 197.31 | SZ | 2 | 27.33.14.0 | 23
13094 | 5 | C | LCSFO | FO LCS | Legrand | 033048 | LCS:ROZDZIELACZ FO 6 FIBRES | ROZDZIELACZ 6 WŁÓKIEN | 197.65 | SZ | 1 | 27.31.11.0 | 23
13095 | 4 | D | CBASS | Cablofil akcesoria nierdzewne | Cablofil | CM557964 | Wspornik dla EDF i RE 41, 103x453 mm, stal nierdzewna 316L | WSPORNIK DLA EDF I RE 41, 103X453 MM, STAL NIERDZEWNA 316L | 197.89 | SZ | 1 | 25.11.23.0 | 23 | Stal nierdzewna 316L | CG 400 I316L
13096 | 5 | C | LCSFO | FO LCS | Legrand | 033071 | LCS:FO KROS. SC-SC OM2 3M | LCS KABEL KROSOWY ST/SC - 1M DUPLEX | 199.11 | SZ | 6 | 27.31.11.0 | 23
13097 | 5 | C | LCSFO | FO LCS | Legrand | 032607 | LCS:FO KROS. LC-LC OS1 2M | KABEL ŚWIATŁOWODOWY LC-LC DUPLEX 2M | 199.16 | SZ | 3 | 27.31.11.0 | 23
13098 | 4 | D | CBASS | Cablofil akcesoria nierdzewne | Cablofil | CM558324 | Szybkozłącze łukowe (od 300 mm), op. 25 szt | SZYBKOZŁĄCZE ŁUKOWE (OD 300 MM), OP. 25 SZT | 199.96 | KP | 1 | 25.11.23.0 | 23 | Stal nierdzewna 316L | FASLOCK XL S6
13099 | 5 | C | LCSFO | FO LCS | Legrand | 033075 | LCS:FO KROS. LC-SC OM2 1M | LCS ŚWIATŁOWÓD KROSUJĄCY 50/125UM LC/SC DUPLEX DŁ.3M | 200.45 | SZ | 6 | 27.31.11.0 | 23
13100 | 4 | D | CBASS | Cablofil akcesoria nierdzewne | Cablofil | CM558014 | Zacisk 25 mm, op. 50 szt | ZACISK 25 MM, OP. 50 SZT | 201.38 | KP | 1 | 25.11.23.0 | 23 | Stal nierdzewna 316L | CE 25 S6
13101 | 5 | C | DLPKO | Kolumny | Legrand | 031063 | BLOK KOLUM 2XRJ45 KAT6 BIAŁY | DLP BLOK KOLUMNOWY 2 X RJ 45 | 201.58 | SZ | 1 | 27.33.13.0 | 23
13102 | 4 | D | CBKSS | Cablofil korytka nierdzewne | Cablofil | CM000094 | Korytko siatkowe, 54х200 mm, stal nierdzewna 316L | KORYTKO SIATKOWE, 54Х200 MM, STAL NIERDZEWNA 316L | 202.17 | MB | 3 | 25.11.23.0 | 23 | Stal nierdzewna 316L | CF 54/200 I316L
13103 | 5 | C | LCSFO | FO LCS | Legrand | 032617 | LCS:FO KROS. LC-LC OM3 3M | KABEL ŚWIATŁOWODOWY LC-LC OM3 3M | 202.24 | SZ | 3 | 27.31.11.0 | 23
13104 | 4 | D | CBKSS | Cablofil korytka nierdzewne | Cablofil | CM000908 | Korytko siatkowe, 105х150 mm, stal nierdzewna 304L | KORYTKO SIATKOWE, 105Х150 MM, STAL NIERDZEWNA 304L | 202.86 | MB | 3 | 25.11.23.0 | 23 | Stal nierdzewna 304L | CF 105/150 I304L
13105 | 5 | C | PPOD | Puszki podłogowe | Legrand | 054022 | MINIPUSZKA POPUP DO WYPOSAŻENIA 6 (2x3) MOD INOX | MINIPUSZKA POP-UP DO WYPOSAŻENIA, 6 (2X3) MODUŁÓW, STAL NIERDZEWNA | 203.34 | SZ | 1 | 27.33.13.0 | 23
13106 | 5 | C | LCSFO | FO LCS | Legrand | 032608 | LCS:FO KROS. LC-LC OS1 3M | KABEL ŚWIATŁOWODOWY LC-LC DUPLEX 3M | 203.36 | SZ | 3 | 27.31.11.0 | 23
13107 | 5 | C | PPOD | Puszki podłogowe | Legrand | 054033 | MINIPUSZKA POPUP DO WYPOSAŻENIA 8 (2x4) MOD BIAŁY BŁYSZCZĄCY | MINIPUSZKA POP-UP DO WYPOSAŻENIA, 8 (2X4) MODUŁÓW, BIAŁA BŁYSZCZĄCA | 203.48 | SZ | 1 | 27.33.13.0 | 23
13108 | 5 | C | PPOD | Puszki podłogowe | Legrand | 054028 | MINIPUSZKA POPUP DO WYPOSAŻENIA 8 (2x4) MOD CZARNY MAT | MINIPUSZKA POP-UP DO WYPOSAŻENIA, 8 (2X4) MODUŁÓW, CZARNA MATOWA | 203.48 | SZ | 1 | 27.33.13.0 | 23
13109 | 5 | C | DLP-N | Kanały DLP-N | Legrand | 010764 | DLP ROZG. NAROŻNE DO WYS. 65 | DLP ROZGAŁĘZIENIE W NAROŻU ŚCIAN 65 | 204.76 | SZ | 5 | 27.33.14.0 | 23
13110 | 4 | D | CBKSS | Cablofil korytka nierdzewne | Cablofil | CM000894 | Korytko siatkowe, 105х100 mm, stal nierdzewna 316L | KORYTKO SIATKOWE, 105Х100 MM, STAL NIERDZEWNA 316L | 205.34 | MB | 3 | 25.11.23.0 | 23 | Stal nierdzewna 316L | CF 105/100 I316L
13111 | 5 | C | BBIUR | Bloki biurowe | Legrand | 053403 | BLOK ZASIL. 3x2P+Z KODOWANE | BLOK ZASILAJĄCY, 3 GNIAZDA 2P+Z KODOWANE | 205.39 | SZ | 1 | 27.33.13.0 | 23
13112 | 5 | C | DLPC | Koryta kablowe | Legrand | 637840 | KORYTO PEŁNE 75 x 300 DŁ. 3 m | DLPC NIE PERFOROWANE KORYTO KABLOWE 300 X 75 | 205.74 | MB | 6 | 27.33.14.0 | 23
13113 | 5 | C | LCSSZ | Szafy LCS | Legrand | 046531 | LCS:PANEL SZCZOTK.2U WKRĘTY | LCS PANEL SZCZOTKOWY 2U ŚRUBY | 205.86 | SZ | 1 | 27.12.40.0 | 23
13114 | 4 | D | CBASS | Cablofil akcesoria nierdzewne | Cablofil | CM595334 | Łącznik Om41/41S I316L | ŁĄCZNIK OM41/41S I316L | 206.32 | SZ | 1 | 25.11.23.0 | 23 | Stal nierdzewna 316L | OM41/41S I316L
13115 | 5 | C | BBIUR | Bloki biurowe | Legrand | 054691 | BLOK BIUROWY 12M,B/WYPOSAZ. | BLOK BIUROWY 12M, BEZ WYPOSAŻENIA | 207.6 | SZ | 1 | 27.33.13.0 | 23 |  |  | Nowość sierpień 2016 | 053591
13116 | 4 | D | CBASS | Cablofil akcesoria nierdzewne | Cablofil | CM558184 | Zacisk 35 mm, op. 50 szt. I316L | ZACISK 35 MM, OP. 50 SZT. I316L | 207.81 | KP | 1 | 25.11.23.0 | 23 | Stal nierdzewna 316L | CE 35 I316L
13117 | 4 | D | CBACY | Cablofil akcesoria cynkowane | Cablofil | CM595143 | Szyna 41 2000, GC | SZYNA 41 2000, GC | 208.36 | SZ | 1 | 25.11.23.0 | 23 | Cynkowanie ogniowe | P41S2000 GC
13118 | 5 | C | DLPKO | Kolumny | Legrand | 030748 | BLOK KOLUM 2XRJ45 KAT6 ALU | DLP BLOK KOLUMNOWY ALU 2 X RJ 45 | 208.74 | SZ | 1 | 27.33.13.0 | 23
13119 | 5 | C | LCSSZ | Szafy LCS | Legrand | 646502 | LCS:LINKEO PÓŁKA GŁ.360 | LCS LINKEO 19'' PÓŁKA STAŁA WYS. 2U SZER. 360 MM | 209.49 | SZ | 1 | 27.12.40.0 | 23
13120 | 4 | D | CBKCY | Cablofil korytka cynkowane | Cablofil | CM001033 | Korytko siatkowe, 105х600 mm, cynkowane ogniowo | KORYTKO SIATKOWE, 105Х600 MM, CYNKOWANE OGNIOWO | 209.64 | MB | 3 | 25.11.23.0 | 23 | Cynkowanie ogniowe | CF 105/600 GC
13121 | 5 | C | DLPC | Koryta kablowe | Legrand | 637750 | KORYTO PEŁNE 50 x 400 DŁ. 3 m | DLPC KORYTO KABLOWE NIE PERFOROWANE PCW 400 X 50 | 209.7 | MB | 6 | 27.33.14.0 | 23
13122 | 5 | C | PPOD | Puszki podłogowe | Legrand | 089639 | 2 ADAPT.DO PESZLI DO RAM.MET. | ZESTAW 2 ADAPTERÓW DO PESZLI DO PUSZEK METALOWYCH | 211.12 | SZ | 1 | 27.33.13.0 | 23
13123 | 5 | C | BBIUR | Bloki biurowe | Legrand | 054075 | OTWORNICA 80 MM DLA PRZEPUSTÓW BIURKOWYCH | OTWORNICA | 211.12 | SZ | 1 | 27.33.13.0 | 23
13124 | 5 | C | LCSFO | FO LCS | Legrand | 033070 | LCS:FO KROS. SC-SC OM2 2M | LCS KABEL KROSOWY SC/SC - 3M DUPLEX | 211.43 | SZ | 6 | 27.31.11.0 | 23
13125 | 5 | C | PPOD | Puszki podłogowe | Legrand | 089635 | POKR 3MM DO P.DO BET MET.PELNA | POKRYWA 3MM DO PUSZEK DO BETONU | 211.94 | SZ | 5 | 27.33.13.0 | 23
13126 | 5 | C | DLPC | Koryta kablowe | Legrand | 637980 | WSPORNIK STAL SZER. 500 | DLPC WSPORNIK STAL (POWŁOKA PCW) DO KORYTA 500MM | 213.67 | SZ | 2 | 27.33.14.0 | 23
13127 | 5 | C | LCSFO | FO LCS | Legrand | 033065 | LCS:FO KROS. LC-ST OM2 2M | LCS KABEL KROSOWY SC/SC - 1M DUPLEX | 213.8 | SZ | 6 | 27.31.11.0 | 23
13128 | 5 | C | DLPC | Koryta kablowe | Legrand | 637841 | KORYTO PERF. 75 x 300 DŁ. 3 m | DLPC PERFOROWANE KORYTO KABLOWE 300 X 75 | 213.99 | MB | 6 | 27.33.14.0 | 23
13129 | 5 | C | LCSKK | Kable krosowe LCS | Legrand | 051514 | LCS KABEL KROSOWY RJ 45/RJ 45 KAT. 6 F/UTP 15 M | LCS KABEL KROSOWY F/UTP KAT. 6 RJ 45/RJ 45 15M | 215.85 | SZ | 4 | 27.12.40.0 | 23
13130 | 5 | C | PPOD | Puszki podłogowe | Legrand | 054017 | MINIPUSZKA POPUP DO WYPOSAŻENIA 6 (2x3) MOD MOSIĄDZ | MINIPUSZKA POP-UP DO WYPOSAŻENIA, 6 (2X3) MODUŁÓW, MOSIĄDZ | 216.51 | SZ | 1 | 27.33.13.0 | 23
13131 | 5 | C | DLP-N | Kanały DLP-N | Legrand | 010690 | DLP POŁ. Z LISTWĄ NAPODŁ. | DLP POŁĄCZENIE Z LISTWĄ NADPODŁOGOWĄ | 217.81 | SZ | 5 | 27.33.14.0 | 23
13132 | 5 | C | PPOD | Puszki podłogowe | Legrand | 089637 | POKR 3MM DO P.DO BET MET.18M | POKRYWA 3MM DO PUSZEK DO BETONU NA 18 MODUŁÓW | 218.28 | SZ | 5 | 27.33.13.0 | 23
13133 | 5 | C | BBIUR | Bloki biurowe | Legrand | 053495 | BLOK B.2XRJ45C6FTP,2M DO WYP. | BLOK ZASILAJĄCY, 2 GNIAZDAMI RJ 45, 2 ZAŚLEPKI 1-MODUŁOWE | 218.41 | SZ | 1 | 27.33.13.0 | 23
13134 | 4 | D | CBASS | Cablofil akcesoria nierdzewne | Cablofil | CM595034 | Wspornik ścienny C41x41 I316L | WSPORNIK ŚCIENNY C41X41 I316L | 219.89 | SZ | 1 | 25.11.23.0 | 23 | Stal nierdzewna 316L | C41S300 S6
13135 | 5 | C | LCSPK | Panele krosowe LCS | Legrand | 033565 | LCS:MOD.PANEL 6XRJ45 KAT6 FTP | LCS MODUŁ PANELOWY 6XRJ45 KAT6 FTP | 220.27 | SZ | 2 | 27.33.13.0 | 23
13136 | 5 | C | LCSSZ | Szafy LCS | Legrand | 046339 | LCS:ZEST.ŁĄCZ. SZAF 1000GŁ | LCS ZESTAW ŁĄCZENIOWY DO SZAF 1000GŁ | 221.16 | SZ | 1 | 27.12.40.0 | 23
13137 | 5 | C | LCSFO | FO LCS | Legrand | 033076 | LCS:FO KROS. LC-SC OM2 3M | LCS KABEL KROSOWY ST/ST - 1M DUPLEX | 221.28 | SZ | 6 | 27.31.11.0 | 23
13138 | 5 | C | DLP-N | Kanały DLP-N | Legrand | 010905 | DLP RAMKA DO 10 MOD. BIAŁA | DLP RAMKA DO 10 MODUŁÓW S300 BIAŁA | 222.15 | SZ | 1/5 | 27.33.14.0 | 23
13139 | 4 | D | CBASS | Cablofil akcesoria nierdzewne | Cablofil | CM558344 | Szybkozłącze łukowe (do 300 mm), op. 25 szt | SZYBKOZŁĄCZE ŁUKOWE (DO 300 MM), OP. 25 SZT | 222.96 | KP | 1 | 25.11.23.0 | 23 | Stal nierdzewna 316L | FASLOCK S S6
13140 | 5 | C | DLPKO | Kolumny | Legrand | 031061 | BL KOL 2XRJ45 KAT6 MIEDŹ BIAŁ | DLP BLOK KOLUMNOWY 2 X RJ 45, STYKI MIEDZIANE | 225.68 | SZ | 1 | 27.33.13.0 | 23
13141 | 5 | C | DLPKO | Kolumny | Legrand | 031043 | BL KOL 3X2P+Z+3X2P+Z KOD BIAŁ | DLP BLOK KOLUMNOWY 3 X 2P+Z, 3 X 2P+Z KODOWANE | 225.72 | SZ | 1 | 27.33.13.0 | 23
13142 | 5 | C | LCSSZ | Szafy LCS | Legrand | 046522 | LCS:PANEL PORZĄDK.1U WKRĘTY | LCS PANEL PORZĄDKUJĄCY 1U ŚRUBY | 226.2 | SZ | 1 | 27.12.40.0 | 23
13143 | 4 | D | CBASS | Cablofil akcesoria nierdzewne | Cablofil | CM646044 | Pokrywa CP 200 mm, I316L - 2m | POKRYWA CP 200 MM, I316L - 2M | 226.26 | MB | 2 | 25.11.23.0 | 23 | Stal nierdzewna 316L | CP 200 S6
13144 | 5 | C | LCSFO | FO LCS | Legrand | 033512 | LCS:MOD.PANEL FO 6XSC MONO | LCS MODUŁ ŚWIATŁOWODOWY 6XLC JEDNOMODOWY | 226.41 | SZ | 1 | 27.33.13.0 | 23
13145 | 5 | C | PPOD | Puszki podłogowe | Legrand | 089636 | POKR 3MM DO P.DO BET MET.12M | POKRYWA 3MM DO PUSZEK DO BETONU NA 10/12 MODUŁÓW | 226.87 | SZ | 5 | 27.33.13.0 | 23
13146 | 5 | C | DLPKO | Kolumny | Legrand | 030737 | BL KOL 3X2P+Z+3X2P+Z KOD ALU | DLP BLOK KOLUMNOWY ALU 3 X 2P+Z, 3 X 2P+Z KODOWANE | 227.51 | SZ | 1 | 27.33.13.0 | 23
13147 | 4 | D | CBASS | Cablofil akcesoria nierdzewne | Cablofil | CM595528 | Szyna 41 3000 I304L | SZYNA 41 3000 I304L | 227.55 | MB | 3 | 25.11.23.0 | 23 | Stal nierdzewna 304L | R41 S3000 I304L
13148 | 5 | C | LCSPK | Panele krosowe LCS | Legrand | 033538 | LCS:MOD.PANEL RJ45 UTP 6XD/6XD | LCS MODUŁ PANELOWY RJ45 UTP 6XD/6XD | 228.3 | SZ | 1 | 27.33.13.0 | 23
13149 | 5 | C | LCSPK | Panele krosowe LCS | Legrand | 033536 | LCS:MOD.PANEL RJ45 UTP 6XD/6XT | LCS MODUŁ PANELOWY RJ45 UTP 6XD/6XT | 228.3 | SZ | 1 | 27.33.13.0 | 23
13150 | 5 | C | DLPC | Koryta kablowe | Legrand | 637910 | KORYTO PEŁNE 100 x 300 DŁ. 3 m | DLPC NIE PERFOROWANE KORYTO KABLOWE 300 X 100 | 228.63 | MB | 6 | 27.33.14.0 | 23
13151 | 4 | D | CBASS | Cablofil akcesoria nierdzewne | Cablofil | CM801054 | Trzpień dla EDF 8x75 I316L, 50 szt | TRZPIEŃ DLA EDF 8X75 I316L, 50 SZT | 228.92 | KP | 1 | 25.11.23.0 | 23 | Stal nierdzewna 316L | CA8/75 S6
13152 | 5 | C | BBIUR | Bloki biurowe | Legrand | 054692 | BLOK BIUROWY 16M,B/WYPOSAZ. | BLOK BIUROWY 16M, BEZ WYPOSAŻENIA | 229.49 | SZ | 1 | 27.33.13.0 | 23 |  |  | Nowość sierpień 2016 | 053592
13153 | 5 | C | BBIUR | Bloki biurowe | Legrand | 054055 | PRZEPUST BIURKOWY 1x2P+Z + ŁAD. USB BIAŁY | PRZEPUST BIURKOWY, 2P+Z, ŁADOWARKA USB, BIAŁY | 230.02 | SZ | 1 | 27.33.13.0 | 23
13154 | 5 | C | BBIUR | Bloki biurowe | Legrand | 054056 | PRZEPUST BIURKOWY 1x2P+Z + ŁAD. USB CZARNY | PRZEPUST BIURKOWY, 2P+Z, ŁADOWARKA USB, CZARNY | 230.02 | SZ | 1 | 27.33.13.0 | 23
13155 | 4 | D | CBASS | Cablofil akcesoria nierdzewne | Cablofil | CM595524 | Szyna pojedyncza 41x41x3000 mm, I316L | SZYNA POJEDYNCZA 41X41X3000 MM, I316L | 230.42 | MB | 3 | 25.11.23.0 | 23 | Stal nierdzewna 316L | R41S3000 I316L
13156 | 5 | C | PPOD | Puszki podłogowe | Legrand | 054023 | MINIPUSZKA POPUP DO WYPOSAŻENIA 8 (2x4) MOD INOX | MINIPUSZKA POP-UP DO WYPOSAŻENIA, 8 (2X4) MODUŁÓW, STAL NIERDZEWNA | 230.5 | SZ | 1 | 27.33.13.0 | 23
13157 | 5 | C | LCSFO | FO LCS | Legrand | 033063 | LCS:FO KROS. LC-SC OM2 2M | LCS KABEL KROSOWY LC/ST - 2M DUPLEX | 231.08 | SZ | 6 | 27.31.11.0 | 23
13158 | 5 | C | PPOD | Puszki podłogowe | Legrand | 089638 | POKR 3MM DO P.DO BET MET.24M | POKRYWA 3MM DO PUSZEK DO BETONU NA 16/24 MODUŁY | 231.36 | SZ | 5 | 27.33.13.0 | 23
13159 | 4 | D | CBKSS | Cablofil korytka nierdzewne | Cablofil | CM000904 | Korytko siatkowe, 105х150 mm, stal nierdzewna 316L | KORYTKO SIATKOWE, 105Х150 MM, STAL NIERDZEWNA 316L | 232.24 | MB | 3 | 25.11.23.0 | 23 | Stal nierdzewna 316L | CF 105/150 I316L
13160 | 5 | C | DLPKO | Kolumny | Legrand | 030746 | BL KOL 2XRJ 45 KAT6 MIEDŹ ALU | DLP BLOK KOLUMNOWY ALU 2 X RJ 45, STYKI MIEDZIANE | 232.63 | SZ | 1 | 27.33.13.0 | 23
13161 | 5 | C | LCSSZ | Szafy LCS | Legrand | 646421 | LCS:LINKEO PRZEPUST 42U | LCS LINKEO 19'' ORGANIZATOR PRZEWODÓW DO SZAF 42 U | 232.83 | SZ | 1 | 27.12.40.0 | 23
13162 | 5 | C | BBIUR | Bloki biurowe | Legrand | 053401 | BLOK B.4X2P+Z | BLOK ZASILAJĄCY, 4 GNIAZDA 2P+Z | 233.13 | SZ | 1 | 27.33.13.0 | 23
13163 | 4 | D | CBASS | Cablofil akcesoria nierdzewne | Cablofil | CM595044 | Wspornik ścienny C41x41 I316L | WSPORNIK ŚCIENNY C41X41 I316L | 234.29 | SZ | 1 | 25.11.23.0 | 23 | Stal nierdzewna 316L | C41S400 S6
13164 | 5 | C | DLPLS | Listwy DLPlus | Legrand | 030698 | DLP PODSTAWA DO CIĘCIA LISTEW | DLP PODSTAWA DO CIĘCIA LISTEW | 234.61 | SZ | 1 | 27.33.14.0 | 23
13165 | 4 | D | CBACY | Cablofil akcesoria cynkowane | Cablofil | CM801811 | Nakrętka E41 M8 EZ, op.100szt. | NAKRĘTKA E41 M8 EZ, OP.100SZT. | 235.6 | KP | 1 | 25.11.23.0 | 23 | Cynkowanie elektrolityczne | E41 M8 EZ
13166 | 5 | C | LCSSZ | Szafy LCS | Legrand | 046462 | LCS:PRZEP.SZCZOT.COKOŁU 600 | LCS PRZEPUST SZCZOTKOWY COKOŁU 600 | 236.2 | SZ | 1 | 27.12.40.0 | 23
13167 | 5 | C | DLPC | Koryta kablowe | Legrand | 637851 | KORYTO PERF. 75 x 400 DŁ. 3 m | DLPC PERFOROWANE KORYTO KABLOWE 400 X 75 | 239.37 | MB | 6 | 27.33.14.0 | 23
13168 | 5 | C | BBIUR | Bloki biurowe | Legrand | 053404 | BLOK B.4X2P+Z WYDZ. | BLOK ZASILAJĄCY, 4 GNIAZDA 2P+Z KODOWANE | 239.42 | SZ | 1 | 27.33.13.0 | 23
13169 | 5 | C | LCSSZ | Szafy LCS | Legrand | 046476 | LCS:DRABINKA KABLOWA 33U | LCS DRABINKA KABLOWA33U | 239.62 | SZ | 1 | 27.12.40.0 | 23
13170 | 4 | D | CBASS | Cablofil akcesoria nierdzewne | Cablofil | CM558048 | Łącznik Ce 30 I304L (X50) | ŁĄCZNIK CE 30 I304L (X50) | 240.78 | KP | 1 | 25.11.23.0 | 23 | Stal nierdzewna 304L | CE 30 I304L
13171 | 4 | D | CBACY | Cablofil akcesoria cynkowane | Cablofil | CM558027 | Zacisk ze śrubą turbo, op. 50 szt, DC | ZACISK ZE ŚRUBĄ TURBO, OP. 50 SZT, DC | 241.08 | KP | 1 | 25.11.23.0 | 23 | Ochronna warstwa cynkowo-aluminiowa | CE 25 VS DC
13172 | 5 | C | LCSFO | FO LCS | Legrand | 033049 | LCS:ROZDZIELACZ FO 12 FIBRES | ROZDZIELACZ 12 WŁÓKIEN | 242.33 | SZ | 1 | 27.31.11.0 | 23
13173 | 5 | C | DLPLS | Listwy DLPlus | Legrand | 032801 | PUSZKA ROZGAŁĘŹNA DO 0328 00 | PUSZKA ROZGAŁĘŹNA DO LISTWY NAPODŁOGOWEJ 92X20 | 243.19 | SZ | 5 | 27.33.14.0 | 23
13174 | 4 | D | CBASS | Cablofil akcesoria nierdzewne | Cablofil | CM801324 | Śruba z łbem sześciokątnym I316L - op.100 szt. | ŚRUBA Z ŁBEM SZEŚCIOKĄTNYM I316L - OP.100 SZT. | 243.52 | KP | 1 | 25.11.23.0 | 23 | Stal nierdzewna 316L | VHM 8X20 IN316L
13175 | 5 | C | LCSPK | Panele krosowe LCS | Legrand | 033590 | LCS:PANEL 1U NIEWYPOSAŻONY | LCS PANEL 1U NIEWYPOSAŻONY | 244.58 | SZ | 1 | 27.33.13.0 | 23
13176 | 5 | C | LCSFO | FO LCS | Legrand | 033518 | LCS:MOD.PANEL FO 6XLC MULTI | LCS MODUŁ ŚWIATŁOWODOWY 12XLC WIELOMODOWY | 245.71 | SZ | 1 | 27.33.13.0 | 23
13177 | 5 | C | DLPC | Koryta kablowe | Legrand | 637981 | WSPORNIK STAL SZER. 600 | DLPC WSPORNIK STAL (POWŁOKA PCW) DO KORYTA 600MM | 245.94 | SZ | 2 | 27.33.14.0 | 23
13178 | 5 | C | PPOD | Puszki podłogowe | Legrand | 054018 | MINIPUSZKA POPUP DO WYPOSAŻENIA 8 (2x4) MOD MOSIĄDZ | MINIPUSZKA POP-UP DO WYPOSAŻENIA, 8 (2X4) MODUŁÓW, MOSIĄDZ | 247.46 | SZ | 1 | 27.33.13.0 | 23
13179 | 5 | C | LCSSZ | Szafy LCS | Legrand | 046547 | LCS PŁYTA TYLNA DO 046546 |  | 248.95 | SZ | 1 | 27.12.40.0 | 23 |  |  |  | 046545
13180 | 4 | D | CBACY | Cablofil akcesoria cynkowane | Cablofil | CM801401 | Śruba VHM 12x25 EZ op.100szt. | ŚRUBA VHM 12X25 EZ OP.100SZT. | 249.08 | KP | 1 | 25.11.23.0 | 23 | Cynkowanie elektrolityczne | VHM 12X25 EZ
13181 | 4 | D | CBACY | Cablofil akcesoria cynkowane | Cablofil | CM801057 | Trzpień dla EDF 8x75 DC, 50 szt | TRZPIEŃ DLA EDF 8X75 DC, 50 SZT | 249.94 | KP | 1 | 25.11.23.0 | 23 | Ochronna warstwa cynkowo-aluminiowa | CA8/75 DC
13182 | 5 | C | DLPAL | Kanały aluminiowe | Legrand | 011100 | DLP ALU. KANAŁ 50 x 105, B/POKR. | DLP ALU KANAŁ 50 X 105 BEZ POKRYWY | 250.03 | MB | 8 | 27.33.13.0 | 23
13183 | 5 | C | DLPC | Koryta kablowe | Legrand | 637911 | KORYTO PERF. 100 x 300 DŁ. 3 m | KORYTO PERFOROWANE 100 X 300 DŁUGOŚĆ 3M | 253.79 | MB | 6 | 27.33.14.0 | 23
13184 | 4 | D | CBASS | Cablofil akcesoria nierdzewne | Cablofil | CM629104 | POKRYWY CVN 100 AISI 316L |  | 255.58 | MB | 3 | 25.11.23.0 | 23 | Stal nierdzewna 316L | CVN 100 IN316L
13185 | 5 | C | LCSPK | Panele krosowe LCS | Legrand | 033533 | LCS:MOD.PANEL 12RJ45 (3-6/4-5) | LCS MODUŁ PANELOWY 12RJ45 (3-6/4-5) | 256.24 | SZ | 2 | 27.33.13.0 | 23
13186 | 5 | C | LCSPK | Panele krosowe LCS | Legrand | 033532 | LCS:MOD.PANEL 12RJ45 (4-5/7-8) | LCS MODUŁ PANELOWY 12RJ45 (4-5/7-8) | 256.24 | SZ | 2 | 27.33.13.0 | 23
13187 | 5 | C | LCSSZ | Szafy LCS | Legrand | 046523 | LCS:PANEL PORZĄDK.2U WKRĘTY | LCS PANEL PORZĄDKUJĄCY 2U ŚRUBY | 256.33 | SZ | 1 | 27.12.40.0 | 23
13188 | 5 | C | DLP-N | Kanały DLP-N | Legrand | 010789 | DLP KĄT PŁASKI 50 x 150 | DLP KĄT PŁASKI 50 X 150 | 256.81 | SZ | 5 | 27.33.14.0 | 23
13189 | 4 | D | CBEZP | Cablofil przepusty EzPath | Cablofil | CM250220 | Ramka mocująca EZP133K | RAMKA MOCUJĄCA EZP133K | 257.09 | SZ | 1 | 26.30.50.0 | 23 | - | EZP133K
13190 | 4 | D | CBKSS | Cablofil korytka nierdzewne | Cablofil | CM000918 | Korytko siatkowe, 105х200 mm, stal nierdzewna 304L | KORYTKO SIATKOWE, 105Х200 MM, STAL NIERDZEWNA 304L | 257.67 | MB | 3 | 25.11.23.0 | 23 | Stal nierdzewna 304L | CF 105/200 I304L
13191 | 5 | C | BBIUR | Bloki biurowe | Legrand | 053402 | BLOK ZASIL. 6x2P+Z | BLOK ZASILAJĄCY, 6 GNIAZD 2P+Z | 258.29 | SZ | 1 | 27.33.13.0 | 23
13192 | 5 | C | LCSKK | Kable krosowe LCS | Legrand | 051798 | LCS KABEL KROSOWY RJ 45/STRIP KAT. 6 F/UTP 20 M | LCS KABEL KROSOWY F/UTP KAT. 6 RJ 45/STRIP AWG 24 20M | 258.99 | SZ | 4 | 27.12.40.0 | 23
13193 | 5 | C | BBIUR | Bloki biurowe | Legrand | 054057 | PRZEPUST BIURKOWY 1x2P+Z + ŁAD. USB METALICZNY | PRZEPUST BIURKOWY, 2P+Z, ŁADOWARKA USB, METALICZNY | 260.26 | SZ | 1 | 27.33.13.0 | 23
13194 | 4 | D | CBACY | Cablofil akcesoria cynkowane | Cablofil | CM801851 | Nakrętka M8 z krótką sprężyną EZ | NAKRĘTKA M8 Z KRÓTKĄ SPRĘŻYNĄ EZ | 260.35 | KP | 1 | 25.11.23.0 | 23 | Cynkowanie elektrolityczne | E41 RC
13195 | 5 | C | LCSFO | FO LCS | Legrand | 032578 | LCS MODUŁ LC DUPLEX 12 WŁÓKNA WIELOMODOWE | LCS MODUŁ ŚWIATŁOWODOWY LC DUPLEX 12 WŁÓKIEN WIELOMODOWYCH | 260.9 | SZ | 3 | 27.33.13.0 | 23
13196 | 4 | D | CBASS | Cablofil akcesoria nierdzewne | Cablofil | CM557464 | Wspornik uniwersalny, wymiary 138x557 mm, I316L | WSPORNIK UNIWERSALNY, WYMIARY 138X557 MM, I316L | 260.98 | SZ | 1 | 25.11.23.0 | 23 | Stal nierdzewna 316L | CU 500 S6
13197 | 5 | C | LCSAK | Akcesoria i elementy aktywne LCS | Legrand | 032760 | LCS:OBCINACZKA PRECYZYJNA | LCS KABEL 6A S/FTP LSOH 500M | 263.75 | SZ | 1 | 28.24.12.0 | 23
13198 | 5 | C | PDU | Jednostki zasilające | Legrand | 646550 | LCS:LINKEO 9X2P+Z BLOK.ZASIL | LCS LINKEO 19'' BLOK ZASILAJĄCY 9X2P+Z | 264.09 | SZ | 1 | 27.33.13.0 | 23
13199 | 5 | C | PDU | Jednostki zasilające | Legrand | 646555 | LCS:LINKEO BL.ZAS.DE 9X2P+Z | LCS LINKEO 19'' BLOK ZASILAJĄCY 9 GNIAZD STANDARD NIEMIECKI | 264.09 | SZ | 1 | 27.33.13.0 | 23
13200 | 5 | C | PDU | Jednostki zasilające | Legrand | 646560 | LCS:LINKEO BLOK.ZAS.GB 8X2P+Z | LCS LINKEO 19'' BLOK ZASILAJĄCY 8 GNIAZD STANDARD BRYTYJSKI | 264.09 | SZ | 1 | 27.33.13.0 | 23
13201 | 4 | D | CBKSS | Cablofil korytka nierdzewne | Cablofil | CM000108 | Korytko siatkowe, 54х300 mm, stal nierdzewna 304L | KORYTKO SIATKOWE, 54Х300 MM, STAL NIERDZEWNA 304L | 268 | MB | 3 | 25.11.23.0 | 23 | Stal nierdzewna 304L | CF 54/300 I304L
13202 | 5 | C | LCSFO | FO LCS | Legrand | 033061 | LCS:FO KROS. LC-LC OM2 2M | LCS KABEL KROSOWY LC/SC - 2M DUPLEX | 270.4 | SZ | 6 | 27.31.11.0 | 23
13203 | 5 | C | DLP-N | Kanały DLP-N | Legrand | 010793 | DLP KĄT PŁASKI 65 x 195 | DLP KĄT PŁASKI 65 X 195 | 270.76 | SZ | 2 | 27.33.14.0 | 23
13204 | 5 | C | DLP-N | Kanały DLP-N | Legrand | 010790 | DLP KĄT PŁASKI 65 x 150 | DLP KĄT PŁASKI 65 X 150 | 271.82 | SZ | 2 | 27.33.14.0 | 23
13205 | 5 | C | DLP-N | Kanały DLP-N | Legrand | 010796 | DLP KĄT PŁASKI 65 x 220 | DLP KĄT PŁASKI 65 X 220 | 272.63 | SZ | 2 | 27.33.14.0 | 23
13206 | 5 | C | LCSPK | Panele krosowe LCS | Legrand | 033540 | LCS:PKT KONS NIEWYPOSAŻONY | LCS PUNKT KONSOLIDACYJNY NIEWYPOSAŻONY | 274.9 | SZ | 1 | 27.33.13.0 | 23
13207 | 5 | C | DLPAL | Kanały aluminiowe | Legrand | 011101 | DLP ALU. KANAŁ 65 x 105, B/POKR. | DLP ALU KANAŁ 65 X 105 BEZ POKRYWY | 275.13 | MB | 8 | 27.33.13.0 | 23
13208 | 5 | C | DLPC | Koryta kablowe | Legrand | 637920 | KORYTO PEŁNE 100 x 400 DŁ. 3 m | DLPC NIE PERFOROWANE KORYTO KABLOWE 400 X 100 | 276.18 | MB | 6 | 27.33.14.0 | 23
13209 | 5 | C | LCSSZ | Szafy LCS | Legrand | 046477 | LCS:DRABINKA KABLOWA 42U | LCS DRABINKA KABLOWA 42U | 276.47 | SZ | 1 | 27.12.40.0 | 23
13210 | 5 | C | LCSPK | Panele krosowe LCS | Legrand | 033566 | LCS:MOD.PANEL 6XRJ45 KAT6 STP | LCS MODUŁ PANELOWY 6XRJ45 KAT6 STP | 276.78 | SZ | 2 | 27.33.13.0 | 23
13211 | 4 | D | CBASS | Cablofil akcesoria nierdzewne | Cablofil | CM801534 | Podkładka M12, op. 100 szt | PODKŁADKA M12, OP. 100 SZT | 279.41 | KP | 1 | 25.11.23.0 | 23 | Stal nierdzewna 316L | M12 S6
13212 | 4 | D | CBASS | Cablofil akcesoria nierdzewne | Cablofil | CM557974 | Wspornik dla EDF i RE 41, 103x553 mm, stal nierdzewna 316L | WSPORNIK DLA EDF I RE 41, 103X553 MM, STAL NIERDZEWNA 316L | 279.61 | SZ | 1 | 25.11.23.0 | 23 | Stal nierdzewna 316L | CG 500 I316L
13213 | 5 | C | LCSKK | Kable krosowe LCS | Legrand | 051515 | LCS KABEL KROSOWY RJ 45/RJ 45 KAT. 6 F/UTP 20 M | LCS KABEL KROSOWY F/UTP KAT. 6 RJ 45/RJ 45 20M | 280.63 | SZ | 4 | 27.12.40.0 | 23
13214 | 5 | C | LCSKK | Kable krosowe LCS | Legrand | 051758 | LCS KABEL KROSOWY RJ 45/STRIP KAT. 6 U/UTP 15 M | LCS KABEL KROSOWY U/UTP KAT. 6 RJ 45/STRIP AWG 24 15M | 280.63 | SZ | 4 | 27.12.40.0 | 23
13215 | 5 | C | PDU | Jednostki zasilające | Legrand | 646551 | LCS:LINKEO 8X2P+Z WYŁ.BL.ZASIL | LCS LINKEO 19'' BLOK ZASILAJĄCY 8X2P+Z + WYŁĄCZNIK | 281.32 | SZ | 1 | 27.33.13.0 | 23
13216 | 5 | C | PDU | Jednostki zasilające | Legrand | 646556 | LCS:LINKEO WYŁ.BK.Z.DE 8X2P+Z | LCS LINKEO 19'' BLOK ZASILAJĄCY 8 GNIAZD STANDARD NIEMIECKI + WYŁĄCZNIK | 281.32 | SZ | 1 | 27.33.13.0 | 23
13217 | 5 | C | PDU | Jednostki zasilające | Legrand | 646561 | LCS:LINKEO WYŁ.BL.Z.GB 7X2P+Z | LCS LINKEO 19'' BLOK ZASILAJĄCY 7 GNIAZD STANDARD BRYTYJSKI + WYŁĄCZNIK | 281.32 | SZ | 1 | 27.33.13.0 | 23
13218 | 4 | D | CBASS | Cablofil akcesoria nierdzewne | Cablofil | CM595054 | Wspornik ścienny C41x41 I316L | WSPORNIK ŚCIENNY C41X41 I316L | 281.61 | SZ | 1 | 25.11.23.0 | 23 | Stal nierdzewna 316L | C41S500 S6
13219 | 4 | D | CBASS | Cablofil akcesoria nierdzewne | Cablofil | CM801018 | Śruba z nakr Btrcc6X20 I304L(X100) | ŚRUBA Z NAKR BTRCC6X20 I304L(X100) | 281.91 | KP | 1 | 25.11.23.0 | 23 | Stal nierdzewna 304L | BTRCC 6X20 I304L
13220 | 4 | D | CBASS | Cablofil akcesoria nierdzewne | Cablofil | CM559024 | Łącznik Clmp1 I316L | ŁĄCZNIK CLMP1 I316L | 284.49 | SZ | 1 | 25.11.23.0 | 23 | Stal nierdzewna 316L | CLMP1 I316L
13221 | 4 | D | CBACY | Cablofil akcesoria cynkowane | Cablofil | CM801831 | Nakrętka E41 M12 EZ, op.100szt. | NAKRĘTKA E41 M12 EZ, OP.100SZT. | 285.59 | KP | 1 | 25.11.23.0 | 23 | Cynkowanie elektrolityczne | E41 M12 EZ
13222 | 5 | C | BBIUR | Bloki biurowe | Legrand | 053405 | BLOK ZASIL. 2x2P+Z + 2x2P+Z KODOWANE | BLOK ZASILAJĄCY, 2 GNIAZDA 2P+Z, 2 GNIAZDA 2P+Z KODOWANE | 286.84 | SZ | 1 | 27.33.13.0 | 23
13223 | 4 | D | CBASS | Cablofil akcesoria nierdzewne | Cablofil | CM595214 | Łącznik Ecl41/41 I316L | ŁĄCZNIK ECL41/41 I316L | 287.36 | SZ | 1 | 25.11.23.0 | 23 | Stal nierdzewna 316L | ECL41/41 I316L
13224 | 5 | C | LCSSZ | Szafy LCS | Legrand | 046463 | LCS:PRZEP.SZCZOT.COKOŁU 800 | LCS PRZEPUST SZCZOTKOWY COKOŁU 800 | 287.53 | SZ | 1 | 27.12.40.0 | 23
13225 | 4 | D | CBAIN | Cablofil akcesoria inne | Cablofil | CM646220 | Zatrzask pokrywy F01 Gs (X25) | ZATRZASK POKRYWY F01 GS (X25) | 287.73 | KP | 1 | 25.11.23.0 | 23 | Cynkowanie metodą Sędzimira | CLIP F01 GS
13226 | 5 | C | PDU | Jednostki zasilające | Legrand | 046562 | LCS BLOK ZASILAJĄCY 6x2P+Z STANDARD NIEMIECKI CZARNE | LCS BLOK ZASILAJĄCY 6 X 2P+Z CZARNE STANDARD NIEMIECKI | 289.38 | SZ | 1 | 27.33.13.0 | 23
13227 | 4 | D | CBASS | Cablofil akcesoria nierdzewne | Cablofil | CM595064 | Wspornik ścienny C41x41 I316L | WSPORNIK ŚCIENNY C41X41 I316L | 290.5 | SZ | 1 | 25.11.23.0 | 23 | Stal nierdzewna 316L | C41S600 S6
13228 | 5 | C | LCSFO | FO LCS | Legrand | 032571 | LCS MODUŁ SC DUPLEX 12 WŁÓKIEN JEDNOMODOWYCH | LCS MODUŁ ŚWIATŁOWODOWY SC DUPLEX 24 WŁÓKIEN JEDNOMODOWYCH | 292.17 | SZ | 3 | 27.33.13.0 | 23
13229 | 5 | C | LCSFO | FO LCS | Legrand | 032570 | LCS MODUŁ ST DUPLEX 12 WŁÓKIEN JEDNOMODOWYCH | LCS MODUŁ ŚWIATŁOWODOWY ST DUPLEX 12 WŁÓKIEN JEDNOMODOWYCH | 292.17 | SZ | 3 | 27.33.13.0 | 23
13230 | 5 | C | PDU | Jednostki zasilające | Legrand | 046551 | LCS BLOK ZASILAJĄCY 12xC13 IEC 60320 | LCS BLOK ZASILAJĄCY 12 X C13 IEC 60320 | 292.68 | SZ | 1 | 27.33.13.0 | 23
13231 | 5 | C | LCSSZ | Szafy LCS | Legrand | 646505 | LCS:LINKEO PÓŁKA STAŁA GŁ.600 | LCS LINKEO 19'' PÓŁKA STAŁA GŁ. 425 MM | 295.81 | SZ | 1 | 27.12.40.0 | 23
13232 | 5 | C | LCSSZ | Szafy LCS | Legrand | 046505 | LCS:PÓŁKA STAŁA GŁ.450 | LCS PÓŁKA STAŁA GŁ.450 | 296.58 | SZ | 1 | 27.12.40.0 | 23
13233 | 4 | D | CBASS | Cablofil akcesoria nierdzewne | Cablofil | CM558044 | Zacisk 30 mm, op. 50 szt | ZACISK 30 MM, OP. 50 SZT | 298.44 | KP | 1 | 25.11.23.0 | 23 | Stal nierdzewna 316L | CE 30 S6
13234 | 4 | D | CBACY | Cablofil akcesoria cynkowane | Cablofil | CM558071 | Zestaw śruba+nakrętka turbo, op. 50 szt, EZ | ZESTAW ŚRUBA+NAKRĘTKA TURBO, OP. 50 SZT, EZ | 299.64 | KP | 1 | 25.11.23.0 | 23 | Cynkowanie elektrolityczne | KITASS VS EZ
13235 | 4 | D | CBKSS | Cablofil korytka nierdzewne | Cablofil | CM000104 | Korytko siatkowe, 54х300 mm, stal nierdzewna 316L | KORYTKO SIATKOWE, 54Х300 MM, STAL NIERDZEWNA 316L | 300.38 | MB | 3 | 25.11.23.0 | 23 | Stal nierdzewna 316L | CF 54/300 I316L
13236 | 5 | C | PDU | Jednostki zasilające | Legrand | 046552 | LCS BLOK ZASILAJĄCY 9xC13 IEC 60320 | LCS BLOK ZASILAJĄCY 9 X C13 IEC 60320 | 300.97 | SZ | 1 | 27.33.13.0 | 23
13237 | 5 | C | LCSSZ | Szafy LCS | Legrand | 036454 | LCS ZESTAW MONTAŻOWY NAKRĘTKI 9,5 MM | LCS ZESTAW: NAKRĘTKI 9,5 MM, PODKŁADKI I ŚRUBY | 301.95 | SZ | 1 | 27.12.40.0 | 23
13238 | 5 | C | WIFI | Sieci bezprzewodowe | Legrand | 033524 | LCS:WIFI AP MANAGER SOFT | LCS OPROGRAMOWANIE: MENADŻER PUNKTÓW DOSTĘPOWYCH | 302.64 | SZ | 1 | 26.20.40.0 | 23
13239 | 5 | C | DLPAL | Kanały aluminiowe | Legrand | 011102 | DLP ALU. KANAŁ 50 x 150, B/POKR. | DLP ALU KANAŁ 50 X 150 BEZ POKRYWY | 304.12 | MB | 4 | 27.33.13.0 | 23
13240 | 4 | D | CBKSS | Cablofil korytka nierdzewne | Cablofil | CM000928 | Korytko siatkowe, 105х300 mm, stal nierdzewna 304L | KORYTKO SIATKOWE, 105Х300 MM, STAL NIERDZEWNA 304L | 306.51 | MB | 3 | 25.11.23.0 | 23 | Stal nierdzewna 304L | CF 105/300 I304L
13241 | 5 | C | PPOD | Puszki podłogowe | Legrand | 089631 | KORPUS PUSZKI,PODL.BET.18M | KORPUS PUSZKI DO WYLEWEK BETONOWYCH 18M | 307.1 | SZ | 1 | 27.33.13.0 | 23
13242 | 4 | D | CBACY | Cablofil akcesoria cynkowane | Cablofil | CM558037 | Zacisk z nakrętką turbo, op. 50 szt, DC | ZACISK Z NAKRĘTKĄ TURBO, OP. 50 SZT, DC | 308.88 | KP | 1 | 25.11.23.0 | 23 | Ochronna warstwa cynkowo-aluminiowa | CE 30 ES DC
13243 | 4 | D | CBKSS | Cablofil korytka nierdzewne | Cablofil | CM000914 | Korytko siatkowe, 105х200 mm, stal nierdzewna 316L | KORYTKO SIATKOWE, 105Х200 MM, STAL NIERDZEWNA 316L | 310.29 | MB | 3 | 25.11.23.0 | 23 | Stal nierdzewna 316L | CF 105/200 I316L
13244 | 4 | D | CBASS | Cablofil akcesoria nierdzewne | Cablofil | CM595104 | Szyna 41 500, I316L | SZYNA 41 500, I316L | 310.78 | SZ | 1 | 25.11.23.0 | 23 | Stal nierdzewna 316L | P41S500 I316L
13245 | 5 | C | LCSPK | Panele krosowe LCS | Legrand | 033539 | LCS:MOD.PANEL RJ45 FTP 6XD/6XD | LCS MODUŁ PANELOWY RJ45 FTP 6XD/6XD | 312.14 | SZ | 1 | 27.33.13.0 | 23
13246 | 5 | C | LCSPK | Panele krosowe LCS | Legrand | 033537 | LCS:MOD.PANEL RJ45 FTP 6XD/6XT | LCS MODUŁ PANELOWY RJ45 FTP 6XD/6XT | 312.14 | SZ | 1 | 27.33.13.0 | 23
13247 | 5 | C | BBIUR | Bloki biurowe | Legrand | 053496 | BLOK B.3XRJ45C6FTP,2M DO WYP. | BLOK ZASILAJĄCY, 3 GNIAZDA RJ 45, 2 ZAŚLEPKI 1-MODUŁOWE | 312.93 | SZ | 1 | 27.33.13.0 | 23
13248 | 5 | C | BBIUR | Bloki biurowe | Legrand | 053494 | BLOK ZASIL. 2x2P+Z + 2x2P+Z ZIEL. + 2xRJ 45 KAT 6 FTP | BLOK ZASILAJĄCY, 2 GNIAZDA 2P+Z, 2 GNIAZDA 2P+Z ZIELONE, 2 GNIAZDA RJ 45 | 313.62 | SZ | 1 | 27.33.13.0 | 23
13249 | 5 | C | PPOD | Puszki podłogowe | Legrand | 089630 | KORPUS PUSZKI,PODL.BET.10M/12M | KORPUS PUSZKI DO WYLEWEK BETONOWYCH 10M/12M | 314.68 | SZ | 1 | 27.33.13.0 | 23
13250 | 4 | D | CBKSS | Cablofil korytka nierdzewne | Cablofil | CM000208 | Korytko siatkowe, 54х400 mm, stal nierdzewna 304L | KORYTKO SIATKOWE, 54Х400 MM, STAL NIERDZEWNA 304L | 321.64 | MB | 3 | 25.11.23.0 | 23 | Stal nierdzewna 304L | CF 54/400 I304L
13251 | 4 | D | CBASS | Cablofil akcesoria nierdzewne | Cablofil | CM629154 | POKRYWY CVN 150 AISI 316L |  | 321.93 | MB | 3 | 25.11.23.0 | 23 | Stal nierdzewna 316L | CVN 150 IN316L
13252 | 5 | C | LCSFO | FO LCS | Legrand | 033513 | LCS:MOD.PANEL FO 6XLC MONO | LCS MODUŁ ŚWIATŁOWODOWY 6XST WIELOMODOWY | 322.8 | SZ | 1 | 27.33.13.0 | 23
13253 | 4 | D | CBASS | Cablofil akcesoria nierdzewne | Cablofil | CM801014 | Śruba + Nakrętka 6x20 I316L, op. 100 szt. | ŚRUBA + NAKRĘTKA 6X20 I316L, OP. 100 SZT. | 323.34 | KP | 1 | 25.11.23.0 | 23 | Stal nierdzewna 316L | BTRCC 6X20 S6
13254 | 5 | C | PPOD | Puszki podłogowe | Legrand | 089632 | KORPUS PUSZKI,PODL.BET.16M/24M | KORPUS PUSZKI DO WYLEWEK BETONOWYCH16M/24M | 324.22 | SZ | 1 | 27.33.13.0 | 23
13255 | 5 | C | LCSSZ | Szafy LCS | Legrand | 646506 | LCS:LINKEO PÓŁKA STAŁA GŁ.800 | LCS LINKEO 19'' PÓŁKA STAŁA GŁ. 625 MM | 324.43 | SZ | 1 | 27.12.40.0 | 23
13256 | 5 | C | LCSSZ | Szafy LCS | Legrand | 046450 | LCS:ZEST.COKÓŁ H100 SZER 600 | LCS ZESTAW COKÓŁ H100 SZER 600 | 326.72 | SZ | 1 | 27.12.40.0 | 23
13257 | 5 | C | DLPAL | Kanały aluminiowe | Legrand | 011103 | DLP ALU. KANAŁ 65 x 150, B/POKR. | DLP ALU KANAŁ 65 X 150 BEZ POKRYWY | 327.5 | MB | 4 | 27.33.13.0 | 23
13258 | 5 | C | BBIUR | Bloki biurowe | Legrand | 054615 | BLOK BIUR.3X2P+Z,2XRJ45C6FTP | BLOK BIUROWY 3X2P+Z, 2XRJ45 KAT6 FTP | 328.03 | SZ | 1 | 27.33.13.0 | 23 |  |  | Nowość sierpień 2016 | 053515
13259 | 4 | D | CBACY | Cablofil akcesoria cynkowane | Cablofil | CM801911 | Nakrętka M8 z długą sprężyną EZ | NAKRĘTKA M8 Z DŁUGĄ SPRĘŻYNĄ EZ | 330.89 | KP | 1 | 25.11.23.0 | 23 | Cynkowanie elektrolityczne | E41 RL8 EZ
13260 | 5 | C | DLPAL | Kanały aluminiowe | Legrand | 011104 | DLP ALU. KANAŁ 50 x 195, B/POKR. | DLP ALU KANAŁ 50 X 195 BEZ POKRYWY | 333.82 | MB | 4 | 27.33.13.0 | 23
13261 | 5 | C | DLPC | Koryta kablowe | Legrand | 637921 | KORYTO PERF. 100 x 400 DŁ. 3 m | KORYTO PERFOROWANE 100 X 400 DŁUGOŚĆ 3M | 333.92 | MB | 6 | 27.33.14.0 | 23
13262 | 5 | C | LCSFO | FO LCS | Legrand | 046290 | LCS SZAFA ŚWIATŁOWODOWA MODUŁOWA | LCS SZAFA ŚWIATŁOWODOWA DO WYPOSAŻENIA | 334 | SZ | 1 | 27.33.13.0 | 23
13263 | 5 | C | LCSSZ | Szafy LCS | Legrand | 034848 | LCS:TERMOSTAT 10A REG. 12-250V | VXL TERMOSTAT 10A REG. 12-250V | 335.65 | SZ | 1 | 26.51.70.0 | 23
13264 | 4 | D | CBKSS | Cablofil korytka nierdzewne | Cablofil | CM000924 | Korytko siatkowe, 105х300 mm, stal nierdzewna 316L | KORYTKO SIATKOWE, 105Х300 MM, STAL NIERDZEWNA 316L | 336.82 | MB | 3 | 25.11.23.0 | 23 | Stal nierdzewna 316L | CF 105/300 I316L
13265 | 4 | D | CBASS | Cablofil akcesoria nierdzewne | Cablofil | CM646054 | Pokrywa CP 300 mm, I316L - 2m | POKRYWA CP 300 MM, I316L - 2M | 338.48 | MB | 2 | 25.11.23.0 | 23 | Stal nierdzewna 316L | CP 300 S6
13266 | 4 | D | CBKSS | Cablofil korytka nierdzewne | Cablofil | CM000204 | Korytko siatkowe, 54х400 mm, stal nierdzewna 316L | KORYTKO SIATKOWE, 54Х400 MM, STAL NIERDZEWNA 316L | 338.63 | MB | 3 | 25.11.23.0 | 23 | Stal nierdzewna 316L | CF 54/400 I316L
13267 | 4 | D | CBASS | Cablofil akcesoria nierdzewne | Cablofil | CM557474 | Wspornik uniwersalny, wymiary 138x657 mm, I316L | WSPORNIK UNIWERSALNY, WYMIARY 138X657 MM, I316L | 339.29 | SZ | 1 | 25.11.23.0 | 23 | Stal nierdzewna 316L | CU 600 S6
13268 | 5 | C | DLPAL | Kanały aluminiowe | Legrand | 011243 | DLP ALU. KĄT PŁASKI 50X105 | DLP ALU KĄT PŁASKI | 340.95 | SZ | 1 | 27.33.13.0 | 23
13269 | 5 | C | DLPC | Koryta kablowe | Legrand | 637931 | KORYTO PERF. 100 x 500 DŁ. 3 m | DLPC PERFOROWANE KORYTO KABLOWE 500 X 100 | 341.97 | MB | 6 | 27.33.14.0 | 23
13270 | 5 | C | LCSFO | FO LCS | Legrand | 032627 | LCS:PIGTAIL 6XLC-PC 50/125 | PIGTAIL 6XLC-PC 50/125 | 342.09 | SZ | 1 | 27.31.11.0 | 23
13271 | 5 | C | BBIUR | Bloki biurowe | Legrand | 053406 | BLOK B.3X2P+Z WYDZ. 3X2P+Z | BLOK ZASILAJĄCY, 3 GNIAZDA 2P+Z, 3 GNIAZDA 2P+Z KODOWANE | 343.87 | SZ | 1 | 27.33.13.0 | 23
13272 | 5 | C | LCSFO | FO LCS | Legrand | 032573 | LCS MODUŁ LC DUPLEX 12 WŁÓKNA JEDNOMODOWE | LCS MODUŁ ŚWIATŁOWODOWY LC DUPLEX 24 WŁÓKNA JEDNOMODOWE | 344.34 | SZ | 3 | 27.33.13.0 | 23
13273 | 5 | C | LCSKK | Kable krosowe LCS | Legrand | 051759 | LCS KABEL KROSOWY RJ 45/STRIP KAT. 6 U/UTP 20 M | LCS KABEL KROSOWY U/UTP KAT. 6 RJ 45/STRIP AWG 24 20M | 345.4 | SZ | 4 | 27.12.40.0 | 23
13274 | 5 | C | PDU | Jednostki zasilające | Legrand | 046560 | LCS BLOK ZASILAJĄCY 9x2P+Z STANDARD NIEMIECKI CZARNE | LCS BLOK ZASILAJĄCY 9 X 2P+Z CZARNE STANDARD NIEMIECKI | 347.25 | SZ | 1 | 27.33.13.0 | 23
13275 | 4 | D | CBASS | Cablofil akcesoria nierdzewne | Cablofil | CM558054 | Zacisk 40 mm, op. 25 szt | ZACISK 40 MM, OP. 25 SZT | 348.28 | KP | 1 | 25.11.23.0 | 23 | Stal nierdzewna 316L | CE 40 S6
13276 | 5 | C | LCSSZ | Szafy LCS | Legrand | 046485 | LCS:PANEL OŚWIETL. 230V 1U | LCS PANEL OŚWIETLENIOWY 230V 1U | 351.83 | SZ | 1 | 27.12.40.0 | 23
13277 | 5 | C | LCSSZ | Szafy LCS | Legrand | 046260 | LCS:WENT.230V DO SZAFEK WISZ. | LCS WENTYLATOR 230V DO SZAFEK WISZĄCYCH | 351.83 | SZ | 1 | 27.12.40.0 | 23
13278 | 5 | C | LCSSZ | Szafy LCS | Legrand | 046451 | LCS:ZEST.COKÓŁ H100 SZER 800 | LCS ZESTAW COKÓŁ H100 SZER 800 | 351.83 | SZ | 1 | 27.12.40.0 | 23
13279 | 5 | C | LCSSZ | Szafy LCS | Legrand | 646507 | LCS:LINKEO PÓŁKA STAŁA GŁ.1000 | LCS LINKEO 19'' PÓŁKA STAŁA GŁ. 825 MM | 353.06 | SZ | 1 | 27.12.40.0 | 23
13280 | 4 | D | CBKSS | Cablofil korytka nierdzewne | Cablofil | CM000308 | Korytko siatkowe, 54х500 mm, stal nierdzewna 304L | KORYTKO SIATKOWE, 54Х500 MM, STAL NIERDZEWNA 304L | 358.18 | MB | 3 | 25.11.23.0 | 23 | Stal nierdzewna 304L | CF 54/500 I304L
13281 | 5 | C | DLPC | Koryta kablowe | Legrand | 637941 | KORYTO PERF. 100 x 600 DŁ. 3 m | DLPC PERFOROWANE KORYTO KABLOWE 600 X 100 | 358.47 | MB | 6 | 27.33.14.0 | 23
13282 | 5 | C | LCSSZ | Szafy LCS | Legrand | 046546 | LCS:ZESTAW MONTAŻ. AP. MOD 4U |  | 361.71 | SZ | 1 | 27.12.40.0 | 23 |  |  |  | 046545
13283 | 4 | D | CBASS | Cablofil akcesoria nierdzewne | Cablofil | CM013028 | Kształtownik 2000 mm, I304L | KSZTAŁTOWNIK 2000 MM, I304L | 363.06 | SZ | 1 | 25.11.23.0 | 23 | Stal nierdzewna 304L | RCSN 2000 I304L
13284 | 4 | D | CBKSS | Cablofil korytka nierdzewne | Cablofil | CM000938 | Korytko siatkowe, 105х400 mm, stal nierdzewna 304L | KORYTKO SIATKOWE, 105Х400 MM, STAL NIERDZEWNA 304L | 363.06 | MB | 3 | 25.11.23.0 | 23 | Stal nierdzewna 304L | CF 105/400 I304L
13285 | 5 | C | BBIUR | Bloki biurowe | Legrand | 053497 | BLOK ZASIL. 2x2P+Z + 2x2P+Z KOD. + 2x2P+Z ZIEL. + 2xRJ 45 KAT 6 FTP ECO | BLOK ZASILAJĄCY, 2 X 2P+Z, 2 X 2P+Z CZERWONE, 2 X 2P+Z ZIELONE, 2 X RJ 45 | 363.18 | SZ | 1 | 27.33.13.0 | 23
13286 | 5 | C | DLPC | Koryta kablowe | Legrand | 637930 | KORYTO PEŁNE 100 x 500 DŁ. 3 m | DLPC NIE PERFOROWANE KORYTO KABLOWE 500 X 100 | 364.6 | MB | 6 | 27.33.14.0 | 23
13287 | 4 | D | CBASS | Cablofil akcesoria nierdzewne | Cablofil | CM013024 | Kształtownik 2000 mm, I316L | KSZTAŁTOWNIK 2000 MM, I316L | 366.35 | SZ | 1 | 25.11.23.0 | 23 | Stal nierdzewna 316L | RCSN 2000 I316L
13288 | 5 | C | DLPAL | Kanały aluminiowe | Legrand | 011105 | DLP ALU. KANAŁ 65 x 195, B/POKR. | DLP ALU KANAŁ 65 X 195 BEZ POKRYWY | 366.83 | MB | 4 | 27.33.13.0 | 23
13289 | 5 | C | DLPAL | Kanały aluminiowe | Legrand | 011232 | DLP ALU. KĄT ZEWN. 50X105 | DLP ALU KĄT ZEWNĘTRZNY | 368.58 | SZ | 1 | 27.33.13.0 | 23
13290 | 4 | D | CBASS | Cablofil akcesoria nierdzewne | Cablofil | CM595114 | Szyna 41 800, I316L | SZYNA 41 800, I316L | 368.64 | SZ | 1 | 25.11.23.0 | 23 | Stal nierdzewna 316L | P41S800 I316L
13291 | 5 | C | BBIUR | Bloki biurowe | Legrand | 054616 | BLOK BIUR.4X2P+Z,3XRJ45C6FTP | BLOK BIUROWY 4X2P+Z, 3XRJ45 KAT6 FTP | 369.42 | SZ | 1 | 27.33.13.0 | 23 |  |  | Nowość sierpień 2016 | 053516
13292 | 5 | C | DLPAL | Kanały aluminiowe | Legrand | 011260 | DLP ALU. ROZGAŁ. NAROZ. 65X105 | DLP ALU ROZGAŁĘZIENIE NAROŻNE DO KANAŁU 65X105MM | 371.19 | SZ | 1 | 27.33.13.0 | 23
13293 | 5 | C | LCSFO | FO LCS | Legrand | 032625 | LCS:PIGTAIL 6XLC-UPC 9/125 | PIGTAIL 6XLC-UPC 9/125 | 371.69 | SZ | 1 | 27.31.11.0 | 23
13294 | 5 | C | LCSPK | Panele krosowe LCS | Legrand | 033576 | LCS:MOD.PANEL 6XRJ45 KAT6A STP | LCS MODUŁ PANELOWY 6XRJ45 KAT6A STP | 372.72 | SZ | 2 | 27.33.13.0 | 23
13295 | 4 | D | CBASS | Cablofil akcesoria nierdzewne | Cablofil | CM801634 | Nakrętka sześciokątna Ø12, op.100 szt | NAKRĘTKA SZEŚCIOKĄTNA Ø12, OP.100 SZT | 373.41 | KP | 1 | 25.11.23.0 | 23 | Stal nierdzewna 316L | HM12 S6
13296 | 4 | D | CBEZP | Cablofil przepusty EzPath | Cablofil | CM250240 | Ramka mocująca EZP133CW | RAMKA MOCUJĄCA EZP133CW | 376.67 | SZ | 1 | 26.30.50.0 | 23 | - | EZP133CW
13297 | 5 | C | LCSFO | FO LCS | Legrand | 033519 | LCS:MOD.PANEL FO 12XLC MULTI | LCS PUNKT KONSOLIDACYJNY FO NIEWYPOSAŻONY | 380.66 | SZ | 1 | 27.33.13.0 | 23
13298 | 4 | D | CBAIN | Cablofil akcesoria inne | Cablofil | CM559507 | Nożyce ( z asymetrycznym ostrzem) | NOŻYCE ( Z ASYMETRYCZNYM OSTRZEM) | 384.79 | SZ | 1 | 25.11.23.0 | 23 | - | COUPFILGM
13299 | 4 | D | CBEZP | Cablofil przepusty EzPath | Cablofil | CM250260 | Ramka mocująca EZP144F | RAMKA MOCUJĄCA EZP144F | 389.14 | SZ | 1 | 26.30.50.0 | 23 | - | EZP144F
13300 | 4 | D | CBASS | Cablofil akcesoria nierdzewne | Cablofil | CM629204 | POKRYWY CVN 200 AISI 316L |  | 389.86 | MB | 3 | 25.11.23.0 | 23 | Stal nierdzewna 316L | CVN 200 IN316L
13301 | 4 | D | CBKSS | Cablofil korytka nierdzewne | Cablofil | CM000304 | Korytko siatkowe, 54х500 mm, stal nierdzewna 316L | KORYTKO SIATKOWE, 54Х500 MM, STAL NIERDZEWNA 316L | 391.16 | MB | 3 | 25.11.23.0 | 23 | Stal nierdzewna 316L | CF 54/500 I316L
13302 | 5 | C | BBIUR | Bloki biurowe | Legrand | 053419 | BLOK B.2X2P+ZW, 2X2P+Z, 2XRJ45 | BLOK ZASILAJĄCY, 2 GNIAZDA 2P+Z, 2 GNIAZDA 2P+Z KODOWANE, 2 GNIAZDA RJ 45 | 391.29 | SZ | 1 | 27.33.13.0 | 23
13303 | 5 | C | PDU | Jednostki zasilające | Legrand | 033238 | LCS BLOK ZASILAJĄCY 6x2P+Z + WYŁĄCZNIK 16A STANDARD NIEMIECKI | LCS BLOK ZASILAJĄCY 6 X 2P+Z + WYŁACZNIK 16 A BIAŁE STANDARD NIEMIECKI | 393.52 | SZ | 1 | 27.33.13.0 | 23
13304 | 5 | C | LCSSZ | Szafy LCS | Legrand | 046506 | LCS:PÓŁKA STAŁA GŁ.650 | LCS PÓŁKA STAŁA GŁ.650 | 397.11 | SZ | 1 | 27.12.40.0 | 23
13305 | 5 | C | LCSSZ | Szafy LCS | Legrand | 646508 | LCS:LINKEO PÓŁKA TEL. GŁ.600 | LCS LINKEO 19'' PÓŁKA TELESKOPOWA GŁ. 425 MM | 400.77 | SZ | 1 | 27.12.40.0 | 23
13306 | 5 | C | BBIUR | Bloki biurowe | Legrand | 054600 | BLOK BIUR 4X2P+Z+WYŁ PODŚW | BLOK BIUROWY 4X2P+Z + WYŁĄCZNIK PODŚWIETLANY | 401.91 | SZ | 1 | 27.33.13.0 | 23 |  |  | Nowość sierpień 2016 | 053500
13307 | 5 | C | BBIUR | Bloki biurowe | Legrand | 053525 | BLOK BIUR. 4x2P+Z + WYŁĄCZNIK PODŚW. + KABEL | BLOK BIUROWY, 4 GNIAZDA 2P+Z, WYŁĄCZNIK PODŚWIETLANY | 404.96 | SZ | 1 | 27.33.13.0 | 23
13308 | 5 | C | PDU | Jednostki zasilające | Legrand | 033279 | LCS:N/W BLOK ZASILAJĄCY 19" | LCS N/W BLOK ZASILAJĄCY 19' | 406.04 | SZ | 1 | 27.33.13.0 | 23
13309 | 5 | C | DLPAL | Kanały aluminiowe | Legrand | 011244 | DLP ALU. KĄT PŁASKI 65X105 | DLP ALU KĄT PŁASKI | 407.45 | SZ | 1 | 27.33.13.0 | 23
13310 | 5 | C | DLPAL | Kanały aluminiowe | Legrand | 011256 | DLP ALU. ROZGAŁ. NAROŻ. 50X105 | DLP ALU ROZGAŁĘZIENIE NAROŻNE DO KANAŁU 50X105MM | 408.14 | SZ | 1 | 27.33.13.0 | 23
13311 | 5 | C | DLPC | Koryta kablowe | Legrand | 637940 | KORYTO PEŁNE 100 x 600 DŁ. 3 m | DLPC NIE PERFOROWANE KORYTO KABLOWE 600 X 100 | 410.2 | MB | 6 | 27.33.14.0 | 23
13312 | 5 | C | BBIUR | Bloki biurowe | Legrand | 053505 | BLOK BIUR.2X2P+Z WYDZ. 3X2P+Z | BLOK BIUROWY, 3 GNIAZDA 2P+Z, 2 GNIAZDA 2P+Z KODOWANE | 412.88 | SZ | 1 | 27.33.13.0 | 23
13313 | 5 | C | DLPAL | Kanały aluminiowe | Legrand | 011221 | DLP ALU. KĄT WEWN. 50X105 | DLP ALU KĄT WEWNĘTRZNY | 413.63 | SZ | 1 | 27.33.13.0 | 23
13314 | 4 | D | CBACY | Cablofil akcesoria cynkowane | Cablofil | CM801461 | Śruba VHM 12x70 EZ op.100szt. | ŚRUBA VHM 12X70 EZ OP.100SZT. | 415.32 | KP | 1 | 25.11.23.0 | 23 | Cynkowanie elektrolityczne | VHM 12/70 EZ
13315 | 5 | C | DLPAL | Kanały aluminiowe | Legrand | 011245 | DLP ALU. KĄT PŁASKI 50X150 | DLP ALU KĄT PŁASKI | 416.87 | SZ | 1 | 27.33.13.0 | 23
13316 | 4 | D | CBKSS | Cablofil korytka nierdzewne | Cablofil | CM000934 | Korytko siatkowe, 105х400 mm, stal nierdzewna 316L | KORYTKO SIATKOWE, 105Х400 MM, STAL NIERDZEWNA 316L | 419.97 | MB | 3 | 25.11.23.0 | 23 | Stal nierdzewna 316L | CF 105/400 I316L
13317 | 5 | C | BBIUR | Bloki biurowe | Legrand | 054620 | BLOK B.2X2P+Z +2GN.BL+2XRJ45C6 | BLOK BIUROWY 2X2P+Z, 2X2P+Z Z BLOKADĄ, 2XRJ45 KAT6 FTP | 424.17 | SZ | 1 | 27.33.13.0 | 23 |  |  | Nowość sierpień 2016 | 053520
13318 | 5 | C | BBIUR | Bloki biurowe | Legrand | 054633 | BLOK BIUR 4X2P+Z+3XRJ45 KAT6 | BLOK BIUROWY 4X2P+Z +3XRJ45 KAT6 FTP + KABEL | 425.4 | SZ | 1 | 27.33.13.0 | 23 |  |  | Nowość sierpień 2016 | 053533
13319 | 4 | D | CBKSS | Cablofil korytka nierdzewne | Cablofil | CM000408 | Korytko siatkowe, 54х600 mm, stal nierdzewna 304L | KORYTKO SIATKOWE, 54Х600 MM, STAL NIERDZEWNA 304L | 433.07 | MB | 3 | 25.11.23.0 | 23 | Stal nierdzewna 304L | CF 54/600 I304L
13320 | 5 | C | LCSFO | FO LCS | Legrand | 032579 | LCS MODUŁ LC QUADRIPLEX 24 WŁÓKNA WIELOMODOWE | LCS MODUŁ ŚWIATŁOWODOWY LC QUADRIPLEX 24 WŁÓKNA WIELOMODOWE | 438.37 | SZ | 3 | 27.33.13.0 | 23
13321 | 5 | C | LCSSZ | Szafy LCS | Legrand | 646430 | LCS:PŁYTA Z 2 WENT. + TERM | LCS LINKEO REGULACJA TEMPERATURY - 2 WENTYLATORY | 438.94 | SZ | 1 | 27.12.40.0 | 23
13322 | 5 | C | DLPAL | Kanały aluminiowe | Legrand | 011222 | DLP ALU. KĄT WEWN. 65X105 | DLP ALU KĄT WEWNĘTRZNY | 440.49 | SZ | 1 | 27.33.13.0 | 23
13323 | 5 | C | BBIUR | Bloki biurowe | Legrand | 053597 | UCHWYT DO OCHRONY KABLI | ELASTYCZNA OSŁONA DO PRZEWODÓW, 2 PRZEDZIAŁY, DŁ.770MM, ŚR.70MM | 443.22 | SZ | 1 | 27.33.13.0 | 23
13324 | 4 | D | CBKSS | Cablofil korytka nierdzewne | Cablofil | CM000948 | Korytko siatkowe, 105х500 mm, stal nierdzewna 304L | KORYTKO SIATKOWE, 105Х500 MM, STAL NIERDZEWNA 304L | 444.11 | MB | 3 | 25.11.23.0 | 23 | Stal nierdzewna 304L | CF 105/500 I304L
13325 | 5 | C | LCSSZ | Szafy LCS | Legrand | 646400 | LCS:LINKEO.COKÓŁ H100 600X600 | LCS LINKEO 19'' COKÓŁ 600X600 | 446.57 | SZ | 1 | 27.12.40.0 | 23
13326 | 4 | D | CBKSS | Cablofil korytka nierdzewne | Cablofil | CM000944 | Korytko siatkowe, 105х500 mm, stal nierdzewna 316L | KORYTKO SIATKOWE, 105Х500 MM, STAL NIERDZEWNA 316L | 447.72 | MB | 3 | 25.11.23.0 | 23 | Stal nierdzewna 316L | CF 105/500 I316L
13327 | 5 | C | DLPAL | Kanały aluminiowe | Legrand | 011223 | DLP ALU. KĄT WEWN. 50X150 | DLP ALU KĄT WEWNĘTRZNY | 447.83 | SZ | 1 | 27.33.13.0 | 23
13328 | 5 | C | BBIUR | Bloki biurowe | Legrand | 053515 | BLOK BIUR.3X2P+Z,2XRJ45C6FTP | BLOK BIUROWY, 3 GNIAZDA 2P+Z, 2 GNIAZDA RJ45, 2 ZAŚLEPKI 1-MODUŁOWE | 450.79 | SZ | 1 | 27.33.13.0 | 23
13329 | 5 | C | DLPAL | Kanały aluminiowe | Legrand | 011247 | DLP ALU. KĄT PŁASKI 50X195 | DLP ALU KĄT PŁASKI | 451.47 | SZ | 1 | 27.33.13.0 | 23
13330 | 5 | C | PPOD | Puszki podłogowe | Legrand | 089606 | PUSZKA PODL.12M.POZ.SZ.WYKL. | PUSZKA PODŁOGOWA 12 MODUŁÓW, SZARA, POD WYKŁADZINE. | 451.7 | SZ | 1 | 27.33.13.0 | 23
13331 | 5 | C | PPOD | Puszki podłogowe | Legrand | 089622 | PUSZKA PODL.10M.PION.BEZ.WYKL. | PUSZKA PODŁOGOWA 10 MODUŁÓW, BEŻOWA, POD WYKŁADZINE, ZMNIEJSZONA WYS. | 453.13 | SZ | 1 | 27.33.13.0 | 23
13332 | 5 | C | BBIUR | Bloki biurowe | Legrand | 054625 | BL BIUR 4X2P+Z+WYŁ PODŚW+KAB | BLOK BIUROWY 4X2P+Z +WYŁĄCZNIK PODŚWIETLANY + KABEL | 456.8 | SZ | 1 | 27.33.13.0 | 23 |  |  | Nowość sierpień 2016 | 053525
13333 | 4 | D | CBASS | Cablofil akcesoria nierdzewne | Cablofil | CM599004 | Łącznik dla szyn, op 50 szt, I316L | ŁĄCZNIK DLA SZYN, OP 50 SZT, I316L | 457.48 | KP | 1 | 25.11.23.0 | 23 | Stal nierdzewna 316L | FASTRUT 41 I316L
13334 | 5 | C | BBIUR | Bloki biurowe | Legrand | 054627 | BL BIUR 4X2P+Z KOD+WYŁ P+KAB | BLOK BIUROWY 4X2P+Z Z BLOKADĄ +WYŁĄCZNIK PODŚWIETLANY + KABEL | 457.96 | SZ | 1 | 27.33.13.0 | 23 |  |  | Nowość sierpień 2016 | 053527
13335 | 5 | C | DLPAL | Kanały aluminiowe | Legrand | 011251 | DLP ALU. ROZGAŁ. PŁASK. 50X105 | DLP ALU ROZGAŁĘZIENIE PŁASKIE DO KANAŁU 50X105MM | 458.42 | SZ | 1 | 27.33.13.0 | 23
13336 | 4 | D | CBKSS | Cablofil korytka nierdzewne | Cablofil | CM001038 | Korytko siatkowe, 105х600 mm, stal nierdzewna 304L | KORYTKO SIATKOWE, 105Х600 MM, STAL NIERDZEWNA 304L | 460.36 | MB | 3 | 25.11.23.0 | 23 | Stal nierdzewna 304L | CF 105/600 I304L
13337 | 5 | C | BBIUR | Bloki biurowe | Legrand | 053598 | UCHWYT DO OCHRONY KABLI | Elastyczna osłona do przewodów, 2 przedziały, dł.750mm | 461.83 | sz | 1 | 27.33.13.0 | 23 |  |  | Nowość sierpień 2016
13338 | 5 | C | DLPAL | Kanały aluminiowe | Legrand | 011233 | DLP ALU. KĄT ZEWN. 65X105 | DLP ALU KĄT ZEWNĘTRZNY | 463.45 | SZ | 1 | 27.33.13.0 | 23
13339 | 5 | C | PPOD | Puszki podłogowe | Legrand | 089307 | PUSZKA DO PŁYT PODŁOG. ŚR. 127 | PUSZKA DO PŁYT PODŁOGOWYCH. ŚR. 127 MM | 464.75 | SZ | 1 | 27.33.13.0 | 23
13340 | 5 | C | LCSSZ | Szafy LCS | Legrand | 646401 | LCS:LINKEO.COKÓŁ.H100.6X6/8X6 | LCS LINKEO 19'' COKÓŁ 600X800 | 469.48 | SZ | 1 | 27.12.40.0 | 23
13341 | 4 | D | CBKSS | Cablofil korytka nierdzewne | Cablofil | CM000404 | Korytko siatkowe, 54х600 mm, stal nierdzewna 316L | KORYTKO SIATKOWE, 54Х600 MM, STAL NIERDZEWNA 316L | 470.54 | MB | 3 | 25.11.23.0 | 23 | Stal nierdzewna 316L | CF 54/600 I316L
13342 | 5 | C | DLPAL | Kanały aluminiowe | Legrand | 011248 | DLP ALU. KĄT PŁASKI 65X195 | DLP ALU KĄT PŁASKI | 472.39 | SZ | 1 | 27.33.13.0 | 23
13343 | 5 | C | LCSSZ | Szafy LCS | Legrand | 046517 | LCS:PÓŁKA STAŁA GŁ.850 100KG | LCS PÓŁKA STAŁA GŁ.850 100KG | 474.35 | SZ | 1 | 27.12.40.0 | 23
13344 | 5 | C | LCSSZ | Szafy LCS | Legrand | 046270 | LCS:LINKEO ZEST:2XWENT+TERMOST | LCS LINKEO ZESTAW 2 WENTYLATORÓW + TERMOSTAT | 475.63 | SZ | 1 | 27.12.40.0 | 23
13345 | 5 | C | PPOD | Puszki podłogowe | Legrand | 089607 | PUSZKA PODL.12M.POZ.BEZ.WYKL. | PUSZKA PODŁOGOWA 12 MODUŁÓW, BEŻOWA, POD WYKŁADZINE | 475.82 | SZ | 1 | 27.33.13.0 | 23
13346 | 5 | C | LCSSZ | Szafy LCS | Legrand | 046484 | LCS:ZEST.STABILIZUJĄCY DO SZAF | LCS: ZESTAW STABILIZUJĄCY DO SZAF | 476.85 | SZ | 1 | 27.12.40.0 | 23
13347 | 4 | D | CBEZP | Cablofil przepusty EzPath | Cablofil | CM250230 | Ramka mocująca EZP144W | RAMKA MOCUJĄCA EZP144W | 477.17 | SZ | 1 | 26.30.50.0 | 23 | - | EZP144W
13348 | 4 | D | CBASS | Cablofil akcesoria nierdzewne | Cablofil | CM595274 | Łącznik Eqr4T I316L | ŁĄCZNIK EQR4T I316L | 480.69 | SZ | 1 | 25.11.23.0 | 23 | Stal nierdzewna 316L | EQR4T I316L
13349 | 5 | C | BBIUR | Bloki biurowe | Legrand | 054635 | BLOK BIUR 3X2P+Z+2XUSB+KAB. | BLOK BIUROWY 3X2P+Z +2XUSB +KABEL | 480.75 | SZ | 1 | 27.33.13.0 | 23 |  |  | Nowość sierpień 2016
13350 | 5 | C | LCSFO | FO LCS | Legrand | 033510 | LCS:PANEL FO NIEWYPOSAŻONY | LCS KASETA ŚWIATŁOWODOWA | 486.34 | SZ | 1 | 27.33.13.0 | 23
13351 | 5 | C | LCSSZ | Szafy LCS | Legrand | 646403 | LCS:LINKEO.COKÓŁ H100 800X800 | LCS LINKEO 19'' COKÓŁ 800X800 | 486.65 | SZ | 1 | 27.12.40.0 | 23
13352 | 5 | C | PPOD | Puszki podłogowe | Legrand | 088060 | IP66 PUSZKA 4M POK.ŚR. MOSIĄDZ | IP66 PUSZKA 4M POKYWA NA ŚRUBY MOSIĄDZ | 487.84 | SZ | 1 | 27.33.13.0 | 23 |  |  | Nowość sierpień 2016
13353 | 5 | C | PPOD | Puszki podłogowe | Legrand | 088061 | IP66 PUSZKA 4M POKR. ŚR. INOX | IP66 PUSZKA 4M POKYWA NA ŚRUBY INOX | 487.84 | SZ | 1 | 27.33.13.0 | 23 |  |  | Nowość sierpień 2016
13354 | 5 | C | DLPAL | Kanały aluminiowe | Legrand | 011253 | DLP ALU. ROZGAŁ. PŁASK. 65X105 | DLP ALU ROZGAŁĘZIENIE PŁASKIE DO KANAŁU 65X105MM | 489.51 | SZ | 1 | 27.33.13.0 | 23
13355 | 5 | C | DLPAL | Kanały aluminiowe | Legrand | 011234 | DLP ALU. KĄT ZEWN. 50X150 | DLP ALU KĄT ZEWNĘTRZNY | 490.69 | SZ | 1 | 27.33.13.0 | 23
13356 | 5 | C | DLPAL | Kanały aluminiowe | Legrand | 011238 | DLP ALU. KĄT ZEWN. 50X150 | DLP ALU KĄT ZEWNĘTRZNY | 491.18 | SZ | 1 | 27.33.13.0 | 23
13357 | 5 | C | DLPAL | Kanały aluminiowe | Legrand | 011224 | DLP ALU. KĄT WEWN. 65X150 | DLP ALU KĄT WEWNĘTRZNY | 491.76 | SZ | 1 | 27.33.13.0 | 23
13358 | 5 | C | PPOD | Puszki podłogowe | Legrand | 054040 | MINIPUSZKA POPUP 4MOD 1x2P+Z + 2xRJ 45 KAT 6 BIAŁA | MINIPUSZKA POP-UP, 2P+Z, 2XRJ 45, BIAŁA | 493.75 | SZ | 1 | 27.33.13.0 | 23
13359 | 5 | C | LCSSZ | Szafy LCS | Legrand | 646509 | LCS:LINKEO PÓŁKA TEL. GŁ.800 | LCS LINKEO 19'' PÓŁKA TELESKOPOWA GŁ. 625 MM | 496.2 | SZ | 1 | 27.12.40.0 | 23
13360 | 5 | C | LCSSZ | Szafy LCS | Legrand | 046507 | LCS:PÓŁKA STAŁA GŁ.850 | LCS PÓŁKA STAŁA GŁ.850 | 497.57 | SZ | 1 | 27.12.40.0 | 23
13361 | 5 | C | LCSSZ | Szafy LCS | Legrand | 046452 | LCS:ZEST.COKÓŁ H200 SZER 600 | LCS ZESTAW COKÓŁ H200 SZER 600 | 497.57 | SZ | 1 | 27.12.40.0 | 23
13362 | 5 | C | BBIUR | Bloki biurowe | Legrand | 054601 | BLOK BIUR.6X2P+Z WYLACZ. | BLOK BIUROWY 6X2P+Z WYŁĄCZNIKIEM | 498.53 | SZ | 1 | 27.33.13.0 | 23 |  |  | Nowość sierpień 2016 | 053501
13363 | 4 | D | CBASS | Cablofil akcesoria nierdzewne | Cablofil | CM595224 | Łącznik Eqmp41 I316L | ŁĄCZNIK EQMP41 I316L | 498.78 | SZ | 1 | 25.11.23.0 | 23 | Stal nierdzewna 316L | EQMP41 I316L
13364 | 5 | C | PPOD | Puszki podłogowe | Legrand | 089621 | PUSZKA PODL.10M.PION.SZ.WYKL. | PUSZKA PODŁOGOWA 10 MODUŁÓW, SZARA, POD WYKŁADZINE, ZMNIEJSZONA WYS. | 501.38 | SZ | 1 | 27.33.13.0 | 23
13365 | 5 | C | DLPAL | Kanały aluminiowe | Legrand | 011229 | DLP ALU. KĄT WEWN. 50X195 | DLP ALU KĄT WEWNĘTRZNY | 504.58 | SZ | 1 | 27.33.13.0 | 23
13366 | 5 | C | DLPAL | Kanały aluminiowe | Legrand | 011225 | DLP ALU. KĄT WEWN. 50X195 | DLP ALU KĄT WEWNĘTRZNY | 505.06 | SZ | 1 | 27.33.13.0 | 23
13367 | 5 | C | BBIUR | Bloki biurowe | Legrand | 053520 | BLOK B.2X2P+Z W.2X2P+Z,2RJ45C5 | BLOK BIUROWY, 2 X 2P+Z, 2 X 2P+Z KODOWANE, 2 X RJ45, 2 ZAŚLEPKI 1-MODUŁOWE | 510.46 | SZ | 1 | 27.33.13.0 | 23
13368 | 5 | C | PPOD | Puszki podłogowe | Legrand | 054041 | MINIPUSZKA POPUP 4MOD 1x2P+Z + 2xRJ 45 KAT 6 INOX | MINIPUSZKA POP-UP, 2P+Z, 2XRJ 45, INOX | 512.15 | SZ | 1 | 27.33.13.0 | 23
13369 | 5 | C | BBIUR | Bloki biurowe | Legrand | 053551 | BLOK BIUR.2X2P+Z W. 2X2P+Z ALU | BLOK BIUROWY ALU, 2 GNIAZDA 2P+Z ALU, 2 GNIAZDA 2P+Z KODOWANE | 513.03 | SZ | 1 | 27.33.13.0 | 23
13370 | 4 | D | CBASS | Cablofil akcesoria nierdzewne | Cablofil | CM013038 | Kształtownik 3000 mm, I304L | KSZTAŁTOWNIK 3000 MM, I304L | 513.75 | SZ | 1 | 25.11.23.0 | 23 | Stal nierdzewna 304L | RCSN 3000 I304L
13371 | 5 | C | PPOD | Puszki podłogowe | Legrand | 089605 | PUSZKA PODL.12M.POZ.SZ.NIERDZ. | PUSZKA PODŁOGOWA 12 MODUŁÓW INOX. | 515.79 | SZ | 1 | 27.33.13.0 | 23
13372 | 5 | C | DLPAL | Kanały aluminiowe | Legrand | 011246 | DLP ALU. KĄT PŁASKI 65X150 | DLP ALU KĄT PŁASKI | 520.8 | SZ | 1 | 27.33.13.0 | 23
13373 | 5 | C | DLPAL | Kanały aluminiowe | Legrand | 011239 | DLP ALU. KĄT ZEWN. 65X150 | DLP ALU KĄT ZEWNĘTRZNY | 526.37 | SZ | 1 | 27.33.13.0 | 23
13374 | 5 | C | LCSSZ | Szafy LCS | Legrand | 046453 | LCS:ZEST.COKÓŁ H200 SZER 800 | LCS ZESTAW COKÓŁ H200 SZER 800 | 526.58 | SZ | 1 | 27.12.40.0 | 23
13375 | 5 | C | LCSSZ | Szafy LCS | Legrand | 646402 | LCS:LINKEO.COKÓŁ H100 600X1000 | LCS LINKEO 19'' COKÓŁ 600X1000 | 526.73 | SZ | 1 | 27.12.40.0 | 23
13376 | 5 | C | DLPAL | Kanały aluminiowe | Legrand | 011227 | DLP ALU. KĄT WEWN. 50X150 | DLP ALU KĄT WEWNĘTRZNY | 526.87 | SZ | 1 | 27.33.13.0 | 23
13377 | 5 | C | DLPAL | Kanały aluminiowe | Legrand | 011235 | DLP ALU. KĄT ZEWN. 65X150 | DLP ALU KĄT ZEWNĘTRZNY | 526.89 | SZ | 1 | 27.33.13.0 | 23
13378 | 5 | C | BBIUR | Bloki biurowe | Legrand | 054621 | BLOK B.3X2P+Z +3GN.BL +3RJ45C6 | BLOK BIUROWY 3X2P+Z, 3X2P+Z Z BLOKADĄ, 3XRJ45 KAT6 FTP | 527 | SZ | 1 | 27.33.13.0 | 23 |  |  | Nowość sierpień 2016 | 053521
13379 | 4 | D | CBASS | Cablofil akcesoria nierdzewne | Cablofil | CM595124 | Szyna 41 1000, I316L | SZYNA 41 1000, I316L | 528.34 | SZ | 1 | 25.11.23.0 | 23 | Stal nierdzewna 316L | P41S1000 I316L
13380 | 5 | C | PPOD | Puszki podłogowe | Legrand | 089611 | PUSZKA PODL.18M.POZ.SZ.WYKL. | PUSZKA PODŁOGOWA 18 MODUŁÓW, SZARA, POD WYKŁADZINE. | 531.99 | SZ | 1 | 27.33.13.0 | 23
13381 | 4 | D | CBASS | Cablofil akcesoria nierdzewne | Cablofil | CM646224 | Zatrzask pokrywy F01I316L (X25) | ZATRZASK POKRYWY F01I316L (X25) | 536.63 | KP | 1 | 25.11.23.0 | 23 | Stal nierdzewna 316L | CLIP F01 I316L
13382 | 4 | D | CBKSS | Cablofil korytka nierdzewne | Cablofil | CM001034 | Korytko siatkowe, 105х600 mm, stal nierdzewna 316L | KORYTKO SIATKOWE, 105Х600 MM, STAL NIERDZEWNA 316L | 537.76 | MB | 3 | 25.11.23.0 | 23 | Stal nierdzewna 316L | CF 105/600 I316L
13383 | 5 | C | PPOD | Puszki podłogowe | Legrand | 088062 | WYJ. KABLA IP55 DO PUSZEK 4M | WYJŚCIE KABLA IP55 DO PUSZEK 4M | 538.38 | SZ | 1 | 27.33.13.0 | 23 |  |  | Nowość sierpień 2016
13384 | 5 | C | PPOD | Puszki podłogowe | Legrand | 089634 | PUSZKA DO BETONU METALOWA | PUSZKA METALOWA DO BETONU | 539.04 | SZ | 1 | 27.33.13.0 | 23
13385 | 5 | C | BBIUR | Bloki biurowe | Legrand | 054631 | BL. BIUR 2X2P+Z+2XUSB+2XRJ45+K | BLOK BIUROWY 2X2P+Z +2XUSB +2XRJ45 KAT6 FTP +KABEL | 539.89 | SZ | 1 | 27.33.13.0 | 23 |  |  | Nowość sierpień 2016 | 053531
13386 | 5 | C | DLPAL | Kanały aluminiowe | Legrand | 011230 | DLP ALU. KĄT WEWN. 65X195 | DLP ALU KĄT WEWNĘTRZNY | 540.25 | SZ | 1 | 27.33.13.0 | 23
13387 | 5 | C | DLPAL | Kanały aluminiowe | Legrand | 011226 | DLP ALU. KĄT WEWN. 65X195 | DLP ALU KĄT WEWNĘTRZNY | 540.75 | SZ | 1 | 27.33.13.0 | 23
13388 | 5 | C | BBIUR | Bloki biurowe | Legrand | 054626 | BL BIUR 6X2P+Z+WYŁ PODŚW+KAB | BLOK BIUROWY 6X2P+Z +WYŁĄCZNIK PODŚWIETLANY + KABEL | 542.27 | SZ | 1 | 27.33.13.0 | 23 |  |  | Nowość sierpień 2016 | 053526
13389 | 5 | C | LCSFO | FO LCS | Legrand | 046291 | LCS SZAFA ŚWIATŁOWODOWA WYPOSAŻONA | LCS SZAFA ŚWIATŁOWODOWA WYPOSAŻONA 2 X SC | 542.73 | SZ | 1 | 27.33.13.0 | 23
13390 | 4 | D | CBASS | Cablofil akcesoria nierdzewne | Cablofil | CM013034 | Kształtownik 3000 mm, I316L | KSZTAŁTOWNIK 3000 MM, I316L | 544.85 | SZ | 1 | 25.11.23.0 | 23 | Stal nierdzewna 316L | RCSN 3000 I316L
13391 | 5 | C | BBIUR | Bloki biurowe | Legrand | 054628 | BL BIUR 6X2P+Z KOD+WYŁ P+KAB | BLOK BIUROWY 6X2P+Z Z BLOKADĄ +WYŁĄCZNIK PODŚWIETLANY + KABEL | 545.6 | SZ | 1 | 27.33.13.0 | 23 |  |  | Nowość sierpień 2016 | 053528
13392 | 5 | C | PPOD | Puszki podłogowe | Legrand | 089627 | PUSZKA PODL.16M.PION.BEZ.WYKL. | PUSZKA PODŁOGOWA 16 MODUŁÓW, BEŻOWA, POD WYKŁADZINE, ZMNIEJSZONA WYS. | 545.87 | SZ | 1 | 27.33.13.0 | 23
13393 | 4 | D | CBASS | Cablofil akcesoria nierdzewne | Cablofil | CM646064 | Pokrywa CP 400 mm, I316L - 2m | POKRYWA CP 400 MM, I316L - 2M | 546.98 | MB | 2 | 25.11.23.0 | 23 | Stal nierdzewna 316L | CP 400 S6
13394 | 5 | C | LCSSZ | Szafy LCS | Legrand | 046508 | LCS:SZUFLADA DO SZAF GŁ.600 | LCS SZUFLADA DO SZAF GŁ.600 | 552.91 | SZ | 1 | 27.12.40.0 | 23
13395 | 5 | C | DLPC | Koryta kablowe | Legrand | 637703 | KĄT PŁASKI Z POK. WYM. 50 x 75 | KĄT PŁASKI Z POKRYWĄ WYMIARY 50 X 75 | 553.34 | SZ | 4 | 27.33.14.0 | 23
13396 | 5 | C | LCSSZ | Szafy LCS | Legrand | 646404 | LCS:LINKEO.COKÓŁ H100 800X1000 | LCS LINKEO 19'' COKÓŁ 800X1000 | 553.46 | SZ | 1 | 27.12.40.0 | 23
13397 | 5 | C | LCSPK | Panele krosowe LCS | Legrand | 033544 | LCS:PKT KONS 12XRJ45 KAT6 UTP | LCS PUNKT KONSOLIDACYJNY 12XRJ45 KAT6 UTP | 554.42 | SZ | 1 | 27.33.13.0 | 23
13398 | 5 | C | DLPAL | Kanały aluminiowe | Legrand | 011240 | DLP ALU. KĄT ZEWN. 50X195 | DLP ALU KĄT ZEWNĘTRZNY | 556.4 | SZ | 1 | 27.33.13.0 | 23
13399 | 5 | C | DLPC | Koryta kablowe | Legrand | 637803 | KĄT PŁASKI Z POK. WYM. 75 x 75 | KĄT PŁASKI Z POKRYWĄ WYMIARY 75 X 75 | 557.21 | SZ | 4 | 27.33.14.0 | 23
13400 | 5 | C | PPOD | Puszki podłogowe | Legrand | 089612 | PUSZKA PODL.18M.POZ.BEZ.WYKL. | PUSZKA PODŁOGOWA 18 MODUŁÓW, BEŻOWA, POD WYKŁADZINE | 558.84 | SZ | 1 | 27.33.13.0 | 23
13401 | 5 | C | DLPAL | Kanały aluminiowe | Legrand | 011236 | DLP ALU. KĄT ZEWN. 50X195 | DLP ALU KĄT ZEWNĘTRZNY | 561.42 | SZ | 1 | 27.33.13.0 | 23
13402 | 5 | C | LCSSZ | Szafy LCS | Legrand | 646510 | LCS:LINKEO PÓŁKA TEL. GŁ.1000 | LCS LINKEO 19'' PÓŁKA TELESKOPOWA GŁ. 825 MM | 562.99 | SZ | 1 | 27.12.40.0 | 23
13403 | 4 | D | CBASS | Cablofil akcesoria nierdzewne | Cablofil | CM629304 | POKRYWY CVN 300 AISI 316L |  | 567.41 | MB | 3 | 25.11.23.0 | 23 | Stal nierdzewna 316L | CVN 300 IN316L
13404 | 5 | C | LCSAK | Akcesoria i elementy aktywne LCS | Legrand | 051709 | LCS:SZCZYP.DO ZACISK.WTYKÓW RJ | KABEL LSA-LSA KAT.5 2 PARY 1,2 | 568.2 | SZ | 1 | 27.33.13.0 | 23
13405 | 5 | C | PPOD | Puszki podłogowe | Legrand | 089620 | PUSZKA PODL.10M.PION.SZ.NIERDZ | PUSZKA PODŁOGOWA 10 MODUŁÓW, INOX, ZMNIEJSZONA WYS. | 570.76 | SZ | 1 | 27.33.13.0 | 23
13406 | 5 | C | LCSFO | FO LCS | Legrand | 032626 | LCS:PIGTAIL 12XLC-PC 50/125 | PIGTAIL 12XLC-PC 50/125 | 572.35 | SZ | 1 | 27.31.11.0 | 23
13407 | 5 | C | DLPAL | Kanały aluminiowe | Legrand | 011228 | DLP ALU. KĄT WEWN. 65X150 | DLP ALU KĄT WEWNĘTRZNY | 572.79 | SZ | 1 | 27.33.13.0 | 23
13408 | 5 | C | LCSSZ | Szafy LCS | Legrand | 046397 | LCS PRZEPUST KABLOWY DO BATI-RACK | LCS PRZEPUST KABLOWY | 572.94 | SZ | 1 | 27.12.40.0 | 23
13409 | 5 | C | LCSFO | FO LCS | Legrand | 032574 | LCS MODUŁ LC QUADRIPLEX 24 WŁÓKNA JEDNOMODOWE | LCS MODUŁ ŚWIATŁOWODOWY LC QUADRIPLEX 24 WŁÓKNA JEDNOMODOWE | 573.99 | SZ | 3 | 27.33.13.0 | 23
13410 | 5 | C | PDU | Jednostki zasilające | Legrand | 033287 | LCS:BLOK ZASIL. 6X2P+Z CZERW. | VXL BLOK ZASILAJĄCY 230V 6X2P+Z CZ | 578.25 | SZ | 1 | 27.33.13.0 | 23
13411 | 5 | C | PDU | Jednostki zasilające | Legrand | 633900 | LCS BLOK ZASILAJĄCY 5x2P+Z STANDARD BRYTYJSKI | LCS BLOK ZASILAJĄCY 5 X 2P+Z BIAŁE STANDARD BRYTYJSKI | 578.76 | SZ | 1 | 27.33.13.0 | 23
13412 | 5 | C | PPOD | Puszki podłogowe | Legrand | 088063 | IP66 PUSZKA 4M MOSIĄDZ | IP66 PUSZKA 4M MOSIĄDZ | 586.98 | SZ | 1 | 27.33.13.0 | 23 |  |  | Nowość sierpień 2016
13413 | 5 | C | PPOD | Puszki podłogowe | Legrand | 088064 | IP66 PUSZKA 4M INOX | IP66 PUSZKA 4M INOX | 586.98 | SZ | 1 | 27.33.13.0 | 23 |  |  | Nowość sierpień 2016
13414 | 5 | C | DLPC | Koryta kablowe | Legrand | 637813 | KĄT PŁASKI Z POK. WYM. 75 x 100 | KĄT PŁASKI Z POKRYWĄ WYMIARY 75 X 100 | 590.22 | SZ | 4 | 27.33.14.0 | 23
13415 | 5 | C | DLPC | Koryta kablowe | Legrand | 637713 | KĄT PŁASKI Z POK. WYM. 50 x 100 | KĄT PŁASKI Z POKRYWĄ WYMIARY 50 X 100 | 591.11 | SZ | 4 | 27.33.14.0 | 23
13416 | 5 | C | LCSSZ | Szafy LCS | Legrand | 646431 | LCS:PŁYTA Z 4 WENT. + TERM | LCS LINKEO REGULACJA TEMPERATURY - 4 WENTYLATORY | 591.62 | SZ | 1 | 27.12.40.0 | 23
13417 | 5 | C | DLPAL | Kanały aluminiowe | Legrand | 011237 | DLP ALU. KĄT ZEWN. 65X195 | DLP ALU KĄT ZEWNĘTRZNY | 593.34 | SZ | 1 | 27.33.13.0 | 23
13418 | 5 | C | DLPAL | Kanały aluminiowe | Legrand | 011241 | DLP ALU. KĄT ZEWN. 65X195 | DLP ALU KĄT ZEWNĘTRZNY | 593.34 | SZ | 1 | 27.33.13.0 | 23
13419 | 5 | C | PPOD | Puszki podłogowe | Legrand | 089626 | PUSZKA PODL.16M.PION.SZ.WYKL. | PUSZKA PODŁOGOWA 16 MODUŁÓW, SZARA, POD WYKŁAZINE, ZMNIEJSZONA WYS. | 594.09 | SZ | 1 | 27.33.13.0 | 23
13420 | 5 | C | LCSSZ | Szafy LCS | Legrand | 046570 | LCS PANEL PORZĄDKUJĄCY 19" 1U DLA SZAF TYPU RACK | LCS PANEL PORZĄDKUJĄCY 19' 1U | 599.35 | SZ | 1 | 27.12.40.0 | 23
13421 | 5 | C | DLPC | Koryta kablowe | Legrand | 637723 | KĄT PŁASKI Z POK. WYM. 50 x 150 | KĄT PŁASKI Z POKRYWĄ WYMIARY 50 X 150 | 607.97 | SZ | 4 | 27.33.14.0 | 23
13422 | 5 | C | PPOD | Puszki podłogowe | Legrand | 089610 | PUSZKA PODL.18M.POZ.SZ.NIERDZ. | PUSZKA PODŁOGOWA 18 MODUŁÓW INOX. | 609.5 | SZ | 1 | 27.33.13.0 | 23
13423 | 5 | C | DLPC | Koryta kablowe | Legrand | 637823 | KĄT PŁASKI Z POK. WYM. 75 x 150 | KĄT PŁASKI Z POKRYWĄ WYMIARY 75 X 150 | 622.72 | SZ | 4 | 27.33.14.0 | 23
13424 | 5 | C | LCSSZ | Szafy LCS | Legrand | 046571 | LCS PANEL PORZĄDKUJĄCY 19" 2U DLA SZAF TYPU RACK | LCS PANEL PORZĄDKUJĄCY 19' 2U | 624.58 | SZ | 1 | 27.12.40.0 | 23
13425 | 5 | C | PDU | Jednostki zasilające | Legrand | 046580 | LCS BLOK ZASILAJĄCY 24x2P+Z STANDARD FRANCUSKI | LCS BLOK ZASILAJĄCY PIONOWY 24 X 2P+Z STANDARD FRANCUSKI | 625.03 | SZ | 1 | 27.33.13.0 | 23
13426 | 5 | C | PDU | Jednostki zasilające | Legrand | 046565 | LCS BLOK ZASILAJĄCY 6x2P+Z STANDARD BRYTYJSKI CZARNE | LCS BLOK ZASILAJĄCY 6 X 2P+Z CZARNE STANDARD BRYTYJSKI | 625.03 | SZ | 1 | 27.33.13.0 | 23
13427 | 5 | C | PDU | Jednostki zasilające | Legrand | 046588 | LCS PIONOWY BLOK ZASILAJĄCY 24x2P+Z STANDARD NIEMIECKI | LCS BLOK ZASILAJĄCY PIONOWY 24 X 2P+Z STANDARD NIEMIECKI | 625.03 | SZ | 1 | 27.33.13.0 | 23
13428 | 5 | C | PDU | Jednostki zasilające | Legrand | 046581 | LCS PIONOWY BLOK ZASILAJĄCY 24xC13 | LCS BLOK ZASILAJĄCY PIONOWY 24 X C13 | 625.03 | SZ | 1 | 27.33.13.0 | 23
13429 | 5 | C | LCSFO | FO LCS | Legrand | 032624 | LCS:PIGTAIL 12XLC-UPC 9/125 | PIGTAIL 12XLC-UPC 9/125 | 631.84 | SZ | 1 | 27.31.11.0 | 23
13430 | 4 | D | CBASS | Cablofil akcesoria nierdzewne | Cablofil | CM646074 | Pokrywa CP 500 mm, I316L - 2m | POKRYWA CP 500 MM, I316L - 2M | 634.04 | MB | 2 | 25.11.23.0 | 23 | Stal nierdzewna 316L | CP 500 S6
13431 | 5 | C | LCSSZ | Szafy LCS | Legrand | 046230 | LCS:LINKEO 6U 600X400 STAŁA | LCS LINKEO 6U 600X400 STAŁA | 646.9 | SZ | 1 | 27.12.40.0 | 23
13432 | 5 | C | LCSFO | FO LCS | Legrand | 032569 | LCS:SZUFLADA HD DO WYPOSAŻ. | LCS SZUFLADA ŚWIATŁOWODOWA 19' HD | 647.09 | SZ | 1 | 27.33.13.0 | 23
13433 | 5 | C | LCSPK | Panele krosowe LCS | Legrand | 033545 | LCS:PKT KONS 12XRJ45 KAT6 FTP | LCS PUNKT KONSOLIDACYJNY 12XRJ45 KAT6 FTP | 647.59 | SZ | 1 | 27.33.13.0 | 23
13434 | 5 | C | DLPC | Koryta kablowe | Legrand | 637903 | KĄT PŁASKI Z POK. WYM. 100 x 200 | KAT PŁASKI Z POKRYWĄ WYMIARY 100 X 200 | 650.67 | SZ | 1 | 27.33.14.0 | 23
13435 | 5 | C | DLPC | Koryta kablowe | Legrand | 637833 | KĄT PŁASKI Z POK. WYM. 75 x 200 | KĄT PŁASKI Z POKRYWĄ WYMIARY 75 X 200 | 652.93 | SZ | 2 | 27.33.14.0 | 23
13436 | 5 | C | LCSSZ | Szafy LCS | Legrand | 046509 | LCS:SZUFLADA DO SZAF GŁ.800 | LCS SZUFLADA DO SZAF GŁ.800 | 653.46 | SZ | 1 | 27.12.40.0 | 23
13437 | 5 | C | PDU | Jednostki zasilające | Legrand | 046554 | LCS:BLOK ZASIL. 6X2P+Z | LCS BLOK ZASILAJĄCY 6X2P+Z | 656.66 | SZ | 1 | 27.33.13.0 | 23
13438 | 5 | C | DLPC | Koryta kablowe | Legrand | 637733 | KĄT PŁASKI Z POK. WYM. 50 x 200 | KĄT PŁASKI Z POKRYWĄ WYMIARY 50 X 200 | 657.3 | SZ | 2 | 27.33.14.0 | 23
13439 | 5 | C | LCSFO | FO LCS | Legrand | 032577 | LCS MODUŁ MPO TYP A 6x12 WŁÓKIEN WIELOMODOWYCH | LCS MODUŁ ŚWIATŁOWODOWY MPO TYP A NA 6 X 12 WŁÓKIEN WIELOMODOWYCH | 657.42 | SZ | 3 | 27.33.13.0 | 23
13440 | 5 | C | LCSSZ | Szafy LCS | Legrand | 046415 | LCS PANEL WYKOŃCZENIOWY DLA SZAFY TYPU RACK NR REF. 046406 | LCS PANEL WYKOŃCZENIOWY DLA SZAFY NR REF. 0464 06 | 660.6 | SZ | 1 | 27.12.40.0 | 23
13441 | 5 | C | LCSSZ | Szafy LCS | Legrand | 046418 | LCS UCHYT KORYTEK KABLOWYCH DLA SZAFY TYPU RACK NR REF. 046406 | LCS UCHWYT KORYTEK KABLOWYCH DLA SZAFY NR REF. 0464 06 | 660.6 | SZ | 1 | 27.12.40.0 | 23
13442 | 5 | C | LCSSZ | Szafy LCS | Legrand | 046227 | LCS PANEL RACK NAŚCIENNY 6U | LCS PANEL RACKOWY, NAŚCIENNY 6U | 672.62 | SZ | 1 | 27.12.40.0 | 23
13443 | 5 | C | PPOD | Puszki podłogowe | Legrand | 089625 | PUSZKA PODL.16M.PION.SZ.NIERDZ | PUSZKA PODŁOGOWA 16 MODUŁÓW, INOX, ZMNIEJSZONA WYS. | 681.92 | SZ | 1 | 27.33.13.0 | 23
13444 | 5 | C | BBIUR | Bloki biurowe | Legrand | 054637 | BLOK B 3X2P+Z+2XRJ45C6+ŁAD.USB | BLOK BIUROWY 3X2P+Z +2XRJ45 KAT6 FTP +ŁADOWARKA MICRO USB | 682.1 | SZ | 1 | 27.33.13.0 | 23 |  |  | Nowość sierpień 2016
13445 | 5 | C | LCSSZ | Szafy LCS | Legrand | 046416 | LCS PANEL WYKOŃCZENIOWY DLA SZAFY TYPU RACK NR REF. 046407 | LCS PANEL WYKOŃCZENIOWY DLA SZAFY NR REF. 0464 07 | 684.63 | SZ | 1 | 27.12.40.0 | 23
13446 | 5 | C | LCSSZ | Szafy LCS | Legrand | 046419 | LCS UCHYT KORYTEK KABLOWYCH DLA SZAFY TYPU RACK NR REF. 046407 | LCS UCHWYT KORYTEK KABLOWYCH DLA SZAFY NR REF. 0464 07 | 684.63 | SZ | 1 | 27.12.40.0 | 23
13447 | 5 | C | DLPKO | Kolumny | Legrand | 030742 | DLP KOLUMNA ALU. OKR. 0,7 M | DLP KOLUMNA ALUMINIOWA OKRĄGŁA 0,7M | 685.22 | SZ | 1 | 27.33.13.0 | 23
13448 | 5 | C | DLPC | Koryta kablowe | Legrand | 637843 | KĄT PŁASKI Z POK. WYM. 75 x 300 | DLPC KAT PŁASKI 90ST Z POKRYWĄ 300 X 75 | 685.84 | SZ | 2 | 27.33.14.0 | 23
13449 | 5 | C | LCSFO | FO LCS | Legrand | 032572 | LCS MODUŁ MPO TYP A 6x12 WŁÓKIEN JEDNOMODOWYCH | LCS MODUŁ ŚWIATŁOWODOWY MPO TYP A NA 6 X 12 WŁÓKIEN JEDNOMODOWYCH | 688.8 | SZ | 3 | 27.33.13.0 | 23
13450 | 5 | C | LCSSZ | Szafy LCS | Legrand | 046235 | LCS:LINKEO SZAFKA 6U 600X400P | LCS LINKEO 6U 600X400 | 695.12 | SZ | 1 | 27.12.40.0 | 23
13451 | 5 | C | PDU | Jednostki zasilające | Legrand | 046550 | LCS:BLOK ZASIL. 9X2P+Z | LCS BLOK ZASILAJĄCY 9X2P+Z | 702.08 | SZ | 1 | 27.33.13.0 | 23
13452 | 5 | C | LCSSZ | Szafy LCS | Legrand | 046231 | LCS:LINKEO 9U 600X400 STAŁA | LCS LINKEO 9U 600X400 STAŁA | 704.65 | SZ | 1 | 27.12.40.0 | 23
13453 | 5 | C | PPOD | Puszki podłogowe | Legrand | 089616 | PUSZKA PODL.24M.POZ.SZ.WYKL. | PUSZKA PODŁOGOWA 24 MODUŁÓW, SZARA, POD WYKŁADZINE | 705.24 | SZ | 1 | 27.33.13.0 | 23
13454 | 5 | C | DLPC | Koryta kablowe | Legrand | 637853 | KĄT PŁASKI Z POK. WYM. 75 x 400 | DLPC KĄT PŁASKI 90ST Z POKRYWĄ 400 X 75 | 714.58 | SZ | 1 | 27.33.14.0 | 23
13455 | 5 | C | LCSPK | Panele krosowe LCS | Legrand | 033551 | LCS:PANEL 1U 24XRJ45 KAT5E UTP | LCS PANEL 1U 24XRJ45 KAT5E UTP | 716.1 | SZ | 1 | 27.33.13.0 | 23
13456 | 5 | C | LCSSZ | Szafy LCS | Legrand | 046481 | LCS:PANEL ROZBUDOWY 42U | LCS PANEL ROZBUDOWY 42U | 718.07 | SZ | 1 | 27.12.40.0 | 23
13457 | 4 | D | CBEZP | Cablofil przepusty EzPath | Cablofil | CM250178 | EZD44E EXTENSION MOD FOR EZD44 | EZD44E EXTENSION MOD FOR EZD44 | 727.85 | SZ | 1 | 26.30.50.0 | 23 | - | EZD 44E | Nowość sierpień 2016
13458 | 5 | C | LCSSZ | Szafy LCS | Legrand | 046228 | LCS PANEL RACK NAŚCIENNY 12U | LCS PANEL RACKOWY, NAŚCIENNY 12U | 732.67 | SZ | 1 | 27.12.40.0 | 23
13459 | 5 | C | PPOD | Puszki podłogowe | Legrand | 089617 | PUSZKA PODL.24M.POZ.BEZ.WYKL. | PUSZKA PODŁOGOWA 24 MODUŁÓW, BEŻOWA, POD WYKŁADZINE | 740.57 | SZ | 1 | 27.33.13.0 | 23
13460 | 4 | D | CBASS | Cablofil akcesoria nierdzewne | Cablofil | CM646084 | Pokrywa CP 600 mm, I316L - 2m | POKRYWA CP 600 MM, I316L - 2M | 745.65 | MB | 2 | 25.11.23.0 | 23 | Stal nierdzewna 316L | CP 600 S6
13461 | 5 | C | LCSPK | Panele krosowe LCS | Legrand | 033567 | LCS PANEL KROSOWY 24xRJ 45 KAT. 6 UTP HD | LCS PANEL 1U 24XRJ45 KAT. 6 UTP HD | 748.77 | SZ | 1 | 27.33.13.0 | 23
13462 | 5 | C | LCSSZ | Szafy LCS | Legrand | 046236 | LCS:LINKEO SZAFKA 9U 600X400P | LCS LINKEO 9U 600X400 | 752.25 | SZ | 1 | 27.12.40.0 | 23
13463 | 5 | C | LCSSZ | Szafy LCS | Legrand | 033135 | LCS:DRAB. DO SZAF 1560X100X150 | LCS DRABINA DO SZAF 1560X100X150 | 753.99 | SZ | 1 | 27.12.40.0 | 23
13464 | 5 | C | LCSSZ | Szafy LCS | Legrand | 046487 | LCS:PŁYTA Z 2 WENT. 3U | LCS:PŁYTA Z 2 WENTYLATORAMI 3U | 753.99 | SZ | 1 | 27.12.40.0 | 23
13465 | 5 | C | WIFI | Sieci bezprzewodowe | Legrand | 032737 | LCS:INTERF.POE 802.3AF 1 PORT | INTERFEJS POE 802,3AF 1 PORT | 760.05 | SZ | 1 | 27.90.40.0 | 23
13466 | 5 | C | PDU | Jednostki zasilające | Legrand | 046589 | LCS PIONOWY BLOK ZSILAJĄCY 24x2P+Z STANDARD BRYTYJSKI | LCS BLOK ZASILAJĄCY PIONOWY 24 X 2P+Z STANDARD BRYTYJSKI | 767.08 | SZ | 1 | 27.33.13.0 | 23
13467 | 5 | C | PPOD | Puszki podłogowe | Legrand | 089683 | PODSTAWA PUSZKI OBC.MAX.8KN | PODSTAWA PUSZKI O OBCIĄŻENIU 8KN | 767.73 | SZ | 1 | 27.33.13.0 | 23
13468 | 4 | D | CBASS | Cablofil akcesoria nierdzewne | Cablofil | CM801404 | Śruba z łbem sześciokątnym I316L - op.100 szt. | ŚRUBA Z ŁBEM SZEŚCIOKĄTNYM I316L - OP.100 SZT. | 773.4 | KP | 1 | 25.11.23.0 | 23 | Stal nierdzewna 316L | VHM 12X25 IN316L
13469 | 4 | D | CBASS | Cablofil akcesoria nierdzewne | Cablofil | CM595134 | Szyna 41 1500, I316L | SZYNA 41 1500, I316L | 792.49 | SZ | 1 | 25.11.23.0 | 23 | Stal nierdzewna 316L | P41S1500 I 316L
13470 | 4 | D | CBASS | Cablofil akcesoria nierdzewne | Cablofil | CM558954 | Zestaw KITINOX, op. 50 szt. I316L | ZESTAW KITINOX, OP. 50 SZT. I316L | 801.52 | KP | 1 | 25.11.23.0 | 23 | Stal nierdzewna 316L | KITINOX
13471 | 5 | C | PDU | Jednostki zasilające | Legrand | 046584 | LCS PIONOWY BLOK ZASILAJĄCY 24xC13 + 6xC19 + KABEL Z WTYCZKĄ 2P+Z | LCS BLOK ZASILAJĄCY PIONOWY 24 X C13 + 6 X C19 | 810.27 | SZ | 1 | 27.33.13.0 | 23
13472 | 5 | C | PPOD | Puszki podłogowe | Legrand | 089687 | WYJ.KABL.DO PUSZ.PODL.IP52 | WYJŚCIE KABLOWE DO PUSZKI PODŁOGOWEJ IP52 | 812.08 | SZ | 1 | 27.33.13.0 | 23
13473 | 5 | C | PPOD | Puszki podłogowe | Legrand | 089615 | PUSZKA PODL.24M.POZ.SZ.NIERDZ. | PUSZKA PODŁOGOWA 24 MODUŁÓW INOX | 812.33 | SZ | 1 | 27.33.13.0 | 23
13474 | 5 | C | LCSPK | Panele krosowe LCS | Legrand | 033584 | LCS PANEL KROSOWY 24xRJ 45 KAT. 6 UTP | LCS PANEL 1 U 24XRJ 45 KAT. 6A UTP - 8 STYKÓW | 813.31 | SZ | 1 | 27.33.13.0 | 23
13475 | 4 | D | CBEZP | Cablofil przepusty EzPath | Cablofil | CM250078 | Moduł przedłużający EZP33E do EZD33 | MODUŁ PRZEDŁUŻAJĄCY EZP33E DO EZD33 | 815.14 | SZ | 1 | 26.30.50.0 | 23 | - | EZP33E
13476 | 5 | C | PDU | Jednostki zasilające | Legrand | 033237 | LCS:BLOK ZASIL. 6X2P+Z + ROZŁ. | VXL BLOK ZASILAJĄCY 230V 6X2PZ+MCB | 815.48 | SZ | 1 | 27.33.13.0 | 23
13477 | 5 | C | LCSSZ | Szafy LCS | Legrand | 046229 | LCS PANEL RACK NAŚCIENNY 16U | LCS PANEL RACKOWY, NAŚCIENNY 16U | 816.76 | SZ | 1 | 27.12.40.0 | 23
13478 | 5 | C | PDU | Jednostki zasilające | Legrand | 033288 | LCS:BLOK ZASIL. 6X2P+Z + WYŁ. | VXL BLOK ZASILAJĄCY 230V 6X2P+Z WL | 819.89 | SZ | 1 | 27.33.13.0 | 23
13479 | 5 | C | DLPC | Koryta kablowe | Legrand | 637913 | KĄT PŁASKI Z POK. WYM. 100 x 300 | KĄT PŁASKI Z POKRYWĄ WYMIARY 100 X 300 | 824.44 | SZ | 1 | 27.33.14.0 | 23
13480 | 5 | C | LCSPK | Panele krosowe LCS | Legrand | 033546 | LCS:PKT KONS 12XRJ45 KAT6 STP | LCS PUNKT KONSOLIDACYJNY 12XRJ45 KAT6 STP | 833.97 | SZ | 1 | 27.33.13.0 | 23
13481 | 5 | C | PPOD | Puszki podłogowe | Legrand | 054042 | MINIPIUSZKA POPUP 8MOD2x2P+Z + 2xRJ 45 KAT 6 + HD15 + JACK BIAŁA | MINIPUSZKA POP-UP, 2X2P+Z, 2XRJ 45, HD 15, 'JACK', BIAŁA | 837.15 | SZ | 1 | 27.33.13.0 | 23
13482 | 5 | C | LCSSZ | Szafy LCS | Legrand | 046466 | LCS:INTERFEJS COKOŁU H200 | LCS INTERFEJS COKOŁU H200 | 838.56 | SZ | 1 | 27.12.40.0 | 23
13483 | 5 | C | LCSFO | FO LCS | Legrand | 033509 | LCS SZUFLADA ŚWIATŁOWODOWA 24xSC WYPOSAŻONA | LCS SZUFLADA ŚWIATŁOWODOWA 19' WYPOSAŻONA 24 X SC | 855.82 | SZ | 1 | 27.33.13.0 | 23
13484 | 5 | C | WIFI | Sieci bezprzewodowe | Legrand | 033501 | LCS:MOD.PANEL POE 4XIN/OUT | LCS MODUŁ PANELOWY SWITCH CU 10/100 | 855.98 | SZ | 1 | 27.33.13.0 | 23
13485 | 5 | C | DLPC | Koryta kablowe | Legrand | 637743 | KĄT PŁASKI Z POK. WYM. 50 x 300 | KĄT PŁASKI Z POKRYWĄ WYMIARY 50 X 300 | 856.03 | SZ | 2 | 27.33.14.0 | 23
13486 | 5 | C | DLPC | Koryta kablowe | Legrand | 637753 | KĄT PŁASKI Z POK. WYM. 50 x 400 | DLPC KĄT PŁASKI 90ST Z POKRYWĄ 400 X 50 | 857.69 | SZ | 1 | 27.33.14.0 | 23
13487 | 5 | C | PPOD | Puszki podłogowe | Legrand | 054043 | MINIPIUSZKA POPUP 8MOD 2x2P+Z + 2xRJ 45 KAT 6 + HD15 + JACK INOX | MINIPUSZKA POP-UP, 2X2P+Z, 2XRJ 45, HD 15, 'JACK', INOX | 862.74 | SZ | 1 | 27.33.13.0 | 23
13488 | 5 | C | LCSSZ | Szafy LCS | Legrand | 046242 | LCS:LINKEO 12U 600X600 STAŁA | LCS LINKEO 12U 600X600 STAŁA | 875.19 | SZ | 1 | 27.12.40.0 | 23
13489 | 5 | C | LCSPK | Panele krosowe LCS | Legrand | 033568 | LCS PANEL KROSOWY 24xRJ 45 KAT. 6 FTP HD | LCS PANEL 1U 24XRJ45 KAT. 6 FTP HD | 881.47 | SZ | 1 | 27.33.13.0 | 23
13490 | 5 | C | BBIUR | Bloki biurowe | Legrand | 054629 | BL BIUR 5X2P+Z+WYŁ R.PRĄD+KAB | BLOK BIUROWY 5X2P+Z +WYŁĄCZNIK RÓŻNICOWO PRĄDOWY 30mA +KABEL | 888.49 | SZ | 1 | 27.33.13.0 | 23 |  |  | Nowość sierpień 2016 | 053529
13491 | 5 | C | DLPC | Koryta kablowe | Legrand | 637707 | KĄT PIONOWY ZEWN. Z POK. 50 x 75 | KĄT PIONOWY ZEWNĘTRZNY Z POKRYWĄ 50 X 75 | 893.01 | SZ | 4 | 27.33.14.0 | 23
13492 | 5 | C | DLPKO | Kolumny | Legrand | 030729 | DLP ALU KOLUMNA ALU OKR. 0,7M | DLP KOLUMNA ALUMINIOWA OKRĄGŁA 0,7M | 893.59 | SZ | 1 | 27.33.13.0 | 23
13493 | 5 | C | LCSSZ | Szafy LCS | Legrand | 046488 | LCS:PŁYTA Z 3 WENT. 3U | LCS:PŁYTA Z 3 WENTYLATORAMI 3U | 904.73 | SZ | 1 | 27.12.40.0 | 23
13494 | 5 | C | DLPC | Koryta kablowe | Legrand | 637705 | KĄT PIONOWY WEWN. Z POK. 50 x 75 | KĄT PIONOWY WEWNĘTRZNY Z POKRYWĄ 50 X 75 | 908.3 | SZ | 4 | 27.33.14.0 | 23
13495 | 5 | C | LCSSZ | Szafy LCS | Legrand | 046220 | LCS:SZAFKA 10"6U 315X300 STAŁA | LCS SZAFKA 10'6U 315X300 STAŁA | 909.54 | SZ | 1 | 27.12.40.0 | 23
13496 | 5 | C | LCSSZ | Szafy LCS | Legrand | 046518 | LCS:SZUFL.SZAF GŁ.1000 100KG | LCS SZUFLADA 19' GŁ.1000 100KG | 910.42 | SZ | 1 | 27.12.40.0 | 23
13497 | 5 | C | LCSSZ | Szafy LCS | Legrand | 046510 | LCS:SZUFLADA DO SZAF GŁ.1000 | LCS SZUFLADA DO SZAF GŁ.1000 | 910.42 | SZ | 1 | 27.12.40.0 | 23
13498 | 5 | C | DLPC | Koryta kablowe | Legrand | 637717 | KĄT PIONOWY ZEWN. Z POK. 50 x 100 | KĄT PIONOWY ZEWNĘTRZNY Z POKRYWĄ 50 X 100 | 912.62 | SZ | 4 | 27.33.14.0 | 23
13499 | 5 | C | LCSSZ | Szafy LCS | Legrand | 046247 | LCS:LINKEO SZAFKA 12U 600X600P | LCS LINKEO 12U 600X600 | 914.16 | SZ | 1 | 27.12.40.0 | 23
13500 | 5 | C | DLPC | Koryta kablowe | Legrand | 637807 | KĄT PIONOWY ZEWN. Z POK. 75 x 75 | KĄT PIONOWY ZEWNĘTRZNY Z POKRYWĄ 75 X 75 | 914.2 | SZ | 4 | 27.33.14.0 | 23
13501 | 5 | C | LCSPK | Panele krosowe LCS | Legrand | 033585 | LCS PANEL KROSOWY 24xRJ 45 KAT. 6 UTP HD | LCS PANEL 1 U 24XRJ 45 KAT. 6A UTP - 8 STYKÓW HD | 919.95 | SZ | 1 | 27.33.13.0 | 23
13502 | 4 | D | CBAIN | Cablofil akcesoria inne | Cablofil | CM011100 | Walizka z rolkami FAS | WALIZKA Z ROLKAMI FAS | 941.96 | SZ | 1 | 25.11.23.0 | 23 | - | FAS ROLLER
13503 | 5 | C | DLPC | Koryta kablowe | Legrand | 637715 | KĄT PIONOWY WEWN. Z POK. 50 x 100 | KĄT PIONOWY WEWNĘTRZNY Z POKRYWĄ 50 X 100 | 942.69 | SZ | 4 | 27.33.14.0 | 23
13504 | 5 | C | PDU | Jednostki zasilające | Legrand | 033278 | LCS:BLOK ZASIL. FILTR 6X2P+Z | LCS BLOK ZASILAJĄCY FILTR 6X2P+Z | 949.2 | SZ | 1 | 27.33.13.0 | 23
13505 | 5 | C | DLPC | Koryta kablowe | Legrand | 637727 | KĄT PIONOWY ZEWN. Z POK. 50 x 150 | KĄT PIONOWY ZEWNĘTRZNY Z POKRYWĄ 50 X 150 | 949.66 | SZ | 4 | 27.33.14.0 | 23
13506 | 5 | C | LCSPK | Panele krosowe LCS | Legrand | 033561 | LCS:PANEL 1U 24XRJ45 KAT6 UTP | LCS PANEL 1U 24XRJ45 KAT6 UTP | 949.95 | SZ | 1 | 27.33.13.0 | 23
13507 | 5 | C | LCSAK | Akcesoria i elementy aktywne LCS | Legrand | 033502 | LCS:MOD.PANEL SWITCH CU 10/100 | LCS MODUŁ PANELOWY SWITCH 1FO/6CU | 963.46 | SZ | 1 | 27.33.13.0 | 23
13508 | 5 | C | LCSPK | Panele krosowe LCS | Legrand | 033552 | LCS:PANEL 1U 24XRJ45 KAT5E FTP | LCS PANEL 1U 24XRJ45 KAT5E FTP | 968.58 | SZ | 1 | 27.33.13.0 | 23
13509 | 5 | C | DLPC | Koryta kablowe | Legrand | 637725 | KĄT PIONOWY WEWN. Z POK. 50 x 150 | KĄT PIONOWY WEWNĘTRZNY Z POKRYWĄ 50 X 150 | 979.75 | SZ | 4 | 27.33.14.0 | 23
13510 | 5 | C | LCSSZ | Szafy LCS | Legrand | 046248 | LCS:LINKEO SZAFKA 16U 600X600P | LCS LINKEO 16U 600X600 | 980.8 | SZ | 1 | 27.12.40.0 | 23
13511 | 5 | C | LCSPK | Panele krosowe LCS | Legrand | 033579 | LCS:PANEL TELEFON.1U 50XRJ11 | PANEL TELEFONICZNY 1U 50XRJ11 | 981.31 | SZ | 1 | 27.33.13.0 | 23
13512 | 5 | C | DLPC | Koryta kablowe | Legrand | 637817 | KĄT PIONOWY ZEWN. Z POK. 75 x 100 | KĄT PIONOWY ZEWNĘTRZNY Z POKRYWĄ 75 X 100 | 981.65 | SZ | 4 | 27.33.14.0 | 23
13513 | 5 | C | DLPC | Koryta kablowe | Legrand | 637755 | KĄT PIONOWY WEWN. Z POK. 50 x 400 | DLPC KĄT PIONOWY 90ST WEWNĘTRZNY Z POKRYWĄ 400 X 50 | 983.73 | SZ | 1 | 27.33.14.0 | 23
13514 | 5 | C | DLPC | Koryta kablowe | Legrand | 637737 | KĄT PIONOWY ZEWN. Z POK. 50 x 200 | KĄT PIONOWY ZEWNĘTRZNY Z POKRYWĄ 50 X 200 | 985.79 | SZ | 2 | 27.33.14.0 | 23
13515 | 5 | C | PDU | Jednostki zasilające | Legrand | 046585 | LCS PIONOWY BLOK ZASILAJĄCY 24xC13 + 3xC19 TRÓJFAZOWE + KABEL Z WTYCZKĄ | LCS BLOK ZASILAJĄCY PIONOWY 1 X C19 + 24 X C13 + 3 X C19 | 995.48 | SZ | 1 | 27.33.13.0 | 23
13516 | 5 | C | DLPC | Koryta kablowe | Legrand | 637745 | KĄT PIONOWY WEWN. Z POK. 50 x 300 | KĄT PIONOWY WEWNĘTRZNY Z POKRYWĄ 50 X 300 | 996.25 | SZ | 2 | 27.33.14.0 | 23
13517 | 5 | C | DLPC | Koryta kablowe | Legrand | 637747 | KĄT PIONOWY ZEWN. Z POK. 50 x 300 | KĄT PIONOWY ZEWNĘTRZNY Z POKRYWĄ 50 X 300 | 1002.24 | SZ | 2 | 27.33.14.0 | 23
13518 | 5 | C | DLPC | Koryta kablowe | Legrand | 637827 | KĄT PIONOWY ZEWN. Z POK. 75 x 150 | KĄT PIONOWY ZEWNĘTRZNY Z POKRYWĄ 75 X 150 | 1004.45 | SZ | 4 | 27.33.14.0 | 23
13519 | 5 | C | LCSSZ | Szafy LCS | Legrand | 046243 | LCS:LINKEO 16U 600X600 STAŁA | LCS LINKEO16U 600X600 STAŁA | 1008.39 | SZ | 1 | 27.12.40.0 | 23
13520 | 5 | C | DLPC | Koryta kablowe | Legrand | 637815 | KĄT PIONOWY WEWN. Z POK. 75 x 100 | KĄT PIONOWY WEWNĘTRZNY Z POKRYWĄ 75 X 100 | 1013.67 | SZ | 4 | 27.33.14.0 | 23
13521 | 5 | C | LCSFO | FO LCS | Legrand | 077906 | LCS:ZASILACZ DO SWITCHA POE FO | LCS - ZASILACZ POE DO SWITCHA FO | 1015.6 | SZ | 1 | 27.12.40.0 | 23
13522 | 5 | C | DLPC | Koryta kablowe | Legrand | 637735 | KĄT PIONOWY WEWN. Z POK. 50 x 200 | KĄT PIONOWY WEWNĘTRZNY Z POKRYWĄ 50 X 200 | 1016.68 | SZ | 2 | 27.33.14.0 | 23
13523 | 5 | C | WIFI | Sieci bezprzewodowe | Legrand | 067362 | CE:PUNKT WI-FI 300 MBIT BIAŁY | CELIANE - PUNKT DOSTĘPOWY WI-FI 300 MBIT KOLOR BIAŁY | 1018 | SZ | 1 | 27.33.13.0 | 23
13524 | 5 | C | DLPC | Koryta kablowe | Legrand | 637757 | KĄT PIONOWY ZEWN. Z POK. 50 x 400 | DLPC KĄT PIONOWY 90ST ZEWNĘTRZNY Z POKRYWĄ 400 X 50 | 1020.94 | SZ | 1 | 27.33.14.0 | 23
13525 | 5 | C | DLPC | Koryta kablowe | Legrand | 637837 | KĄT PIONOWY ZEWN. Z POK. 75 x 200 | KĄT PIONOWY ZEWNĘTRZNY Z POKRYWĄ 75 X 200 | 1023.09 | SZ | 2 | 27.33.14.0 | 23
13526 | 5 | C | LCSPK | Panele krosowe LCS | Legrand | 033586 | LCS PANEL KROSOWY 24xRJ 45 KAT. 6 STP HD | LCS PANEL 1 U 24XRJ 45 KAT. 6A STP HD | 1026.91 | SZ | 1 | 27.33.13.0 | 23
13527 | 5 | C | DLPC | Koryta kablowe | Legrand | 637825 | KĄT PIONOWY WEWN. Z POK. 75 x 150 | KĄT PIONOWY WEWNĘTRZNY Z POKRYWĄ 75 X 150 | 1028.68 | SZ | 4 | 27.33.14.0 | 23
13528 | 5 | C | DLPC | Koryta kablowe | Legrand | 637847 | KĄT PIONOWY ZEWN. Z POK. 75 x 300 | DLPC KĄT PIONOWY 90ST ZEWNĘTRZNY Z POKRYWĄ 300 X 75 | 1038.71 | SZ | 2 | 27.33.14.0 | 23
13529 | 5 | C | DLPC | Koryta kablowe | Legrand | 637917 | KĄT PIONOWY ZEWN. Z POK. 100 x 300 | KĄT PIONOWY ZEWNĘTRZNY Z POKRYWĄ 100 X 300 | 1045.58 | SZ | 1 | 27.33.14.0 | 23
13530 | 5 | C | DLPC | Koryta kablowe | Legrand | 637835 | KĄT PIONOWY WEWN. Z POK. 75 x 200 | KĄT PIONOWY WEWNĘTRZNY Z POKRYWĄ 75 X 200 | 1051.49 | SZ | 2 | 27.33.14.0 | 23
13531 | 5 | C | DLPC | Koryta kablowe | Legrand | 637947 | KĄT PIONOWY ZEWN. Z POK. 100 x 600 | DLPC KĄT PIONOWY 90ST ZEWNĘTRZNY Z POKRYWĄ 600 X 100 | 1052.27 | SZ | 1 | 27.33.14.0 | 23
13532 | 5 | C | LCSSZ | Szafy LCS | Legrand | 046489 | LCS:SZUFLADA Z 2 WENTYL.GŁ.150 | LCS SZUFLADA Z 2 WENTYLATORAMI GŁ.150 | 1053.16 | SZ | 1 | 27.12.40.0 | 23
13533 | 4 | D | CBASS | Cablofil akcesoria nierdzewne | Cablofil | CM595144 | Szyna 41 2000, I316L | SZYNA 41 2000, I316L | 1055.09 | SZ | 1 | 25.11.23.0 | 23 | Stal nierdzewna 316L | P41S2000 I316L
13534 | 5 | C | DLPC | Koryta kablowe | Legrand | 637927 | KĄT PIONOWY ZEWN. Z POK. 100 x 400 | KĄT PIONOWY ZEWNĘTRZNY Z POKRYWĄ 100 X 400 | 1058.49 | SZ | 1 | 27.33.14.0 | 23
13535 | 5 | C | DLPC | Koryta kablowe | Legrand | 637855 | KĄT PIONOWY WEWN. Z POK. 75 x 400 | DLPC KĄT PIONOWY 90ST WEWNĘTRZNY Z POKRYWĄ 400 X 75 | 1062.94 | SZ | 1 | 27.33.14.0 | 23
13536 | 5 | C | DLPC | Koryta kablowe | Legrand | 637857 | KĄT PIONOWY ZEWN. Z POK. 75 x 400 | DLPC KĄT PIONOWY 90ST ZEWNĘTRZNY Z POKRYWĄ 400 X 75 | 1065.28 | SZ | 1 | 27.33.14.0 | 23
13537 | 5 | C | DLPC | Koryta kablowe | Legrand | 637907 | KĄT PIONOWY ZEWN. Z POK. 100 x 200 | KĄT PIONOWY ZEWNĘTRZNY Z POKRYWĄ 100 X 200 | 1066.99 | SZ | 1 | 27.33.14.0 | 23
13538 | 5 | C | WIFI | Sieci bezprzewodowe | Legrand | 067363 | CE:PUNKT WI-FI 300 MBIT TYTAN | CELIANE - PUNKT DOSTĘPOWY WI-FI 300 MBIT KOLOR TYTANOWY | 1070.66 | SZ | 1 | 27.33.13.0 | 23
13539 | 5 | C | DLPC | Koryta kablowe | Legrand | 637845 | KĄT PIONOWY WEWN. Z POK. 75 x 300 | DLPC KĄT PIONOWY 90ST WEWNĘTRZNY Z POKRYWĄ 300 X 75 | 1071.34 | SZ | 2 | 27.33.14.0 | 23
13540 | 5 | C | DLPC | Koryta kablowe | Legrand | 637937 | KĄT PIONOWY ZEWN. Z POK. 100 x 500 | DLPC KĄT PIONOWY 90ST ZEWNĘTRZNY Z POKRYWĄ 500 X 100 | 1072.07 | SZ | 1 | 27.33.14.0 | 23
13541 | 4 | D | CBASS | Cablofil akcesoria nierdzewne | Cablofil | CM629404 | POKRYWY CVN 400 AISI 316L |  | 1075.66 | MB | 3 | 25.11.23.0 | 23 | Stal nierdzewna 316L | CVN 400 IN316L
13542 | 5 | C | DLPC | Koryta kablowe | Legrand | 637915 | KĄT PIONOWY WEWN. Z POK. 100 x 300 | KĄT PIONOWY WEWNĘTRZNY Z POKRYWĄ 100 X 300 | 1077.13 | SZ | 1 | 27.33.14.0 | 23
13543 | 5 | C | DLPC | Koryta kablowe | Legrand | 637905 | KĄT PIONOWY WEWN. Z POK. 100 x 200 | KĄT PIONOWY WEWNĘTRZNY Z POKRYWĄ 100 X 200 | 1088.82 | SZ | 1 | 27.33.14.0 | 23
13544 | 5 | C | DLPC | Koryta kablowe | Legrand | 637945 | KĄT PIONOWY WEWN. Z POK. 100 x 600 | DLPC KĄT PIONOWY 90ST WEWNĘTRZNY Z POKRYWĄ 600 X 100 | 1091.43 | SZ | 1 | 27.33.14.0 | 23
13545 | 5 | C | DLPC | Koryta kablowe | Legrand | 637925 | KĄT PIONOWY WEWN. Z POK. 100 x 400 | KĄT PIONOWY WEWNĘTRZNY Z POKRYWĄ 100 X 400 | 1093.81 | SZ | 1 | 27.33.14.0 | 23
13546 | 5 | C | DLPC | Koryta kablowe | Legrand | 637923 | KĄT PŁASKI Z POK. WYM. 100 x 400 | KĄT PŁASKI Z POKRYWĄ WYMIARY 100 X 400 | 1098.52 | SZ | 1 | 27.33.14.0 | 23
13547 | 5 | C | DLPC | Koryta kablowe | Legrand | 637935 | KĄT PIONOWY WEWN. Z POK. 100 x 500 | DLPC KĄT PIONOWY 90ST WEWNĘTRZNY Z POKRYWĄ 500 X 100 | 1102.78 | SZ | 1 | 27.33.14.0 | 23
13548 | 5 | C | DLPKO | Kolumny | Legrand | 030735 | DLP KOLUMNA BIAŁA PÓŁOKR. 2,7 M | DLP KOLUMNA BIAŁA PÓŁOKRĄGŁA 2,7M | 1131.04 | SZ | 1 | 27.33.13.0 | 23
13549 | 5 | C | DLPC | Koryta kablowe | Legrand | 637933 | KĄT PŁASKI Z POK. WYM. 100 x 500 | DLPC KĄT PŁASKI 90ST Z POKRYWĄ 500 X 100 | 1168.6 | SZ | 1 | 27.33.14.0 | 23
13550 | 5 | C | DLPC | Koryta kablowe | Legrand | 637943 | KĄT PŁASKI Z POK. WYM. 100 x 600 | DLPC KĄT PŁASKI 90ST Z POKRYWĄ 600 X 100 | 1181.99 | SZ | 1 | 27.33.14.0 | 23
13551 | 4 | D | CBEZP | Cablofil przepusty EzPath | Cablofil | CM250018 | Przepust EZD 33 | PRZEPUST EZD 33 | 1182.78 | SZ | 1 | 26.30.50.0 | 23 | - | EZD 33
13552 | 5 | C | LCSPK | Panele krosowe LCS | Legrand | 033562 | LCS:PANEL 1U 24XRJ45 KAT6 FTP | LCS PANEL 1U 24XRJ45 KAT6 FTP | 1187.65 | SZ | 1 | 27.33.13.0 | 23
13553 | 5 | C | LCSSZ | Szafy LCS | Legrand | 046490 | LCS:SZUFLADA Z 4 WENTYL.GŁ.300 | LCS:SZUFLADA Z 4 WENTYLATORAMI GŁ.300 | 1196.8 | SZ | 1 | 27.12.40.0 | 23
13554 | 5 | C | LCSSZ | Szafy LCS | Legrand | 046480 | LCS:ZEST.2 WSPOR.PORZĄDK. 42U | LCS PANEL PORZĄDKUJĄCY 42U | 1206.38 | SZ | 1 | 27.12.40.0 | 23
13555 | 4 | D | CBASS | Cablofil akcesoria nierdzewne | Cablofil | CM629504 | POKRYWY CVN 500 AISI 316L |  | 1289.45 | MB | 3 | 25.11.23.0 | 23 | Stal nierdzewna 316L | CVN 500 IN316L
13556 | 5 | C | BBIUR | Bloki biurowe | Legrand | 053574 | BLOK KONF.8X2P+Z | BLOK DO SAL KONFERENCYJNYCH ZE STOŁEM CENTRALNYM, 8 GNIAZD 2P+Z I 6-PORTOWY SWITCH | 1291.67 | SZ | 1 | 27.33.13.0 | 23
13557 | 5 | C | LCSSZ | Szafy LCS | Legrand | 046519 | LCS:SZUFLADA KLAWIAT. DO SZAF | LCS SZUFLADA NA KLAWIATURĘ | 1303.13 | SZ | 1 | 27.12.40.0 | 23
13558 | 5 | C | LCSAK | Akcesoria i elementy aktywne LCS | Legrand | 077901 | M45:6M WIFI POE NIE ZARZĄDZANE | MOSAIC - SWITCH POE NIEZARZĄDZANY | 1317.32 | SZ | 1 | 27.33.13.0 | 23
13559 | 5 | C | BBIUR | Bloki biurowe | Legrand | 054636 | BLOK B 3X2P+Z+2XUSB+LAMPKA+KAB | BLOK BIUROWY 3X2P+Z +2XUSB +LAMPKA +KABEL | 1332.16 | SZ | 1 | 27.33.13.0 | 23 |  |  | Nowość sierpień 2016
13560 | 5 | C | LCSPK | Panele krosowe LCS | Legrand | 033531 | LCS:PANEL 1U 48XRJ45 (3-6/4-5) | LCS PANEL 1U 48XRJ45 (3-6/4-5) | 1333.37 | SZ | 1 | 27.33.13.0 | 23
13561 | 5 | C | LCSPK | Panele krosowe LCS | Legrand | 033530 | LCS:PANEL 1U 48XRJ45 (4-5/7-8) | LCS PANEL 1U 48XRJ45 (4-5/7-8) | 1333.37 | SZ | 1 | 27.33.13.0 | 23
13562 | 5 | C | DLPKO | Kolumny | Legrand | 030727 | DLP ALU KOLUMNA ALU PÓŁ. 2,7M | DLP KOLUMNA ALUMINIOWA PÓŁOKRĄGŁA 2,7M | 1357.24 | SZ | 1 | 27.33.13.0 | 23
13563 | 4 | D | CBASS | Cablofil akcesoria nierdzewne | Cablofil | CM801464 | Śruba VHM 12x70 I316L op.100szt. | ŚRUBA VHM 12X70 I316L OP.100SZT. | 1359.31 | KP | 1 | 25.11.23.0 | 23 | Stal nierdzewna 316L | VHM 12/70 S6
13564 | 5 | C | LCSAK | Akcesoria i elementy aktywne LCS | Legrand | 077900 | M45:6M WIFI POE NIE ZARZADZANE | MOSAIC - SWITCH 230 V~ NIEZARZĄDZANY | 1390.78 | SZ | 1 | 27.33.13.0 | 23
13565 | 5 | C | LCSAK | Akcesoria i elementy aktywne LCS | Legrand | 067361 | CE:SWITCH 6XRJ45 | CELIANE - SWITCH ETHERNET 10/100 - 6XRJ45 | 1422.7 | SZ | 1 | 27.33.13.0 | 23
13566 | 5 | C | LCSAK | Akcesoria i elementy aktywne LCS | Legrand | 033505 | LCS:MOD.PANEL SWITCH 1FO/6CU | LCS KONWERTER FO/CU 100 MB | 1447.62 | SZ | 1 | 27.33.13.0 | 23
13567 | 5 | C | LCSPK | Panele krosowe LCS | Legrand | 033563 | LCS:PANEL 1U 24XRJ45 KAT6 STP | LCS PANEL 1U 24XRJ45 KAT6 STP | 1479.87 | SZ | 1 | 27.33.13.0 | 23
13568 | 5 | C | LCSAK | Akcesoria i elementy aktywne LCS | Legrand | 033506 | LCS:KONWERTER FO/CU 100 MB | LCS KONWERTER FO/CU 1 GB | 1500.91 | SZ | 1 | 27.33.13.0 | 23
13569 | 5 | C | LCSSZ | Szafy LCS | Legrand | 046200 | LCS:SZAFKA 6U 600X400 STAŁA | LCS SZAFKA 6U 600X400 STAŁA | 1527.06 | SZ | 1 | 27.12.40.0 | 23
13570 | 4 | D | CBASS | Cablofil akcesoria nierdzewne | Cablofil | CM629604 | POKRYWY CVN 600 AISI 316L |  | 1543.71 | MB | 3 | 25.11.23.0 | 23 | Stal nierdzewna 316L | CVN 600 IN316L
13571 | 4 | D | CBEZP | Cablofil przepusty EzPath | Cablofil | CM250250 | Ramka mocująca EZP544W | RAMKA MOCUJĄCA EZP544W | 1556.31 | SZ | 1 | 26.30.50.0 | 23 | - | EZP544W
13572 | 5 | C | LCSSZ | Szafy LCS | Legrand | 046334 | LCS:PRZEDZ.KABL.SZAF 42UX600GŁ | LCS PRZEDZIAŁ KABLOWY DO SZAF 42UX600GŁ | 1581.27 | SZ | 1 | 27.12.40.0 | 23
13573 | 5 | C | DLPKO | Kolumny | Legrand | 030736 | DLP KOLUMNA BIAŁA PÓŁOKR. 3,9 M | DLP KOLUMNA BIAŁA PÓŁOKRĄGŁA 3,9M | 1599.17 | SZ | 1 | 27.33.13.0 | 23
13574 | 5 | C | DLPKO | Kolumny | Legrand | 030703 | DLP KOLUMNA BIAŁA OKR. 2,7 M | DLP KOLUMNA BIAŁA OKRĄGŁA 2,7M | 1601.75 | SZ | 1 | 27.33.13.0 | 23
13575 | 5 | C | LCSSZ | Szafy LCS | Legrand | 046201 | LCS:SZAFKA 9U 600X400 STAŁA | LCS SZAFKA 9U 600X400 STAŁA | 1603.64 | SZ | 1 | 27.12.40.0 | 23
13576 | 5 | C | LCSPK | Panele krosowe LCS | Legrand | 033573 | LCS:PANEL 1U 24XRJ45 KAT6A STP | LCS PANEL 1U 24XRJ45 KAT6A STP | 1719.07 | SZ | 1 | 27.33.13.0 | 23
13577 | 5 | C | LCSPK | Panele krosowe LCS | Legrand | 033588 | LCS PANEL KROSOWY 24xRJ 45 KAT. 5E UTP PRZELOTOWY | LCS PANEL 1U 24XRJ45 KAT. 5E UTP PRZELOTOWY | 1818.44 | SZ | 1 | 27.33.13.0 | 23
13578 | 5 | C | LCSSZ | Szafy LCS | Legrand | 046335 | LCS:PRZEDZ.KABL.SZAF 42UX800GŁ | LCS PRZEDZIAŁ KABLOWY DO SZAF 42UX800GŁ | 1842.09 | SZ | 1 | 27.12.40.0 | 23
13579 | 5 | C | DLPKO | Kolumny | Legrand | 030728 | DLP ALU KOLUMNA ALU PÓŁ. 3,9M | DLP KOLUMNA ALUMINIOWA PÓŁOKRĄGŁA 3,9M | 1846.65 | SZ | 1 | 27.33.13.0 | 23
13580 | 5 | C | LCSSZ | Szafy LCS | Legrand | 046395 | LCS BATI-RACK 19" 42U GŁĘBOKOŚĆ 640 MM | LCS BATI-RACK 42U 19' GŁĘB. 640 | 1865.32 | SZ | 1 | 27.12.40.0 | 23
13581 | 5 | C | LCSAK | Akcesoria i elementy aktywne LCS | Legrand | 033507 | LCS:KONWERTER FO/CU 1 GB | LCS PANEL FO NIEWYPOSAŻONY | 1888.22 | SZ | 1 | 27.33.13.0 | 23
13582 | 4 | D | CBASS | Cablofil akcesoria nierdzewne | Cablofil | CM801814 | Nakrętka E41 M8 I316L, op.100szt. | NAKRĘTKA E41 M8 I316L, OP.100SZT. | 1935.19 | KP | 1 | 25.11.23.0 | 23 | Stal nierdzewna 316L | E41 M8 S6
13583 | 5 | C | PPOD | Puszki podłogowe | Legrand | 089685 | POKR.REWIZ.PUSZ.PODL.IP66 | POKRYWA REWIZYJNA DO PUSZEK PODŁ. IP66 | 1941.39 | SZ | 1 | 27.33.13.0 | 23
13584 | 5 | C | LCSSZ | Szafy LCS | Legrand | 046206 | LCS:SZAFKA 9U 600X580 STAŁA | LCS SZAFKA 9U 600X580 STAŁA | 1988.42 | SZ | 1 | 27.12.40.0 | 23
13585 | 5 | C | DLPKO | Kolumny | Legrand | 030708 | DLP ALU KOLUMNA ALU OKR. 2,7M | DLP KOLUMNA ALUMINIOWA OKRĄGŁA 2,7M | 1999.56 | SZ | 1 | 27.33.13.0 | 23
13586 | 5 | C | LCSSZ | Szafy LCS | Legrand | 046202 | LCS:SZAFKA 12U 600X400 STAŁA | LCS SZAFKA 12U 600X400 STAŁA | 2024.67 | SZ | 1 | 27.12.40.0 | 23
13587 | 5 | C | PPOD | Puszki podłogowe | Legrand | 089688 | PUSZKA PODL.IP30 | PUSZKA PODŁOGOWA IP30 | 2089.45 | SZ | 1 | 27.33.13.0 | 23
13588 | 5 | C | LCSSZ | Szafy LCS | Legrand | 046203 | LCS:SZAFKA 16U 600X400 STAŁA | LCS SZAFKA 16U 600X400 STAŁA | 2106.33 | SZ | 1 | 27.12.40.0 | 23
13589 | 5 | C | LCSPK | Panele krosowe LCS | Legrand | 033589 | LCS PANEL KROSOWY 24xRJ 45 KAT. 6 UTP PRZELOTOWY | LCS PANEL 1U 24XRJ45 KAT. 6 UTP PRZELOTOWY | 2139.36 | SZ | 1 | 27.33.13.0 | 23
13590 | 4 | D | CBEZP | Cablofil przepusty EzPath | Cablofil | CM250058 | Przepust EZD 44 | PRZEPUST EZD 44 | 2168.37 | SZ | 1 | 26.30.50.0 | 23 | - | EZD 44
13591 | 4 | D | CBASS | Cablofil akcesoria nierdzewne | Cablofil | CM801834 | Nakrętka E41 M12 I316L, op.100szt. | NAKRĘTKA E41 M12 I316L, OP.100SZT. | 2199.37 | KP | 1 | 25.11.23.0 | 23 | Stal nierdzewna 316L | E41 M12 I316L
13592 | 5 | C | DLPKO | Kolumny | Legrand | 030707 | DLP KOLUMNA BIAŁA OKR. 3,9 M | DLP KOLUMNA BIAŁA OKRĄGŁA 3,9M | 2256.23 | SZ | 1 | 27.33.13.0 | 23
13593 | 5 | C | PPOD | Puszki podłogowe | Legrand | 089684 | PODSTAWA PUSZKI OBC.MAX.20KN | PODSTAWA PUSZKI O OBCIĄŻENIU 20KN | 2264.1 | SZ | 1 | 27.33.13.0 | 23
13594 | 5 | C | LCSSZ | Szafy LCS | Legrand | 046207 | LCS:SZAFKA 12U 600X580 STAŁA | LCS SZAFKA 12U 600X580 STAŁA | 2329.11 | SZ | 1 | 27.12.40.0 | 23
13595 | 5 | C | BBIUR | Bloki biurowe | Legrand | 054670 | BLOK BIUR.6X2P+Z SWITCH 6WY | BLOK BIUR.6X2P+Z SWITCH 6WYJŚĆ | 2372.31 | SZ | 1 | 27.33.13.0 | 23 |  |  | Nowość sierpień 2016 | 053570
13596 | 5 | C | LCSSZ | Szafy LCS | Legrand | 046211 | LCS:SZAFKA 9U 600X600 UCHYLNA | LCS SZAFKA 9U 600X600 UCHYLNA | 2441.39 | SZ | 1 | 27.12.40.0 | 23
13597 | 5 | C | LCSSZ | Szafy LCS | Legrand | 646300 | LCS:LINKEO 24U 600X600 | LCS LINKEO 19'' 24U 600X600 | 2538.25 | SZ | 1 | 27.12.40.0 | 23
13598 | 5 | C | LCSSZ | Szafy LCS | Legrand | 646350 | LCS:LINKEO 24U 600X600 PALETA | LCS LINKEO 19'' 24U 600X600 PALETA | 2538.25 | SZ | 1 | 27.12.40.0 | 23
13599 | 5 | C | LCSSZ | Szafy LCS | Legrand | 046209 | LCS:SZAFKA 21U 600X580 STAŁA | LCS SZAFKA 21U 600X580 STAŁA | 2632.91 | SZ | 1 | 27.12.40.0 | 23
13600 | 5 | C | LCSSZ | Szafy LCS | Legrand | 046208 | LCS:SZAFKA 16U 600X580 STAŁA | LCS SZAFKA 16U 600X580 STAŁA | 2638.62 | SZ | 1 | 27.12.40.0 | 23
13601 | 5 | C | DLPKO | Kolumny | Legrand | 030700 | DLP KOLUMNA ALU. PRZENOŚNA 2 M | DLP KOLUMNA PRZENOŚNA 2M | 2641.31 | SZ | 1 | 27.33.13.0 | 23
13602 | 5 | C | BBIUR | Bloki biurowe | Legrand | 054673 | BLOK B 5X2P+Z SWITCH 6WY+HDMI | BLOK BIUROWY 5X2P+Z SWITCH 6WYJŚĆ +HDMI | 2658.92 | SZ | 1 | 27.33.13.0 | 23 |  |  | Nowość sierpień 2016 | 053573
13603 | 5 | C | LCSSZ | Szafy LCS | Legrand | 046212 | LCS:SZAFKA 12U 600X600 UCHYLNA | LCS SZAFKA 12U 600X600 UCHYLNA | 2689.37 | SZ | 1 | 27.12.40.0 | 23
13604 | 5 | C | WIFI | Sieci bezprzewodowe | Legrand | 077913 | M45:4M WI-FI 802.11 A+B/G | MOSAIC 4M WI-FI PUNKT DOSTĘPOWY | 2703.76 | SZ | 1 | 27.33.13.0 | 23
13605 | 5 | C | LCSSZ | Szafy LCS | Legrand | 046396 | LCS BATI-RACK 19" 42U GŁĘBOKOŚĆ 820 MM | LCS BATI-RACK 42U 19' GŁĘB. 820 | 2732.03 | SZ | 1 | 27.12.40.0 | 23
13606 | 5 | C | LCSSZ | Szafy LCS | Legrand | 646330 | LCS:LINKEO 42U 600X600 ROZ. | LCS LINKEO 19'' 42U 600X600 DO ROZBUDOWY | 2767.26 | SZ | 1 | 27.12.40.0 | 23
13607 | 5 | C | LCSSZ | Szafy LCS | Legrand | 646380 | LCS:LINKEO 42U600X600 PAL.ROZ. | LCS LINKEO 19'' 42U 600X600 DO ROZBUDOWY, PALETA | 2767.26 | SZ | 1 | 27.12.40.0 | 23
13608 | 5 | C | DLPKO | Kolumny | Legrand | 030709 | DLP ALU KOLUMNA ALU OKR. 3,9M | DLP KOLUMNA ALUMINIOWA OKRĄGŁA 3,9M | 2788.69 | SZ | 1 | 27.33.13.0 | 23
13609 | 5 | C | LCSSZ | Szafy LCS | Legrand | 646312 | LCS:LINKEO 33U 600X600 | LCS LINKEO 19'' 33U 600X600 | 2805.44 | SZ | 1 | 27.12.40.0 | 23
13610 | 5 | C | LCSSZ | Szafy LCS | Legrand | 646362 | LCS:LINKEO 33U 600X600 PALETA | LCS LINKEO 19'' 33U 600X600 PALETA | 2805.44 | SZ | 1 | 27.12.40.0 | 23
13611 | 5 | C | BBIUR | Bloki biurowe | Legrand | 054672 | BL KONF 5X2P+Z+SW6P+HD15+JACK | BLOK KONFERENCYJNY 5X2P+Z +SWITCH 6 WYJŚĆ +HD15 +JACK | 2835.3 | SZ | 1 | 27.33.13.0 | 23 |  |  | Nowość sierpień 2016 | 053572
13612 | 5 | C | LCSSZ | Szafy LCS | Legrand | 646304 | LCS:LINKEO 24U 800X800 | LCS LINKEO 19'' 24U 800X800 | 2845.51 | SZ | 1 | 27.12.40.0 | 23
13613 | 5 | C | LCSSZ | Szafy LCS | Legrand | 646354 | LCS:LINKEO 24U 800X800 PALETA | LCS LINKEO 19'' 24U 800X800 PALETA | 2845.51 | SZ | 1 | 27.12.40.0 | 23
13614 | 5 | C | LCSSZ | Szafy LCS | Legrand | 046214 | LCS:SZAFKA 21U 600X600 UCHYLNA | LCS SZAFKA 21U 600X600 UCHYLNA | 2920.11 | SZ | 1 | 27.12.40.0 | 23
13615 | 5 | C | LCSSZ | Szafy LCS | Legrand | 046213 | LCS:SZAFKA 16U 600X600 UCHYLNA | LCS SZAFKA 16U 600X600 UCHYLNA | 2993.8 | SZ | 1 | 27.12.40.0 | 23
13616 | 5 | C | PPOD | Puszki podłogowe | Legrand | 089686 | PUSZKA PODL.IP66 WYJ.OKR. | PUSZKA PODŁOGOWA 24 MODUŁY, CENTRALNE WYJŚCIE KABLOWE, IP66 | 3002.9 | SZ | 1 | 27.33.13.0 | 23
13617 | 5 | C | LCSSZ | Szafy LCS | Legrand | 646318 | LCS:LINKEO 42U 600X600 | LCS LINKEO 19'' 42U 600X600 | 3015.36 | SZ | 1 | 27.12.40.0 | 23
13618 | 5 | C | LCSSZ | Szafy LCS | Legrand | 646368 | LCS:LINKEO 42U 600X600 PALETA | LCS LINKEO 19'' 42U 600X600 PALETA | 3015.36 | SZ | 1 | 27.12.40.0 | 23
13619 | 5 | C | WIFI | Sieci bezprzewodowe | Legrand | 077914 | M45:4M WI-FI 802.11 B/G Z RJ45 | MOSAIC 4M WI-FI PUNKT DOSTĘPOWY | 3078.87 | SZ | 1 | 27.33.13.0 | 23
13620 | 5 | C | WIFI | Sieci bezprzewodowe | Legrand | 067366 | CE:PUNKT DOSTĘPU WI-FI POE | CELIANE - PUNKT DOSTĘPOWY WI-FI POE | 3150.19 | SZ | 1 | 27.33.13.0 | 23
13621 | 5 | C | LCSSZ | Szafy LCS | Legrand | 646316 | LCS:LINKEO 33U 800X800 | LCS LINKEO 19'' 33U 800X800 | 3206.21 | SZ | 1 | 27.12.40.0 | 23
13622 | 5 | C | LCSSZ | Szafy LCS | Legrand | 646366 | LCS:LINKEO 33U 800X800 PALETA | LCS LINKEO 19'' 33U 800X800 PALETA | 3206.21 | SZ | 1 | 27.12.40.0 | 23
13623 | 5 | C | LCSSZ | Szafy LCS | Legrand | 646333 | LCS:LINKEO 42U 800X800 ROZ. | LCS LINKEO 19'' 42U 800X800 DO ROZBUDOWY | 3225.3 | SZ | 1 | 27.12.40.0 | 23
13624 | 5 | C | LCSSZ | Szafy LCS | Legrand | 646383 | LCS:LINKEO 42U800X800 PAL.ROZ. | LCS LINKEO 19'' 42U 800X800 DO ROZBUDOWY, PALETA | 3225.3 | SZ | 1 | 27.12.40.0 | 23
13625 | 5 | C | BBIUR | Bloki biurowe | Legrand | 053575 | BLOK KONF.8X2P+Z SWITCH 6WY | BLOK DO SAL KONF., 8 GNIAZD 2P+Z, SWITCH 6-PORTOWY | 3414.66 | SZ | 1 | 27.33.13.0 | 23
13626 | 5 | C | LCSSZ | Szafy LCS | Legrand | 646319 | LCS:LINKEO 42U 600X800 | LCS LINKEO 19'' 42U 600X800 | 3492.47 | SZ | 1 | 27.12.40.0 | 23
13627 | 5 | C | LCSSZ | Szafy LCS | Legrand | 646321 | LCS:LINKEO 42U 800X600 | LCS LINKEO 19'' 42U 800X600 | 3492.47 | SZ | 1 | 27.12.40.0 | 23
13628 | 5 | C | LCSSZ | Szafy LCS | Legrand | 646369 | LCS:LINKEO 42U 600X800 PALETA | LCS LINKEO 19'' 42U 600X800 PALETA | 3492.47 | SZ | 1 | 27.12.40.0 | 23
13629 | 5 | C | LCSSZ | Szafy LCS | Legrand | 646371 | LCS:LINKEO 42U 800X600 PALETA | LCS LINKEO 19'' 42U 800X600 PALETA | 3492.47 | SZ | 1 | 27.12.40.0 | 23
13630 | 5 | C | BBIUR | Bloki biurowe | Legrand | 053577 | BLOK KONF. 7x2P+Z + SWITCH 6 PORT. + HD15 + JACK | BLOK DO SAL KONF., 7 GNIAZD 2P+Z, SWITCH NIEZARZĄDZANY, GNIAZDO HD 15 + 'JACK' | 3566.73 | SZ | 1 | 27.33.13.0 | 23
13631 | 5 | C | LCSSZ | Szafy LCS | Legrand | 646320 | LCS:LINKEO 42U 600X1000 | LCS LINKEO 19'' 42U 600X1000 | 3778.75 | SZ | 1 | 27.12.40.0 | 23
13632 | 5 | C | LCSSZ | Szafy LCS | Legrand | 646322 | LCS:LINKEO 42U 800X800 | LCS LINKEO 19'' 42U 800X800 | 3778.75 | SZ | 1 | 27.12.40.0 | 23
13633 | 5 | C | LCSSZ | Szafy LCS | Legrand | 646370 | LCS:LINKEO 42U 600X1000 PALETA | LCS LINKEO 19'' 42U 600X1000 PALETA | 3778.75 | SZ | 1 | 27.12.40.0 | 23
13634 | 5 | C | LCSSZ | Szafy LCS | Legrand | 646372 | LCS:LINKEO 42U 800X800 PALETA | LCS LINKEO 19'' 42U 800X800 PALETA | 3778.75 | SZ | 1 | 27.12.40.0 | 23
13635 | 5 | C | LCSFO | FO LCS | Legrand | 077905 | LCS:SWITCH POE FO ZARZADZANY | LCS - SWITCH OPTYCZNY-RJ45 | 3852.74 | SZ | 1 | 27.12.40.0 | 23
13636 | 5 | C | LCSSZ | Szafy LCS | Legrand | 046306 | LCS:SZAFA 29U 600X600 | LCS SZAFA 29U 600X600 | 3929.2 | SZ | 1 | 27.12.40.0 | 23
13637 | 5 | C | LCSSZ | Szafy LCS | Legrand | 046300 | LCS:SZAFA 24U 600X600 | LCS SZAFA 24U 600X600 | 4008.73 | SZ | 1 | 27.12.40.0 | 23
13638 | 5 | C | LCSSZ | Szafy LCS | Legrand | 046406 | LCS SZAFA TYPU RACK 19" HD 45U GŁĘBOKOŚĆ 267 MM | LCS SZAFA 45U TYPU RACK 19' HD GŁĘB. 521 MM | 4016.5 | SZ | 1 | 27.12.40.0 | 23
13639 | 5 | C | LCSSZ | Szafy LCS | Legrand | 646323 | LCS:LINKEO 42U 800X1000 | LCS LINKEO 19'' 42U 800X1000 | 4103.18 | SZ | 1 | 27.12.40.0 | 23
13640 | 5 | C | LCSSZ | Szafy LCS | Legrand | 646373 | LCS:LINKEO 42U 800X1000 PAL. | LCS LINKEO 19'' 42U 800X1000 PALETA | 4103.18 | SZ | 1 | 27.12.40.0 | 23
13641 | 5 | C | LCSSZ | Szafy LCS | Legrand | 046425 | LCS PANEL PORZĄDKUJĄCY SIATKOWY DLA SZAF TYPU RACK | LCS SIATKOWY PANEL PORZĄDKUJĄCY | 4114.99 | SZ | 1 | 27.12.40.0 | 23
13642 | 5 | C | LCSSZ | Szafy LCS | Legrand | 046330 | LCS:SZAFA DO ROZB.42U 600X600 | LCS SZAFA DO ROZBUDOWY 42U 600X600 | 4264.68 | SZ | 1 | 27.12.40.0 | 23
13643 | 5 | C | LCSSZ | Szafy LCS | Legrand | 046312 | LCS:SZAFA 33U 600X600 | LCS SZAFA 33U 600X600 | 4356.21 | SZ | 1 | 27.12.40.0 | 23
13644 | 5 | C | LCSSZ | Szafy LCS | Legrand | 046407 | LCS SZAFA TYPU RACK 19" HD 45U GŁĘBOKOŚĆ 413 MM | LCS SZAFA 45U TYPU RACK 19' HD GŁĘB. 667 MM | 4735.97 | SZ | 1 | 27.12.40.0 | 23
13645 | 5 | C | LCSSZ | Szafy LCS | Legrand | 046318 | LCS:SZAFA 42U 600X600 | LCS SZAFA 42U 600X600 | 5023.6 | SZ | 1 | 27.12.40.0 | 23
13646 | 5 | C | LCSSZ | Szafy LCS | Legrand | 046321 | LCS:SZAFA 42U 800X600 | LCS SZAFA 42U 800X600 | 5226.52 | SZ | 1 | 27.12.40.0 | 23
13647 | 5 | C | LCSSZ | Szafy LCS | Legrand | 046426 | LCS PANEL PORZĄDKUJĄCY SIATKOWY Z DRZWIAMI GŁĘBOKOŚĆ 204 MM | LCS SIATKOWY PANEL PORZĄDKUJĄCY Z DRZWIAMI 1970X165X204 | 5544.06 | SZ | 1 | 27.12.40.0 | 23
13648 | 5 | C | LCSSZ | Szafy LCS | Legrand | 046333 | LCS:SZAFA DO ROZB.42U 800X800 | LCS SZAFA DO ROZBUDOWY 42U 800X800 | 5581.77 | SZ | 1 | 27.12.40.0 | 23
13649 | 5 | C | LCSSZ | Szafy LCS | Legrand | 046319 | LCS:SZAFA 42U 600X800 | LCS SZAFA 42U 600X800 | 5646.69 | SZ | 1 | 27.12.40.0 | 23
13650 | 5 | C | LCSSZ | Szafy LCS | Legrand | 046323 | LCS:SZAFA 42U 800X1000 | LCS SZAFA 42U 800X1000 | 6366.85 | SZ | 1 | 27.12.40.0 | 23
13651 | 5 | C | LCSSZ | Szafy LCS | Legrand | 046328 | LCS:SZAFA 47U 800X800 | LCS SZAFA 47U 800X800 | 6521.93 | SZ | 1 | 27.12.40.0 | 23
13652 | 5 | C | LCSSZ | Szafy LCS | Legrand | 046329 | LCS:SZAFA 47U 800X1000 | LCS SZAFA 47U 800X1000 | 6654.05 | SZ | 1 | 27.12.40.0 | 23
13653 | 5 | C | LCSSZ | Szafy LCS | Legrand | 046322 | LCS:SZAFA 42U 800X800 | LCS SZAFA 42U 800X800 | 6702.14 | SZ | 1 | 27.12.40.0 | 23
13654 | 5 | C | LCSSZ | Szafy LCS | Legrand | 046427 | LCS PANEL PORZĄDKUJĄCY SIATKOWY Z DRZWIAMI GŁĘBOKOŚĆ 331 MM | LCS SIATKOWY PANEL PORZĄDKUJĄCY Z DRZWIAMI 1970X267X331 | 7029.69 | SZ | 1 | 27.12.40.0 | 23
13655 | 5 | C | LCSAK | Akcesoria i elementy aktywne LCS | Legrand | 032691 | AKCESORIA DO ZESTAWU 033193 |  | 7368.23 | SZ | 1 | 27.33.13.0 | 23 |  |  |  | 033191
13656 | 5 | C | LCSSZ | Szafy LCS | Legrand | 046385 | LCS:SZAFA SERW.42U 600X1000 | LCS SZAFA SERWEROWA 42U 600X1000 | 8145.96 | SZ | 1 | 27.12.40.0 | 23
13657 | 5 | C | LCSSZ | Szafy LCS | Legrand | 046386 | LCS:SZAFA SERW.42U 800X1000 | LCS SZAFA SERWEROWA 42U 800X1000 | 9082.99 | SZ | 1 | 27.12.40.0 | 23
13658 | 4 | D | CBAIN | Cablofil akcesoria inne | Cablofil | CM559547 | Przecinarka elektryczna CUTY FIL do koryt siatkowych | PRZECINARKA ELEKTRYCZNA CUTY FIL DO KORYT SIATKOWYCH | 9822.47 | SZ | 1 | 25.11.23.0 | 23 | - | CUTY FIL
13659 | 5 | C | LCSAK | Akcesoria i elementy aktywne LCS | Legrand | 032690 | WALIZKA NARZ.DO ZL.SZYBKICH |  | 13031.23 | SZ | 1 | 27.33.13.0 | 23 |  |  |  | 033190
13660 | 5 | C | LCSSZ | Szafy LCS | Legrand | 032946 | VXL WEJ. SZCZOT. IP43 ATL/MAR | VXL WEJŚCIE SZCZOTKOWE IP43 ATLANTIC / MARINA | 329.27 | SZ | 1 | 27.12.40.0 | 23 |  |  | Nowość lipiec 2016
13661 | 5 | C | LCSSZ | Szafy LCS | Legrand | 032947 | VDI PŁYTA PRZEPUST 12X - IP55 | VDI PŁYTA PRZEPUSTÓW 12X - IP55 | 783.77 | SZ | 1 | 27.12.40.0 | 23 |  |  | Nowość lipiec 2016
13662 | 5 | C | LCSSZ | Szafy LCS | Legrand | 046575 | PDU WSPORNIK MONT. DO SZAF 42U |  | 170.59 | SZ | 1 | 27.12.40.0 | 23
13663 | 5 | C | LCSSZ | Szafy LCS | Legrand | 046576 | PDU WSPORNIK MONT. DO SZAF 47U |  | 316.59 | SZ | 1 | 27.12.40.0 | 23
13664 | 5 | B | KIPS | Listwy KI | Legrand | 610167 | PS ŁĄCZNIK ODGAŁĘŹNY 110X60 |  | 15.47 | SZ | 10 | 27.33.14.0 | 23
13665 | 5 | B | AXO9 | Axolute puszki | Bticino | 503ED | AX:ŁĄCZ.DO POZYC.PUSZEK ETERIS | AXOLUTE - ŁĄCZNIK DO POZYCJONOWANIA PUSZEK ETERIS | 1.12 | SZ | 100 | 27.33.14.0 | 23
13666 | 5 | B | AXO9 | Axolute puszki | Bticino | 503E | BT:PUSZKA P/T 3 MOD | PUSZKA PODTYNKOWA 3 MODUŁY | 3.56 | SZ | 15 | 27.33.13.0 | 23
13667 | 5 | B | AXO9 | Axolute puszki | Bticino | 504E | PUSZKA P/T ZEST.B/SŁUCH. | PUSZKA PODTYNKOWA 4 MODUŁY | 3.98 | SZ | 5 | 27.33.13.0 | 23
13668 | 2 | B | AXO2 | Axolute osprzęt | Bticino | HD4949 | AX:ZAŚLEPKA 1/2 MOD BI. | AXOLUTE - ZAŚLEPKA1/2 MODUŁU BIAŁA | 3.99 | SZ | 10 | 27.33.13.0 | 23
13669 | 5 | B | AXO9 | Axolute puszki | Bticino | 502E | BT:PUSZKA P/T 71MM WKRĘTY | PUSZKA PODTYNKOWA 2 MODUŁY | 4.07 | SZ | 30 | 27.33.13.0 | 23
13670 | 2 | B | AXO2 | Axolute osprzęt | Bticino | HC4949 | AX:ZAŚLEPKA 1/2 MOD ALU | AXOLUTE - ZAŚLEPKA 1/2 MODUŁY ALUMINIUM | 4.26 | SZ | 10 | 27.33.13.0 | 23
13671 | 2 | B | AXO2 | Axolute osprzęt | Bticino | HS4949 | AX:ZAŚLEPKA 1/2 MOD ANT | AXOLUTE - ZAŚLEPKA 1/2 MODUŁU ANTRACYT | 4.26 | SZ | 10 | 27.33.13.0 | 23
13672 | 2 | B | AXO2 | Axolute osprzęt | Bticino | HC4950 | AX:ZAŚLEPKA 1 MOD ALU | AXOLUTE - ZAŚPKA1 MODUŁ ALUMINIUM | 5.27 | SZ | 10 | 27.33.13.0 | 23
13673 | 2 | B | AXO2 | Axolute osprzęt | Bticino | HS4950 | AX:ZAŚLEPKA 1 MOD ANT | AXOLUTE - ZAŚLEPKA 1 MODUŁ ANTRACYT | 5.27 | SZ | 10 | 27.33.13.0 | 23
13674 | 2 | B | AXO2 | Axolute osprzęt | Bticino | HD4950 | AX:ZAŚLEPKA 1 MOD BI. | AXOLUTE - ZAŚLEPKA1 MODUŁ BIAŁA | 5.27 | SZ | 10 | 27.33.13.0 | 23
13675 | 5 | B | HELMO | Przedłużacze, rozgałęźniki, wtyczki | Legrand | 50310 | HL:WTYCZKA 2P 2,5A BIAŁA | WTYCZKA 2P - 2,5 A - PLASTIKOWA - BIAŁA - Z PIERŚCIENIEM | 5.61 | SZ | 30 | 27.33.13.0 | 23
13676 | 5 | B | HELMO | Przedłużacze, rozgałęźniki, wtyczki | Legrand | 50309 | HL:WTYCZKA 2P 2,5A CZARNA | WTYCZKA 2P - 2,5 A - PLASTIKOWA - CZARNA - Z PIERŚCIENIEM | 5.61 | SZ | 30 | 27.33.13.0 | 23
13677 | 5 | B | AXO9 | Axolute puszki | Bticino | 502WA | AX:ŁĄCZNIK PUSZEK 2M ETERIS | AXOLUTE - ŁĄCZNIK DO PUSZEK 2-MODUŁOWYCH ETERIS | 5.69 | SZ | 10 | 27.33.14.0 | 23
13678 | 5 | B | HELMO | Przedłużacze, rozgałęźniki, wtyczki | Legrand | 50100 | HL:WTYCZKA 2P+Z BIAŁA PROSTA | WTYCZKA 2P+Z - 16 A - PLASTIKOWA - BIAŁA - PROSTE WYJŚCIE PRZEWODU. | 5.75 | SZ | 25 | 27.33.13.0 | 23
13679 | 2 | B | AXO2 | Axolute osprzęt | Bticino | 75RTN | AX:REZYSTOR 75OM DO GN.TV | AXOLUTE - REZYSTOR 75Ω DO GNIAZD TV | 5.97 | SZ | 10 | 27.33.13.0 | 23
13680 | 5 | B | HELMO | Przedłużacze, rozgałęźniki, wtyczki | Legrand | 50101 | HL:WTYCZKA 2P+Z BIAŁA BOCZNA | WTYCZKA 2P+Z - 16 A - PLASTIKOWA - BIAŁA - BOCZNE WYJŚCIE PRZEWODU. | 6 | SZ | 25 | 27.33.13.0 | 23
13681 | 5 | B | ZŁĄCZ | Listwy zaciskowe, złączki | Legrand | 034221 | LISTWA ZACISKOWA 12P 4 mm2 BEZB. | NYLBLOC LISTWA ZACISKOWA 12P 4 MM2 BIAŁA | 6.06 | SZ | 10 | 27.33.13.0 | 23
13682 | 5 | B | HELMO | Przedłużacze, rozgałęźniki, wtyczki | Legrand | 50181 | HL:WTYCZKA 2P 16A CZARNA GUMOWE WYJ. PRZEWODU | WTYCZKA 2P - 16A - CZARNA - GUMOWE WYJŚCIE PRZEWODU | 6.09 | SZ | 25 | 27.33.13.0 | 23
13683 | 5 | B | ZŁĄCZ | Listwy zaciskowe, złączki | Legrand | 034211 | LISTWA ZACISKOWA 12P 4 mm2 CZAR. | NYLBLOC LISTWA ZACISKOWA 12P 4 MM2 CZARNA | 6.09 | SZ | 10 | 27.33.13.0 | 23
13684 | 5 | B | HELMO | Przedłużacze, rozgałęźniki, wtyczki | Legrand | 50109 | HL:GNIAZDO PRZENOŚNE 2P+Z DO MONTAŻU | PRZEDŁUŻACZ (GNIAZDO PRZENOŚNE) 1X2P+Z - BEZ PRZEWODU | 6.52 | SZ | 4 | 27.33.13.0 | 23
13685 | 5 | B | HELMO | Przedłużacze, rozgałęźniki, wtyczki | Legrand | 50311 | HL:GNIAZDO PRZENOŚNE 2P 2,5A BIAŁE | GNIAZDO WTYCZKOWE PRZENOŚNE 2P - 2,5 A - PLASTIKOWE - BIAŁE - Z PIERŚCIENIEM | 6.56 | SZ | 15 | 27.33.13.0 | 23
13686 | 5 | B | AXO9 | Axolute puszki | Bticino | 502CW | AX:OSŁONA ETERIS 2M | AXOLUTE - OSŁONA DO PUSZEK 2-MODUŁOWYCH ETERIS | 6.97 | SZ | 5 | 27.33.14.0 | 23
13687 | 5 | B | HELMO | Przedłużacze, rozgałęźniki, wtyczki | Legrand | 50102 | HL:GNIAZDO PRZENOŚNE 2P+Z BIAŁE | GNIAZDO WTYCZKOWE PRZENOŚNE 2P+Z - 16 A - PLASTIKOWE - BIAŁE - PROSTE WYJŚCIE PRZEWODU. | 7.68 | SZ | 15 | 27.33.13.0 | 23
13688 | 5 | B | ZŁĄCZ | Listwy zaciskowe, złączki | Legrand | 034223 | LISTWA ZACISKOWA 12P 6 mm2 BEZB. | NYLBLOC LISTWA ZACISKOWA 12P 6 MM2 BIAŁA | 7.89 | SZ | 10 | 27.33.13.0 | 23
13689 | 5 | B | ZŁĄCZ | Listwy zaciskowe, złączki | Legrand | 034213 | LISTWA ZACISKOWA 12P 6 mm2 CZAR. | NYLBLOC LISTWA ZACISKOWA 12P 6 MM2 CZARNA | 7.92 | SZ | 10/250 | 27.33.13.0 | 23
13690 | 2 | B | AXO2 | Axolute osprzęt | Bticino | H4702 | AX:UCHWYT 2 MOD 71X71 WKRĘTY | AXOLUTE - UCHWYT 2 MODUŁY 71X71 WKRĘTY | 7.93 | SZ | 10 | 27.33.13.0 | 23
13691 | 2 | B | AXO2 | Axolute osprzęt | Bticino | H4703 | AX:UCHWYT 3 MOD NA WKRĘTY | AXOLUTE - UCHWYT 3 MODUŁY NA WKRĘTY | 7.93 | SZ | 10 | 27.33.13.0 | 23
13692 | 5 | B | HELMO | Przedłużacze, rozgałęźniki, wtyczki | Legrand | 50183 | HL:WTYCZKA 2P 16A BIAŁA PŁASKA | WTYCZKA 2P - 16A - PLASTIKOWA - BIAŁA - PŁASKA (MAŁA GŁĘBOKOŚĆ) | 8.31 | SZ | 15 | 27.33.13.0 | 23
13693 | 5 | B | HELMO | Przedłużacze, rozgałęźniki, wtyczki | Legrand | 50184 | HL:WTYCZKA 2P 16A CZARNA PŁASKA | WTYCZKA 2P - 16A - PLASTIKOWA - CZARNA - PŁASKA (MAŁA GŁĘBOKOŚĆ) | 8.31 | SZ | 15 | 27.33.13.0 | 23
13694 | 5 | B | AXO9 | Axolute puszki | Bticino | PB503 | BT:PUSZKA IT DO GIPSU 3 MOD | PUSZKA DO GIPSU 3 MODUŁY | 8.58 | SZ | 5 | 27.33.13.0 | 23
13695 | 5 | B | AXO9 | Axolute puszki | Bticino | 506L | BT:PUSZKA P/T 6 MOD | PUSZKA PODTYNKOWA 6 MODUŁÓW | 8.58 | SZ | 1 | 27.33.13.0 | 23
13696 | 5 | B | AXO9 | Axolute puszki | Bticino | PB502 | BT:PUSZKA IT DO GIPSU 2 MOD | PUSZKA DO GIPSU 2 MODUŁY | 8.7 | SZ | 5 | 27.33.13.0 | 23
13697 | 5 | B | HELMO | Przedłużacze, rozgałęźniki, wtyczki | Legrand | 50103 | HL:WTYCZKA 2P+Z BIAŁA Z UCHWYTEM | WTYCZKA 2P+Z - 16 A - PLASTIKOWA - BIAŁA - Z PIERŚCIENIEM | 9.03 | SZ | 25 | 27.33.13.0 | 23
13698 | 5 | B | HELMO | Przedłużacze, rozgałęźniki, wtyczki | Legrand | 50107 | HL:WTYCZKA 2P+Z CZARNA Z UCHWYTEM | WTYCZKA 2P+Z - 16 A - PLASTIKOWA - CZARNA- Z PIERŚCIENIEM | 9.14 | SZ | 25 | 27.33.13.0 | 23
13699 | 5 | B | HELMO | Przedłużacze, rozgałęźniki, wtyczki | Legrand | 50105 | HL:WTYCZKA 2P+Z SZARA Z UCHWYTEM | WTYCZKA 2P+Z - 16 A - PLASTIKOWA - SZARA- Z PIERŚCIENIEM | 9.14 | SZ | 25 | 27.33.13.0 | 23
13700 | 3 | B | MHOME | Automatyka domowa My home | Bticino/Legrand | 3508U2 | MH:ZŁACZE SCS 2 POLOWE | MY HOME - ZŁACZE SCS 2 POLOWE | 9.47 | SZ | 10 | 26.11.40.0 | 23
13701 | 3 | B | MHOME | Automatyka domowa My home | Bticino/Legrand | 3508U3 | MH:ZŁACZE SCS 3 POLOWE | MY HOME - ZŁACZE SCS 3 POLOWE | 9.47 | SZ | 10 | 26.11.40.0 | 23
13702 | 3 | B | MHOME | Automatyka domowa My home | Bticino/Legrand | 3508BUS | MH:ZŁACZE SCS 3,81 MM | MY HOME - KOSTKA PRZYŁĄCZENIOWA SCS BUS 3,81 MM | 9.47 | SZ | 10 | 26.11.40.0 | 23
13703 | 5 | B | HELMO | Przedłużacze, rozgałęźniki, wtyczki | Legrand | 50172 | HL:WTYCZKA 2P+Z BIAŁA OBROTOWA | WTYCZKA 2P+Z - 16A - PLASTIKOWA - BIAŁA - OBROTOWA | 9.5 | SZ | 10 | 27.33.13.0 | 23
13704 | 5 | B | HELMO | Przedłużacze, rozgałęźniki, wtyczki | Legrand | 50173 | HL:WTYCZKA 2P+Z CZARNA OBROTOWA | WTYCZKA 2P+Z - 16A - PLASTIKOWA - CZARNA - OBROTOWA | 9.5 | SZ | 10 | 27.33.13.0 | 23
13705 | 2 | B | AXO2 | Axolute osprzęt | Bticino | HD4953 | AX:WYJŚCIE KABLOWE 9 MM 1M BI. | AXOLUTE - WYJŚCIE KABLOWE 9 MM 1 MODUŁ BIAŁE | 9.88 | SZ | 1 | 27.33.13.0 | 23
13706 | 2 | B | AXO2 | Axolute osprzęt | Bticino | HD4951 | AX:ZAŚLEPKA 2 MOD BI. | AXOLUTE - ZAŚLEPKA 2 MODUŁY BIAŁA | 9.89 | SZ | 10 | 27.33.13.0 | 23
13707 | 5 | B | HELMO | Przedłużacze, rozgałęźniki, wtyczki | Legrand | 50104 | HL:GNIAZDO PRZENOŚNE 2P+Z BIAŁE Z UCHWYTEM | GNIAZDO WTYCZKOWE PRZENOŚNE 2P+Z - 16 A - PLASTIKOWE - BIAŁE - Z PIERŚCIENIEM | 10.4 | SZ | 10 | 27.33.13.0 | 23
13708 | 5 | B | ZŁĄCZ | Listwy zaciskowe, złączki | Legrand | 034225 | LISTWA ZACISKOWA 12P 10 mm2 BEZB. | NYLBLOC LISTWA ZACISKOWA 12P 10 MM2 BIAŁA | 10.4 | SZ | 10 | 27.33.13.0 | 23
13709 | 2 | B | AXO2 | Axolute osprzęt | Bticino | H4920LL | AX:SYMBOL "ALARM" | AXOLUTE - SYMBOL "ALARM" | 10.45 | SZ | 10 | 27.33.11.0 | 23
13710 | 2 | B | AXO2 | Axolute osprzęt | Bticino | H4920BLL | AX:SYMBOL "ALARM" | AXOLUTE - SYMBOL "ALARM" | 10.45 | SZ | 10 | 27.33.11.0 | 23
13711 | 2 | B | AXO2 | Axolute osprzęt | Bticino | H4920LD | AX:SYMBOL "DZWONEK" | AXOLUTE - SYMBOL "DZWONEK" | 10.45 | SZ | 10 | 27.33.11.0 | 23
13712 | 2 | B | AXO2 | Axolute osprzęt | Bticino | H4920BLD | AX:SYMBOL "DZWONEK" | AXOLUTE - SYMBOL "DZWONEK" | 10.45 | SZ | 10 | 27.33.11.0 | 23
13713 | 2 | B | AXO2 | Axolute osprzęt | Bticino | H4920LF | AX:SYMBOL "KLUCZ" | AXOLUTE - SYMBOL "KLUCZ" | 10.45 | SZ | 10 | 27.33.11.0 | 23
13714 | 2 | B | AXO2 | Axolute osprzęt | Bticino | H4920BLF | AX:SYMBOL "KLUCZ" | AXOLUTE - SYMBOL "KLUCZ" | 10.45 | SZ | 10 | 27.33.11.0 | 23
13715 | 2 | B | AXO2 | Axolute osprzęt | Bticino | H4920LC | AX:SYMBOL "LAMPKA" | AXOLUTE - SYMBOL "LAMPKA" | 10.45 | SZ | 10 | 27.33.11.0 | 23
13716 | 2 | B | AXO2 | Axolute osprzęt | Bticino | H4920BLC | AX:SYMBOL "LAMPKA" | AXOLUTE - SYMBOL "LAMPKA" | 10.45 | SZ | 10 | 27.33.11.0 | 23
13717 | 2 | B | AXO2 | Axolute osprzęt | Bticino | H4920LP | AX:SYMBOL "LISTONOSZ" | AXOLUTE - SSYMBOL "LISTONOSZ" | 10.45 | SZ | 10 | 27.33.11.0 | 23
13718 | 2 | B | AXO2 | Axolute osprzęt | Bticino | H4920BLP | AX:SYMBOL "LISTONOSZ" | AXOLUTE - SYMBOL "LISTONOSZ" | 10.45 | SZ | 10 | 27.33.11.0 | 23
13719 | 2 | B | AXO2 | Axolute osprzęt | Bticino | H4920LG | AX:SYMBOL "MUZYKA" | AXOLUTE - SYMBOL "MUZYKA" | 10.45 | SZ | 10 | 27.33.11.0 | 23
13720 | 2 | B | AXO2 | Axolute osprzęt | Bticino | H4920BLG | AX:SYMBOL "MUZYKA" | AXOLUTE - SYMBOL "MUZYKA" | 10.45 | SZ | 10 | 27.33.11.0 | 23
13721 | 2 | B | AXO2 | Axolute osprzęt | Bticino | H4920LR | AX:SYMBOL "OBSŁUGA" | AXOLUTE - SYMBOL "OBSŁUGA" | 10.45 | SZ | 10 | 27.33.11.0 | 23
13722 | 2 | B | AXO2 | Axolute osprzęt | Bticino | H4920BLR | AX:SYMBOL "OBSŁUGA" | AXOLUTE - SYMBOL "OBSŁUGA" | 10.45 | SZ | 10 | 27.33.11.0 | 23
13723 | 2 | B | AXO2 | Axolute osprzęt | Bticino | H4920LN | AX:SYMBOL "OFF" | AXOLUTE - SYMBOL "OFF" | 10.45 | SZ | 10 | 27.33.11.0 | 23
13724 | 2 | B | AXO2 | Axolute osprzęt | Bticino | H4920BLN | AX:SYMBOL "OFF" | AXOLUTE - SYMBOL "OFF" | 10.45 | SZ | 10 | 27.33.11.0 | 23
13725 | 2 | B | AXO2 | Axolute osprzęt | Bticino | H4920LM | AX:SYMBOL "ON" | AXOLUTE - SYMBOL "ON" | 10.45 | SZ | 10 | 27.33.11.0 | 23
13726 | 2 | B | AXO2 | Axolute osprzęt | Bticino | H4920BLM | AX:SYMBOL "ON" | AXOLUTE - SYMBOL "ON" | 10.45 | SZ | 10 | 27.33.11.0 | 23
13727 | 2 | B | AXO2 | Axolute osprzęt | Bticino | H4920LA | AX:SYMBOL "OŚWIETLENIE " | AXOLUTE - SYMBOL "OŚWIETLENIE" | 10.45 | SZ | 10 | 27.33.11.0 | 23
13728 | 2 | B | AXO2 | Axolute osprzęt | Bticino | H4920BLA | AX:SYMBOL "OŚWIETLENIE " | AXOLUTE - SYMBOL "OŚWIETLENIE" | 10.45 | SZ | 10 | 27.33.11.0 | 23
13729 | 2 | B | AXO2 | Axolute osprzęt | Bticino | H4920LB | AX:SYMBOL "OŚWIETLENIE SCHODY" | AXOLUTE - SYMBOL "OŚWIETLENIE SCHODY | 10.45 | SZ | 10 | 27.33.11.0 | 23
13730 | 2 | B | AXO2 | Axolute osprzęt | Bticino | H4920BLB | AX:SYMBOL "OŚWIETLENIE SCHODY" | AXOLUTE - SYMBOL "OŚWIETLENIE SCHODY" | 10.45 | SZ | 10 | 27.33.11.0 | 23
13731 | 2 | B | AXO2 | Axolute osprzęt | Bticino | H4920LQ | AX:SYMBOL "PIELĘGNIARKA " | AXOLUTE - SYMBOL "PIELĘGNIARKA" | 10.45 | SZ | 10 | 27.33.11.0 | 23
13732 | 2 | B | AXO2 | Axolute osprzęt | Bticino | H4920BLQ | AX:SYMBOL "PIELĘGNIARKA " | AXOLUTE - SYMBOL "PIELĘGNIARKA" | 10.45 | SZ | 10 | 27.33.11.0 | 23
13733 | 2 | B | AXO2 | Axolute osprzęt | Bticino | H4920LH | AX:SYMBOL "TELEFON " | AXOLUTE - SYMBOL "TELEFON" | 10.45 | SZ | 10 | 27.33.11.0 | 23
13734 | 2 | B | AXO2 | Axolute osprzęt | Bticino | H4920BLH | AX:SYMBOL "TELEFON " | AXOLUTE - SYMBOL "TELEFON" | 10.45 | SZ | 10 | 27.33.11.0 | 23
13735 | 2 | B | AXO2 | Axolute osprzęt | Bticino | H4920LE | AX:SYMBOL "WENTYLATOR " | AXOLUTE - SYMBOL "WENTYLATOR" | 10.45 | SZ | 10 | 27.33.11.0 | 23
13736 | 2 | B | AXO2 | Axolute osprzęt | Bticino | H4920BLE | AX:SYMBOL "WENTYLATOR " | AXOLUTE - SYMBOL "WENTYLATOR" | 10.45 | SZ | 10 | 27.33.11.0 | 23
13737 | 2 | B | AXO2 | Axolute osprzęt | Bticino | H4920LZ | AX:SYMBOL PUSTY | AXOLUTE - SYMBOL PUSTY | 10.45 | SZ | 10 | 27.33.11.0 | 23
13738 | 2 | B | AXO2 | Axolute osprzęt | Bticino | H4920BLZ | AX:SYMBOL PUSTY | AXOLUTE - SYMBOL PUSTY | 10.45 | SZ | 10 | 27.33.11.0 | 23
13739 | 5 | B | ZŁĄCZ | Listwy zaciskowe, złączki | Legrand | 034215 | LISTWA ZACISKOWA 12P 10 mm2 CZAR. | NYLBLOC LISTWA ZACISKOWA 12P 10 MM2 CZARNA | 10.5 | SZ | 10/200 | 27.33.13.0 | 23
13740 | 2 | B | AXO2 | Axolute osprzęt | Bticino | HC4953 | AX:WYJŚCIE KABLOWE 9 MM 1M ALU | AXOLUTE - WYJŚCIE KABLOWE 9 MM 1 MODUŁ ALUMINIUM | 10.55 | SZ | 1 | 27.33.13.0 | 23
13741 | 2 | B | AXO2 | Axolute osprzęt | Bticino | HS4953 | AX:WYJŚCIE KABLOWE 9 MM 1M ANT | AXOLUTE - WYJŚCIE KABLOWE 9 MM 1 MODUŁ ANTRACYT | 10.55 | SZ | 1 | 27.33.13.0 | 23
13742 | 2 | B | AXO2 | Axolute osprzęt | Bticino | HS4951 | AX:ZAŚLEPKA 2 MOD ANT | AXOLUTE - ZAŚLEPKA 2 MODUŁY ANTRACYT | 10.56 | SZ | 10 | 27.33.13.0 | 23
13743 | 2 | B | AXO2 | Axolute osprzęt | Bticino | HC4951 | AX:ZAŚLEPKA 2 MOD ALU | AXOLUTE - ZAŚLEPKA 2 MODUŁY ALUMINIUM | 10.56 | SZ | 10 | 27.33.13.0 | 23
13744 | 5 | B | AXO9 | Axolute puszki | Bticino | PB504 | BT:PUSZKA IT DO GIPSU 4 MOD | PUSZKA DO GIPSU 4 MODUŁY | 10.58 | SZ | 5 | 27.33.13.0 | 23
13745 | 5 | B | AXO9 | Axolute puszki | Bticino | 506E | BT:PUSZKA P/T 3+3 MOD | PUSZKA PODTYNKOWA 3+3 MODUŁY | 10.58 | SZ | 2 | 27.33.13.0 | 23
13746 | 5 | B | AXO9 | Axolute puszki | Bticino | 502WD | AX:SZABLON ETERIS | AXOLUTE - UCHWYT DO POZYCJONOWANIA UCHWYTÓW 2-MODUŁOWYCH ETERIS | 10.61 | SZ | 1 | 27.33.14.0 | 23
13747 | 5 | B | HELMO | Przedłużacze, rozgałęźniki, wtyczki | Legrand | 50108 | HL:GNIAZDO PRZENOŚNE 2P+Z CZARNE Z UCHWYTEM | GNIAZDO WTYCZKOWE PRZENOŚNE 2P+Z - 16 A - PLASTIKOWE - CZARNE- Z PIERŚCIENIEM | 10.62 | SZ | 10 | 27.33.13.0 | 23
13748 | 5 | B | HELMO | Przedłużacze, rozgałęźniki, wtyczki | Legrand | 50106 | HL:GNIAZDO PRZENOŚNE 2P+Z SZARE Z UCHWYTEM | GNIAZDO WTYCZKOWE PRZENOŚNE 2P+Z - 16 A - PLASTIKOWE - SZARE- Z PIERŚCIENIEM | 10.62 | SZ | 10 | 27.33.13.0 | 23
13749 | 2 | B | AXO2 | Axolute osprzęt | Bticino | H4704 | AX:UCHWYT 4 MOD NA WKRĘTY | AXOLUTE - UCHWYT 4 MODUŁU NA WKRĘTY | 10.76 | SZ | 10 | 27.33.13.0 | 23
13750 | 3 | B | MHOME | Automatyka domowa My home | Bticino/Legrand | L4630 | MH:CZUJNIK ANTYSABOTAŻOWY | MY HOME - CZUJNIK ANTYSABOTAŻOWY | 11.23 | SZ | 10 | 26.30.50.0 | 23
13751 | 5 | B | AXO9 | Axolute puszki | Bticino | 502WBL | AX:UCHWYT Z POZIOMICĄ ETERIS | AXOLUTE - UCHWYT Z POZIOMICĄ DO POZYCJONOWANIA PUSZEK ETERIS | 11.95 | SZ | 10 | 27.33.14.0 | 23
13752 | 3 | B | MHOME | Automatyka domowa My home | Legrand | 067984 | MH:PLAKIETKA CZYTNIKA KART BUS GRAFIT |  | 12.38 | SZ | 1 | 27.33.13.0 | 23
13753 | 3 | B | MHOME | Automatyka domowa My home | Legrand | 064868 | MH:PLAKIETKA GNIAZDA BUS GRAFIT |  | 12.38 | SZ | 1 | 27.33.13.0 | 23
13754 | 3 | B | MHOME | Automatyka domowa My home | Legrand | 064986 | MH:PLAKIETKA KLAW ALARM BUS GRAFIT |  | 12.38 | SZ | 1 | 27.33.13.0 | 23
13755 | 3 | B | MHOME | Automatyka domowa My home | Legrand | 064800 | MH:PLAKIETKA PIREŚCIEŃ GRAFIT |  | 12.38 | SZ | 1 | 27.33.13.0 | 23
13756 | 3 | B | MHOME | Automatyka domowa My home | Legrand | 064861 | MH:PLAKIETKA WEJ RCA AUD BUS GRAFIT |  | 12.38 | SZ | 1 | 27.33.13.0 | 23
13757 | 3 | B | AXO3 | Automatyka domowa osprzętowa Axolute | Bticino | HC4915BB | AX:KLAWISZ "DZWONEK" 1M ALU | AXOLUTE MYHOME - KLAWISZ ''DZWONEK'' 1M ALUMINIUM | 12.44 | SZ | 10 | 27.33.11.0 | 23
13758 | 3 | B | AXO3 | Automatyka domowa osprzętowa Axolute | Bticino | HS4915BB | AX:KLAWISZ "DZWONEK" 1M ANT | AXOLUTE MYHOME - KLAWISZ ''DZWONEK'' 1M ANTRACYT | 12.44 | SZ | 10 | 27.33.11.0 | 23
13759 | 3 | B | AXO3 | Automatyka domowa osprzętowa Axolute | Bticino | HD4915BB | AX:KLAWISZ "DZWONEK" 1M BI. | AXOLUTE MYHOME - KLAWISZ ''DZWONEK'' 1M BIAŁY | 12.44 | SZ | 10 | 27.33.11.0 | 23
13760 | 3 | B | AXO3 | Automatyka domowa osprzętowa Axolute | Bticino | HC4915AC | AX:KLAWISZ "GEN" 1M ALU | AXOLUTE MYHOME - KLAWISZ ''GEN'' 1M ALUMINIUM | 12.44 | SZ | 10 | 27.33.11.0 | 23
13761 | 3 | B | AXO3 | Automatyka domowa osprzętowa Axolute | Bticino | HS4915AC | AX:KLAWISZ "GEN" 1M ANT | AXOLUTE MYHOME - KLAWISZ ''GEN'' 1M ANTRACYT | 12.44 | SZ | 10 | 27.33.11.0 | 23
13762 | 3 | B | AXO3 | Automatyka domowa osprzętowa Axolute | Bticino | HD4915AC | AX:KLAWISZ "GEN" 1M BI. | AXOLUTE MYHOME - KLAWISZ ''GEN'' 1M BIAŁY | 12.44 | SZ | 10 | 27.33.11.0 | 23
13763 | 3 | B | AXO3 | Automatyka domowa osprzętowa Axolute | Bticino | HC4915BD | AX:KLAWISZ "KLUCZ" 1M ALU | AXOLUTE MYHOME - KLAWISZ ''KLUCZ'' 1M ALUMINIUM | 12.44 | SZ | 10 | 27.33.11.0 | 23
13764 | 3 | B | AXO3 | Automatyka domowa osprzętowa Axolute | Bticino | HS4915BD | AX:KLAWISZ "KLUCZ" 1M ANT | AXOLUTE MYHOME - KLAWISZ ''KLUCZ'' 1M ANTRACYT | 12.44 | SZ | 10 | 27.33.11.0 | 23
13765 | 3 | B | AXO3 | Automatyka domowa osprzętowa Axolute | Bticino | HD4915BD | AX:KLAWISZ "KLUCZ" 1M BI. | AXOLUTE MYHOME - KLAWISZ ''KLUCZ'' 1M BIAŁY | 12.44 | SZ | 10 | 27.33.11.0 | 23
13766 | 3 | B | AXO3 | Automatyka domowa osprzętowa Axolute | Bticino | HC4915BL | AX:KLAWISZ "LAMPKA NOC" 1M ALU | AX:KLAWISZ "LAMPKA NOC" 1M ALU | 12.44 | SZ | 10 | 27.33.11.0 | 23
13767 | 3 | B | AXO3 | Automatyka domowa osprzętowa Axolute | Bticino | HS4915BL | AX:KLAWISZ "LAMPKA NOC" 1M ANT | AX:KLAWISZ "LAMPKA NOC" 1M ANT | 12.44 | SZ | 10 | 27.33.11.0 | 23
13768 | 3 | B | AXO3 | Automatyka domowa osprzętowa Axolute | Bticino | HD4915BL | AX:KLAWISZ "LAMPKA NOC" 1M BI. | AX:KLAWISZ "LAMPKA NOC" 1M BI. | 12.44 | SZ | 10 | 27.33.11.0 | 23
13769 | 3 | B | AXO3 | Automatyka domowa osprzętowa Axolute | Bticino | HC4915DD | AX:KLAWISZ "NIE PRZESZ" 1M ALU | AX:KLAWISZ "NIE PRZESZ" 1M ALU | 12.44 | SZ | 10 | 27.33.11.0 | 23
13770 | 3 | B | AXO3 | Automatyka domowa osprzętowa Axolute | Bticino | HS4915DD | AX:KLAWISZ "NIE PRZESZ" 1M ANT | AX:KLAWISZ "NIE PRZESZ" 1M ANT | 12.44 | SZ | 10 | 27.33.11.0 | 23
13771 | 3 | B | AXO3 | Automatyka domowa osprzętowa Axolute | Bticino | HD4915DD | AX:KLAWISZ "NIE PRZESZ" 1M BI. | AX:KLAWISZ "NIE PRZESZ" 1M BI. | 12.44 | SZ | 10 | 27.33.11.0 | 23
13772 | 3 | B | AXO3 | Automatyka domowa osprzętowa Axolute | Bticino | HC4915AA | AX:KLAWISZ "OFF" 1M ALU | AXOLUTE MYHOME - KLAWISZ ''OFF'' 1M ALUMINIUM | 12.44 | SZ | 10 | 27.33.11.0 | 23
13773 | 3 | B | AXO3 | Automatyka domowa osprzętowa Axolute | Bticino | HS4915AA | AX:KLAWISZ "OFF" 1M ANT | AXOLUTE MYHOME - KLAWISZ ''OFF'' 1M ANTRACYT | 12.44 | SZ | 10 | 27.33.11.0 | 23
13774 | 3 | B | AXO3 | Automatyka domowa osprzętowa Axolute | Bticino | HD4915AA | AX:KLAWISZ "OFF" 1M BI. | AXOLUTE MYHOME - KLAWISZ ''OFF'' 1M BIAŁY | 12.44 | SZ | 10 | 27.33.11.0 | 23
13775 | 3 | B | AXO3 | Automatyka domowa osprzętowa Axolute | Bticino | HC4915AB | AX:KLAWISZ "ON" 1M ALU | AXOLUTE MYHOME - KLAWISZ ''ON'' 1M ALUMINIUM | 12.44 | SZ | 10 | 27.33.11.0 | 23
13776 | 3 | B | AXO3 | Automatyka domowa osprzętowa Axolute | Bticino | HS4915AB | AX:KLAWISZ "ON" 1M ANT | AXOLUTE MYHOME - KLAWISZ ''ON'' 1M ANTRACYT | 12.44 | SZ | 10 | 27.33.11.0 | 23
13777 | 3 | B | AXO3 | Automatyka domowa osprzętowa Axolute | Bticino | HD4915AB | AX:KLAWISZ "ON" 1M BI. | AXOLUTE MYHOME - KLAWISZ ''ON'' 1M BIAŁY | 12.44 | SZ | 10 | 27.33.11.0 | 23
13778 | 3 | B | AXO3 | Automatyka domowa osprzętowa Axolute | Bticino | HC4915MR | AX:KLAWISZ "SPRZĄTNĄĆ" 1M ALU | AX:KLAWISZ "SPRZĄTNĄĆ" 1M ALU | 12.44 | SZ | 10 | 27.33.11.0 | 23
13779 | 3 | B | AXO3 | Automatyka domowa osprzętowa Axolute | Bticino | HS4915MR | AX:KLAWISZ "SPRZĄTNĄĆ" 1M ANT | AX:KLAWISZ "SPRZĄTNĄĆ" 1M ANT | 12.44 | SZ | 10 | 27.33.11.0 | 23
13780 | 3 | B | AXO3 | Automatyka domowa osprzętowa Axolute | Bticino | HD4915MR | AX:KLAWISZ "SPRZĄTNĄĆ" 1M BI. | AX:KLAWISZ "SPRZĄTNĄĆ" 1M BI. | 12.44 | SZ | 10 | 27.33.11.0 | 23
13781 | 3 | B | AXO3 | Automatyka domowa osprzętowa Axolute | Bticino | HC4915AE | AX:KLAWISZ "STOP" 1M ALU | AX:KLAWISZ "STOP" 1M ALU | 12.44 | SZ | 10 | 27.33.11.0 | 23
13782 | 3 | B | AXO3 | Automatyka domowa osprzętowa Axolute | Bticino | HS4915AE | AX:KLAWISZ "STOP" 1M ANT | AX:KLAWISZ "STOP" 1M ANT | 12.44 | SZ | 10 | 27.33.11.0 | 23
13783 | 3 | B | AXO3 | Automatyka domowa osprzętowa Axolute | Bticino | HD4915AE | AX:KLAWISZ "STOP" 1M BI. | AX:KLAWISZ "STOP" 1M BI. | 12.44 | SZ | 10 | 27.33.11.0 | 23
13784 | 3 | B | AXO3 | Automatyka domowa osprzętowa Axolute | Bticino | HC4915AD | AX:KLAWISZ "ŚCIEMNIACZ" 1M ALU | AXOLUTE MYHOME - KLAWISZ ''ŚCIEMNIACZ'' 1M ALUMINIUM | 12.44 | SZ | 10 | 27.33.11.0 | 23
13785 | 3 | B | AXO3 | Automatyka domowa osprzętowa Axolute | Bticino | HS4915AD | AX:KLAWISZ "ŚCIEMNIACZ" 1M ANT | AXOLUTE MYHOME - KLAWISZ ''ŚCIEMNIACZ'' 1M ANTRACYT | 12.44 | SZ | 10 | 27.33.11.0 | 23
13786 | 3 | B | AXO3 | Automatyka domowa osprzętowa Axolute | Bticino | HD4915AD | AX:KLAWISZ "ŚCIEMNIACZ" 1M BI. | AXOLUTE MYHOME - KLAWISZ ''ŚCIEMNIACZ'' 1M BIAŁY | 12.44 | SZ | 10 | 27.33.11.0 | 23
13787 | 3 | B | AXO3 | Automatyka domowa osprzętowa Axolute | Bticino | HC4915BA | AX:KLAWISZ "ŚWIATŁO" 1M ALU | AXOLUTE MYHOME - KLAWISZ ''ŚWIATŁO'' 1M ALUMINIUM | 12.44 | SZ | 10 | 27.33.11.0 | 23
13788 | 3 | B | AXO3 | Automatyka domowa osprzętowa Axolute | Bticino | HS4915BA | AX:KLAWISZ "ŚWIATŁO" 1M ANT | AXOLUTE MYHOME - KLAWISZ ''ŚWIATŁO'' 1M ANTRACYT | 12.44 | SZ | 10 | 27.33.11.0 | 23
13789 | 3 | B | AXO3 | Automatyka domowa osprzętowa Axolute | Bticino | HD4915BA | AX:KLAWISZ "ŚWIATŁO" 1M BI. | AXOLUTE MYHOME - KLAWISZ ''ŚWIATŁO'' 1M BIAŁY | 12.44 | SZ | 10 | 27.33.11.0 | 23
13790 | 3 | B | AXO3 | Automatyka domowa osprzętowa Axolute | Bticino | HC4915BC | AX:KLAWISZ "WENTYLATOR" 1M ALU | AXOLUTE MYHOME - KLAWISZ ''WENTYLATOR'' 1M ALUMINIUM | 12.44 | SZ | 10 | 27.33.11.0 | 23
13791 | 3 | B | AXO3 | Automatyka domowa osprzętowa Axolute | Bticino | HS4915BC | AX:KLAWISZ "WENTYLATOR" 1M ANT | AXOLUTE MYHOME - KLAWISZ ''WENTYLATOR'' 1M ANTRACYT | 12.44 | SZ | 10 | 27.33.11.0 | 23
13792 | 3 | B | AXO3 | Automatyka domowa osprzętowa Axolute | Bticino | HD4915BC | AX:KLAWISZ "WENTYLATOR" 1M BI. | AXOLUTE MYHOME - KLAWISZ ''WENTYLATOR'' 1M BIAŁY | 12.44 | SZ | 10 | 27.33.11.0 | 23
13793 | 3 | B | AXO3 | Automatyka domowa osprzętowa Axolute | Bticino | HC4915 | AX:KLAWISZ 1 FUNKCJI 1M ALU | AXOLUTE MYHOME - KLAWISZ 1 FUNKCJI 1M ALUMINIUM | 12.44 | SZ | 10 | 27.33.11.0 | 23
13794 | 3 | B | AXO3 | Automatyka domowa osprzętowa Axolute | Bticino | HS4915 | AX:KLAWISZ 1 FUNKCJI 1M ANT | AXOLUTE MYHOME - KLAWISZ 1 FUNKCJI 1M ANTRACYT | 12.44 | SZ | 10 | 27.33.11.0 | 23
13795 | 3 | B | AXO3 | Automatyka domowa osprzętowa Axolute | Bticino | HD4915 | AX:KLAWISZ 1 FUNKCJI 1M BI. | AXOLUTE MYHOME - KLAWISZ 1 FUNKCJI 1M BIAŁY | 12.44 | SZ | 10 | 27.33.11.0 | 23
13796 | 2 | B | AXO2 | Axolute osprzęt | Bticino | HC4954 | AX:WYJŚCIE KABLOWE 9 MM 2M ALU | AXOLUTE - WYJŚCIE KABLOWE 9 MM 2 MODUŁY ALUMINIUM | 12.48 | SZ | 10 | 27.33.13.0 | 23
13797 | 2 | B | AXO2 | Axolute osprzęt | Bticino | HS4954 | AX:WYJŚCIE KABLOWE 9 MM 2M ANT | AXOLUTE - WYJŚCIE KABLOWE 9 MM 2 MODUŁY ANTRACYT | 12.48 | SZ | 10 | 27.33.13.0 | 23
13798 | 2 | B | AXO2 | Axolute osprzęt | Bticino | HD4954 | AX:WYJŚCIE KABLOWE 9 MM 2M BI. | AXOLUTE - WYJŚCIA KABLOWE 9 MM 2 MODUŁY BIAŁE | 12.48 | SZ | 10 | 27.33.13.0 | 23
13799 | 5 | B | HELMO | Przedłużacze, rozgałęźniki, wtyczki | Legrand | 50114 | HL:WTYCZKA 2P+Z CZARNA GUMA | WTYCZKA GUMOWA 2P+Z - 16 A - IP44 - IK08 - ZACISKI ŚRUBOWE | 12.56 | SZ | 10 | 27.33.13.0 | 23
13800 | 3 | B | MHOME | Automatyka domowa My home | Bticino/Legrand | 3515 | BT:KOSTKA PRZYŁĄCZ. SCS BUS | MY HOME - KOSTKA PRZYŁĄCZENIOWA SCS BUS | 12.69 | SZ | 10 | 26.11.40.0 | 23
13801 | 5 | B | AXO9 | Axolute puszki | Bticino | 528CW | AX:OSŁONA ETERIS 8M | AXOLUTE - OSŁONA DO PUSZEK 8-MODUŁOWYCH ETERIS | 12.73 | SZ | 5 | 27.33.14.0 | 23
13802 | 3 | B | AXO3 | Automatyka domowa osprzętowa Axolute | Bticino | HC4911AH | AX:KLAWISZ "GÓRA-DÓŁ" 1M ALU | AXOLUTE MYHOME - KLAWISZ ''GÓRA-DÓŁ'' 1M ALUMINIUM | 13.04 | SZ | 10 | 27.33.11.0 | 23
13803 | 3 | B | AXO3 | Automatyka domowa osprzętowa Axolute | Bticino | HS4911AH | AX:KLAWISZ "GÓRA-DÓŁ" 1M ANT | AXOLUTE MYHOME - KLAWISZ ''GÓRA-DÓŁ'' 1M ANTRACYT | 13.04 | SZ | 10 | 27.33.11.0 | 23
13804 | 3 | B | AXO3 | Automatyka domowa osprzętowa Axolute | Bticino | HD4911AH | AX:KLAWISZ "GÓRA-DÓŁ" 1M BI. | AXOLUTE MYHOME - KLAWISZ ''GÓRA-DÓŁ'' 1M BIAŁY | 13.04 | SZ | 10 | 27.33.11.0 | 23
13805 | 3 | B | AXO3 | Automatyka domowa osprzętowa Axolute | Bticino | HC4911BE | AX:KLAWISZ "MUZYKA" 1M ALU | AXOLUTE MYHOME - KLAWISZ ''MUZYKA'' 1M ALUMINIUM | 13.04 | SZ | 10 | 27.33.11.0 | 23
13806 | 3 | B | AXO3 | Automatyka domowa osprzętowa Axolute | Bticino | HS4911BE | AX:KLAWISZ "MUZYKA" 1M ANT | AXOLUTE MYHOME - KLAWISZ ''MUZYKA'' 1M ANTRACYT | 13.04 | SZ | 10 | 27.33.11.0 | 23
13807 | 3 | B | AXO3 | Automatyka domowa osprzętowa Axolute | Bticino | HD4911BE | AX:KLAWISZ "MUZYKA" 1M BI. | AXOLUTE MYHOME - KLAWISZ ''MUZYKA'' 1M BIAŁY | 13.04 | SZ | 10 | 27.33.11.0 | 23
13808 | 3 | B | AXO3 | Automatyka domowa osprzętowa Axolute | Bticino | HC4911AG | AX:KLAWISZ "ON-OFF" 1M ALU | AXOLUTE MYHOME - KLAWISZ ''ON-OFF'' 1M ALUMINIUM | 13.04 | SZ | 10 | 27.33.11.0 | 23
13809 | 3 | B | AXO3 | Automatyka domowa osprzętowa Axolute | Bticino | HS4911AG | AX:KLAWISZ "ON-OFF" 1M ANT | AXOLUTE MYHOME - KLAWISZ ''ON-OFF'' 1M ANTRACYT | 13.04 | SZ | 10 | 27.33.11.0 | 23
13810 | 3 | B | AXO3 | Automatyka domowa osprzętowa Axolute | Bticino | HD4911AG | AX:KLAWISZ "ON-OFF" 1M BI. | AXOLUTE MYHOME - KLAWISZ ''ON-OFF'' 1M BIAŁY | 13.04 | SZ | 10 | 27.33.11.0 | 23
13811 | 3 | B | AXO3 | Automatyka domowa osprzętowa Axolute | Bticino | HC4911AF | AX:KLAWISZ "ON-OFF-GEN" 1M ALU | AXOLUTE MYHOME - KLAWISZ ''ON-OFF-GEN'' 1M ALUMINIUM | 13.04 | SZ | 10 | 27.33.11.0 | 23
13812 | 3 | B | AXO3 | Automatyka domowa osprzętowa Axolute | Bticino | HS4911AF | AX:KLAWISZ "ON-OFF-GEN" 1M ANT | AXOLUTE MYHOME - KLAWISZ ''ON-OFF-GEN'' 1M ANTRACYT | 13.04 | SZ | 10 | 27.33.11.0 | 23
13813 | 3 | B | AXO3 | Automatyka domowa osprzętowa Axolute | Bticino | HD4911AF | AX:KLAWISZ "ON-OFF-GEN" 1M BI. | AXOLUTE MYHOME - KLAWISZ ''ON-OFF-GEN'' 1M BIAŁY | 13.04 | SZ | 10 | 27.33.11.0 | 23
13814 | 3 | B | AXO3 | Automatyka domowa osprzętowa Axolute | Bticino | HC4911AI | AX:KLAWISZ "REGULACJA" 1M ALU | AXOLUTE MYHOME - KLAWISZ ''REGULACJA'' 1M ALUMINIUM | 13.04 | SZ | 10 | 27.33.11.0 | 23
13815 | 3 | B | AXO3 | Automatyka domowa osprzętowa Axolute | Bticino | HS4911AI | AX:KLAWISZ "REGULACJA" 1M ANT | AXOLUTE MYHOME - KLAWISZ ''REGULACJA'' 1M ANTRACYT | 13.04 | SZ | 10 | 27.33.11.0 | 23
13816 | 3 | B | AXO3 | Automatyka domowa osprzętowa Axolute | Bticino | HD4911AI | AX:KLAWISZ "REGULACJA" 1M BI. | AXOLUTE MYHOME - KLAWISZ ''REGULACJA'' 1M BIAŁY | 13.04 | SZ | 10 | 27.33.11.0 | 23
13817 | 3 | B | AXO3 | Automatyka domowa osprzętowa Axolute | Bticino | HC4911BA | AX:KLAWISZ "ŚWIATŁO" 1M ALU | AXOLUTE MYHOME - KLAWISZ ''ŚWIATŁO'' 1M ALUMINIUM | 13.04 | SZ | 10 | 27.33.11.0 | 23
13818 | 3 | B | AXO3 | Automatyka domowa osprzętowa Axolute | Bticino | HS4911BA | AX:KLAWISZ "ŚWIATŁO" 1M ANT | AXOLUTE MYHOME - KLAWISZ ''ŚWIATŁO'' 1M ANTRACYT | 13.04 | SZ | 10 | 27.33.11.0 | 23
13819 | 3 | B | AXO3 | Automatyka domowa osprzętowa Axolute | Bticino | HD4911BA | AX:KLAWISZ "ŚWIATŁO" 1M BI. | AXOLUTE MYHOME - KLAWISZ ''ŚWIATŁO'' 1M BIAŁY | 13.04 | SZ | 10 | 27.33.11.0 | 23
13820 | 3 | B | AXO3 | Automatyka domowa osprzętowa Axolute | Bticino | HC4911BC | AX:KLAWISZ "WENTYLATOR" 1M ALU | AXOLUTE MYHOME - KLAWISZ ''WENTYLATOR'' 1M ALUMINIUM | 13.04 | SZ | 10 | 27.33.11.0 | 23
13821 | 3 | B | AXO3 | Automatyka domowa osprzętowa Axolute | Bticino | HS4911BC | AX:KLAWISZ "WENTYLATOR" 1M ANT | AXOLUTE MYHOME - KLAWISZ ''WENTYLATOR'' 1M ANTRACYT | 13.04 | SZ | 10 | 27.33.11.0 | 23
13822 | 3 | B | AXO3 | Automatyka domowa osprzętowa Axolute | Bticino | HD4911BC | AX:KLAWISZ "WENTYLATOR" 1M BI. | AXOLUTE MYHOME - KLAWISZ ''WENTYLATOR'' 1M BIAŁY | 13.04 | SZ | 10 | 27.33.11.0 | 23
13823 | 3 | B | AXO3 | Automatyka domowa osprzętowa Axolute | Bticino | HC4911 | AX:KLAWISZ 2 FUNKCJI 1M ALU | AXOLUTE MYHOME - KLAWISZ 2 FUNKCJI 1M ALUMINIUM | 13.04 | SZ | 10 | 27.33.11.0 | 23
13824 | 3 | B | AXO3 | Automatyka domowa osprzętowa Axolute | Bticino | HS4911 | AX:KLAWISZ 2 FUNKCJI 1M ANT | AXOLUTE MYHOME - KLAWISZ 2 FUNKCJI 1M ANTRACYT | 13.04 | SZ | 10 | 27.33.11.0 | 23
13825 | 3 | B | AXO3 | Automatyka domowa osprzętowa Axolute | Bticino | HD4911 | AX:KLAWISZ 2 FUNKCJI 1M BI. | AXOLUTE MYHOME - KLAWISZ 2 FUNKCJI 1M BIAŁY | 13.04 | SZ | 10 | 27.33.11.0 | 23
13826 | 3 | B | AXO3 | Automatyka domowa osprzętowa Axolute | Bticino | HC4911AD | AX:KLAWISZ ŚCIEM."+/-" 1M ALU | AX:KLAWISZ ŚCIEM."+/-" 1M ALU | 13.04 | SZ | 10 | 27.33.11.0 | 23
13827 | 3 | B | AXO3 | Automatyka domowa osprzętowa Axolute | Bticino | HS4911AD | AX:KLAWISZ ŚCIEM."+/-" 1M ANT | AX:KLAWISZ ŚCIEM."+/-" 1M ANT | 13.04 | SZ | 10 | 27.33.11.0 | 23
13828 | 3 | B | AXO3 | Automatyka domowa osprzętowa Axolute | Bticino | HD4911AD | AX:KLAWISZ ŚCIEM."+/-" 1M BI. | AX:KLAWISZ ŚCIEM."+/-" 1M BI. | 13.04 | SZ | 10 | 27.33.11.0 | 23
13829 | 5 | B | AXO9 | Axolute puszki | Bticino | PB506 | BT:PUSZKA IT DO GIPSU 6 MOD | PUSZKA DO GIPSU 6 MODUŁÓW | 13.22 | SZ | 5 | 27.33.13.0 | 23
13830 | 3 | B | MHOME | Automatyka domowa My home | Bticino/Legrand | 3501/0 | AV:KONFIGURATOR 0 10SZT 2W | KONFIGURATOR 0 - OPAKOWANIE 10 SZTUK | 13.31 | SZ | 1 | 26.11.40.0 | 23
13831 | 3 | B | MHOME | Automatyka domowa My home | Bticino/Legrand | 3501/1 | AV:KONFIGURATOR 1 10SZT 2W | AV:KONFIGURATOR 1 10SZT 2W | 13.31 | SZ | 1 | 26.11.40.0 | 23
13832 | 3 | B | MHOME | Automatyka domowa My home | Bticino/Legrand | 3501/2 | AV:KONFIGURATOR 2 10SZT 2W | AV:KONFIGURATOR 2 10SZT 2W | 13.31 | SZ | 1 | 26.11.40.0 | 23
13833 | 3 | B | MHOME | Automatyka domowa My home | Bticino/Legrand | 3501/3 | AV:KONFIGURATOR 3 10SZT 2W | AV:KONFIGURATOR 3 10SZT 2W | 13.31 | SZ | 1 | 26.11.40.0 | 23
13834 | 3 | B | MHOME | Automatyka domowa My home | Bticino/Legrand | 3501/4 | AV:KONFIGURATOR 4 10SZT 2W | AV:KONFIGURATOR 4 10SZT 2W | 13.31 | SZ | 1 | 26.11.40.0 | 23
13835 | 3 | B | MHOME | Automatyka domowa My home | Bticino/Legrand | 3501/5 | AV:KONFIGURATOR 5 10SZT 2W | AV:KONFIGURATOR 5 10SZT 2W | 13.31 | SZ | 1 | 26.11.40.0 | 23
13836 | 3 | B | MHOME | Automatyka domowa My home | Bticino/Legrand | 3501/6 | AV:KONFIGURATOR 6 10SZT 2W | AV:KONFIGURATOR 6 10SZT 2W | 13.31 | SZ | 1 | 26.11.40.0 | 23
13837 | 3 | B | MHOME | Automatyka domowa My home | Bticino/Legrand | 3501/7 | AV:KONFIGURATOR 7 10SZT 2W | AV:KONFIGURATOR 7 10SZT 2W | 13.31 | SZ | 1 | 26.11.40.0 | 23
13838 | 3 | B | MHOME | Automatyka domowa My home | Bticino/Legrand | 3501/8 | AV:KONFIGURATOR 8 10SZT 2W | AV:KONFIGURATOR 8 10SZT 2W | 13.31 | SZ | 1 | 26.11.40.0 | 23
13839 | 3 | B | MHOME | Automatyka domowa My home | Bticino/Legrand | 3501/9 | AV:KONFIGURATOR 9 10SZT 2W | AV:KONFIGURATOR 9 10SZT 2W | 13.31 | SZ | 1 | 26.11.40.0 | 23
13840 | 3 | B | MHOME | Automatyka domowa My home | Bticino/Legrand | 3501/AMB | BT:KONFIGURATOR AMB 10 SZT.MH | MY HOME - KONFIGURATOR AMB 10 SZT.MH | 13.31 | SZ | 1 | 26.11.40.0 | 23
13841 | 3 | B | MHOME | Automatyka domowa My home | Bticino/Legrand | 3501/AUX | BT:KONFIGURATOR AUX 10 SZT.MH | MY HOME - KONFIGURATOR AUX 10 SZT.MH | 13.31 | SZ | 1 | 26.11.40.0 | 23
13842 | 3 | B | MHOME | Automatyka domowa My home | Bticino/Legrand | 3501/CEN | BT:KONFIGURATOR CEN 10 SZT.MH | MY HOME - KONFIGURATOR CEN 10 SZT.MH | 13.31 | SZ | 1 | 26.11.40.0 | 23
13843 | 3 | B | MHOME | Automatyka domowa My home | Bticino/Legrand | 3501/GEN | BT:KONFIGURATOR GEN 10 SZT.MH | MY HOME - KONFIGURATOR GEN 10 SZT.MH | 13.31 | SZ | 1 | 26.11.40.0 | 23
13844 | 3 | B | MHOME | Automatyka domowa My home | Bticino/Legrand | 3501/GR | BT:KONFIGURATOR GR 10 SZT.MH | MY HOME - KONFIGURATOR GR 10 SZT.MH | 13.31 | SZ | 1 | 26.11.40.0 | 23
13845 | 3 | B | MHOME | Automatyka domowa My home | Bticino/Legrand | 3501/OI | BT:KONFIGURATOR O/I 10 SZT.MH | MY HOME - KONFIGURATOR O/I 10 SZT.MH | 13.31 | SZ | 1 | 26.11.40.0 | 23
13846 | 3 | B | MHOME | Automatyka domowa My home | Bticino/Legrand | 3501/OFF | BT:KONFIGURATOR OFF 10 SZT.MH | MY HOME - KONFIGURATOR OFF 10 SZT.MH | 13.31 | SZ | 1 | 26.11.40.0 | 23
13847 | 3 | B | MHOME | Automatyka domowa My home | Bticino/Legrand | 3501/ON | BT:KONFIGURATOR ON 10 SZT.MH | MY HOME - KONFIGURATOR ON 10 SZT.MH | 13.31 | SZ | 1 | 26.11.40.0 | 23
13848 | 3 | B | MHOME | Automatyka domowa My home | Bticino/Legrand | 3501/PUL | BT:KONFIGURATOR PUL 10 SZT.MH | MY HOME - KONFIGURATOR PUL 10 SZT.MH | 13.31 | SZ | 1 | 26.11.40.0 | 23
13849 | 3 | B | MHOME | Automatyka domowa My home | Bticino/Legrand | 3501/SLA | BT:KONFIGURATOR SLA 10 SZT.MH | MY HOME - KONFIGURATOR SLA 10 SZT.MH | 13.31 | SZ | 1 | 26.11.40.0 | 23
13850 | 3 | B | MHOME | Automatyka domowa My home | Bticino/Legrand | 3501/T | BT:KONFIGURATOR T 10 SZT.MH | MY HOME - KONFIGURATOR T 10 SZT.MH | 13.31 | SZ | 1 | 26.11.40.0 | 23
13851 | 3 | B | MHOME | Automatyka domowa My home | Bticino/Legrand | 3501/TM | BT:KONFIGURATOR TM 10 SZT.MH | MY HOME - KONFIGURATOR TM 10 SZT.MH | 13.31 | SZ | 1 | 26.11.40.0 | 23
13852 | 3 | B | MHOME | Automatyka domowa My home | Bticino/Legrand | 049220 | MH:KONFIGURATOR "GÓRA/DÓŁ" | MYHOME BUS/SCS - KONFIGURATORY "GÓRA/DÓŁ" | 13.31 | SZ | 5 | 26.11.40.0 | 23
13853 | 5 | B | HELMO | Przedłużacze, rozgałęźniki, wtyczki | Legrand | 50638 | HL:ROZGAŁĘŹNIK 2X2P+Z PIONOWY | ROZGAŁĘŹNIK 2X2P+Z - 16 A - PIONOWY - BIAŁO-SZARY | 13.39 | SZ | 1 | 27.33.13.0 | 23
13854 | 2 | B | AXO2 | Axolute osprzęt | Bticino | HC4921BL | AX:KLAWISZ "LAMPKA NOC" 1M ALU | AXOLUTE - KLAWISZ "LAMPKA NOCNA" 1M ALUMINIUM | 13.46 | SZ | 10 | 27.33.11.0 | 23
13855 | 2 | B | AXO2 | Axolute osprzęt | Bticino | HC4921DD | AX:KLAWISZ "NIE PRZESZ" 1M ALU | AXOLUTE - KLAWISZ "NIE PRZESZKADZAĆ" 1M ALUMINIUM | 13.46 | SZ | 10 | 27.33.11.0 | 23
13856 | 2 | B | AXO2 | Axolute osprzęt | Bticino | HC4921MR | AX:KLAWISZ "SPRZĄT.POK" 1M ALU | AXOLUTE - KLAWISZ "SPRZĄTNĄĆ POKÓJ" 1M ALUMINIUM | 13.46 | SZ | 10 | 27.33.11.0 | 23
13857 | 2 | B | AXO2 | Axolute osprzęt | Bticino | HD4921BL | AX:KLAWISZ "LAMPKA NOC" 1M BI. | AXOLUTE - KLAWISZ "LAMPKA NOCNA" 1M BIAŁY | 13.46 | SZ | 10 | 27.33.11.0 | 23
13858 | 2 | B | AXO2 | Axolute osprzęt | Bticino | HD4921DD | AX:KLAWISZ "NIE PRZESZ" 1M BI. | AXOLUTE - KLAWISZ "NIE PRZESZKADZAĆ" 1M BIAŁY | 13.46 | SZ | 10 | 27.33.11.0 | 23
13859 | 2 | B | AXO2 | Axolute osprzęt | Bticino | HD4921MR | AX:KLAWISZ "SPRZĄT.POK" 1M BI. | AXOLUTE - KLAWISZ "SPRZĄTNĄĆ POKÓJ" 1M BIAŁY | 13.46 | SZ | 10 | 27.33.11.0 | 23
13860 | 2 | B | AXO2 | Axolute osprzęt | Bticino | HS4921BL | AX:KLAWISZ "LAMPKA NOC" 1M ANT | AXOLUTE - KLAWISZ "LAMPKA NOCNA" 1M ANTRACYT | 13.46 | SZ | 10 | 27.33.11.0 | 23
13861 | 2 | B | AXO2 | Axolute osprzęt | Bticino | HS4921DD | AX:KLAWISZ "NIE PRZESZ" 1M ANT | AXOLUTE - KLAWISZ "NIE PRZESZKADZAĆ" 1M ANTRACYT | 13.46 | SZ | 10 | 27.33.11.0 | 23
13862 | 2 | B | AXO2 | Axolute osprzęt | Bticino | HS4921MR | AX:KLAWISZ "SPRZĄT.POK" 1M ANT | AXOLUTE - KLAWISZ "SPRZĄTNĄĆ POKÓJ" 1M ANTRACYT | 13.46 | SZ | 10 | 27.33.11.0 | 23
13863 | 3 | B | AXO3 | Automatyka domowa osprzętowa Axolute | Bticino | H4588 | AX:ADAPT.STER.ZIGBEE PUSZ.P/T | AXOLUTE MY HOME - ADAPTER DO PUSZEK P/T DO STEROWNIKÓW ZIGBEE | 13.56 | SZ | 1 | 27.33.11.0 | 23
13864 | 5 | B | HELMO | Przedłużacze, rozgałęźniki, wtyczki | Legrand | 50175 | HL:WTYCZKA 2P+Z BIAŁA Z DŹWIGNIĄ | WTYCZKA 2P+Z - 16A - PLASTIKOWA - BIAŁA - Z DŹWIGNIĄ | 13.56 | SZ | 5 | 27.33.13.0 | 23
13865 | 3 | B | MHOME | Automatyka domowa My home | Legrand | 755525 | MH:KLAW LEWY ŚWIATŁO 1M BIAŁY |  | 13.76 | SZ | 1 | 27.33.13.0 | 23
13866 | 3 | B | MHOME | Automatyka domowa My home | Legrand | 755526 | MH:KLAW LEWY ŚWIATŁO 1M KREM |  | 13.76 | SZ | 1 | 27.33.13.0 | 23
13867 | 3 | B | MHOME | Automatyka domowa My home | Legrand | 755265 | MH:KLAW PRAWY ŚWIATŁO 1M BIAŁY |  | 13.76 | SZ | 1 | 27.33.13.0 | 23
13868 | 3 | B | MHOME | Automatyka domowa My home | Legrand | 755266 | MH:KLAW PRAWY ŚWIATŁO 1M KREM |  | 13.76 | SZ | 1 | 27.33.13.0 | 23
13869 | 3 | B | MHOME | Automatyka domowa My home | Legrand | 755565 | MH:KLAW LE ON-OFF-GEN 1M BIAŁY |  | 13.76 | SZ | 1 | 27.33.13.0 | 23
13870 | 3 | B | MHOME | Automatyka domowa My home | Legrand | 755566 | MH:KLAW LE ON-OFF-GEN 1M KREM |  | 13.76 | SZ | 1 | 27.33.13.0 | 23
13871 | 3 | B | MHOME | Automatyka domowa My home | Legrand | 755555 | MH:KLAW PR ON-OFF-GEN 1M BIAŁY |  | 13.76 | SZ | 1 | 27.33.13.0 | 23
13872 | 3 | B | MHOME | Automatyka domowa My home | Legrand | 755556 | MH:KLAW PR ON-OFF-GEN 1M KREM |  | 13.76 | SZ | 1 | 27.33.13.0 | 23
13873 | 3 | B | MHOME | Automatyka domowa My home | Legrand | 755585 | MH:KLAW LEWY ON-OFF 1M BIAŁY |  | 13.76 | SZ | 1 | 27.33.13.0 | 23
13874 | 3 | B | MHOME | Automatyka domowa My home | Legrand | 755586 | MH:KLAW LEWY ON-OFF 1M KREM |  | 13.76 | SZ | 1 | 27.33.13.0 | 23
13875 | 3 | B | MHOME | Automatyka domowa My home | Legrand | 755575 | MH:KLAW PRAWY ON-OFF 1M BIAŁY |  | 13.76 | SZ | 1 | 27.33.13.0 | 23
13876 | 3 | B | MHOME | Automatyka domowa My home | Legrand | 755576 | MH:KLAW PRAWY ON-OFF 1M KREM |  | 13.76 | SZ | 1 | 27.33.13.0 | 23
13877 | 3 | B | MHOME | Automatyka domowa My home | Legrand | 755330 | MH:KLAWISZ LEWY/PRAWY 1M BIAŁY |  | 13.76 | SZ | 1 | 27.33.13.0 | 23
13878 | 3 | B | MHOME | Automatyka domowa My home | Legrand | 755331 | MH:KLAWISZ LEWY/PRAWY 1M KREM |  | 13.76 | SZ | 1 | 27.33.13.0 | 23
13879 | 3 | B | MHOME | Automatyka domowa My home | Legrand | 755340 | MH:KLAWISZ ROL STOP 1M BIAŁY |  | 13.76 | SZ | 1 | 27.33.13.0 | 23
13880 | 3 | B | MHOME | Automatyka domowa My home | Legrand | 755341 | MH:KLAWISZ ROL STOP 1M KREM |  | 13.76 | SZ | 1 | 27.33.13.0 | 23
13881 | 3 | B | MHOME | Automatyka domowa My home | Legrand | 755400 | MH:KLAW LEW/PR GÓRA-DÓŁ 1M BIA |  | 13.76 | SZ | 1 | 27.33.13.0 | 23
13882 | 3 | B | MHOME | Automatyka domowa My home | Legrand | 755401 | MH:KLA LEW/PR GÓRA-DÓŁ 1M KREM |  | 13.76 | SZ | 1 | 27.33.13.0 | 23
13883 | 3 | B | MHOME | Automatyka domowa My home | Legrand | 755313 | MH:KLAW LEW ŹRÓD/STACJA 1M BIA |  | 13.76 | SZ | 1 | 27.33.13.0 | 23
13884 | 3 | B | MHOME | Automatyka domowa My home | Legrand | 755314 | MH:KLAW LEW ŹRÓD/STAC 1M KREM |  | 13.76 | SZ | 1 | 27.33.13.0 | 23
13885 | 3 | B | MHOME | Automatyka domowa My home | Legrand | 755595 | MH:KLAW PR ŹRÓD/STACJA 1M BIA |  | 13.76 | SZ | 1 | 27.33.13.0 | 23
13886 | 3 | B | MHOME | Automatyka domowa My home | Legrand | 755596 | MH:KLAW PR ŹRÓD/STACJA 1M KREM |  | 13.76 | SZ | 1 | 27.33.13.0 | 23
13887 | 3 | B | MHOME | Automatyka domowa My home | Legrand | 755590 | MH:KLAW LE ON-OFF DŹWIĘ 1M BIA |  | 13.76 | SZ | 1 | 27.33.13.0 | 23
13888 | 3 | B | MHOME | Automatyka domowa My home | Legrand | 755591 | MH:KLA LE ON-OFF DŹWIĘ 1M KREM |  | 13.76 | SZ | 1 | 27.33.13.0 | 23
13889 | 3 | B | MHOME | Automatyka domowa My home | Legrand | 755580 | MH:KLAW PR ON-OFF DŹWIĘ 1M BIA |  | 13.76 | SZ | 1 | 27.33.13.0 | 23
13890 | 3 | B | MHOME | Automatyka domowa My home | Legrand | 755581 | MH:KLA PR ON-OFF DŹWIĘ 1M KREM |  | 13.76 | SZ | 1 | 27.33.13.0 | 23
13891 | 2 | B | AXO2 | Axolute osprzęt | Bticino | HC4921LL | AX:KLAWISZ "ALARM" 1M ALU | AXOLUTE - KLAWISZ "ALARM" 1M ALUMINIUM | 13.79 | SZ | 10 | 27.33.11.0 | 23
13892 | 2 | B | AXO2 | Axolute osprzęt | Bticino | HS4921LL | AX:KLAWISZ "ALARM" 1M ANT | AXOLUTE - KLAWISZ "ALARM" 1 MODUŁ ANTRACYT | 13.79 | SZ | 10 | 27.33.11.0 | 23
13893 | 2 | B | AXO2 | Axolute osprzęt | Bticino | HD4921LL | AX:KLAWISZ "ALARM" 1M BI. | AXOLUTE - KLAWISZ "ALARM" 1 MODUŁ BIAŁY | 13.79 | SZ | 10 | 27.33.11.0 | 23
13894 | 2 | B | AXO2 | Axolute osprzęt | Bticino | HC4921LD | AX:KLAWISZ "DZWONEK" 1M ALU | AXOLUTE - KLAWISZ "DZWONEK" 1 MODUŁ ALUMINIUM | 13.79 | SZ | 10 | 27.33.11.0 | 23
13895 | 2 | B | AXO2 | Axolute osprzęt | Bticino | HS4921LD | AX:KLAWISZ "DZWONEK" 1M ANT | AXOLUTE - KLAWISZ "DZWONEK" 1 MODUŁ ANTRACYT | 13.79 | SZ | 10 | 27.33.11.0 | 23
13896 | 2 | B | AXO2 | Axolute osprzęt | Bticino | HD4921LD | AX:KLAWISZ "DZWONEK" 1M BI. | AXOLUTE - KLAWISZ "DZWONEK" 1 MODUŁ BIAŁY | 13.79 | SZ | 10 | 27.33.11.0 | 23
13897 | 2 | B | AXO2 | Axolute osprzęt | Bticino | HC4921LF | AX:KLAWISZ "KLUCZ" 1M ALU | AXOLUTE - KLAWISZ "KLUCZ" 1MODUŁ ALUMINIUM | 13.79 | SZ | 10 | 27.33.11.0 | 23
13898 | 2 | B | AXO2 | Axolute osprzęt | Bticino | HS4921LF | AX:KLAWISZ "KLUCZ" 1M ANT | AXOLUTE - KLAWISZ "KLUCZ" 1 MODUŁ ANTRACYT | 13.79 | SZ | 10 | 27.33.11.0 | 23
13899 | 2 | B | AXO2 | Axolute osprzęt | Bticino | HD4921LF | AX:KLAWISZ "KLUCZ" 1M BI. | AXOLUTE - KLAWISZ "KLUCZ" 1 MODUŁ BIAŁY | 13.79 | SZ | 10 | 27.33.11.0 | 23
13900 | 2 | B | AXO2 | Axolute osprzęt | Bticino | HC4921LC | AX:KLAWISZ "LAMPKA" 1M ALU | AXOLUTE - KLAWISZ "LAMPKA" 1 MODUŁ ALUMINIUM | 13.79 | SZ | 10 | 27.33.11.0 | 23
13901 | 2 | B | AXO2 | Axolute osprzęt | Bticino | HS4921LC | AX:KLAWISZ "LAMPKA" 1M ANT | AXOLUTE - KLAWISZ "LAMPKA" 1 MODUŁ ANTRACYT | 13.79 | SZ | 10 | 27.33.11.0 | 23
13902 | 2 | B | AXO2 | Axolute osprzęt | Bticino | HD4921LC | AX:KLAWISZ "LAMPKA" 1M BI. | AXOLUTE - KLAWISZ "LAMPKA" 1 MODUŁ BIAŁY | 13.79 | SZ | 10 | 27.33.11.0 | 23
13903 | 2 | B | AXO2 | Axolute osprzęt | Bticino | HC4921LP | AX:KLAWISZ "LISTONOSZ" 1M ALU | AXOLUTE - KLAWISZ "LISTONOSZ" 1 MODUŁ ALUMINIUM | 13.79 | SZ | 10 | 27.33.11.0 | 23
13904 | 2 | B | AXO2 | Axolute osprzęt | Bticino | HS4921LP | AX:KLAWISZ "LISTONOSZ" 1M ANT | AXOLUTE - KLAWISZ "LISTONOSZ" 1 MODUŁ ANTRACYT | 13.79 | SZ | 10 | 27.33.11.0 | 23
13905 | 2 | B | AXO2 | Axolute osprzęt | Bticino | HD4921LP | AX:KLAWISZ "LISTONOSZ" 1M BI. | AXOLUTE - KLAWISZ "LISTONOSZ" 1 MODUŁ BIAŁY | 13.79 | SZ | 10 | 27.33.11.0 | 23
13906 | 2 | B | AXO2 | Axolute osprzęt | Bticino | HC4921LG | AX:KLAWISZ "MUZYKA" 1M ALU | AXOLUTE - KLAWISZ "MUZYKA" 1 MODUŁY ALUMINIUM | 13.79 | SZ | 10 | 27.33.11.0 | 23
13907 | 2 | B | AXO2 | Axolute osprzęt | Bticino | HS4921LG | AX:KLAWISZ "MUZYKA" 1M ANT | AXOLUTE - KLAWISZ "MUZYKA" 1 MODUŁ ANTRACYT | 13.79 | SZ | 10 | 27.33.11.0 | 23
13908 | 2 | B | AXO2 | Axolute osprzęt | Bticino | HD4921LG | AX:KLAWISZ "MUZYKA" 1M BI. | AXOLUTE - KLAWISZ "MUZYKA" 1 MODUŁ BIAŁY | 13.79 | SZ | 10 | 27.33.11.0 | 23
13909 | 2 | B | AXO2 | Axolute osprzęt | Bticino | HC4921LR | AX:KLAWISZ "OBSŁUGA" 1M ALU | AXOLUTE - KLAWISZ "OBSŁUGA" 1 MODUŁ ALUMINIUM | 13.79 | SZ | 10 | 27.33.11.0 | 23
13910 | 2 | B | AXO2 | Axolute osprzęt | Bticino | HS4921LR | AX:KLAWISZ "OBSŁUGA" 1M ANT | AXOLUTE - KLAWISZ "OBSŁUGA" 1 MODUŁ ANTRACYT | 13.79 | SZ | 10 | 27.33.11.0 | 23
13911 | 2 | B | AXO2 | Axolute osprzęt | Bticino | HD4921LR | AX:KLAWISZ "OBSŁUGA" 1M BI. | AXOLUTE - KLAWISZ "OBSŁUGA" 1 MODUŁ BIAŁY | 13.79 | SZ | 10 | 27.33.11.0 | 23
13912 | 2 | B | AXO2 | Axolute osprzęt | Bticino | HC4921LN | AX:KLAWISZ "OFF" 1M ALU | AXOLUTE - KLAWISZ "OFF" 1 MODUŁ ALUMINIUM | 13.79 | SZ | 10 | 27.33.11.0 | 23
13913 | 2 | B | AXO2 | Axolute osprzęt | Bticino | HS4921LN | AX:KLAWISZ "OFF" 1M ANT | AXOLUTE - KLAWISZ "OFF" 1 MODUŁ ANTRACYT | 13.79 | SZ | 10 | 27.33.11.0 | 23
13914 | 2 | B | AXO2 | Axolute osprzęt | Bticino | HD4921LN | AX:KLAWISZ "OFF" 1M BI. | AXOLUTE - KLAWISZ "OFF" 1 MODUŁ BIAŁY | 13.79 | SZ | 10 | 27.33.11.0 | 23
13915 | 2 | B | AXO2 | Axolute osprzęt | Bticino | HC4921LM | AX:KLAWISZ "ON" 1M ALU | AXOLUTE - KLAWISZ "ON" 1 MODUŁ ALUMINIUM | 13.79 | SZ | 10 | 27.33.11.0 | 23
13916 | 2 | B | AXO2 | Axolute osprzęt | Bticino | HS4921LM | AX:KLAWISZ "ON" 1M ANT | AXOLUTE - KLAWISZ "ON'" 1 MODUŁ ANTRACYT | 13.79 | SZ | 10 | 27.33.11.0 | 23
13917 | 2 | B | AXO2 | Axolute osprzęt | Bticino | HD4921LM | AX:KLAWISZ "ON" 1M BI. | AXOLUTE - KLAWISZ "ON" 1 MODUŁ BIAŁY | 13.79 | SZ | 10 | 27.33.11.0 | 23
13918 | 2 | B | AXO2 | Axolute osprzęt | Bticino | HC4921LB | AX:KLAWISZ "OŚW. SCHOD" 1M ALU | AXOLUTE - KLAWISZ "OŚWIETLENIE SCHODÓW" 1 MODUŁ ALUMINIUM | 13.79 | SZ | 10 | 27.33.11.0 | 23
13919 | 2 | B | AXO2 | Axolute osprzęt | Bticino | HS4921LB | AX:KLAWISZ "OŚW. SCHOD" 1M ANT | AXOLUTE - KLAWISZ "OŚWIETLENIE SCHODÓW" 1 MODUŁ ANTRACYT | 13.79 | SZ | 10 | 27.33.11.0 | 23
13920 | 2 | B | AXO2 | Axolute osprzęt | Bticino | HD4921LB | AX:KLAWISZ "OŚW. SCHOD" 1M BI. | AXOLUTE - KLAWISZ "OŚWIETLENIE SCHODÓW" 1 MODUŁ BIAŁY | 13.79 | SZ | 10 | 27.33.11.0 | 23
13921 | 2 | B | AXO2 | Axolute osprzęt | Bticino | HC4921LQ | AX:KLAWISZ "PIELĘGN." 1M ALU | AXOLUTE - KLAWISZ "PIELĘGNIARKA" 1 MODUŁ ALUMINIUM | 13.79 | SZ | 10 | 27.33.11.0 | 23
13922 | 2 | B | AXO2 | Axolute osprzęt | Bticino | HS4921LQ | AX:KLAWISZ "PIELĘGN." 1M ANT | AXOLUTE - KLAWISZ "PIELĘGNIARKA" 1 MODUŁ ANTRACYT | 13.79 | SZ | 10 | 27.33.11.0 | 23
13923 | 2 | B | AXO2 | Axolute osprzęt | Bticino | HD4921LQ | AX:KLAWISZ "PIELĘGN." 1M BI. | AXOLUTE - KLAWISZ "PIELĘGNIARKA" 1 MODUŁ BIAŁY | 13.79 | SZ | 10 | 27.33.11.0 | 23
13924 | 2 | B | AXO2 | Axolute osprzęt | Bticino | HC4921LA | AX:KLAWISZ "ŚWIATŁO" 1M ALU | AXOLUTE - KLAWISZ "ŚWIATŁO" 1 MODUŁ ALUMINIUM | 13.79 | SZ | 10 | 27.33.11.0 | 23
13925 | 2 | B | AXO2 | Axolute osprzęt | Bticino | HS4921LA | AX:KLAWISZ "ŚWIATŁO" 1M ANT | AXOLUTE - KLAWISZ "ŚWIATŁO" 1 MODUŁ ANTRACYT | 13.79 | SZ | 10 | 27.33.11.0 | 23
13926 | 2 | B | AXO2 | Axolute osprzęt | Bticino | HD4921LA | AX:KLAWISZ "ŚWIATŁO" 1M BI. | AXOLUTE - KLAWISZ "ŚWIATŁO" 1 MODUŁ BIAŁY | 13.79 | SZ | 10 | 27.33.11.0 | 23
13927 | 2 | B | AXO2 | Axolute osprzęt | Bticino | HC4921LH | AX:KLAWISZ "TELEFON" 1M ALU | AXOLUTE - KLAWISZ ''TELEFON'' 1 MODUŁ ALUMINIUM | 13.79 | SZ | 10 | 27.33.11.0 | 23
13928 | 2 | B | AXO2 | Axolute osprzęt | Bticino | HS4921LH | AX:KLAWISZ "TELEFON" 1M ANT | AXOLUTE - KLAWISZ "TELEFON" 1 MODUŁ ANTRACYT | 13.79 | SZ | 10 | 27.33.11.0 | 23
13929 | 2 | B | AXO2 | Axolute osprzęt | Bticino | HD4921LH | AX:KLAWISZ "TELEFON" 1M BI. | AXOLUTE - KLAWISZ "TELEFON" 1 MODUŁ BIAŁY | 13.79 | SZ | 10 | 27.33.11.0 | 23
13930 | 2 | B | AXO2 | Axolute osprzęt | Bticino | HC4921LE | AX:KLAWISZ "WENTYLATOR" 1M ALU | AXOLUTE - KLAWISZ "WENTYLATOR" 1 MODUŁ ALUMINIUM | 13.79 | SZ | 10 | 27.33.11.0 | 23
13931 | 2 | B | AXO2 | Axolute osprzęt | Bticino | HS4921LE | AX:KLAWISZ "WENTYLATOR" 1M ANT | AXOLUTE - KLAWISZ "WENTYLATOR" 1 MODUŁ ANTRACYT | 13.79 | SZ | 10 | 27.33.11.0 | 23
13932 | 2 | B | AXO2 | Axolute osprzęt | Bticino | HD4921LE | AX:KLAWISZ "WENTYLATOR" 1M BI. | AXOLUTE - KLAWISZ "WENTYLATOR" 1 MODUŁ BIAŁY | 13.79 | SZ | 10 | 27.33.11.0 | 23
13933 | 5 | B | HELMO | Przedłużacze, rozgałęźniki, wtyczki | Legrand | 50650 | HL:ROZGAŁĘŹNIK 4X2P 6A BIAŁY | ROZGAŁĘŹNIK 4X2P - 6 A - BIAŁY | 14.06 | SZ | 1 | 27.33.13.0 | 23
13934 | 2 | B | AXO2 | Axolute osprzęt | Bticino | HC4921M2BL | AX:KLAWISZ "LAMPKA NOC" 2M ALU | AX:KLAWISZ "LAMPKA NOC" 2M ALU | 14.07 | SZ | 10 | 27.33.11.0 | 23
13935 | 2 | B | AXO2 | Axolute osprzęt | Bticino | HS4921M2BL | AX:KLAWISZ "LAMPKA NOC" 2M ANT | AX:KLAWISZ "LAMPKA NOC" 2M ANT | 14.07 | SZ | 10 | 27.33.11.0 | 23
13936 | 2 | B | AXO2 | Axolute osprzęt | Bticino | HD4921M2BL | AX:KLAWISZ "LAMPKA NOC" 2M BI. | AX:KLAWISZ "LAMPKA NOC" 2M BI. | 14.07 | SZ | 10 | 27.33.11.0 | 23
13937 | 3 | B | AXO3 | Automatyka domowa osprzętowa Axolute | Bticino | HC4911/2AH | AX:KLAWISZ "GÓRA-DÓŁ" 2M ALU | AXOLUTE MYHOME - KLAWISZ ''GÓRA-DÓŁ'' 2M ALUMINIUM | 14.29 | SZ | 10 | 27.33.11.0 | 23
13938 | 3 | B | AXO3 | Automatyka domowa osprzętowa Axolute | Bticino | HS4911/2AH | AX:KLAWISZ "GÓRA-DÓŁ" 2M ANT | AXOLUTE MYHOME - KLAWISZ ''GÓRA-DÓŁ'' 2M ANTRACYT | 14.29 | SZ | 10 | 27.33.11.0 | 23
13939 | 3 | B | AXO3 | Automatyka domowa osprzętowa Axolute | Bticino | HD4911M2AH | AX:KLAWISZ "GÓRA-DÓŁ" 2M BI. | AXOLUTE MYHOME - KLAWISZ ''GÓRA-DÓŁ'' 2M BIAŁY | 14.29 | SZ | 10 | 27.33.11.0 | 23
13940 | 3 | B | AXO3 | Automatyka domowa osprzętowa Axolute | Bticino | HC4911/2AG | AX:KLAWISZ "ON-OFF" 2M ALU | AXOLUTE MYHOME - KLAWISZ ''ON-OFF'' 2M ALUMINIUM | 14.29 | SZ | 10 | 27.33.11.0 | 23
13941 | 3 | B | AXO3 | Automatyka domowa osprzętowa Axolute | Bticino | HS4911/2AG | AX:KLAWISZ "ON-OFF" 2M ANT | AXOLUTE MYHOME - KLAWISZ ''ON-OFF'' 2M ANTRACYT | 14.29 | SZ | 10 | 27.33.11.0 | 23
13942 | 3 | B | AXO3 | Automatyka domowa osprzętowa Axolute | Bticino | HD4911M2AG | AX:KLAWISZ "ON-OFF" 2M BI. | AXOLUTE MYHOME - KLAWISZ ''ON-OFF'' 2M BIAŁY | 14.29 | SZ | 10 | 27.33.11.0 | 23
13943 | 3 | B | AXO3 | Automatyka domowa osprzętowa Axolute | Bticino | HC4911/2AF | AX:KLAWISZ "ON-OFF-GEN" 2M ALU | AXOLUTE MYHOME - KLAWISZ ''ON-OFF-GEN'' 2M ALUMINIUM | 14.29 | SZ | 10 | 27.33.11.0 | 23
13944 | 3 | B | AXO3 | Automatyka domowa osprzętowa Axolute | Bticino | HS4911/2AF | AX:KLAWISZ "ON-OFF-GEN" 2M ANT | AXOLUTE MYHOME - KLAWISZ ''ON-OFF-GEN'' 2M ANTRACYT | 14.29 | SZ | 10 | 27.33.11.0 | 23
13945 | 3 | B | AXO3 | Automatyka domowa osprzętowa Axolute | Bticino | HD4911M2AF | AX:KLAWISZ "ON-OFF-GEN" 2M BI. | AXOLUTE MYHOME - KLAWISZ ''ON-OFF-GEN'' 2M BIAŁY | 14.29 | SZ | 10 | 27.33.11.0 | 23
13946 | 3 | B | AXO3 | Automatyka domowa osprzętowa Axolute | Bticino | HC4911/2AI | AX:KLAWISZ "REGULACJA" 2M ALU | AXOLUTE MYHOME - KLAWISZ ''REGULACJA'' 2M ALUMINIUM | 14.29 | SZ | 10 | 27.33.11.0 | 23
13947 | 3 | B | AXO3 | Automatyka domowa osprzętowa Axolute | Bticino | HS4911/2AI | AX:KLAWISZ "REGULACJA" 2M ANT | AXOLUTE MYHOME - KLAWISZ ''REGULACJA'' 2M ANTRACYT | 14.29 | SZ | 10 | 27.33.11.0 | 23
13948 | 3 | B | AXO3 | Automatyka domowa osprzętowa Axolute | Bticino | HD4911M2AI | AX:KLAWISZ "REGULACJA" 2M BI. | AXOLUTE MYHOME - KLAWISZ ''REGULACJA'' 2M BIAŁY | 14.29 | SZ | 10 | 27.33.11.0 | 23
13949 | 3 | B | AXO3 | Automatyka domowa osprzętowa Axolute | Bticino | HC4911/2BA | AX:KLAWISZ "ŚWIATŁO" 2M ALU | AXOLUTE MYHOME - KLAWISZ ''ŚWIATŁO'' 2M ALUMINIUM | 14.29 | SZ | 10 | 27.33.11.0 | 23
13950 | 3 | B | AXO3 | Automatyka domowa osprzętowa Axolute | Bticino | HS4911/2BA | AX:KLAWISZ "ŚWIATŁO" 2M ANT | AXOLUTE MYHOME - KLAWISZ ''ŚWIATŁO'' 2M ANTRACYT | 14.29 | SZ | 10 | 27.33.11.0 | 23
13951 | 3 | B | AXO3 | Automatyka domowa osprzętowa Axolute | Bticino | HD4911M2BA | AX:KLAWISZ "ŚWIATŁO" 2M BI. | AXOLUTE MYHOME - KLAWISZ ''ŚWIATŁO'' 2M BIAŁY | 14.29 | SZ | 10 | 27.33.11.0 | 23
13952 | 3 | B | AXO3 | Automatyka domowa osprzętowa Axolute | Bticino | HC4911/2BC | AX:KLAWISZ "WENTYLATOR" 2M ALU | AXOLUTE MYHOME - KLAWISZ ''WENTYLATOR'' 2M ALUMINIUM | 14.29 | SZ | 10 | 27.33.11.0 | 23
13953 | 3 | B | AXO3 | Automatyka domowa osprzętowa Axolute | Bticino | HS4911/2BC | AX:KLAWISZ "WENTYLATOR" 2M ANT | AXOLUTE MYHOME - KLAWISZ ''WENTYLATOR'' 2M ANTRACYT | 14.29 | SZ | 10 | 27.33.11.0 | 23
13954 | 3 | B | AXO3 | Automatyka domowa osprzętowa Axolute | Bticino | HD4911M2BC | AX:KLAWISZ "WENTYLATOR" 2M BI. | AXOLUTE MYHOME - KLAWISZ ''WENTYLATOR'' 2M BIAŁY | 14.29 | SZ | 10 | 27.33.11.0 | 23
13955 | 3 | B | AXO3 | Automatyka domowa osprzętowa Axolute | Bticino | HC4911/2 | AX:KLAWISZ 2 FUNKCJI 2M ALU | AXOLUTE MYHOME - KLAWISZ 2 FUNKCJI 2M ALUMINIUM | 14.29 | SZ | 10 | 27.33.11.0 | 23
13956 | 3 | B | AXO3 | Automatyka domowa osprzętowa Axolute | Bticino | HS4911/2 | AX:KLAWISZ 2 FUNKCJI 2M ANT | AXOLUTE MYHOME - KLAWISZ 2 FUNKCJI 2M ANTRACYT | 14.29 | SZ | 10 | 27.33.11.0 | 23
13957 | 3 | B | AXO3 | Automatyka domowa osprzętowa Axolute | Bticino | HD4911M2 | AX:KLAWISZ 2 FUNKCJI 2M BI. | AXOLUTE MYHOME - KLAWISZ 2 FUNKCJI 2M BIAŁY | 14.29 | SZ | 10 | 27.33.11.0 | 23
13958 | 5 | B | HELMO | Przedłużacze, rozgałęźniki, wtyczki | Legrand | 50115 | HL:GNIAZDO PRZENOŚNE 2P+Z GUMA | GNIAZDO WTYCZKOWE PRZENOŚNE GUMOWE 2P+Z - 16 A - IP44 - IK08 - ZACISKI ŚRUBOWE | 14.29 | SZ | 10 | 27.33.13.0 | 23
13959 | 2 | B | AXO2 | Axolute osprzęt | Bticino | HC4921/2LL | AX:KLAWISZ "ALARM" 2M ALU | AXOLUTE - KLAWISZ "ALARM" 2 MODUŁY ALUMINIUM | 14.46 | SZ | 10 | 27.33.11.0 | 23
13960 | 2 | B | AXO2 | Axolute osprzęt | Bticino | HS4921/2LL | AX:KLAWISZ "ALARM" 2M ANT | AXOLUTE - KLAWISZ "ALARM" 2 MODUŁY ANTRACYT | 14.46 | SZ | 10 | 27.33.11.0 | 23
13961 | 2 | B | AXO2 | Axolute osprzęt | Bticino | HD4921M2LL | AX:KLAWISZ "ALARM" 2M BI. | AXOLUTE - KLAWISZ "ALARM" 2 MODUŁY BIAŁY | 14.46 | SZ | 10 | 27.33.11.0 | 23
13962 | 2 | B | AXO2 | Axolute osprzęt | Bticino | HC4921/2LD | AX:KLAWISZ "DZWONEK" 2M ALU | AXOLUTE - KLAWISZ "DZWONEK" 2 MODUŁ ALUMINIUM | 14.46 | SZ | 10 | 27.33.11.0 | 23
13963 | 2 | B | AXO2 | Axolute osprzęt | Bticino | HS4921/2LD | AX:KLAWISZ "DZWONEK" 2M ANT | AXOLUTE - KLAWISZ "DZWONEK" 2 MODUŁY ANTRACYT | 14.46 | SZ | 10 | 27.33.11.0 | 23
13964 | 2 | B | AXO2 | Axolute osprzęt | Bticino | HD4921M2LD | AX:KLAWISZ "DZWONEK" 2M BI. | AXOLUTE - KLAWISZ "DZWONEK" 2 MODUŁY BIAŁY | 14.46 | SZ | 10 | 27.33.11.0 | 23
13965 | 2 | B | AXO2 | Axolute osprzęt | Bticino | HC4921/2LF | AX:KLAWISZ "KLUCZ" 2M ALU | AXOLUTE - KLAWISZ "KLUCZ" 2 MODUŁ ALUMINIUM | 14.46 | SZ | 10 | 27.33.11.0 | 23
13966 | 2 | B | AXO2 | Axolute osprzęt | Bticino | HS4921/2LF | AX:KLAWISZ "KLUCZ" 2M ANT | AXOLUTE - KLAWISZ "KLUCZ" 2 MODUŁ ANTRACYT | 14.46 | SZ | 10 | 27.33.11.0 | 23
13967 | 2 | B | AXO2 | Axolute osprzęt | Bticino | HD4921M2LF | AX:KLAWISZ "KLUCZ" 2M BI. | AXOLUTE - KLAWISZ "KLUCZ" 2 MODUŁY BIAŁY | 14.46 | SZ | 10 | 27.33.11.0 | 23
13968 | 2 | B | AXO2 | Axolute osprzęt | Bticino | HC4921/2LC | AX:KLAWISZ "LAMPKA" 2M ALU | AXOLUTE - KLAWISZ "LAMPKA" 2 MODUŁY ALUMINIUM | 14.46 | SZ | 10 | 27.33.11.0 | 23
13969 | 2 | B | AXO2 | Axolute osprzęt | Bticino | HS4921/2LC | AX:KLAWISZ "LAMPKA" 2M ANT | AXOLUTE - KLAWISZ "LAMPKA" 2 MODUŁY ANTRACYT | 14.46 | SZ | 10 | 27.33.11.0 | 23
13970 | 2 | B | AXO2 | Axolute osprzęt | Bticino | HD4921M2LC | AX:KLAWISZ "LAMPKA" 2M BI. | AXOLUTE - KLAWISZ "LAMPKA" 2 MODUŁY BIAŁY | 14.46 | SZ | 10 | 27.33.11.0 | 23
13971 | 2 | B | AXO2 | Axolute osprzęt | Bticino | HC4921/2LP | AX:KLAWISZ "LISTONOSZ" 2M ALU | AXOLUTE - KLAWISZ "LISTONOSZ" 2 MODUŁY ALUMINIUM | 14.46 | SZ | 10 | 27.33.11.0 | 23
13972 | 2 | B | AXO2 | Axolute osprzęt | Bticino | HS4921/2LP | AX:KLAWISZ "LISTONOSZ" 2M ANT | AXOLUTE - KLAWISZ "LISTONOSZ" 2 MODUŁY ANTRACYT | 14.46 | SZ | 10 | 27.33.11.0 | 23
13973 | 2 | B | AXO2 | Axolute osprzęt | Bticino | HD4921M2LP | AX:KLAWISZ "LISTONOSZ" 2M BI. | AXOLUTE - KLAWISZ "LISTONOSZ" 2 MODUŁY BIAŁY | 14.46 | SZ | 10 | 27.33.11.0 | 23
13974 | 2 | B | AXO2 | Axolute osprzęt | Bticino | HC4921/2LG | AX:KLAWISZ "MUZYKA" 2M ALU | AXOLUTE - KLAWISZ "MUZYKA" 2 MODUŁY ALUMINIUM | 14.46 | SZ | 10 | 27.33.11.0 | 23
13975 | 2 | B | AXO2 | Axolute osprzęt | Bticino | HS4921/2LG | AX:KLAWISZ "MUZYKA" 2M ANT | AXOLUTE - KLAWISZ "MUZYKA" 2 MODUŁ ANTRACYT | 14.46 | SZ | 10 | 27.33.11.0 | 23
13976 | 2 | B | AXO2 | Axolute osprzęt | Bticino | HD4921M2LG | AX:KLAWISZ "MUZYKA" 2M BI. | AXOLUTE - KLAWISZ "MUZYKA" 2 MODUŁY BIAŁY | 14.46 | SZ | 10 | 27.33.11.0 | 23
13977 | 2 | B | AXO2 | Axolute osprzęt | Bticino | HC4921/2LR | AX:KLAWISZ "OBSŁUGA" 2M ALU | AXOLUTE - KLAWISZ "OBSŁUGA" 2 MODUŁY ALUMINIUM | 14.46 | SZ | 10 | 27.33.11.0 | 23
13978 | 2 | B | AXO2 | Axolute osprzęt | Bticino | HS4921/2LR | AX:KLAWISZ "OBSŁUGA" 2M ANT | AXOLUTE - KLAWISZ "OBSŁUGA" 2 MODUŁY ANTRACYT | 14.46 | SZ | 10 | 27.33.11.0 | 23
13979 | 2 | B | AXO2 | Axolute osprzęt | Bticino | HD4921M2LR | AX:KLAWISZ "OBSŁUGA" 2M BI. | AXOLUTE - KLAWISZ "OBSŁUGA" 2 MODUŁY BIAŁY | 14.46 | SZ | 10 | 27.33.11.0 | 23
13980 | 2 | B | AXO2 | Axolute osprzęt | Bticino | HC4921/2LN | AX:KLAWISZ "OFF" 2M ALU | AXOLUTE - KLAWISZ "OFF" 2 MODUŁY ALUMINIUM | 14.46 | SZ | 10 | 27.33.11.0 | 23
13981 | 2 | B | AXO2 | Axolute osprzęt | Bticino | HS4921/2LN | AX:KLAWISZ "OFF" 2M ANT | AXOLUTE - KLAWISZ "OFF" 2 MODUŁY ANTRACYT | 14.46 | SZ | 10 | 27.33.11.0 | 23
13982 | 2 | B | AXO2 | Axolute osprzęt | Bticino | HD4921M2LN | AX:KLAWISZ "OFF" 2M BI. | AXOLUTE - KLAWISZ "OFF" 2 MODUŁY BIAŁY | 14.46 | SZ | 10 | 27.33.11.0 | 23
13983 | 2 | B | AXO2 | Axolute osprzęt | Bticino | HC4921/2LM | AX:KLAWISZ "ON" 2M ALU | AXOLUTE - KLAWISZ "ON" 2M ALUMINIUM | 14.46 | SZ | 10 | 27.33.11.0 | 23
13984 | 2 | B | AXO2 | Axolute osprzęt | Bticino | HS4921/2LM | AX:KLAWISZ "ON" 2M ANT | AXOLUTE - KLAWISZ "ON" 2 MODUŁY ANTRACYT | 14.46 | SZ | 10 | 27.33.11.0 | 23
13985 | 2 | B | AXO2 | Axolute osprzęt | Bticino | HD4921M2LM | AX:KLAWISZ "ON" 2M BI. | AXOLUTE - KLAWISZ "ON" 2 MODUŁ BIAŁY | 14.46 | SZ | 10 | 27.33.11.0 | 23
13986 | 2 | B | AXO2 | Axolute osprzęt | Bticino | HC4921/2LB | AX:KLAWISZ "OŚW. SCHOD" 2M ALU | AXOLUTE - KLAWISZ "OŚWIETLENIE SCHODÓW" 2 MODUŁY ALUMINIUM | 14.46 | SZ | 10 | 27.33.11.0 | 23
13987 | 2 | B | AXO2 | Axolute osprzęt | Bticino | HS4921/2LB | AX:KLAWISZ "OŚW. SCHOD" 2M ANT | AXOLUTE - KLAWISZ "OŚWIETLENIE SCHODÓW" 2 MODUŁY ANTRACYT | 14.46 | SZ | 10 | 27.33.11.0 | 23
13988 | 2 | B | AXO2 | Axolute osprzęt | Bticino | HD4921M2LB | AX:KLAWISZ "OŚW. SCHOD" 2M BI. | AXOLUTE - KLAWISZ "OŚWIETLENIE SCHODÓW" 2 MODUŁ BIAŁY | 14.46 | SZ | 10 | 27.33.11.0 | 23
13989 | 2 | B | AXO2 | Axolute osprzęt | Bticino | HC4921/2LQ | AX:KLAWISZ "PIELĘGN." 2M ALU | AXOLUTE - KLAWISZ "PIELĘGNIARKA" 2MODUŁY ALUMINIUM | 14.46 | SZ | 10 | 27.33.11.0 | 23
13990 | 2 | B | AXO2 | Axolute osprzęt | Bticino | HS4921/2LQ | AX:KLAWISZ "PIELĘGN." 2M ANT | AXOLUTE - KLAWISZ "PIELĘGNIARKA" 2 MODUŁY ANTRACYT | 14.46 | SZ | 10 | 27.33.11.0 | 23
13991 | 2 | B | AXO2 | Axolute osprzęt | Bticino | HD4921M2LQ | AX:KLAWISZ "PIELĘGN." 2M BI. | AXOLUTE - KLAWISZ "PIELĘGNIARKA" 2 MODUŁY BIAŁY | 14.46 | SZ | 10 | 27.33.11.0 | 23
13992 | 2 | B | AXO2 | Axolute osprzęt | Bticino | HC4921/2LA | AX:KLAWISZ "ŚWIATŁO" 2M ALU | AXOLUTE - KLAWISZ "ŚWIATŁO" 2 MODUŁ ALUMINIUM | 14.46 | SZ | 10 | 27.33.11.0 | 23
13993 | 2 | B | AXO2 | Axolute osprzęt | Bticino | HS4921/2LA | AX:KLAWISZ "ŚWIATŁO" 2M ANT | AXOLUTE - KLAWISZ "ŚWIATŁO" 2 MODUŁY ANTRACYT | 14.46 | SZ | 10 | 27.33.11.0 | 23
13994 | 2 | B | AXO2 | Axolute osprzęt | Bticino | HD4921M2LA | AX:KLAWISZ "ŚWIATŁO" 2M BI. | AXOLUTE - KLAWISZ "ŚWIATŁO" 2 MODUŁY BIAŁY | 14.46 | SZ | 10 | 27.33.11.0 | 23
13995 | 2 | B | AXO2 | Axolute osprzęt | Bticino | HC4921/2LH | AX:KLAWISZ "TELEFON" 2M ALU | AXOLUTE - KLAWISZ "TELEFON" 2 MODUŁY ALUMINIUM | 14.46 | SZ | 10 | 27.33.11.0 | 23
13996 | 2 | B | AXO2 | Axolute osprzęt | Bticino | HS4921/2LH | AX:KLAWISZ "TELEFON" 2M ANT | AXOLUTE - KLAWISZ "TELEFON" 2 MODUŁY ANTRACYT | 14.46 | SZ | 10 | 27.33.11.0 | 23
13997 | 2 | B | AXO2 | Axolute osprzęt | Bticino | HD4921M2LH | AX:KLAWISZ "TELEFON" 2M BI. | AXOLUTE - KLAWISZ "TELEFON" 2 MODUŁY BIAŁY | 14.46 | SZ | 10 | 27.33.11.0 | 23
13998 | 2 | B | AXO2 | Axolute osprzęt | Bticino | HC4921/2LE | AX:KLAWISZ "WENTYLATOR" 2M ALU | AXOLUTE - KLAWISZ "WENTYLATOR" 2 MODUŁY ALUMINIUM | 14.46 | SZ | 10 | 27.33.11.0 | 23
13999 | 2 | B | AXO2 | Axolute osprzęt | Bticino | HS4921/2LE | AX:KLAWISZ "WENTYLATOR" 2M ANT | AXOLUTE - KLAWISZ "WENTYLATOR" 2 MODUŁY ANTRACYT | 14.46 | SZ | 10 | 27.33.11.0 | 23
14000 | 2 | B | AXO2 | Axolute osprzęt | Bticino | HD4921M2LE | AX:KLAWISZ "WENTYLATOR" 2M BI. | AXOLUTE - KLAWISZ "WENTYLATOR" 2 MODUŁ BIAŁY | 14.46 | SZ | 10 | 27.33.11.0 | 23
14001 | 3 | B | AXO3 | Automatyka domowa osprzętowa Axolute | Bticino | HC4915/2BB | AX:KLAWISZ "DZWONEK" 2M ALU | AXOLUTE MYHOME - KLAWISZ ''DZWONEK'' 2M ALUMINIUM | 14.48 | SZ | 10 | 27.33.11.0 | 23
14002 | 3 | B | AXO3 | Automatyka domowa osprzętowa Axolute | Bticino | HS4915/2BB | AX:KLAWISZ "DZWONEK" 2M ANT | AXOLUTE MYHOME - KLAWISZ ''DZWONEK'' 2M ANTRACYT | 14.48 | SZ | 10 | 27.33.11.0 | 23
14003 | 3 | B | AXO3 | Automatyka domowa osprzętowa Axolute | Bticino | HD4915M2BB | AX:KLAWISZ "DZWONEK" 2M BI. | AXOLUTE MYHOME - KLAWISZ ''DZWONEK'' 2M BIAŁY | 14.48 | SZ | 10 | 27.33.11.0 | 23
14004 | 3 | B | AXO3 | Automatyka domowa osprzętowa Axolute | Bticino | HC4915/2AC | AX:KLAWISZ "GEN" 2M ALU | AXOLUTE MYHOME - KLAWISZ ''GEN'' 2M ALUMINIUM | 14.48 | SZ | 10 | 27.33.11.0 | 23
14005 | 3 | B | AXO3 | Automatyka domowa osprzętowa Axolute | Bticino | HS4915/2AC | AX:KLAWISZ "GEN" 2M ANT | AXOLUTE MYHOME - KLAWISZ ''GEN'' 2M ANTRACYT | 14.48 | SZ | 10 | 27.33.11.0 | 23
14006 | 3 | B | AXO3 | Automatyka domowa osprzętowa Axolute | Bticino | HD4915M2AC | AX:KLAWISZ "GEN" 2M BI. | AXOLUTE MYHOME - KLAWISZ ''GEN'' 2M BIAŁY | 14.48 | SZ | 10 | 27.33.11.0 | 23
14007 | 3 | B | AXO3 | Automatyka domowa osprzętowa Axolute | Bticino | HC4915M2BL | AX:KLAWISZ "LAMPKA NOC" 2M ALU | AX:KLAWISZ "LAMPKA NOC" 2M ALU | 14.48 | SZ | 10 | 27.33.11.0 | 23
14008 | 3 | B | AXO3 | Automatyka domowa osprzętowa Axolute | Bticino | HS4915M2BL | AX:KLAWISZ "LAMPKA NOC" 2M ANT | AX:KLAWISZ "LAMPKA NOC" 2M ANT | 14.48 | SZ | 10 | 27.33.11.0 | 23
14009 | 3 | B | AXO3 | Automatyka domowa osprzętowa Axolute | Bticino | HD4915M2BL | AX:KLAWISZ "LAMPKA NOC" 2M BI. | AX:KLAWISZ "LAMPKA NOC" 2M BI. | 14.48 | SZ | 10 | 27.33.11.0 | 23
14010 | 3 | B | AXO3 | Automatyka domowa osprzętowa Axolute | Bticino | HC4915M2DD | AX:KLAWISZ "NIE PRZESZ" 2M ALU | AX:KLAWISZ "NIE PRZESZ" 2M ALU | 14.48 | SZ | 10 | 27.33.11.0 | 23
14011 | 3 | B | AXO3 | Automatyka domowa osprzętowa Axolute | Bticino | HS4915M2DD | AX:KLAWISZ "NIE PRZESZ" 2M ANT | AX:KLAWISZ "NIE PRZESZ" 2M ANT | 14.48 | SZ | 10 | 27.33.11.0 | 23
14012 | 3 | B | AXO3 | Automatyka domowa osprzętowa Axolute | Bticino | HD4915M2DD | AX:KLAWISZ "NIE PRZESZ" 2M BI. | AX:KLAWISZ "NIE PRZESZ" 2M BI. | 14.48 | SZ | 10 | 27.33.11.0 | 23
14013 | 3 | B | AXO3 | Automatyka domowa osprzętowa Axolute | Bticino | HC4915/2AA | AX:KLAWISZ "OFF" 2M ALU | AXOLUTE MYHOME - KLAWISZ ''OFF'' 2M ALUMINIUM | 14.48 | SZ | 10 | 27.33.11.0 | 23
14014 | 3 | B | AXO3 | Automatyka domowa osprzętowa Axolute | Bticino | HS4915/2AA | AX:KLAWISZ "OFF" 2M ANT | AXOLUTE MYHOME - KLAWISZ ''OFF'' 2M ANTRACYT | 14.48 | SZ | 10 | 27.33.11.0 | 23
14015 | 3 | B | AXO3 | Automatyka domowa osprzętowa Axolute | Bticino | HD4915M2AA | AX:KLAWISZ "OFF" 2M BI. | AXOLUTE MYHOME - KLAWISZ ''OFF'' 2M BIAŁY | 14.48 | SZ | 10 | 27.33.11.0 | 23
14016 | 3 | B | AXO3 | Automatyka domowa osprzętowa Axolute | Bticino | HC4915/2AB | AX:KLAWISZ "ON" 2M ALU | AXOLUTE MYHOME - KLAWISZ ''ON'' 2M ALUMINIUM | 14.48 | SZ | 10 | 27.33.11.0 | 23
14017 | 3 | B | AXO3 | Automatyka domowa osprzętowa Axolute | Bticino | HS4915/2AB | AX:KLAWISZ "ON" 2M ANT | AXOLUTE MYHOME - KLAWISZ ''ON'' 2M ANTRACYT | 14.48 | SZ | 10 | 27.33.11.0 | 23
14018 | 3 | B | AXO3 | Automatyka domowa osprzętowa Axolute | Bticino | HD4915M2AB | AX:KLAWISZ "ON" 2M BI. | AXOLUTE MYHOME - KLAWISZ ''ON'' 2M BIAŁY | 14.48 | SZ | 10 | 27.33.11.0 | 23
14019 | 3 | B | AXO3 | Automatyka domowa osprzętowa Axolute | Bticino | HC4915/2AD | AX:KLAWISZ "ŚCIEMNIACZ" 2M ALU | AXOLUTE MYHOME - KLAWISZ ''ŚCIEMNIACZ'' 2M ALUMINIUM | 14.48 | SZ | 10 | 27.33.11.0 | 23
14020 | 3 | B | AXO3 | Automatyka domowa osprzętowa Axolute | Bticino | HS4915/2AD | AX:KLAWISZ "ŚCIEMNIACZ" 2M ANT | AXOLUTE MYHOME - KLAWISZ ''ŚCIEMNIACZ'' 2M ANTRACYT | 14.48 | SZ | 10 | 27.33.11.0 | 23
14021 | 3 | B | AXO3 | Automatyka domowa osprzętowa Axolute | Bticino | HD4915M2AD | AX:KLAWISZ "ŚCIEMNIACZ" 2M BI. | AXOLUTE MYHOME - KLAWISZ ''ŚCIEMNIACZ'' 2M BIAŁY | 14.48 | SZ | 10 | 27.33.11.0 | 23
14022 | 3 | B | AXO3 | Automatyka domowa osprzętowa Axolute | Bticino | HC4915/2BA | AX:KLAWISZ "ŚWIATŁO" 2M ALU | AXOLUTE MYHOME - KLAWISZ ''ŚWIATŁO'' 2M ALUMINIUM | 14.48 | SZ | 10 | 27.33.11.0 | 23
14023 | 3 | B | AXO3 | Automatyka domowa osprzętowa Axolute | Bticino | HS4915/2BA | AX:KLAWISZ "ŚWIATŁO" 2M ANT | AXOLUTE MYHOME - KLAWISZ ''ŚWIATŁO'' 2M ANTRACYT | 14.48 | SZ | 10 | 27.33.11.0 | 23
14024 | 3 | B | AXO3 | Automatyka domowa osprzętowa Axolute | Bticino | HD4915M2BA | AX:KLAWISZ "ŚWIATŁO" 2M BI. | AXOLUTE MYHOME - KLAWISZ ''ŚWIATŁO'' 2M BIAŁY | 14.48 | SZ | 10 | 27.33.11.0 | 23
14025 | 3 | B | AXO3 | Automatyka domowa osprzętowa Axolute | Bticino | HC4915/2BC | AX:KLAWISZ "WENTYLATOR" 2M ALU | AXOLUTE MYHOME - KLAWISZ ''WENTYLATOR'' 2M ALUMINIUM | 14.48 | SZ | 10 | 27.33.11.0 | 23
14026 | 3 | B | AXO3 | Automatyka domowa osprzętowa Axolute | Bticino | HS4915/2BC | AX:KLAWISZ "WENTYLATOR" 2M ANT | AXOLUTE MYHOME - KLAWISZ ''WENTYLATOR'' 2M ANTRACYT | 14.48 | SZ | 10 | 27.33.11.0 | 23
14027 | 3 | B | AXO3 | Automatyka domowa osprzętowa Axolute | Bticino | HD4915M2BC | AX:KLAWISZ "WENTYLATOR" 2M BI. | AXOLUTE MYHOME - KLAWISZ ''WENTYLATOR'' 2M BIAŁY | 14.48 | SZ | 10 | 27.33.11.0 | 23
14028 | 3 | B | AXO3 | Automatyka domowa osprzętowa Axolute | Bticino | HC4915/2 | AX:KLAWISZ 1 FUNKCJI 2M ALU | AXOLUTE MYHOME - KLAWISZ 1 FUNKCJI 2M ALUMINIUM | 14.48 | SZ | 10 | 27.33.11.0 | 23
14029 | 3 | B | AXO3 | Automatyka domowa osprzętowa Axolute | Bticino | HS4915/2 | AX:KLAWISZ 1 FUNKCJI 2M ANT | AXOLUTE MYHOME - KLAWISZ 1 FUNKCJI 2M ANTRACYT | 14.48 | SZ | 10 | 27.33.11.0 | 23
14030 | 3 | B | AXO3 | Automatyka domowa osprzętowa Axolute | Bticino | HD4915M2 | AX:KLAWISZ 1 FUNKCJI 2M BI. | AXOLUTE MYHOME - KLAWISZ 1 FUNKCJI 2M BIAŁY | 14.48 | SZ | 10 | 27.33.11.0 | 23
14031 | 5 | B | AXO9 | Axolute puszki | Bticino | PB526 | BT:PUSZKA IT DO GIPSU 3+3 MOD | PUSZKA DO GIPSU 3+3 MODUŁY | 14.53 | SZ | 3 | 27.33.13.0 | 23
14032 | 5 | B | HELMO | Przedłużacze, rozgałęźniki, wtyczki | Legrand | 50176 | HL:WTYCZKA 2P+Z CZARNA Z DŹWIGNIĄ | WTYCZKA 2P+Z - 16A - PLASTIKOWA - CZARNA - Z DŹWIGNIĄ | 14.7 | SZ | 5 | 27.33.13.0 | 23
14033 | 5 | B | AXO9 | Axolute puszki | Bticino | 502W | BT:PUSZKA P/T 2 MOD ETERIS | Puszka podtynkowa ETERIS 2 moduły | 14.76 | SZ | 1 | 27.33.13.0 | 23
14034 | 3 | B | MHOME | Automatyka domowa My home | Legrand | 064850 | MH:KLAWISZ LEWY ON-OFF DŹWIĘ 1M GRF |  | 14.86 | SZ | 1 | 27.33.13.0 | 23
14035 | 3 | B | MHOME | Automatyka domowa My home | Legrand | 064855 | MH:KLAWISZ LEWY ON-OFF-GEN 1M GRAF |  | 14.86 | SZ | 1 | 27.33.13.0 | 23
14036 | 3 | B | MHOME | Automatyka domowa My home | Legrand | 064869 | MH:KLAWISZ LEW/PR GÓRA-DÓŁ 1M GRF |  | 14.86 | SZ | 1 | 27.33.13.0 | 23
14037 | 3 | B | MHOME | Automatyka domowa My home | Legrand | 064880 | MH:KLAWISZ LEWY ON-OFF 1M GRAFIT |  | 14.86 | SZ | 1 | 27.33.13.0 | 23
14038 | 3 | B | MHOME | Automatyka domowa My home | Legrand | 064877 | MH:KLAWISZ LEWY ŚCIEM 1M GRAFIT |  | 14.86 | SZ | 1 | 27.33.13.0 | 23
14039 | 3 | B | MHOME | Automatyka domowa My home | Legrand | 064848 | MH:KLAWISZ LEWY ŚWIATŁO 1M GRAFIT |  | 14.86 | SZ | 1 | 27.33.13.0 | 23
14040 | 3 | B | MHOME | Automatyka domowa My home | Legrand | 064803 | MH:KLAWISZ LEWY/PRAWY 1M GRAFIT |  | 14.86 | SZ | 1 | 27.33.13.0 | 23
14041 | 3 | B | MHOME | Automatyka domowa My home | Legrand | 064852 | MH:KLAWISZ PRAWY ON-OFF DŹWIĘ 1M GRAFIT |  | 14.86 | SZ | 1 | 27.33.13.0 | 23
14042 | 3 | B | MHOME | Automatyka domowa My home | Legrand | 064856 | MH:KLAWISZ PRAWY ON-OFF-GEN 1M GRAFIT |  | 14.86 | SZ | 1 | 27.33.13.0 | 23
14043 | 3 | B | MHOME | Automatyka domowa My home | Legrand | 067998 | MH:KLAWISZ PRAWY ŹRÓD/STACJA 1M GRAFIT |  | 14.86 | SZ | 1 | 27.33.13.0 | 23
14044 | 3 | B | MHOME | Automatyka domowa My home | Legrand | 064881 | MH:KLAWISZ PRAWY ON-OFF 1M GRAFIT |  | 14.86 | SZ | 1 | 27.33.13.0 | 23
14045 | 3 | B | MHOME | Automatyka domowa My home | Legrand | 064878 | MH:KLAWISZ PRAWY ŚCIEM 1M GRAFIT |  | 14.86 | SZ | 1 | 27.33.13.0 | 23
14046 | 3 | B | MHOME | Automatyka domowa My home | Legrand | 064849 | MH:KLAWISZ PRAWY ŚWIATŁO 1M GRAFIT |  | 14.86 | SZ | 1 | 27.33.13.0 | 23
14047 | 3 | B | MHOME | Automatyka domowa My home | Bticino/Legrand | 3502 | MH:PESETA DO KONFIGURATOROW | MYHOME - PĘSETA DO KONFIGURATORÓW | 14.98 | SZ | 1 | 26.11.40.0 | 23
14048 | 5 | B | HELMO | Przedłużacze, rozgałęźniki, wtyczki | Legrand | 50651 | HL:ROZGAŁĘŹNIK 4X2P 6A CZARNY | ROZGAŁĘŹNIK 4X2P - 6 A - CZARNY | 15.53 | SZ | 1 | 27.33.13.0 | 23
14049 | 3 | B | MHOME | Automatyka domowa My home | Legrand | 064841 | MH:PLAKIETKA SONDY KLIMA KONWEK GRAFIT |  | 15.54 | SZ | 1 | 27.33.13.0 | 23
14050 | 5 | B | HELMO | Przedłużacze, rozgałęźniki, wtyczki | Legrand | 50053 | PRZEDŁUŻACZ 3X2P+Z B/PRZEW. | PRZEDŁUŻACZ (GNIAZDA PRZENOŚNE) 3X2P+Z - BEZ PRZEWODU | 16.06 | SZ | 1 | 27.33.13.0 | 23
14051 | 3 | B | MHOME | Automatyka domowa My home | Legrand | 065080 | MH:KLAWISZ GEN 2M GRAFIT |  | 16.1 | SZ | 1 | 27.33.13.0 | 23
14052 | 3 | B | MHOME | Automatyka domowa My home | Legrand | 064859 | MH:KLAWISZ GÓRA-DÓŁ 2M GRAFIT |  | 16.1 | SZ | 1 | 27.33.13.0 | 23
14053 | 3 | B | MHOME | Automatyka domowa My home | Legrand | 064802 | MH:KLAWISZ LEWY/PRAWY 2M GRAFIT |  | 16.1 | SZ | 1 | 27.33.13.0 | 23
14054 | 3 | B | MHOME | Automatyka domowa My home | Legrand | 067988 | MH:KLAWISZ ON-OFF 2M GRAFIT |  | 16.1 | SZ | 1 | 27.33.13.0 | 23
14055 | 3 | B | MHOME | Automatyka domowa My home | Legrand | 064844 | MH:KLAWISZ ON-OFF DŹWIĘK 2M GRAFIT |  | 16.1 | SZ | 1 | 27.33.13.0 | 23
14056 | 3 | B | MHOME | Automatyka domowa My home | Legrand | 064858 | MH:KLAWISZ ON-OFF-GEN 2M GRAFIT |  | 16.1 | SZ | 1 | 27.33.13.0 | 23
14057 | 3 | B | MHOME | Automatyka domowa My home | Legrand | 064876 | MH:KLAWISZ ŚCIEMNIACZ 2M GRAFIT |  | 16.1 | SZ | 1 | 27.33.13.0 | 23
14058 | 3 | B | MHOME | Automatyka domowa My home | Legrand | 064842 | MH:KLAWISZ ŚWIATŁO 2M GRAFIT |  | 16.1 | SZ | 1 | 27.33.13.0 | 23
14059 | 2 | B | AXO2 | Axolute osprzęt | Bticino | H4726 | AX:UCHWYT 3+3 MOD NA WKRĘTY | AXOLUTE - UCHWYT 3+3 MODUŁY NA WKRĘTY | 16.14 | SZ | 10 | 27.33.13.0 | 23
14060 | 5 | B | HELMO | Przedłużacze, rozgałęźniki, wtyczki | Legrand | 50632 | HL:ROZGAŁĘŹNIK 3X2P+Z BIAŁY | ROZGAŁĘŹNIK 3X2P+Z - 16 A - BIAŁY | 16.21 | SZ | 1 | 27.33.13.0 | 23
14061 | 5 | B | HELMO | Przedłużacze, rozgałęźniki, wtyczki | Legrand | 50639 | HL:ROZGAŁĘŹNIK 3X2P+Z POZIOMY | ROZGAŁĘŹNIK 3X2P+Z - 16 A - POZIOMY - BIAŁO-SZARY | 16.33 | SZ | 1 | 27.33.13.0 | 23
14062 | 3 | B | MHOME | Automatyka domowa My home | Legrand | 064804 | MH:KLAWISZ ROL STOP 1M GRAFIT |  | 16.81 | SZ | 1 | 27.33.13.0 | 23
14063 | 2 | B | AXO2 | Axolute osprzęt | Bticino | H4703W | AX:UCHWYT 3 MOD AIR | Axolute - uchwyt AIR - 2/3 moduły | 16.97 | SZ | 40 | 27.33.13.0 | 23
14064 | 2 | B | AXO2 | Axolute osprzęt | Bticino | H4702W | AX:UCHWYT 2 MOD ETERIS | AXOLUTE - Uchwyt ETERIS 2 moduły | 17.26 | SZ | 10 | 27.33.13.0 | 23
14065 | 5 | B | ZŁĄCZ | Listwy zaciskowe, złączki | Legrand | 031210 | LACZOWKA DO PUSZ. ROZG. 4X4MM2 | PLEXO55 - LISTWA ZACISKOWA 4x4mm² DO PUSZEK ROZGAŁĘŹNYCH | 17.4 | SZ | 20 | 27.33.13.0 | 23
14066 | 3 | B | MHOME | Automatyka domowa My home | Legrand | 755527 | MH:KLAW LEWY ŚWIATŁO 1M ALU |  | 17.9 | SZ | 1 | 27.33.13.0 | 23
14067 | 3 | B | MHOME | Automatyka domowa My home | Legrand | 755267 | MH:KLA PRAWY ŚWIATŁO 1M ALU |  | 17.9 | SZ | 1 | 27.33.13.0 | 23
14068 | 3 | B | MHOME | Automatyka domowa My home | Legrand | 755567 | MH:KLAW LE ON-OFF-GEN 1M ALU |  | 17.9 | SZ | 1 | 27.33.13.0 | 23
14069 | 3 | B | MHOME | Automatyka domowa My home | Legrand | 755557 | MH:KLAW PR ON-OFF-GEN 1M ALU |  | 17.9 | SZ | 1 | 27.33.13.0 | 23
14070 | 3 | B | MHOME | Automatyka domowa My home | Legrand | 755587 | MH:KLAW LEWY ON-OFF 1M ALU |  | 17.9 | SZ | 1 | 27.33.13.0 | 23
14071 | 3 | B | MHOME | Automatyka domowa My home | Legrand | 755577 | MH:KLAW PRAWY ON-OFF 1M ALU |  | 17.9 | SZ | 1 | 27.33.13.0 | 23
14072 | 3 | B | MHOME | Automatyka domowa My home | Legrand | 755332 | MH:KLAWISZ LEWY/PRAWY 1M ALU |  | 17.9 | SZ | 1 | 27.33.13.0 | 23
14073 | 3 | B | MHOME | Automatyka domowa My home | Legrand | 755342 | MH:KLAWISZ ROL STOP 1M ALU |  | 17.9 | SZ | 1 | 27.33.13.0 | 23
14074 | 3 | B | MHOME | Automatyka domowa My home | Legrand | 755402 | MH:KLAW LEW/PR GÓRA-DÓŁ 1M ALU |  | 17.9 | SZ | 1 | 27.33.13.0 | 23
14075 | 3 | B | MHOME | Automatyka domowa My home | Legrand | 755323 | MH:KLAW LEW ŹRÓD/STACJA 1M ALU |  | 17.9 | SZ | 1 | 27.33.13.0 | 23
14076 | 3 | B | MHOME | Automatyka domowa My home | Legrand | 755597 | MH:KLAW PR ŹRÓD/STACJA 1M ALU |  | 17.9 | SZ | 1 | 27.33.13.0 | 23
14077 | 3 | B | MHOME | Automatyka domowa My home | Legrand | 755592 | MH:KLAW LE ON-OFF DŹWIĘ 1M ALU |  | 17.9 | SZ | 1 | 27.33.13.0 | 23
14078 | 3 | B | MHOME | Automatyka domowa My home | Legrand | 755582 | MH:KLAW PR ON-OFF DŹWIĘ 1M ALU |  | 17.9 | SZ | 1 | 27.33.13.0 | 23
14079 | 5 | B | ZŁĄCZ | Listwy zaciskowe, złączki | Legrand | 034217 | LISTWA ZACISKOWA 12P 16 mm2 CZAR. | NYLBLOC LISTWA ZACISKOWA 12P 16 MM2 CZARNA | 18.04 | SZ | 10/100 | 27.33.13.0 | 23
14080 | 5 | B | ZŁĄCZ | Listwy zaciskowe, złączki | Legrand | 034227 | LISTWA ZACISKOWA 12P 16 mm2 BEZB. | NYLBLOC LISTWA ZACISKOWA 12P 16 MM2 BIAŁA | 18.53 | SZ | 10 | 27.33.13.0 | 23
14081 | 5 | B | HELMO | Przedłużacze, rozgałęźniki, wtyczki | Legrand | 50110 | HL:WTYCZKA 2P+Z CZARNA GUMA+DŁAW. | WTYCZKA GUMOWA 2P+Z - 16 A - IP44 - IK08 - AUTOZACISKI I DŁAWIK | 19.01 | SZ | 10 | 27.33.13.0 | 23
14082 | 2 | B | AXO2 | Axolute osprzęt | Bticino | H4704W | AX:UCHWYT 4 MOD AIR | Axolute - uchwyt AIR - 4 moduły | 19.1 | SZ | 10 | 27.33.13.0 | 23
14083 | 5 | B | HELMO | Przedłużacze, rozgałęźniki, wtyczki | Legrand | 50634 | HL:ROZGAŁĘŹNIK 3X2P+Z TRANSP. | ROZGAŁĘŹNIK 3X2P+Z - 16 A - TRANSPARENTNY | 19.14 | SZ | 1 | 27.33.13.0 | 23
14084 | 5 | B | HELMO | Przedłużacze, rozgałęźniki, wtyczki | Legrand | 50057 | PRZEDŁUŻACZ 4X2P+Z B/PRZEW. | PRZEDŁUŻACZ (GNIAZDA PRZENOŚNE) 4X2P+Z - BEZ PRZEWODU | 19.39 | SZ | 1 | 27.33.13.0 | 23
14085 | 2 | B | AXO2 | Axolute osprzęt | Bticino | H4706 | AX:UCHWYT 6 MOD NA WKRĘTY | AXOLUTE - UCHWYT 6 MODUŁÓW NA WKRĘTY | 19.71 | SZ | 1 | 27.33.13.0 | 23
14086 | 3 | B | MHOME | Automatyka domowa My home | Legrand | 755230 | MH:KLAWISZ ŚWIATŁO 2M BIAŁY |  | 20.12 | SZ | 1 | 27.33.13.0 | 23
14087 | 3 | B | MHOME | Automatyka domowa My home | Legrand | 755231 | MH:KLAWISZ ŚWIATŁO 2M KREM |  | 20.12 | SZ | 1 | 27.33.13.0 | 23
14088 | 3 | B | MHOME | Automatyka domowa My home | Legrand | 755320 | MH:KLAWISZ ŚCIEMNIACZ 2M BIAŁY |  | 20.12 | SZ | 1 | 27.33.13.0 | 23
14089 | 3 | B | MHOME | Automatyka domowa My home | Legrand | 755321 | MH:KLAWISZ ŚCIEMNIACZ 2M KREM |  | 20.12 | SZ | 1 | 27.33.13.0 | 23
14090 | 3 | B | MHOME | Automatyka domowa My home | Legrand | 755240 | MH:KLAWISZ GEN 2M BIAŁY |  | 20.12 | SZ | 1 | 27.33.13.0 | 23
14091 | 3 | B | MHOME | Automatyka domowa My home | Legrand | 755241 | MH:KLAWISZ GEN 2M KREM |  | 20.12 | SZ | 1 | 27.33.13.0 | 23
14092 | 3 | B | MHOME | Automatyka domowa My home | Legrand | 755080 | MH:KLAWISZ ON-OFF-GEN 2M BIAŁY |  | 20.12 | SZ | 1 | 27.33.13.0 | 23
14093 | 3 | B | MHOME | Automatyka domowa My home | Legrand | 755081 | MH:KLAWISZ ON-OFF-GEN 2M KREM |  | 20.12 | SZ | 1 | 27.33.13.0 | 23
14094 | 3 | B | MHOME | Automatyka domowa My home | Legrand | 755170 | MH:KLAWISZ ON-OFF 2M BIAŁY |  | 20.12 | SZ | 1 | 27.33.13.0 | 23
14095 | 3 | B | MHOME | Automatyka domowa My home | Legrand | 755171 | MH:KLAWISZ ON-OFF 2M KREM |  | 20.12 | SZ | 1 | 27.33.13.0 | 23
14096 | 3 | B | MHOME | Automatyka domowa My home | Legrand | 755060 | MH:KLAWISZ LEWY/PRAWY 2M BIAŁY |  | 20.12 | SZ | 1 | 27.33.13.0 | 23
14097 | 3 | B | MHOME | Automatyka domowa My home | Legrand | 755061 | MH:KLAWISZ LEWY/PRAWY 2M KREM |  | 20.12 | SZ | 1 | 27.33.13.0 | 23
14098 | 3 | B | MHOME | Automatyka domowa My home | Legrand | 755310 | MH:KLAWISZ GÓRA-DÓŁ 2M BIAŁY |  | 20.12 | SZ | 1 | 27.33.13.0 | 23
14099 | 3 | B | MHOME | Automatyka domowa My home | Legrand | 755311 | MH:KLAWISZ GÓRA-DÓŁ 2M KREM |  | 20.12 | SZ | 1 | 27.33.13.0 | 23
14100 | 3 | B | MHOME | Automatyka domowa My home | Legrand | 754940 | MH:KLAW NIE PRZESZKA 2M BIAŁY |  | 20.12 | SZ | 1 | 27.33.13.0 | 23
14101 | 3 | B | MHOME | Automatyka domowa My home | Legrand | 754941 | MH:KLAW NIE PRZESZKA 2M KREM |  | 20.12 | SZ | 1 | 27.33.13.0 | 23
14102 | 3 | B | MHOME | Automatyka domowa My home | Legrand | 754930 | MH:KLAW FUNKC HOTEL 2X1M BIAŁY |  | 20.12 | SZ | 1 | 27.33.13.0 | 23
14103 | 3 | B | MHOME | Automatyka domowa My home | Legrand | 754931 | MH:KLAW FUNKC HOTEL 2X1M KREM |  | 20.12 | SZ | 1 | 27.33.13.0 | 23
14104 | 3 | B | MHOME | Automatyka domowa My home | Legrand | 755260 | MH:KLAW ON-OFF DŹWIĘK 2M BIAŁY |  | 20.12 | SZ | 1 | 27.33.13.0 | 23
14105 | 3 | B | MHOME | Automatyka domowa My home | Legrand | 755261 | MH:KLAW ON-OFF DŹWIĘK 2M KREM |  | 20.12 | SZ | 1 | 27.33.13.0 | 23
14106 | 5 | B | HELMO | Przedłużacze, rozgałęźniki, wtyczki | Legrand | 50051 | PRZEDŁUŻACZ 3X2P+Z 1,5M | PRZEDŁUŻACZ 3X2P+Z - 1,5M | 20.91 | SZ | 1 | 27.33.13.0 | 23
14107 | 2 | B | AXO2 | Axolute osprzęt | Bticino | H4706W | AX:UCHWYT 6 MOD AIR | Axolute - uchwyt AIR - 6 modułów | 21.22 | SZ | 10 | 27.33.13.0 | 23
14108 | 5 | B | HELMO | Przedłużacze, rozgałęźniki, wtyczki | Legrand | 50111 | HL:GNIAZDO PRZENOŚNE 2P+Z GUMA+DŁAW. | GNIAZDO WTYCZKOWE PRZENOŚNE GUMOWE 2P+Z - 16 A - IP44 - IK08 - AUTOZACISKI I DŁAWIK | 21.4 | SZ | 10 | 27.33.13.0 | 23
14109 | 3 | B | MHOME | Automatyka domowa My home | Legrand | 064866 | MH:PLAKIETKA CZUJNIKA STAŁEGO GRAFIT |  | 21.76 | SZ | 1 | 27.33.13.0 | 23
14110 | 2 | B | AXO2 | Axolute osprzęt | Bticino | H4802KY | AX:PRZYSSAWKI DO RAMEK ETERIS | AXOLUTE - PRZYSSAWKI DO ZDEJMOWANIA RAMEK ETERIS | 21.91 | SZ | 1 | 27.33.14.0 | 23
14111 | 5 | B | HELMO | Przedłużacze, rozgałęźniki, wtyczki | Legrand | 50060 | PRZEDŁUŻACZ 5X2P+Z B/PRZEW. | PRZEDŁUŻACZ (GNIAZDA PRZENOŚNE) 5X2P+Z - BEZ PRZEWODU | 22.7 | SZ | 1 | 27.33.13.0 | 23
14112 | 3 | B | MHOME | Automatyka domowa My home | Bticino/Legrand | 3499 | AV:TERMINATOR LINII | TERMINATOR LINII DO SYSTEMU WIDEODOMOFONOWEGO | 22.95 | SZ | 5 | 26.11.40.0 | 23
14113 | 2 | B | AXO2 | Axolute osprzęt | Bticino | H4726W | AX:UCHWYT 3+3 MOD AIR | Axolute - uchwyt AIR - 3+3 moduły | 23.34 | SZ | 10 | 27.33.13.0 | 23
14114 | 2 | B | AXO2 | Axolute osprzęt | Bticino | H4743B/230 | AX:DIODA PODŚW. NIEBIESKA 230V | AXOLUTE - DIODA PODŚWIETLENIA NIEBIESKA 230V | 23.57 | SZ | 10 | 26.11.22.0 | 23
14115 | 5 | B | AXO9 | Axolute puszki | Bticino | 528W | BT:PUSZKA P/T 3+3 MOD ETERIS | PUSZKA PODTYNKOWA ETERIS 4+4 MODUŁY | 24.01 | SZ | 1 | 26.30.30.0 | 23
14116 | 5 | B | HELMO | Przedłużacze, rozgałęźniki, wtyczki | Legrand | 50055 | PRZEDŁUŻACZ 4X2P+Z 1,5M | PRZEDŁUŻACZ 4X2P+Z - 1,5M | 24.22 | SZ | 1 | 27.33.13.0 | 23
14117 | 3 | B | MHOME | Automatyka domowa My home | Legrand | 064846 | MH:PLAKIETKA SONDY PODSTAWOWEJ GRAFIT |  | 24.86 | SZ | 1 | 27.33.13.0 | 23
14118 | 3 | B | MHOME | Automatyka domowa My home | Legrand | 064948 | MH:PLAKIETKA SONDY Z REGULACJĄ GRAFIT |  | 24.86 | SZ | 1 | 27.33.13.0 | 23
14119 | 3 | B | AV3 | Domofony/wideofony | Bticino | 348200 | AV:BADGE CZARNY | BRELOK ZBLIŻENIOWY CZARNY | 25.13 | SZ | 10 | 26.30.30.0 | 23
14120 | 3 | B | AV3 | Domofony/wideofony | Bticino | 348201 | AV:BADGE CZERWONY | BRELOK ZBLIŻENIOWY CZERWONY | 25.13 | SZ | 10 | 26.30.30.0 | 23
14121 | 3 | B | AV3 | Domofony/wideofony | Bticino | 348203 | AV:BADGE NIEBIESKI | BRELOK ZBLIŻENIOWY NIEBIESKI | 25.13 | SZ | 10 | 26.30.30.0 | 23
14122 | 3 | B | AV3 | Domofony/wideofony | Bticino | 348204 | AV:BADGE POMARAŃCZOWY | BRELOK ZBLIŻENIOWY POMARAŃCZOWY | 25.13 | SZ | 10 | 26.30.30.0 | 23
14123 | 3 | B | AV3 | Domofony/wideofony | Bticino | 348205 | AV:BADGE SZARY | BRELOK ZBLIŻENIOWY SZARY | 25.13 | SZ | 10 | 26.30.30.0 | 23
14124 | 3 | B | AV3 | Domofony/wideofony | Bticino | 348202 | AV:BADGE ZIELONY | BRELOK ZBLIŻENIOWY ZIELONY | 25.13 | SZ | 10 | 26.30.30.0 | 23
14125 | 3 | B | AV3 | Domofony/wideofony | Bticino | 348206 | AV:BADGE ŻÓŁTY | BRELOK ZBLIŻENIOWY ŻÓŁTY | 25.13 | SZ | 10 | 26.30.30.0 | 23
14126 | 5 | B | HELMO | Przedłużacze, rozgałęźniki, wtyczki | Legrand | 50461 | WTYK.+GNIAZDO.16A 2P+Z | WTYK.+GNIAZDO.16A 2P+Z | 25.42 | SZ | 5 | 27.33.13.0 | 23
14127 | 2 | B | AXO2 | Axolute osprzęt | Bticino | H4728W | AX:UCHWYT 8 MOD ETERIS | AXOLUTE - Uchwyt ETERIS 4+4 moduły | 25.57 | SZ | 5 | 27.33.13.0 | 23
14128 | 5 | B | HELMO | Przedłużacze, rozgałęźniki, wtyczki | Legrand | 50063 | PRZEDŁUŻACZ 6X2P+Z B/PRZEW. | PRZEDŁUŻACZ (GNIAZDA PRZENOŚNE) 6X2P+Z - BEZ PRZEWODU | 25.98 | SZ | 1 | 27.33.13.0 | 23
14129 | 3 | B | MHOME | Automatyka domowa My home | Legrand | 755232 | MH:KLAWISZ ŚWIATŁO 2M ALU |  | 26.15 | SZ | 1 | 27.33.13.0 | 23
14130 | 3 | B | MHOME | Automatyka domowa My home | Legrand | 755322 | MH:KLAW ŚCIEMNIACZ 2M ALU |  | 26.15 | SZ | 1 | 27.33.13.0 | 23
14131 | 3 | B | MHOME | Automatyka domowa My home | Legrand | 755242 | MH:KLAWISZ GEN 2M ALU |  | 26.15 | SZ | 1 | 27.33.13.0 | 23
14132 | 3 | B | MHOME | Automatyka domowa My home | Legrand | 755082 | MH:KLAW ON-OFF-GEN 2M ALU |  | 26.15 | SZ | 1 | 27.33.13.0 | 23
14133 | 3 | B | MHOME | Automatyka domowa My home | Legrand | 755172 | MH:KLAWISZ ON-OFF 2M ALU |  | 26.15 | SZ | 1 | 27.33.13.0 | 23
14134 | 3 | B | MHOME | Automatyka domowa My home | Legrand | 755062 | MH:KLAW LEWY/PRAWY 2M ALU |  | 26.15 | SZ | 1 | 27.33.13.0 | 23
14135 | 3 | B | MHOME | Automatyka domowa My home | Legrand | 755312 | MH:KLAWISZ GÓRA-DÓŁ 2M ALU |  | 26.15 | SZ | 1 | 27.33.13.0 | 23
14136 | 3 | B | MHOME | Automatyka domowa My home | Legrand | 754942 | MH:KLAW NIE PRZESZKA 2M ALU |  | 26.15 | SZ | 1 | 27.33.13.0 | 23
14137 | 3 | B | MHOME | Automatyka domowa My home | Legrand | 754932 | MH:KLAW FUNKC HOTEL 2X1M ALU |  | 26.15 | SZ | 1 | 27.33.13.0 | 23
14138 | 3 | B | MHOME | Automatyka domowa My home | Legrand | 755262 | MH:KLAW ON-OFF DŹWIĘK 2M ALU |  | 26.15 | SZ | 1 | 27.33.13.0 | 23
14139 | 3 | B | MHOME | Automatyka domowa My home | Bticino/Legrand | 3547 | MH:KARTA HOTEL PROGRAMOWALNA |  | 26.47 | SZ | 1 | 26.30.30.0 | 23
14140 | 5 | B | HELMO | Przedłużacze, rozgałęźniki, wtyczki | Legrand | 50117 | HL:GNIAZDO PRZENOŚNE 2P+Z GUMA+POKR. | GNIAZDO WTYCZKOWE PRZENOŚNE GUMOWE 2P+Z - 16 A - IP44 - IK08 - ZACISKI ŚRUBOWE - ZATYCZKA | 26.55 | SZ | 10 | 27.33.13.0 | 23
14141 | 2 | B | AXO2 | Axolute osprzęt | Bticino | L4380/B | AX:AKUMUL. DO LATAREK AXOLUTE | AXOLUTE - AKUMULATOR DO LATAREK AXOLUTE | 27.48 | SZ | 1 | 27.40.21.0 | 23
14142 | 2 | B | AXO2 | Axolute osprzęt | Bticino | 4380NB | AX:AKUMUL. DO H4380 3,6V-8MAH | Axolute - akumulator do lampki awaryjnej z funkcją latarki | 27.48 | SZ | 1 | 27.40.21.0 | 23
14143 | 5 | B | HELMO | Przedłużacze, rozgałęźniki, wtyczki | Legrand | 50058 | PRZEDŁUŻACZ 5X2P+Z 1,5M | PRZEDŁUŻACZ 5X2P+Z - 1,5M | 27.53 | SZ | 1 | 27.33.13.0 | 23
14144 | 3 | B | MHOME | Automatyka domowa My home | Legrand | 754884 | MH:PLAK ŁĄCZ DETEK RUCH BIAŁA |  | 28.49 | SZ | 1 | 27.33.11.0 | 23
14145 | 3 | B | MHOME | Automatyka domowa My home | Legrand | 754893 | MH:PLAK ŁĄCZ DETEK RUCH KREM |  | 28.49 | SZ | 1 | 27.33.11.0 | 23
14146 | 3 | B | MHOME | Automatyka domowa My home | Legrand | 754920 | MH:PLAK DETEK RUCH DUAL BIAŁA |  | 28.49 | SZ | 1 | 27.33.11.0 | 23
14147 | 3 | B | MHOME | Automatyka domowa My home | Legrand | 754921 | MH:PLAK DETEK RUCH DUAL KREM |  | 28.49 | SZ | 1 | 27.33.11.0 | 23
14148 | 5 | B | HELMO | Przedłużacze, rozgałęźniki, wtyczki | Legrand | 96929 | HL:WTYCZKA 2P+Z UNISCHUKO Z UCHWYTEM | WTYCZKA GUMOWA 2P+Z - 16 A - IK08 - UNISCHUKO - ZACISKI ŚRUBOWE - BOCZNE WYJŚCIE PRZEWODU | 28.81 | SZ | 10 | 27.33.13.0 | 23
14149 | 5 | B | HELMO | Przedłużacze, rozgałęźniki, wtyczki | Legrand | 50052 | PRZEDŁUŻACZ 3X2P+Z 3,0M | PRZEDŁUŻACZ 3X2P+Z - 3,0M | 29.04 | SZ | 1 | 27.33.13.0 | 23
14150 | 5 | B | HELMO | Przedłużacze, rozgałęźniki, wtyczki | Legrand | 50409 | WTYK.+WYŁ.+SYGNAL.2P+Z UNISCH. | WTYK.+WYŁ.+SYGNAL.2P+Z UNISCH. | 29.37 | SZ | 5 | 27.33.13.0 | 23
14151 | 3 | B | MHOME | Automatyka domowa My home | Bticino/Legrand | 3511 | MH:DETEKTOR OTWARCIA NATYNKOWY | MY HOME - DETEKTOR OTWARCIA NATYNKOWY | 29.51 | SZ | 5 | 26.30.60.0 | 23
14152 | 3 | B | MHOME | Automatyka domowa My home | Bticino/Legrand | 3510 | MH:DETEKTOR OTWARCIA PODTYNK | MY HOME - DETEKTOR OTWARCIA PODTYNK | 29.51 | SZ | 5 | 26.30.60.0 | 23
14153 | 5 | B | HELMO | Przedłużacze, rozgałęźniki, wtyczki | Legrand | 50673 | LAMPKA LED 0,4W DO GNIAZ.2P+Z | LAMPKA WTYCZKOWA LED 0,4W DO GNIAZDA 2P+Z | 29.59 | SZ | 1 | 27.40.39.0 | 23
14154 | 5 | B | HELMO | Przedłużacze, rozgałęźniki, wtyczki | Legrand | 50061 | PRZEDŁUŻACZ 6X2P+Z 1,5M | PRZEDŁUŻACZ 6X2P+Z - 1,5M | 30.78 | SZ | 1 | 27.33.13.0 | 23
14155 | 3 | B | MHOME | Automatyka domowa My home | Legrand | 064983 | MH:PLAKIETKA KAMERY WEWNĘTRZNEJ GRAFIT |  | 31.08 | SZ | 1 | 27.33.13.0 | 23
14156 | 3 | B | MHOME | Automatyka domowa My home | Bticino/Legrand | L4668BUS/35 | MH:KABEL BUS 350MM | MY HOME - KABEL ŁĄCZĄCY SCS-SCS 350MM | 31.37 | SZ | 5 | 27.32.13.0 | 23
14157 | 2 | B | AXO2 | Axolute osprzęt | Bticino | HC4055AB | AX:PRZYC.DZW.AUTO 1M ROCK. ALU | AXOLUTE - PRZYCISK POJEDYNCZY ''DZWONEK'' 1 MODUŁ ROCKER ALUMINIUM (SAMOZACISKI) | 32.25 | SZ | 10 | 27.33.11.0 | 23
14158 | 2 | B | AXO2 | Axolute osprzęt | Bticino | HS4055AB | AX:PRZYC.DZW.AUTO 1M ROCK. ANT | AXOLUTE - PRZYCISK POJEDYNCZY ''DZWONEK'' 1 MODUŁ ROCKER ANTRACYT (SAMOZACISKI) | 32.25 | SZ | 10 | 27.33.11.0 | 23
14159 | 2 | B | AXO2 | Axolute osprzęt | Bticino | HD4055AB | AX:PRZYC.DZW.AUTO 1M ROCK. BI. | AXOLUTE - PRZYCISK POJEDYNCZY ''DZWONEK'' 1 MODUŁ ROCKER BIAŁY (SAMOZACISKI) | 32.25 | SZ | 10 | 27.33.11.0 | 23
14160 | 2 | B | AXO2 | Axolute osprzęt | Bticino | HC4055B | AX:PRZYC.DZWONEK 1M AXIAL ALU | AXOLUTE - PRZYCISK DZWONEK 1 MODUŁ AXIAL ALUMINIUM | 32.25 | SZ | 10 | 27.33.11.0 | 23
14161 | 2 | B | AXO2 | Axolute osprzęt | Bticino | HS4055B | AX:PRZYC.DZWONEK 1M AXIAL ANT | AXOLUTE - PRZYCISK DZWONEK 1 MODUŁ AXIAL ANTRACYT | 32.25 | SZ | 10 | 27.33.11.0 | 23
14162 | 2 | B | AXO2 | Axolute osprzęt | Bticino | HD4055B | AX:PRZYC.DZWONEK 1M AXIAL BI. | AXOLUTE - PRZYCISK DZWONEK 1 MODUŁ AXIAL BIAŁY | 32.25 | SZ | 10 | 27.33.11.0 | 23
14163 | 2 | B | AXO2 | Axolute osprzęt | Bticino | HC4055P | AX:PRZYC.PRESS 1M AXIAL ALU | AXOLUTE - PRZYCISK PRESS 1 MODUŁ AXIAL ALUMINIUM | 32.25 | SZ | 10 | 27.33.11.0 | 23
14164 | 2 | B | AXO2 | Axolute osprzęt | Bticino | HS4055P | AX:PRZYC.PRESS 1M AXIAL ANT | AXOLUTE - PRZYCISK PRESS 1 MODUŁ AXIAL ANTRACYT | 32.25 | SZ | 10 | 27.33.11.0 | 23
14165 | 2 | B | AXO2 | Axolute osprzęt | Bticino | HD4055P | AX:PRZYC.PRESS 1M AXIAL BI. | AXOLUTE - PRZYCISK PRESS 1 MODUŁ AXIAL BIAŁY | 32.25 | SZ | 10 | 27.33.11.0 | 23
14166 | 2 | B | AXO2 | Axolute osprzęt | Bticino | HC4055AP | AX:PRZYC.PRS.AUTO 1M ROCK. ALU | AXOLUTE - PRZYCISK POJEDYNCZY ''PRESS'' 1 MODUŁ ROCKER ALUMINIUM (SAMOZACISKI) | 32.25 | SZ | 10 | 27.33.11.0 | 23
14167 | 2 | B | AXO2 | Axolute osprzęt | Bticino | HS4055AP | AX:PRZYC.PRS.AUTO 1M ROCK. ANT | AXOLUTE - PRZYCISK POJEDYNCZY ''PRESS'' 1 MODUŁ ROCKER ANTRACYT (SAMOZACISKI) | 32.25 | SZ | 10 | 27.33.11.0 | 23
14168 | 2 | B | AXO2 | Axolute osprzęt | Bticino | HD4055AP | AX:PRZYC.PRS.AUTO 1M ROCK. BI. | AXOLUTE - PRZYCISK POJEDYNCZY ''PRESS'' 1 MODUŁ ROCKER BIAŁY (SAMOZACISKI) | 32.25 | SZ | 10 | 27.33.11.0 | 23
14169 | 5 | B | HELMO | Przedłużacze, rozgałęźniki, wtyczki | Legrand | 50056 | PRZEDŁUŻACZ 4X2P+Z 3,0M | PRZEDŁUŻACZ 4X2P+Z - 3,0M | 32.42 | SZ | 1 | 27.33.13.0 | 23
14170 | 2 | B | AXO2 | Axolute osprzęt | Bticino | HC4051 | AX:ŁĄCZ.POJ.1M ALU | AXOLUTE - ŁĄCZNIK POJEDYNCZY 1 MODUŁ ALUMINIUM | 32.86 | SZ | 10 | 27.33.11.0 | 23
14171 | 2 | B | AXO2 | Axolute osprzęt | Bticino | HS4051 | AX:ŁĄCZ.POJ.1M ANT | AXOLUTE - ŁĄCZNIK POJEDYNCZY 1 MODUŁ ANTRACYT | 32.86 | SZ | 10 | 27.33.11.0 | 23
14172 | 2 | B | AXO2 | Axolute osprzęt | Bticino | HC4001 | AX:ŁĄCZ.POJ.1M AXIAL ALU | AXOLUTE - ŁĄCZNIK POJEDYNCZY 1 MODUŁ AXIAL ALUMINIUM | 32.86 | SZ | 10 | 27.33.11.0 | 23
14173 | 2 | B | AXO2 | Axolute osprzęt | Bticino | HS4001 | AX:ŁĄCZ.POJ.1M AXIAL ANT | AXOLUTE - ŁĄCZNIK POJEDYNCZY 1 MODUŁ AXIAL ANTRACYT | 32.86 | SZ | 10 | 27.33.11.0 | 23
14174 | 2 | B | AXO2 | Axolute osprzęt | Bticino | HD4001 | AX:ŁĄCZ.POJ.1M AXIAL BI. | AXOLUTE - ŁĄCZNIK POJEDYŃCZY 1 MODUŁ AXIAL BIAŁY | 32.86 | SZ | 10 | 27.33.11.0 | 23
14175 | 2 | B | AXO2 | Axolute osprzęt | Bticino | HD4051 | AX:ŁĄCZ.POJ.1M BI. | AXOLUTE - ŁĄCZNIK POJEDYNCZY 1 MODUŁ BIAŁY | 32.86 | SZ | 10 | 27.33.11.0 | 23
14176 | 2 | B | AXO2 | Axolute osprzęt | Bticino | HC4001A | AX:ŁĄCZ.POJ.AUTO 1M AXIAL ALU | AXOLUTE - ŁĄCZNIK POJEDYNCZY 1 MODUŁ AXIAL ALUMINIUM (SAMOZACISKI) | 32.86 | SZ | 10 | 27.33.11.0 | 23
14177 | 2 | B | AXO2 | Axolute osprzęt | Bticino | HS4001A | AX:ŁĄCZ.POJ.AUTO 1M AXIAL ANT | AXOLUTE - ŁĄCZNIK POJEDYNCZY 1 MODUŁ AXIAL ANTRACYT (SAMOZACISKI) | 32.86 | SZ | 10 | 27.33.11.0 | 23
14178 | 2 | B | AXO2 | Axolute osprzęt | Bticino | HD4001A | AX:ŁĄCZ.POJ.AUTO 1M AXIAL BI. | AXOLUTE - ŁĄCZNIK POJEDYNCZY 1 MODUŁ AXIAL BIAŁY (SAMOZACISKI) | 32.86 | SZ | 10 | 27.33.11.0 | 23
14179 | 2 | B | AXO2 | Axolute osprzęt | Bticino | HC4051A | AX:ŁĄCZ.POJ.AUTO 1M ROCK. ALU | AXOLUTE - ŁĄCZNIK POJEDYNCZY 1 MODUŁ ALUMINIUM (SAMOZACISKI) | 32.86 | SZ | 10 | 27.33.11.0 | 23
14180 | 2 | B | AXO2 | Axolute osprzęt | Bticino | HS4051A | AX:ŁĄCZ.POJ.AUTO 1M ROCK. ANT | AXOLUTE - ŁĄCZNIK POJEDYNCZY 1 MODUŁ ANTRACYT (SAMOZACISKI) | 32.86 | SZ | 10 | 27.33.11.0 | 23
14181 | 2 | B | AXO2 | Axolute osprzęt | Bticino | HD4051A | AX:ŁĄCZ.POJ.AUTO 1M ROCK. BI. | AXOLUTE -ŁĄCZNIK POJEDYNCZY 1 MODUŁ BIAŁY (SAMOZACISKI) | 32.86 | SZ | 10 | 27.33.11.0 | 23
14182 | 2 | B | AXO2 | Axolute osprzęt | Bticino | HC4053 | AX:ŁĄCZ.SCH.1M ALU | AXOLUTE - ŁĄCZNIK SCHODOWY 1 MODUŁ ALUMINIUM | 35.57 | SZ | 10 | 27.33.11.0 | 23
14183 | 2 | B | AXO2 | Axolute osprzęt | Bticino | HS4053 | AX:ŁĄCZ.SCH.1M ANT | AXOLUTE - ŁĄCZNIK SCHODOWY1 MODUŁ ANTRACYT | 35.57 | SZ | 10 | 27.33.11.0 | 23
14184 | 2 | B | AXO2 | Axolute osprzęt | Bticino | HC4003 | AX:ŁĄCZ.SCH.1M AXIAL ALU | AXOLUTE - ŁĄCZNIK SCHODOWY 1 MODUŁ AXIAL ALUMINIUM | 35.57 | SZ | 10 | 27.33.11.0 | 23
14185 | 2 | B | AXO2 | Axolute osprzęt | Bticino | HS4003 | AX:ŁĄCZ.SCH.1M AXIAL ANT | AXOLUTE - ŁĄCZNIK SCHODOWY 1 MODUŁ AXIAL ANTRACYT | 35.57 | SZ | 10 | 27.33.11.0 | 23
14186 | 2 | B | AXO2 | Axolute osprzęt | Bticino | HD4003 | AX:ŁĄCZ.SCH.1M AXIAL BI. | AXOLUTE - ŁĄCZNIK SCHODOWY 1 MODUŁ AXIAL BIAŁY | 35.57 | SZ | 10 | 27.33.11.0 | 23
14187 | 2 | B | AXO2 | Axolute osprzęt | Bticino | HD4053 | AX:ŁĄCZ.SCH.1M BI. | AXOLUTE - ŁĄCZNIK SCHODOWY 1 MODUŁ BIAŁY | 35.57 | SZ | 10 | 27.33.11.0 | 23
14188 | 2 | B | AXO2 | Axolute osprzęt | Bticino | HC4003A | AX:ŁĄCZ.SCH.AUTO 1M AXIAL ALU | AXOLUTE - ŁĄCZNIK SCHODOWY 1 MODUŁ AXIAL ALUMINIUM (SAMOZACISKI) | 35.57 | SZ | 10 | 27.33.11.0 | 23
14189 | 2 | B | AXO2 | Axolute osprzęt | Bticino | HS4003A | AX:ŁĄCZ.SCH.AUTO 1M AXIAL ANT | AXOLUTE - ŁĄCZNIK SCHODOWY 1 MODUŁ AXIAL ANTRACYT (SAMOZACISKI) | 35.57 | SZ | 10 | 27.33.11.0 | 23
14190 | 2 | B | AXO2 | Axolute osprzęt | Bticino | HD4003A | AX:ŁĄCZ.SCH.AUTO 1M AXIAL BI. | AXOLUTE - ŁĄCZNIK SCHODOWY 1 MODUŁ AXIAL BIAŁY (SAMOZACISKI) | 35.57 | SZ | 10 | 27.33.11.0 | 23
14191 | 2 | B | AXO2 | Axolute osprzęt | Bticino | HC4053A | AX:ŁĄCZ.SCH.AUTO 1M ROCK. ALU | AXOLUTE - ŁĄCZNIK SCHODOWY 1 MODUŁ ALUMINIUM (SAMOZACISKI) | 35.57 | SZ | 10 | 27.33.11.0 | 23
14192 | 2 | B | AXO2 | Axolute osprzęt | Bticino | HS4053A | AX:ŁĄCZ.SCH.AUTO 1M ROCK. ANT | AXOLUTE - ŁĄCZNIK SCHODOWY 1 MODUŁ ANTRACYT (SAMOZACISKI) | 35.57 | SZ | 10 | 27.33.11.0 | 23
14193 | 2 | B | AXO2 | Axolute osprzęt | Bticino | HD4053A | AX:ŁĄCZ.SCH.AUTO 1M ROCK. BI. | AXOLUTE - ŁĄCZNIK SCHODOWY 1 MODUŁ BIAŁY (SAMOZACISKI) | 35.57 | SZ | 10 | 27.33.11.0 | 23
14194 | 2 | B | AXO2 | Axolute osprzęt | Bticino | HC4055 | AX:PRZYC.POJ.1M ALU | AXOLUTE - PRZYCISK POJEDYNCZY 1 MODUŁ ALUMINIUM | 35.57 | SZ | 10 | 27.33.11.0 | 23
14195 | 2 | B | AXO2 | Axolute osprzęt | Bticino | HS4055 | AX:PRZYC.POJ.1M ANT | AXOLUTE - PRZYCISK POJEDYNCZY 1 MODUŁ ANTRACYT | 35.57 | SZ | 10 | 27.33.11.0 | 23
14196 | 2 | B | AXO2 | Axolute osprzęt | Bticino | HC4005 | AX:PRZYC.POJ.1M AXIAL ALU | AXOLUTE - PRZYCISK POJEDYNCZY 1 MODUŁ AXIAL ALUMINIUM | 35.57 | SZ | 10 | 27.33.11.0 | 23
14197 | 2 | B | AXO2 | Axolute osprzęt | Bticino | HS4005 | AX:PRZYC.POJ.1M AXIAL ANT | AXOLUTE - PRZYCISK POJEDYNCZY 1 MODUŁ AXIAL ANTRACYT | 35.57 | SZ | 10 | 27.33.11.0 | 23
14198 | 2 | B | AXO2 | Axolute osprzęt | Bticino | HD4005 | AX:PRZYC.POJ.1M AXIAL BI. | AXOLUTE - PRZYCISK POJEDYNCZY 1 MODUŁ AXIAL BIAŁY | 35.57 | SZ | 10 | 27.33.11.0 | 23
14199 | 2 | B | AXO2 | Axolute osprzęt | Bticino | HD4055 | AX:PRZYC.POJ.1M BI. | AXOLUTE - PRZYCISK POJEDYNCZY 1 MODUŁ BIAŁY | 35.57 | SZ | 10 | 27.33.11.0 | 23
14200 | 2 | B | AXO2 | Axolute osprzęt | Bticino | HC4005A | AX:PRZYC.POJ.AUTO 1M AXIAL ALU | AXOLUTE - PRZYCISK POJEDYNCZY 1 MODUŁ AXIAL ALUMINIUM (SAMOZACISKI) | 35.57 | SZ | 10 | 27.33.11.0 | 23
14201 | 2 | B | AXO2 | Axolute osprzęt | Bticino | HS4005A | AX:PRZYC.POJ.AUTO 1M AXIAL ANT | AXOLUTE - PRZYCISK POJEDYNCZY 1 MODUŁ AXIAL ANTRACYT (SAMOZACISKI) | 35.57 | SZ | 10 | 27.33.11.0 | 23
14202 | 2 | B | AXO2 | Axolute osprzęt | Bticino | HD4005A | AX:PRZYC.POJ.AUTO 1M AXIAL BI. | AXOLUTE - PRZYCISK POJEDYNCZY 1 MODUŁ AXIAL BIAŁY (SAMOZACISKI) | 35.57 | SZ | 10 | 27.33.11.0 | 23
14203 | 2 | B | AXO2 | Axolute osprzęt | Bticino | HC4055A | AX:PRZYC.POJ.AUTO 1M ROCK. ALU | AXOLUTE - PRZYCISK POJEDYNCZY 1 MODUŁ ALUMINIUM (SAMOZACISKI) | 35.57 | SZ | 10 | 27.33.11.0 | 23
14204 | 2 | B | AXO2 | Axolute osprzęt | Bticino | HS4055A | AX:PRZYC.POJ.AUTO 1M ROCK. ANT | AXOLUTE - PRZYCISK POJEDYNCZY 1 MODUŁ ANTRACYT (SAMOZACISKI) | 35.57 | SZ | 10 | 27.33.11.0 | 23
14205 | 2 | B | AXO2 | Axolute osprzęt | Bticino | HD4055A | AX:PRZYC.POJ.AUTO 1M ROCK. BI. | AXOLUTE - PRZYCISK POJEDYNCZY 1 MODUŁ BIAŁY (SAMOZACISKI) | 35.57 | SZ | 10 | 27.33.11.0 | 23
14206 | 3 | B | AV3 | Domofony/wideofony | Bticino | 350010 | SN:PUSZKA P/T 1 MOD | PUSZKA PODTYNKOWA DO PANELI SFERA - 1 MODUŁ | 35.65 | SZ | 1 | 26.30.30.0 | 23
14207 | 5 | B | AXO9 | Axolute puszki | Bticino | PB502W | BT:PUSZKA GIPS 2 MOD ETERIS | Puszka do gipsu ETERIS 2 moduły | 35.67 | SZ | 5 | 27.33.13.0 | 23
14208 | 2 | B | AXO2 | Axolute osprzęt | Bticino | HB4802DB | AX:RAM OWAL 2 M BIEL | AXOLUTE - RAMKA OWALNA 2 MODUŁY LIQUID WHITE | 35.84 | SZ | 1 | 27.33.13.0 | 23
14209 | 2 | B | AXO2 | Axolute osprzęt | Bticino | HB4802DZ | AX:RAM OWAL 2 M BŁĘKIT | AXOLUTE - RAMKA OWALNA 2 MODUŁY LIQUID BLUE | 35.84 | SZ | 1 | 27.33.13.0 | 23
14210 | 2 | B | AXO2 | Axolute osprzęt | Bticino | HB4802DA | AX:RAM OWAL 2 M KREM | AXOLUTE - RAMKA OWALNA 2 MODUŁY LIQUID IVORY | 35.84 | SZ | 1 | 27.33.13.0 | 23
14211 | 2 | B | AXO2 | Axolute osprzęt | Bticino | HB4802DR | AX:RAM OWAL 2 M ORANŻ | AXOLUTE - RAMKA OWALNA 2 MODUŁY LIQUID ORANGE | 35.84 | SZ | 1 | 27.33.13.0 | 23
14212 | 2 | B | AXO2 | Axolute osprzęt | Bticino | HB4802DV | AX:RAM OWAL 2 M ZIELEŃ | AXOLUTE - RAMKA OWALNA 2 MODUŁY LIQUID GREEN | 35.84 | SZ | 1 | 27.33.13.0 | 23
14213 | 2 | B | AXO2 | Axolute osprzęt | Bticino | HB4803DB | AX:RAM OWAL 3 M BIEL | AXOLUTE - RAMKA OWALNA 3 MODUŁY LIQUID WHITE | 35.84 | SZ | 1 | 27.33.13.0 | 23
14214 | 2 | B | AXO2 | Axolute osprzęt | Bticino | HB4803DZ | AX:RAM OWAL 3 M BŁĘKIT | AXOLUTE - RAMKA OWALNA 3 MODUŁY LIQUID BLUE | 35.84 | SZ | 1 | 27.33.13.0 | 23
14215 | 2 | B | AXO2 | Axolute osprzęt | Bticino | HB4803DA | AX:RAM OWAL 3 M KREM | AXOLUTE - RAMKA OWALNA 3 MODUŁY LIQUID IVORY | 35.84 | SZ | 1 | 27.33.13.0 | 23
14216 | 2 | B | AXO2 | Axolute osprzęt | Bticino | HB4803DR | AX:RAM OWAL 3 M ORANŻ | AXOLUTE - RAMKA OWALNA 3 MODUŁY LIQUID ORANGE | 35.84 | SZ | 1 | 27.33.13.0 | 23
14217 | 2 | B | AXO2 | Axolute osprzęt | Bticino | HB4803DV | AX:RAM OWAL 3 M ZIELEŃ | AXOLUTE - RAMKA OWALNA 3 MODUŁY LIQUID GREEN | 35.84 | SZ | 1 | 27.33.13.0 | 23
14218 | 5 | B | HELMO | Przedłużacze, rozgałęźniki, wtyczki | Legrand | 50059 | PRZEDŁUŻACZ 5X2P+Z 3,0M | PRZEDŁUŻACZ 5X2P+Z - 3,0M | 35.97 | SZ | 1 | 27.33.13.0 | 23
14219 | 2 | B | AXO2 | Axolute osprzęt | Bticino | HC4034 | AX:PRZYC.POJ.NZ 1M AXIAL ALU | AXOLUTE - PRZYCISK POJEDYNCZY NZ 1 MODUŁ AXIAL ALUMINIUM | 36.13 | SZ | 10 | 27.33.11.0 | 23
14220 | 2 | B | AXO2 | Axolute osprzęt | Bticino | HS4034 | AX:PRZYC.POJ.NZ 1M AXIAL ANT | AXOLUTE - PRZYCISK POJEDYNCZY NZ 1 MODUŁ AXIAL ANTRACYT | 36.13 | SZ | 10 | 27.33.11.0 | 23
14221 | 2 | B | AXO2 | Axolute osprzęt | Bticino | HD4034 | AX:PRZYC.POJ.NZ 1M AXIAL BI. | AXOLUTE - PRZYCISK POJEDYNCZY NZ 1 MODUŁ AXIAL BIAŁY | 36.13 | SZ | 10 | 27.33.11.0 | 23
14222 | 3 | B | MHOME | Automatyka domowa My home | Legrand | 754894 | MH:PLAK ŁĄCZ DETEK RUCH ALU |  | 37.06 | SZ | 1 | 27.33.11.0 | 23
14223 | 3 | B | MHOME | Automatyka domowa My home | Legrand | 754922 | MH:PLAK DETEK RUCH DUAL ALU |  | 37.06 | SZ | 1 | 27.33.11.0 | 23
14224 | 3 | B | MHOME | Automatyka domowa My home | Legrand | 064989 | MH:PLAKIETKA SYRENA WEW 90DB GRAFIT |  | 37.3 | SZ | 1 | 27.33.13.0 | 23
14225 | 2 | B | AXO2 | Axolute osprzęt | Bticino | HC4141 | AX:GNIAZDO S 2P+Z 16A ALU | AXOLUTE - GNIAZDO SCHUKO 2P+Z 16A ALUMINIUM | 37.34 | SZ | 10 | 27.33.13.0 | 23
14226 | 2 | B | AXO2 | Axolute osprzęt | Bticino | HS4141 | AX:GNIAZDO S 2P+Z 16A ANT | AXOLUTE - GNIAZDO SCHUKO 2P+Z 16A ANTRACYT | 37.34 | SZ | 10 | 27.33.13.0 | 23
14227 | 2 | B | AXO2 | Axolute osprzęt | Bticino | HD4141 | AX:GNIAZDO S 2P+Z 16A BI. | AXOLUTE - GNIAZDO SCHUKO 2P+Z 16A BIAŁE | 37.34 | SZ | 10 | 27.33.13.0 | 23
14228 | 2 | B | AXO2 | Axolute osprzęt | Bticino | HC4142 | AX:GNIAZDO 2P+Z 16A ALU | AXOLUTE - GNIAZDO 2P+Z 16A ALUMINIUM | 37.78 | SZ | 10 | 27.33.13.0 | 23
14229 | 2 | B | AXO2 | Axolute osprzęt | Bticino | HS4142 | AX:GNIAZDO 2P+Z 16A ANT | AXOLUTE - GNIAZDO 2P+Z 16A ANTRACYT | 37.78 | SZ | 10 | 27.33.13.0 | 23
14230 | 2 | B | AXO2 | Axolute osprzęt | Bticino | HC4142AN | AX:GNIAZDO 2P+Z 16A AUTO ALU | AXOLUTE - GNIAZDO 2P+Z 16A ALUMINIUM (SAMOZACISKI) | 37.78 | SZ | 10 | 27.33.13.0 | 23
14231 | 2 | B | AXO2 | Axolute osprzęt | Bticino | HS4142AN | AX:GNIAZDO 2P+Z 16A AUTO ANT | AXOLUTE - GNIAZDO 2P+Z 16A ANTRACYT (SAMOZACISKI) | 37.78 | SZ | 10 | 27.33.13.0 | 23
14232 | 2 | B | AXO2 | Axolute osprzęt | Bticino | HD4142AN | AX:GNIAZDO 2P+Z 16A AUTO BI. | AXOLUTE - GNIAZDO 2P+Z 16A BIAŁE (SAMOZACISKI) | 37.78 | SZ | 10 | 27.33.13.0 | 23
14233 | 2 | B | AXO2 | Axolute osprzęt | Bticino | HD4142 | AX:GNIAZDO 2P+Z 16A BI. | AXOLUTE - GNIAZDO 2P+Z 16A BIAŁE | 37.78 | SZ | 10 | 27.33.13.0 | 23
14234 | 2 | B | AXO2 | Axolute osprzęt | Bticino | HC4051/2 | AX:ŁĄCZ.POJ.2M ALU | AXOLUTE - ŁĄCZNIK POJEDYNCZY 2 MODUŁY ALUMINIUM | 39.42 | SZ | 10 | 27.33.11.0 | 23
14235 | 2 | B | AXO2 | Axolute osprzęt | Bticino | HS4051/2 | AX:ŁĄCZ.POJ.2M ANT | AXOLUTE - ŁĄCZNIK POJEDYNCZY 2 MODUŁY ANTRACYT | 39.42 | SZ | 10 | 27.33.11.0 | 23
14236 | 2 | B | AXO2 | Axolute osprzęt | Bticino | HC4001/2 | AX:ŁĄCZ.POJ.2M AXIAL ALU | AXOLUTE - ŁĄCZNIK POJEDYNCZY 2 MODUŁY AXIAL ALUMINIUM | 39.42 | SZ | 10 | 27.33.11.0 | 23
14237 | 2 | B | AXO2 | Axolute osprzęt | Bticino | HS4001/2 | AX:ŁĄCZ.POJ.2M AXIAL ANT | AXOLUTE - ŁĄCZNIK POJEDYNCZY 2 MODUŁY AXIAL ANTRACYT | 39.42 | SZ | 10 | 27.33.11.0 | 23
14238 | 2 | B | AXO2 | Axolute osprzęt | Bticino | HD4001M2 | AX:ŁĄCZ.POJ.2M AXIAL BI. | AXOLUTE - ŁĄCZNIK POJEDYNCZY 2 MODUŁ AXIAL BIAŁY | 39.42 | SZ | 10 | 27.33.11.0 | 23
14239 | 2 | B | AXO2 | Axolute osprzęt | Bticino | HD4051M2 | AX:ŁĄCZ.POJ.2M BI. | AXOLUTE - ŁĄCZNIK POJEDYNCZY 2 MODUŁY BIAŁY | 39.42 | SZ | 10 | 27.33.11.0 | 23
14240 | 2 | B | AXO2 | Axolute osprzęt | Bticino | HC4001M2A | AX:ŁĄCZ.POJ.AUTO 2M AXIAL ALU | AXOLUTE - ŁĄCZNIK POJEDYNCZY 2 MODUŁY AXIAL ALUMINIUM (SAMOZACISKI) | 39.42 | SZ | 10 | 27.33.11.0 | 23
14241 | 2 | B | AXO2 | Axolute osprzęt | Bticino | HS4001M2A | AX:ŁĄCZ.POJ.AUTO 2M AXIAL ANT | AXOLUTE - ŁĄCZNIK POJEDYNCZY 2 MODUŁY AXIAL ANTRACYT (SAMOZACISKI) | 39.42 | SZ | 10 | 27.33.11.0 | 23
14242 | 2 | B | AXO2 | Axolute osprzęt | Bticino | HD4001M2A | AX:ŁĄCZ.POJ.AUTO 2M AXIAL BI. | AXOLUTE - ŁĄCZNIK POJEDYNCZY 2 MODUŁY AXIAL BIAŁY (SAMOZACISKI) | 39.42 | SZ | 10 | 27.33.11.0 | 23
14243 | 2 | B | AXO2 | Axolute osprzęt | Bticino | HC4051M2A | AX:ŁĄCZ.POJ.AUTO 2M ROCK. ALU | AXOLUTE - ŁĄCZNIK POJEDYNCZY 2 MODUŁY ALUMINIUM (SAMOZACISKI) | 39.42 | SZ | 10 | 27.33.11.0 | 23
14244 | 2 | B | AXO2 | Axolute osprzęt | Bticino | HS4051M2A | AX:ŁĄCZ.POJ.AUTO 2M ROCK. ANT | AXOLUTE - ŁĄCZNIK POJEDYNCZY 2 MODUŁY ANTRACYT (SAMOZACISKI) | 39.42 | SZ | 10 | 27.33.11.0 | 23
14245 | 2 | B | AXO2 | Axolute osprzęt | Bticino | HD4051M2A | AX:ŁĄCZ.POJ.AUTO 2M ROCK. BI. | AXOLUTE - ŁĄCZNIK POJEDYNCZY 2 MODUŁY BIAŁY (SAMOZACISKI) | 39.42 | SZ | 10 | 27.33.11.0 | 23
14246 | 5 | B | HELMO | Przedłużacze, rozgałęźniki, wtyczki | Legrand | 50062 | PRZEDŁUŻACZ 6X2P+Z 3,0M | PRZEDŁUŻACZ 6X2P+Z - 3,0M | 39.51 | SZ | 1 | 27.33.13.0 | 23
14247 | 2 | B | AXO2 | Axolute osprzęt | Bticino | HC4042A | AX:PRZYC.DZW.AUTO 1M AXIAL ALU | AXOLUTE - PRZYCISK POJEDYNCZY ''DZWONEK'' 1 MODUŁ AXIAL ALUMINIUM (SAMOZACISKI) | 40.79 | SZ | 10 | 27.33.11.0 | 23
14248 | 2 | B | AXO2 | Axolute osprzęt | Bticino | HS4042A | AX:PRZYC.DZW.AUTO 1M AXIAL ANT | AXOLUTE - PRZYCISK POJEDYNCZY ''DZWONEK'' 1 MODUŁ AXIAL ANTRACYT (SAMOZACISKI) | 40.79 | SZ | 10 | 27.33.11.0 | 23
14249 | 2 | B | AXO2 | Axolute osprzęt | Bticino | HD4042A | AX:PRZYC.DZW.AUTO 1M AXIAL BI. | AXOLUTE - PRZYCISK POJEDYNCZY ''DZWONEK'' 1 MODUŁ AXIAL BIAŁY (SAMOZACISKI) | 40.79 | SZ | 10 | 27.33.11.0 | 23
14250 | 2 | B | AXO2 | Axolute osprzęt | Bticino | HC4042 | AX:PRZYC.DZWONEK 1M AXIAL ALU | AXOLUTE - PRZYCISK DZWONEK 1 MODUŁ AXIAL ALUMINIUM | 40.79 | SZ | 10 | 27.33.11.0 | 23
14251 | 2 | B | AXO2 | Axolute osprzęt | Bticino | HS4042 | AX:PRZYC.DZWONEK 1M AXIAL ANT | AXOLUTE - PRZYCISK DZWONEK 1 MODUŁ AXIAL ANTRACYT | 40.79 | SZ | 10 | 27.33.11.0 | 23
14252 | 2 | B | AXO2 | Axolute osprzęt | Bticino | HD4042 | AX:PRZYC.DZWONEK 1M AXIAL BI. | AXOLUTE - PRZYCISK DZWONEK 1 MODUŁ AXIAL BIAŁY | 40.79 | SZ | 10 | 27.33.11.0 | 23
14253 | 2 | B | AXO2 | Axolute osprzęt | Bticino | HC4043A | AX:PRZYC.OŚW.AUTO 1M AXIAL ALU | AXOLUTE - PRZYCISK POJEDYNCZY ''ŚWIATŁO'' 1 MODUŁ AXIAL ALUMINIUM (SAMOZACISKI) | 40.79 | SZ | 10 | 27.33.11.0 | 23
14254 | 2 | B | AXO2 | Axolute osprzęt | Bticino | HS4043A | AX:PRZYC.OŚW.AUTO 1M AXIAL ANT | AXOLUTE - PRZYCISK POJEDYNCZY ''ŚWIATŁO'' 1 MODUŁ AXIAL ANTRACYT (SAMOZACISKI) | 40.79 | SZ | 10 | 27.33.11.0 | 23
14255 | 2 | B | AXO2 | Axolute osprzęt | Bticino | HD4043A | AX:PRZYC.OŚW.AUTO 1M AXIAL BI. | AXOLUTE - PRZYCISK POJEDYNCZY ''ŚWIATŁO'' 1 MODUŁ AXIAL BIAŁY (SAMOZACISKI) | 40.79 | SZ | 10 | 27.33.11.0 | 23
14256 | 2 | B | AXO2 | Axolute osprzęt | Bticino | HC4034/2 | AX:PRZYC.POJ.NZ 2M AXIAL ALU | AXOLUTE - PRZYCISK POJEDYNCZY NZ 2 MODUŁY AXIAL ALUMINIUM | 40.79 | SZ | 10 | 27.33.11.0 | 23
14257 | 2 | B | AXO2 | Axolute osprzęt | Bticino | HS4034/2 | AX:PRZYC.POJ.NZ 2M AXIAL ANT | AXOLUTE - PRZYCISK POJEDYNCZY NZ 2 MODUŁY AXIAL ANTRACYT | 40.79 | SZ | 10 | 27.33.11.0 | 23
14258 | 2 | B | AXO2 | Axolute osprzęt | Bticino | HD4034M2 | AX:PRZYC.POJ.NZ 2M AXIAL BI. | AXOLUTE - PRZYCISK POJEDYNCZY NZ 2 MODUŁY AXIAL BIAŁY | 40.79 | SZ | 10 | 27.33.11.0 | 23
14259 | 2 | B | AXO2 | Axolute osprzęt | Bticino | HC4043 | AX:PRZYC.ŚWIATŁO 1M AXIAL ALU | AXOLUTE - PRZYCISK ŚWIATŁO 1 MODUŁ AXIAL ALUMINIUM | 40.79 | SZ | 10 | 27.33.11.0 | 23
14260 | 2 | B | AXO2 | Axolute osprzęt | Bticino | HS4043 | AX:PRZYC.ŚWIATŁO 1M AXIAL ANT | AXOLUTE - PRZYCISK ŚWIATŁO 1 MODUŁ AXIAL ANTRACYT | 40.79 | SZ | 10 | 27.33.11.0 | 23
14261 | 2 | B | AXO2 | Axolute osprzęt | Bticino | HD4043 | AX:PRZYC.ŚWIATŁO 1M AXIAL BI. | AXOLUTE - PRZYCISK ŚWIATŁO 1 MODUŁ AXIAL BIAŁY | 40.79 | SZ | 10 | 27.33.11.0 | 23
14262 | 3 | B | AXO3 | Automatyka domowa osprzętowa Axolute | Bticino | HC4919 | AX:KLAWISZ DO HA/HB4572 ALU | AXOLUTE MYHOME - KLAWISZ DO HA/HB4572 ALUMINIUM | 41.32 | SZ | 1 | 27.33.11.0 | 23
14263 | 3 | B | AXO3 | Automatyka domowa osprzętowa Axolute | Bticino | HS4919 | AX:KLAWISZ DO HA/HB4572 ANT | AXOLUTE MYHOME - KLAWISZ DO HA/HB4572 ANTRACYT | 41.32 | SZ | 1 | 27.33.11.0 | 23
14264 | 3 | B | AXO3 | Automatyka domowa osprzętowa Axolute | Bticino | HD4919 | AX:KLAWISZ DO HA/HB4572 BI. | AXOLUTE MYHOME - KLAWISZ DO HA/HB4572 BIAŁY | 41.32 | SZ | 1 | 27.33.11.0 | 23
14265 | 3 | B | MHOME | Automatyka domowa My home | Bticino/Legrand | 3540 | MH:BRELOK KLUCZ ALARM BUS ACT | MY HOME - BRELOK KLUCZ ALARM BUS ACT | 41.32 | SZ | 3 | 27.33.11.0 | 23
14266 | 3 | B | MHOME | Automatyka domowa My home | Bticino/Legrand | L4668BUS/60 | MH:KABEL BUS 600MM | MY HOME - PRZEWÓD SCS - SCS 60 CM | 41.32 | SZ | 5 | 26.20.40.0 | 23
14267 | 3 | B | AV3 | Domofony/wideofony | Bticino | 350020 | SN:PUSZKA P/T 2 MOD | PUSZKA PODTYNKOWA DO PANELI SFERA - 2 MODUŁY | 41.57 | SZ | 1 | 26.30.30.0 | 23
14268 | 2 | B | AXO2 | Axolute osprzęt | Bticino | HC4051/20 | AX:ŁĄCZ.POJ. 20A 1M ALU | AXOLUTE - ŁĄCZNIK POJEDYNCZY 20A 1 MODUŁ ALUMINIUM | 41.82 | SZ | 1 | 27.33.11.0 | 23
14269 | 2 | B | AXO2 | Axolute osprzęt | Bticino | HS4051/20 | AX:ŁĄCZ.POJ. 20A 1M ANT | AXOLUTE - ŁĄCZNIK POJEDYNCZY 20A 1 MODUŁ ANTRACYT | 41.82 | SZ | 1 | 27.33.11.0 | 23
14270 | 2 | B | AXO2 | Axolute osprzęt | Bticino | HD4051A20 | AX:ŁĄCZ.POJ. 20A 1M BI. | AXOLUTE - ŁĄCZNIK POJEDYNCZY 20A 1 MODUŁ BIAŁY | 41.82 | SZ | 1 | 27.33.11.0 | 23
14271 | 5 | B | ZŁĄCZ | Listwy zaciskowe, złączki | Legrand | 034219 | LISTWA ZACISKOWA 12P 25 mm2 CZAR. | NYLBLOC LISTWA ZACISKOWA 12P 25 MM2 CZARNA | 41.96 | SZ | 10 | 27.33.13.0 | 23
14272 | 2 | B | AXO2 | Axolute osprzęt | Bticino | HC4053/2 | AX:ŁĄCZ.SCH.2M ALU | AXOLUTE - ŁĄCZNIK SCHODOWY 2 MODUŁY ALUMINIUM | 42.04 | SZ | 10 | 27.33.11.0 | 23
14273 | 2 | B | AXO2 | Axolute osprzęt | Bticino | HS4053/2 | AX:ŁĄCZ.SCH.2M ANT | AXOLUTE - ŁĄCZNIK SCHODOWY 2 MODUŁY ANTRACYT | 42.04 | SZ | 10 | 27.33.11.0 | 23
14274 | 2 | B | AXO2 | Axolute osprzęt | Bticino | HC4003/2 | AX:ŁĄCZ.SCH.2M AXIAL ALU | AXOLUTE - ŁĄCZNIK SCHODOWY 2 MODUŁY AXIAL ALUMINIUM | 42.04 | SZ | 10 | 27.33.11.0 | 23
14275 | 2 | B | AXO2 | Axolute osprzęt | Bticino | HS4003/2 | AX:ŁĄCZ.SCH.2M AXIAL ANT | AXOLUTE - ŁĄCZNIK SCHODOWY 2 MODUŁY AXIAL ANTRACYT | 42.04 | SZ | 10 | 27.33.11.0 | 23
14276 | 2 | B | AXO2 | Axolute osprzęt | Bticino | HD4003M2 | AX:ŁĄCZ.SCH.2M AXIAL BI. | AXOLUTE - ŁĄCZNIK SCHODOWY 2 MODUŁY AXIAL BIAŁY | 42.04 | SZ | 10 | 27.33.11.0 | 23
14277 | 2 | B | AXO2 | Axolute osprzęt | Bticino | HD4053M2 | AX:ŁĄCZ.SCH.2M BI. | AXOLUTE - ŁĄCZNIK SCHODOWY 2 MODUŁY BIAŁY | 42.04 | SZ | 10 | 27.33.11.0 | 23
14278 | 2 | B | AXO2 | Axolute osprzęt | Bticino | HC4003M2A | AX:ŁĄCZ.SCH.AUTO 2M AXIAL ALU | AXOLUTE - ŁĄCZNIK SCHODOWY 2 MODUŁY AXIAL ALUMINIUM (SAMOZACISKI) | 42.04 | SZ | 10 | 27.33.11.0 | 23
14279 | 2 | B | AXO2 | Axolute osprzęt | Bticino | HS4003M2A | AX:ŁĄCZ.SCH.AUTO 2M AXIAL ANT | AXOLUTE - ŁĄCZNIK SCHODOWY 2 MODUŁY AXIAL ANTRACYT (SAMOZACISKI) | 42.04 | SZ | 10 | 27.33.11.0 | 23
14280 | 2 | B | AXO2 | Axolute osprzęt | Bticino | HD4003M2A | AX:ŁĄCZ.SCH.AUTO 2M AXIAL BI. | AXOLUTE - ŁĄCZNIK SCHODOWY 2 MODUŁY AXIAL BIAŁY (SAMOZACISKI) | 42.04 | SZ | 10 | 27.33.11.0 | 23
14281 | 2 | B | AXO2 | Axolute osprzęt | Bticino | HC4053M2A | AX:ŁĄCZ.SCH.AUTO 2M ROCK. ALU | AXOLUTE - ŁĄCZNIK SCHODOWY 2 MODUŁY ALUMINIUM (SAMOZACISKI) | 42.04 | SZ | 10 | 27.33.11.0 | 23
14282 | 2 | B | AXO2 | Axolute osprzęt | Bticino | HS4053M2A | AX:ŁĄCZ.SCH.AUTO 2M ROCK. ANT | AXOLUTE - ŁĄCZNIK SCHODOWY 2 MODUŁY ANTRACYT (SAMOZACISKI) | 42.04 | SZ | 10 | 27.33.11.0 | 23
14283 | 2 | B | AXO2 | Axolute osprzęt | Bticino | HD4053M2A | AX:ŁĄCZ.SCH.AUTO 2M ROCK. BI. | AXOLUTE - ŁĄCZNIK SCHODOWY 2 MODUŁY BIAŁY (SAMOZACISKI) | 42.04 | SZ | 10 | 27.33.11.0 | 23
14284 | 2 | B | AXO2 | Axolute osprzęt | Bticino | HC4055/2 | AX:PRZYC.POJ.2M ALU | AXOLUTE - PRZYCISK POJEDYNCZY 2 MODUŁY ALUMINIUM | 42.04 | SZ | 10 | 27.33.11.0 | 23
14285 | 2 | B | AXO2 | Axolute osprzęt | Bticino | HS4055/2 | AX:PRZYC.POJ.2M ANT | AXOLUTE - PRZYCISK POJEDYNCZY 2 MODUŁY ANTRACYT | 42.04 | SZ | 10 | 27.33.11.0 | 23
14286 | 2 | B | AXO2 | Axolute osprzęt | Bticino | HC4005/2 | AX:PRZYC.POJ.2M AXIAL ALU | AXOLUTE - PRZYCISK POJEDYNCZY 2 MODUŁY AXIAL ALUMINIUM | 42.04 | SZ | 10 | 27.33.11.0 | 23
14287 | 2 | B | AXO2 | Axolute osprzęt | Bticino | HS4005/2 | AX:PRZYC.POJ.2M AXIAL ANT | AXOLUTE - PRZYCISK POJEDYNCZY 2 MODUŁY AXIAL ANTRACYT | 42.04 | SZ | 10 | 27.33.11.0 | 23
14288 | 2 | B | AXO2 | Axolute osprzęt | Bticino | HD4005M2 | AX:PRZYC.POJ.2M AXIAL BI. | AXOLUTE - PRZYCISK POJEDYNCZY 2 MODUŁY AXIAL BIAŁY | 42.04 | SZ | 10 | 27.33.11.0 | 23
14289 | 2 | B | AXO2 | Axolute osprzęt | Bticino | HD4055M2 | AX:PRZYC.POJ.2M BI. | AXOLUTE - PRZYCISK POJEDYNCZY 2 MODUŁY BIAŁY | 42.04 | SZ | 10 | 27.33.11.0 | 23
14290 | 2 | B | AXO2 | Axolute osprzęt | Bticino | HC4005M2A | AX:PRZYC.POJ.AUTO 2M AXIAL ALU | AXOLUTE - PRZYCISK POJEDYNCZY 2 MODUŁY AXIAL ALUMINIUM (SAMOZACISKI) | 42.04 | SZ | 10 | 27.33.11.0 | 23
14291 | 2 | B | AXO2 | Axolute osprzęt | Bticino | HS4005M2A | AX:PRZYC.POJ.AUTO 2M AXIAL ANT | AXOLUTE - PRZYCISK POJEDYNCZY 2 MODUŁY AXIAL ANTRACYT (SAMOZACISKI) | 42.04 | SZ | 10 | 27.33.11.0 | 23
14292 | 2 | B | AXO2 | Axolute osprzęt | Bticino | HD4005M2A | AX:PRZYC.POJ.AUTO 2M AXIAL BI. | AXOLUTE - PRZYCISK POJEDYNCZY 2 MODUŁY AXIAL BIAŁY (SAMOZACISKI) | 42.04 | SZ | 10 | 27.33.11.0 | 23
14293 | 2 | B | AXO2 | Axolute osprzęt | Bticino | HC4055M2A | AX:PRZYC.POJ.AUTO 2M ROCK. ALU | AXOLUTE - PRZYCISK POJEDYNCZY 2 MODUŁY ALUMINIUM (SAMOZACISKI) | 42.04 | SZ | 10 | 27.33.11.0 | 23
14294 | 2 | B | AXO2 | Axolute osprzęt | Bticino | HS4055M2A | AX:PRZYC.POJ.AUTO 2M ROCK. ANT | AXOLUTE - PRZYCISK POJEDYNCZY 2 MODUŁY ANTRACYT (SAMOZACISKI) | 42.04 | SZ | 10 | 27.33.11.0 | 23
14295 | 2 | B | AXO2 | Axolute osprzęt | Bticino | HD4055M2A | AX:PRZYC.POJ.AUTO 2M ROCK. BI. | AXOLUTE - PRZYCISK POJEDYNCZY 2 MODUŁY BIAŁY (SAMOZACISKI) | 42.04 | SZ | 10 | 27.33.11.0 | 23
14296 | 5 | B | HELMO | Przedłużacze, rozgałęźniki, wtyczki | Legrand | 50073 | PRZEDŁUŻACZ 3X2P+Z B/PRZEW.+WYŁ. | PRZEDŁUŻACZ (GNIAZDA PRZENOŚNE) 3X2P+Z - KORPUS OBROTOWY - Z WYŁĄCZNIKIEM - BEZ PRZEWODU | 42.1 | SZ | 1 | 27.33.13.0 | 23
14297 | 2 | B | AXO2 | Axolute osprzęt | Bticino | HC4044 | AX:PRZYC.2P/NO 1M AXIAL ALU | AX:PRZYC.2P/NO 1M AXIAL ALU | 42.72 | SZ | 10 | 27.33.11.0 | 23
14298 | 2 | B | AXO2 | Axolute osprzęt | Bticino | HS4044 | AX:PRZYC.2P/NO 1M AXIAL ANT | AX:PRZYC.2P/NO 1M AXIAL ANT | 42.72 | SZ | 10 | 27.33.11.0 | 23
14299 | 2 | B | AXO2 | Axolute osprzęt | Bticino | HD4044 | AX:PRZYC.2P/NO 1M AXIAL BI. | AX:PRZYC.2P/NO 1M AXIAL BI. | 42.72 | SZ | 10 | 27.33.11.0 | 23
14300 | 2 | B | AXO2 | Axolute osprzęt | Bticino | HB4804DB | AX:RAM OWAL 4 M BIEL | AXOLUTE - RAMKA OWALNA 4 MODUŁY LIQUID WHITE | 43 | SZ | 1 | 27.33.13.0 | 23
14301 | 2 | B | AXO2 | Axolute osprzęt | Bticino | HB4804DZ | AX:RAM OWAL 4 M BŁĘKIT | AXOLUTE - RAMKA OWALNA 4 MODUŁY LIQUID BLUE | 43 | SZ | 1 | 27.33.13.0 | 23
14302 | 2 | B | AXO2 | Axolute osprzęt | Bticino | HB4804DA | AX:RAM OWAL 4 M KREM | AXOLUTE - RAMKA OWALNA 4 MODUŁY LIQUID IVORY | 43 | SZ | 1 | 27.33.13.0 | 23
14303 | 2 | B | AXO2 | Axolute osprzęt | Bticino | HB4804DR | AX:RAM OWAL 4 M ORANŻ | AXOLUTE - RAMKA OWALNA 4 MODUŁY LIQUID ORANGE | 43 | SZ | 1 | 27.33.13.0 | 23
14304 | 2 | B | AXO2 | Axolute osprzęt | Bticino | HB4804DV | AX:RAM OWAL 4 M ZIELEŃ | AXOLUTE - RAMKA OWALNA 4 MODUŁY LIQUID GREEN | 43 | SZ | 1 | 27.33.13.0 | 23
14305 | 3 | B | MHOME | Automatyka domowa My home | Bticino/Legrand | 3530S | MH:KARTA KLUCZ DO ALARMU | MYHOME - KARTA KLUCZ DO ALARMU | 44.63 | SZ | 1 | 26.30.50.0 | 23
14306 | 2 | B | AXO2 | Axolute osprzęt | Bticino | HC4042M2A | AX:PRZYC.DZW.AUTO 2M AXIAL ALU | AXOLUTE - PRZYCISK POJEDYNCZY ''DZWONEK'' 2 MODUŁY AXIAL ALUMINIUM (SAMOZACISKI) | 46.65 | SZ | 10 | 27.33.11.0 | 23
14307 | 2 | B | AXO2 | Axolute osprzęt | Bticino | HS4042M2A | AX:PRZYC.DZW.AUTO 2M AXIAL ANT | AXOLUTE - PRZYCISK POJEDYNCZY ''DZWONEK'' 2 MODUŁY AXIAL ANTRACYT (SAMOZACISKI) | 46.65 | SZ | 10 | 27.33.11.0 | 23
14308 | 2 | B | AXO2 | Axolute osprzęt | Bticino | HD4042M2A | AX:PRZYC.DZW.AUTO 2M AXIAL BI. | AXOLUTE - PRZYCISK POJEDYNCZY ''DZWONEK'' 2 MODUŁY AXIAL BIAŁY (SAMOZACISKI) | 46.65 | SZ | 10 | 27.33.11.0 | 23
14309 | 2 | B | AXO2 | Axolute osprzęt | Bticino | HC4042/2 | AX:PRZYC.DZWONEK 2M AXIAL ALU | AXOLUTE - PRZYCISK DZWONEK 2 MODUŁY AXIAL ALUMINIUM | 46.65 | SZ | 10 | 27.33.11.0 | 23
14310 | 2 | B | AXO2 | Axolute osprzęt | Bticino | HS4042/2 | AX:PRZYC.DZWONEK 2M AXIAL ANT | AXOLUTE - PRZYCISK DZWONEK 2 MODUŁY AXIAL ANTRACYT | 46.65 | SZ | 10 | 27.33.11.0 | 23
14311 | 2 | B | AXO2 | Axolute osprzęt | Bticino | HD4042M2 | AX:PRZYC.DZWONEK 2M AXIAL BI. | AXOLUTE - PRZYCISK DZWONEK 2 MODUŁY AXIAL BIAŁY | 46.65 | SZ | 10 | 27.33.11.0 | 23
14312 | 2 | B | AXO2 | Axolute osprzęt | Bticino | HC4043M2A | AX:PRZYC.OŚW.AUTO 2M AXIAL ALU | AXOLUTE - PRZYCISK POJEDYNCZY ''ŚWIATŁO'' 2 MODUŁY AXIAL ALUMINIUM (SAMOZACISKI) | 46.65 | SZ | 10 | 27.33.11.0 | 23
14313 | 2 | B | AXO2 | Axolute osprzęt | Bticino | HS4043M2A | AX:PRZYC.OŚW.AUTO 2M AXIAL ANT | AXOLUTE - PRZYCISK POJEDYNCZY ''ŚWIATŁO'' 2 MODUŁY AXIAL ANTRACYT (SAMOZACISKI) | 46.65 | SZ | 10 | 27.33.11.0 | 23
14314 | 2 | B | AXO2 | Axolute osprzęt | Bticino | HD4043M2A | AX:PRZYC.OŚW.AUTO 2M AXIAL BI. | AXOLUTE - PRZYCISK POJEDYNCZY ''ŚWIATŁO'' 2 MODUŁY AXIAL BIAŁY (SAMOZACISKI) | 46.65 | SZ | 10 | 27.33.11.0 | 23
14315 | 2 | B | AXO2 | Axolute osprzęt | Bticino | HC4043/2 | AX:PRZYC.ŚWIATŁO 2M AXIAL ALU | AXOLUTE - PRZYCISK ŚWIATŁO 2 MODUŁY AXIAL ALUMINIUM | 46.65 | SZ | 10 | 27.33.11.0 | 23
14316 | 2 | B | AXO2 | Axolute osprzęt | Bticino | HS4043/2 | AX:PRZYC.ŚWIATŁO 2M AXIAL ANT | AXOLUTE - PRZYCISK ŚWIATŁO 2 MODUŁY AXIAL ANTRACYT | 46.65 | SZ | 10 | 27.33.11.0 | 23
14317 | 2 | B | AXO2 | Axolute osprzęt | Bticino | HD4043M2 | AX:PRZYC.ŚWIATŁO 2M AXIAL BI. | AXOLUTE - PRZYCISK ŚWIATŁO 2 MODUŁY AXIAL BIAŁY | 46.65 | SZ | 10 | 27.33.11.0 | 23
14318 | 5 | B | HELMO | Przedłużacze, rozgałęźniki, wtyczki | Legrand | 50071 | PRZEDŁUŻACZ 3X2P+Z 1,5M+WYŁ. | PRZEDŁUŻACZ 3X2P+Z - KORPUS OBROTOWY - Z WYŁĄCZNIKIEM - 1,5M | 47.07 | SZ | 1 | 27.33.13.0 | 23
14319 | 5 | B | HELMO | Przedłużacze, rozgałęźniki, wtyczki | Legrand | 50077 | PRZEDŁUŻACZ 4X2P+Z B/PRZEW.+WYŁ. | PRZEDŁUŻACZ (GNIAZDA PRZENOŚNE) 4X2P+Z - KORPUS OBROTOWY - Z WYŁĄCZNIKIEM - BEZ PRZEWODU | 47.07 | SZ | 1 | 27.33.13.0 | 23
14320 | 3 | B | MHOME | Automatyka domowa My home | Bticino/Legrand | 3514 | MH:DETEKTOR OTWARCIA ROLET | MY HOME - DETEKTOR OTWARCIA ROLET | 47.23 | SZ | 2 | 26.30.60.0 | 23
14321 | 3 | B | AV3 | Domofony/wideofony | Bticino | 350030 | SN:PUSZKA P/T 3 MOD | PUSZKA PODTYNKOWA DO PANELI SFERA - 3 MODUŁY | 47.5 | SZ | 1 | 26.30.30.0 | 23
14322 | 5 | B | HELMO | Przedłużacze, rozgałęźniki, wtyczki | Legrand | 50113 | HL:GNIAZDO PRZENOŚNE 2P+Z IP44+SYGN. | GNIAZDO WTYCZKOWE PRZENOŚNE GUMOWE 2P+Z - 16 A - IP44 - IK08 - WSKAŹNIK NAPIĘCIA | 47.97 | SZ | 10 | 27.33.13.0 | 23
14323 | 5 | B | HELMO | Przedłużacze, rozgałęźniki, wtyczki | Legrand | 50637 | HL:ROZGAŁĘŹNIK 2X2P+Z PRZYC. | ROZGAŁĘŹNIK 2X2P+Z - 16 A - Z PRZYCISKAMI DO WYPYCHANIA WTYCZEK | 48.2 | SZ | 1 | 27.33.13.0 | 23
14324 | 2 | B | AXO2 | Axolute osprzęt | Bticino | HC4033 | AX:PRZYC.CIĘG.1P/NO 1M ALU | AX:PRZYC.CIĘG.1P/NO 1M ALU | 48.43 | SZ | 1 | 27.33.11.0 | 23
14325 | 2 | B | AXO2 | Axolute osprzęt | Bticino | HS4033 | AX:PRZYC.CIĘG.1P/NO 1M ANT | AX:PRZYC.CIĘG.1P/NO 1M ANT | 48.43 | SZ | 1 | 27.33.11.0 | 23
14326 | 2 | B | AXO2 | Axolute osprzęt | Bticino | HD4033 | AX:PRZYC.CIĘG.1P/NO 1M BI. | AX:PRZYC.CIĘG.1P/NO 1M BI. | 48.43 | SZ | 1 | 27.33.11.0 | 23
14327 | 2 | B | AXO2 | Axolute osprzęt | Bticino | HC4002 | AX:ŁĄCZ.2P 16AX 1M-ALU | AXOLUTE - ŁĄCZNIK DWUBIEGUNOWY 16AX 1M ROCKER ALUMINIUM | 50.12 | SZ | 10 | 27.33.11.0 | 23
14328 | 2 | B | AXO2 | Axolute osprzęt | Bticino | HD4002 | AX:ŁĄCZ.2P 16AX 1M-BI. | AXOLUTE - ŁĄCZNIK DWUBIEGUNOWY 16AX 1M ROCKER BIAŁY | 50.12 | SZ | 10 | 27.33.11.0 | 23
14329 | 2 | B | AXO2 | Axolute osprzęt | Bticino | HS4002 | AX:ŁĄCZ.2P 16AX 1M-ANT | AXOLUTE - ŁĄCZNIK DWUBIEGUNOWY 16AX 1M ROCKER ANTRACYT | 50.12 | SZ | 10 | 27.33.11.0 | 23
14330 | 2 | B | AXO2 | Axolute osprzęt | Bticino | HC4258/11N | AX:GNIAZDO TELEFON RJ11 1M ALU | AXOLUTE - GNIAZDO TELEFONICZNE RJ11 1 MODUŁ ALUMINIUM | 51.31 | SZ | 1 | 27.33.13.0 | 23
14331 | 2 | B | AXO2 | Axolute osprzęt | Bticino | HS4258/11N | AX:GNIAZDO TELEFON RJ11 1M ANT | AXOLUTE - GNIAZDO TELEFONICZNE RJ11 1 MODUŁ ANTRACYT | 51.31 | SZ | 1 | 27.33.13.0 | 23
14332 | 2 | B | AXO2 | Axolute osprzęt | Bticino | HD4258C11N | AX:GNIAZDO TELEFON RJ11 1M BI. | AXOLUTE - GNIAZDO TELEFONICZNE RJ11 1 MODUŁ BIAŁY | 51.31 | SZ | 1 | 27.33.13.0 | 23
14333 | 5 | B | HELMO | Przedłużacze, rozgałęźniki, wtyczki | Legrand | 50075 | PRZEDŁUŻACZ 4X2P+Z 1,5M+WYŁ. | PRZEDŁUŻACZ 4X2P+Z - KORPUS OBROTOWY - Z WYŁĄCZNIKIEM - 1,5M | 52.02 | SZ | 1 | 27.33.13.0 | 23
14334 | 5 | B | HELMO | Przedłużacze, rozgałęźniki, wtyczki | Legrand | 50081 | PRZEDŁUŻACZ 5X2P+Z B/PRZEW.+WYŁ. | PRZEDŁUŻACZ (GNIAZDA PRZENOŚNE) 5X2P+Z - KORPUS OBROTOWY - Z WYŁĄCZNIKIEM - BEZ PRZEWODU | 52.02 | SZ | 1 | 27.33.13.0 | 23
14335 | 2 | B | AXO2 | Axolute osprzęt | Bticino | H4142R | AX:GNIAZDO CZERWONE 2P+Z | AX:GNIAZDO CZERWONE 2P+Z | 52.57 | SZ | 5 | 27.33.13.0 | 23
14336 | 2 | B | AXO2 | Axolute osprzęt | Bticino | HC4294 | AX:GNIAZDO GŁOŚNIKOWE 1M ALU | AXOLUTE - GNIAZDO GŁOŚNIKOWE 1 MODUŁ ALUMINIUM | 52.57 | SZ | 10 | 27.33.13.0 | 23
14337 | 2 | B | AXO2 | Axolute osprzęt | Bticino | HS4294 | AX:GNIAZDO GŁOŚNIKOWE 1M ANT | AXOLUTE - GNIAZDO GŁOŚNIKOWE 1 MODUŁ ANTRACYT | 52.57 | SZ | 10 | 27.33.13.0 | 23
14338 | 2 | B | AXO2 | Axolute osprzęt | Bticino | HD4294 | AX:GNIAZDO GŁOŚNIKOWE 1M BI. | AXOLUTE - GNIAZDO GŁOŚNIKOWE 1 MODUŁ BIAŁE | 52.57 | SZ | 10 | 27.33.13.0 | 23
14339 | 5 | B | HELMO | Przedłużacze, rozgałęźniki, wtyczki | Legrand | 50072 | PRZEDŁUŻACZ 3X2P+Z 3,0M+WYŁ. | PRZEDŁUŻACZ 3X2P+Z - KORPUS OBROTOWY - Z WYŁĄCZNIKIEM - 3M | 53.04 | SZ | 1 | 27.33.13.0 | 23
14340 | 3 | B | AV3 | Domofony/wideofony | Bticino | 354000 | SN:PRZEWÓD ŁĄCZĄCY MODUŁY | SFERA: PRZEWÓD ŁĄCZĄCY MODUŁY | 53.46 | SZ | 1 | 26.30.30.0 | 23
14341 | 2 | B | AXO2 | Axolute osprzęt | Bticino | HC4053/20 | AX:ŁĄCZ.SCH.20A 1M ALU | AXOLUTE - ŁĄCZNIK SCHODOWY 20A 1 MODUŁ ALUMINIUM | 53.77 | SZ | 1 | 27.33.11.0 | 23
14342 | 2 | B | AXO2 | Axolute osprzęt | Bticino | HS4053/20 | AX:ŁĄCZ.SCH.20A 1M ANT | AXOLUTE - ŁĄCZNIK SCHODOWY 20A 1 MODUŁ ANTRACYT | 53.77 | SZ | 1 | 27.33.11.0 | 23
14343 | 2 | B | AXO2 | Axolute osprzęt | Bticino | HD4053A20 | AX:ŁĄCZ.SCH.20A 1M BI. | AXOLUTE - ŁĄCZNIK SCHODOWY 20A 1 MODUŁ BIAŁY | 53.77 | SZ | 1 | 27.33.11.0 | 23
14344 | 2 | B | AXO2 | Axolute osprzęt | Bticino | HC4258/11D | AX:GNIAZDO TELEFON RJ11 2M ALU | AXOLUTE - GNIAZDO TELEFONICZNE RJ11 2 MODUŁY ALUMINIUM | 55.2 | SZ | 10 | 27.33.13.0 | 23
14345 | 2 | B | AXO2 | Axolute osprzęt | Bticino | HS4258/11D | AX:GNIAZDO TELEFON RJ11 2M ANT | AXOLUTE - GNIAZDO TELEFONICZNE RJ11 2 MODUŁY ANTRACYT | 55.2 | SZ | 10 | 27.33.13.0 | 23
14346 | 2 | B | AXO2 | Axolute osprzęt | Bticino | HD4258C11D | AX:GNIAZDO TELEFON RJ11 2M BI. | AXOLUTE - GNIAZDO TELEFONICZNE RJ11 2 MODUŁY BIAŁE | 55.2 | SZ | 10 | 27.33.13.0 | 23
14347 | 2 | B | AXO2 | Axolute osprzęt | Bticino | HC4258/12D | AX:GNIAZDO TELEFON RJ12 2M ALU | AXOLUTE - GNIAZDO TELEFONICZNE RJ12 2 MODUŁY ALUMINIUM | 55.2 | SZ | 10 | 27.33.13.0 | 23
14348 | 2 | B | AXO2 | Axolute osprzęt | Bticino | HS4258/12D | AX:GNIAZDO TELEFON RJ12 2M ANT | AXOLUTE - GNIAZDO TELEFONICZNE RJ12 2 MODUŁY ANTRACYT | 55.2 | SZ | 10 | 27.33.13.0 | 23
14349 | 2 | B | AXO2 | Axolute osprzęt | Bticino | HD4258C12D | AX:GNIAZDO TELEFON RJ12 2M BI. | AXOLUTE - GNIAZDO TELEFONICZNE RJ12 2MODUŁY BIAŁE | 55.2 | SZ | 10 | 27.33.13.0 | 23
14350 | 2 | B | AXO2 | Axolute osprzęt | Bticino | HC4036 | AX:PRZYC.POD.1M AXIAL ALU | AXOLUTE - PRZYCISK PODWÓJNY 1 MODUŁ AXIAL ALUMINIUM | 55.2 | SZ | 10 | 27.33.11.0 | 23
14351 | 2 | B | AXO2 | Axolute osprzęt | Bticino | HS4036 | AX:PRZYC.POD.1M AXIAL ANT | AXOLUTE - PRZYCISK PODWÓJNY 1 MODUŁ AXIAL ANTRACYT | 55.2 | SZ | 10 | 27.33.11.0 | 23
14352 | 2 | B | AXO2 | Axolute osprzęt | Bticino | HD4036 | AX:PRZYC.POD.1M AXIAL BI. | AXOLUTE - PRZYCISK PODWÓJNY 1 MODUŁ AXIAL BIAŁY | 55.2 | SZ | 10 | 27.33.11.0 | 23
14353 | 5 | B | HELMO | Przedłużacze, rozgałęźniki, wtyczki | Legrand | 50444 | HL:WTYCZKA GUMOWA 2P+Z IP55 | WTYCZKA GUMOWA 2P+Z - 16 A - IP55 - IK08 - AUTOZACISKI I DŁAWIK | 56.49 | SZ | 10 | 27.33.13.0 | 23
14354 | 5 | C | AXO8 | Axolute gniazda RJ45 | Bticino | HC4280 | AX:GN.AUDIO JACK 3,5 1M ALU | AX:GN.AUDIO JACK 3,5 1M ALU | 56.84 | SZ | 1 | 27.33.13.0 | 23
14355 | 5 | C | AXO8 | Axolute gniazda RJ45 | Bticino | HS4280 | AX:GN.AUDIO JACK 3,5 1M ANT | AX:GN.AUDIO JACK 3,5 1M ANT | 56.84 | SZ | 1 | 27.33.13.0 | 23
14356 | 5 | C | AXO8 | Axolute gniazda RJ45 | Bticino | HD4280 | AX:GN.AUDIO JACK 3,5 1M BI. | AX:GN.AUDIO JACK 3,5 1M BI. | 56.84 | SZ | 1 | 27.33.13.0 | 23
14357 | 5 | B | HELMO | Przedłużacze, rozgałęźniki, wtyczki | Legrand | 50112 | HL:GNIAZDO PRZENOŚNE 2P+Z IP44+BLOK. | GNIAZDO WTYCZKOWE PRZENOŚNE GUMOWE 2P+Z - 16 A - IP44 - IK08 - BLOKADA WTYCZEK | 57.01 | SZ | 10 | 27.33.13.0 | 23
14358 | 5 | B | HELMO | Przedłużacze, rozgałęźniki, wtyczki | Legrand | 50079 | PRZEDŁUŻACZ 5X2P+Z 1,5M+WYŁ. | PRZEDŁUŻACZ 5X2P+Z - KORPUS OBROTOWY - Z WYŁĄCZNIKIEM - 1,5M | 57.01 | SZ | 1 | 27.33.13.0 | 23
14359 | 5 | B | HELMO | Przedłużacze, rozgałęźniki, wtyczki | Legrand | 50085 | PRZEDŁUŻACZ 6X2P+Z B/PRZEW.+WYŁ. | PRZEDŁUŻACZ (GNIAZDA PRZENOŚNE) 6X2P+Z - KORPUS OBROTOWY - Z WYŁĄCZNIKIEM - BEZ PRZEWODU | 57.01 | SZ | 1 | 27.33.13.0 | 23
14360 | 2 | B | AXO2 | Axolute osprzęt | Bticino | HB4802/2DB | AX:RAM OWAL 2X2 M BIEL | AXOLUTE - RAMKA OWALNA 2X2 MODUŁU LIQUID WHITE | 57.35 | SZ | 1 | 27.33.13.0 | 23
14361 | 2 | B | AXO2 | Axolute osprzęt | Bticino | HB4802/2DZ | AX:RAM OWAL 2X2 M BŁĘKIT | AXOLUTE - RAMKA OWALNA 2X2 MODUŁU LIQUID BLUE | 57.35 | SZ | 1 | 27.33.13.0 | 23
14362 | 2 | B | AXO2 | Axolute osprzęt | Bticino | HB4802/2DA | AX:RAM OWAL 2X2 M KREM | AXOLUTE - RAMKA OWALNA 2X2 MODUŁU LIQUID IVORY | 57.35 | SZ | 1 | 27.33.13.0 | 23
14363 | 2 | B | AXO2 | Axolute osprzęt | Bticino | HB4802/2DR | AX:RAM OWAL 2X2 M ORANŻ | AXOLUTE - RAMKA OWALNA 2X2 MODUŁU LIQUID ORANGE | 57.35 | SZ | 1 | 27.33.13.0 | 23
14364 | 2 | B | AXO2 | Axolute osprzęt | Bticino | HB4802/2DV | AX:RAM OWAL 2X2 M ZIELEŃ | AXOLUTE - RAMKA OWALNA 2X2 MODUŁU LIQUID GREEN | 57.35 | SZ | 1 | 27.33.13.0 | 23
14365 | 2 | B | AXO2 | Axolute osprzęt | Bticino | HB4826DB | AX:RAM OWAL 3+3 M BIEL | AXOLUTE - RAMKA OWALNA 3+3 MODUŁY LIQUID WHITE | 57.35 | SZ | 1 | 27.33.13.0 | 23
14366 | 2 | B | AXO2 | Axolute osprzęt | Bticino | HB4826DZ | AX:RAM OWAL 3+3 M BŁĘKIT | AXOLUTE - RAMKA OWALNA 3+3 MODUŁY LIQUID BLUE | 57.35 | SZ | 1 | 27.33.13.0 | 23
14367 | 2 | B | AXO2 | Axolute osprzęt | Bticino | HB4826DA | AX:RAM OWAL 3+3 M KREM | AXOLUTE - RAMKA OWALNA 3+3 MODUŁY LIQUID IVORY | 57.35 | SZ | 1 | 27.33.13.0 | 23
14368 | 2 | B | AXO2 | Axolute osprzęt | Bticino | HB4826DR | AX:RAM OWAL 3+3 M ORANŻ | AXOLUTE - RAMKA OWALNA 3+3 MODUŁY LIQUID ORANGE | 57.35 | SZ | 1 | 27.33.13.0 | 23
14369 | 2 | B | AXO2 | Axolute osprzęt | Bticino | HB4826DV | AX:RAM OWAL 3+3 M ZIELEŃ | AXOLUTE - RAMKA OWALNA 3+3 MODUŁY LIQUID GREEN | 57.35 | SZ | 1 | 27.33.13.0 | 23
14370 | 2 | B | AXO2 | Axolute osprzęt | Bticino | HB4806DB | AX:RAM OWAL 6 M BIEL | AXOLUTE - RAMKA OWALNA 6 MODUŁÓW LIQUID WHITE | 57.35 | SZ | 1 | 27.33.13.0 | 23
14371 | 2 | B | AXO2 | Axolute osprzęt | Bticino | HB4806DZ | AX:RAM OWAL 6 M BŁĘKIT | AXOLUTE - RAMKA OWALNA 6 MODUŁÓW LIQUID BLUE | 57.35 | SZ | 1 | 27.33.13.0 | 23
14372 | 2 | B | AXO2 | Axolute osprzęt | Bticino | HB4806DA | AX:RAM OWAL 6 M KREM | AXOLUTE - RAMKA OWALNA 6 MODUŁÓW LIQUID IVORY | 57.35 | SZ | 1 | 27.33.13.0 | 23
14373 | 2 | B | AXO2 | Axolute osprzęt | Bticino | HB4806DR | AX:RAM OWAL 6 M ORANŻ | AXOLUTE - RAMKA OWALNA 6 MODUŁÓW LIQUID ORANGE | 57.35 | SZ | 1 | 27.33.13.0 | 23
14374 | 2 | B | AXO2 | Axolute osprzęt | Bticino | HB4806DV | AX:RAM OWAL 6 M ZIELEŃ | AXOLUTE - RAMKA OWALNA 6 MODUŁÓW LIQUID GREEN | 57.35 | SZ | 1 | 27.33.13.0 | 23
14375 | 5 | B | HELMO | Przedłużacze, rozgałęźniki, wtyczki | Legrand | 50470 | HL.ROZGAŁĘŹNIK 2X2P+Z IP44 | Rozgałęźnik gumowy 2x2P+Z - 16 A - zatyczki IP44 | 57.65 | SZ | 5 | 27.33.13.0 | 23 |  |  |  | 50469
14376 | 5 | B | HELMO | Przedłużacze, rozgałęźniki, wtyczki | Legrand | 50076 | PRZEDŁUŻACZ 4X2P+Z 3,0M+WYŁ. | PRZEDŁUŻACZ 4X2P+Z - KORPUS OBROTOWY - Z WYŁĄCZNIKIEM - 3M | 58.02 | SZ | 1 | 27.33.13.0 | 23
14377 | 5 | B | AXO9 | Axolute puszki | Bticino | PB528W | BT:PUSZKA GIPS 3+3 MOD ETERIS | PUSZKA DO GIPSU ETERIS 4+4 MODUŁY | 58.85 | SZ | 1 | 26.30.30.0 | 23
14378 | 3 | B | MHOME | Automatyka domowa My home | Bticino/Legrand | 068057 | MH:PLAK STERO KINKIETU LED BIA | MYHOME - PLAKIETKA DO STEROWNIKA KINKIETU LED BIAŁA | 59.6 | SZ | 1 | 27.33.13.0 | 23
14379 | 2 | B | AXO2 | Axolute osprzęt | Bticino | HC4054 | AX:ŁĄCZ.KRZYŻ.1M ALU | AXOLUTE - ŁĄCZNIK KRZYŻOWY 1 MODUŁ ALUMINIUM | 59.85 | SZ | 10 | 27.33.11.0 | 23
14380 | 2 | B | AXO2 | Axolute osprzęt | Bticino | HS4054 | AX:ŁĄCZ.KRZYŻ.1M ANT | AXOLUTE - ŁĄCZNIK KRZYŻOWY 1 MODUŁ ANTRACYT | 59.85 | SZ | 10 | 27.33.11.0 | 23
14381 | 2 | B | AXO2 | Axolute osprzęt | Bticino | HD4054 | AX:ŁĄCZ.KRZYŻ.1M BI. | AXOLUTE - ŁĄCZNIK KRZYŻOWY 1 MODUŁ BIAŁY | 59.85 | SZ | 10 | 27.33.11.0 | 23
14382 | 5 | B | HELMO | Przedłużacze, rozgałęźniki, wtyczki | Legrand | 50083 | PRZEDŁUŻACZ 6X2P+Z 1,5M+WYŁ. | PRZEDŁUŻACZ 6X2P+Z - KORPUS OBROTOWY - Z WYŁĄCZNIKIEM - 1,5M | 61.98 | SZ | 1 | 27.33.13.0 | 23
14383 | 2 | B | AXO2 | Axolute osprzęt | Bticino | HC4004 | AX:ŁĄCZ.KRZYŻ.1M AXIAL ALU | AXOLUTE - ŁĄCZNIK KRZYŻOWY 1 MODUŁ AXIAL ALUMINIUM | 62.84 | SZ | 10 | 27.33.11.0 | 23
14384 | 2 | B | AXO2 | Axolute osprzęt | Bticino | HS4004 | AX:ŁĄCZ.KRZYŻ.1M AXIAL ANT | AXOLUTE - ŁĄCZNIK KRZYŻOWY 1 MODUŁ AXIAL ANTRACYT | 62.84 | SZ | 10 | 27.33.11.0 | 23
14385 | 2 | B | AXO2 | Axolute osprzęt | Bticino | HD4004 | AX:ŁĄCZ.KRZYŻ.1M AXIAL BI. | AXOLUTE - ŁĄCZNIK KRZYŻOWY 1 MODUŁ AXIAL BIAŁY | 62.84 | SZ | 10 | 27.33.11.0 | 23
14386 | 5 | B | HELMO | Przedłużacze, rozgałęźniki, wtyczki | Legrand | 50080 | PRZEDŁUŻACZ 5X2P+Z 3,0M+WYŁ. | PRZEDŁUŻACZ 5X2P+Z - KORPUS OBROTOWY - Z WYŁĄCZNIKIEM - 3M | 62.98 | SZ | 1 | 27.33.13.0 | 23
14387 | 2 | B | AXO2 | Axolute osprzęt | Bticino | HB4702X | AX:UCHWYT PODŚW 2 MOD RAMEK HB | AXOLUTE - UCHWYT PODŚWIETLANY 2 MODUŁY DO RAMEK OWALNYCH (HB) | 63.74 | SZ | 1 | 27.33.13.0 | 23
14388 | 5 | C | AXO8 | Axolute gniazda RJ45 | Bticino | HC4279C6 | AX:GNIAZDO RJ45 CAT 6 UTP ALU | AXOLUTE - GNIAZDO RJ45 CAT 6 UTP ALUMINIUM | 65.05 | SZ | 10 | 27.33.13.0 | 23
14389 | 5 | C | AXO8 | Axolute gniazda RJ45 | Bticino | HS4279C6 | AX:GNIAZDO RJ45 CAT 6 UTP ANT | AXOLUTE - GNIAZDO RJ45 CAT 6 UTP ANTRACYT | 65.05 | SZ | 10 | 27.33.13.0 | 23
14390 | 5 | C | AXO8 | Axolute gniazda RJ45 | Bticino | HD4279C6 | AX:GNIAZDO RJ45 CAT 6 UTP BI. | AXOLUTE - GNIAZDO RJ45 CAT 6 UTP BIAŁE | 65.05 | SZ | 10 | 27.33.13.0 | 23
14391 | 3 | B | AV3 | Domofony/wideofony | Bticino | 352301 | SN:PLAK.ZAŚLEPKA 1 MOD-ALU | SFERA: PLAKIETKA - ZAŚLEPKA - ALUMINIUM | 65.33 | SZ | 1 | 26.30.30.0 | 23
14392 | 3 | B | MHOME | Automatyka domowa My home | Bticino/Legrand | 068357 | MH:PLAK STERO KINKIETU LED TYT | MYHOME - PLAKIETKA DO STEROWNIKA KINKIETU LED TYTANOWA | 65.54 | SZ | 1 | 27.33.13.0 | 23
14393 | 3 | B | MHOME | Automatyka domowa My home | Legrand | 064857 | MH:PLAKIETKA STERO KINKIETU LED GRAFIT |  | 65.54 | SZ | 1 | 27.33.13.0 | 23
14394 | 2 | B | AXO2 | Axolute osprzęt | Bticino | HC4027 | AX:PRZEŁĄCZ.1-0-2 1M AXIAL ALU | AXOLUTE - PRZEŁĄCZNIK 1-0-2 1 MODUŁ AXIAL ALUMINIUM | 65.71 | SZ | 10 | 27.33.11.0 | 23
14395 | 2 | B | AXO2 | Axolute osprzęt | Bticino | HS4027 | AX:PRZEŁĄCZ.1-0-2 1M AXIAL ANT | AXOLUTE - PRZEŁĄCZNIK 1-0-2 1 MODUŁ AXIAL ANTRACYT | 65.71 | SZ | 10 | 27.33.11.0 | 23
14396 | 2 | B | AXO2 | Axolute osprzęt | Bticino | HD4027 | AX:PRZEŁĄCZ.1-0-2 1M AXIAL BI. | AXOLUTE - PRZEŁĄCZNIK 1-0-2 1 MODUŁ AXIAL BIAŁY | 65.71 | SZ | 10 | 27.33.11.0 | 23
14397 | 2 | B | AXO2 | Axolute osprzęt | Bticino | HA4702X | AX:UCHWYT PODŚW 2 MOD RAMEK HA | AXOLUTE - UCHWYT PODŚWIETLANY 2 MODUŁY DO RAMEK PROSTOKĄTNYCH (HA) | 65.71 | SZ | 1 | 27.33.13.0 | 23
14398 | 2 | B | AXO2 | Axolute osprzęt | Bticino | HC4054/2 | AX:ŁĄCZ.KRZYŻ.2M ALU | AXOLUTE - ŁĄCZNIK KRZYŻOWY 2 MODUŁY ALUMINIUM | 67.67 | SZ | 10 | 27.33.11.0 | 23
14399 | 2 | B | AXO2 | Axolute osprzęt | Bticino | HS4054/2 | AX:ŁĄCZ.KRZYŻ.2M ANT | AXOLUTE - ŁĄCZNIK KRZYŻOWY 2 MODUŁY ANTRACYT | 67.67 | SZ | 10 | 27.33.11.0 | 23
14400 | 2 | B | AXO2 | Axolute osprzęt | Bticino | HD4054M2 | AX:ŁĄCZ.KRZYŻ.2M BI. | AXOLUTE - ŁĄCZNIK KRZYŻOWY 2 MODUŁY BIAŁY | 67.67 | SZ | 10 | 27.33.11.0 | 23
14401 | 2 | B | AXO2 | Axolute osprzęt | Bticino | HC4036/2 | AX:PRZYC.POD.2M AXIAL ALU | AXOLUTE - PRZYCISK PODWÓJNY 2 MODUŁY AXIAL ALUMINIUM | 67.67 | SZ | 5 | 27.33.11.0 | 23
14402 | 2 | B | AXO2 | Axolute osprzęt | Bticino | HS4036/2 | AX:PRZYC.POD.2M AXIAL ANT | AXOLUTE - PRZYCISK PODWÓJNY 2 MODUŁY AXIAL ANTRACYT | 67.67 | SZ | 5 | 27.33.11.0 | 23
14403 | 2 | B | AXO2 | Axolute osprzęt | Bticino | HD4036M2 | AX:PRZYC.POD.2M AXIAL BI. | AXOLUTE - PRZYCISK PODWÓJNY 2 MODUŁY AXIAL BIAŁY | 67.67 | SZ | 5 | 27.33.11.0 | 23
14404 | 2 | B | AXO2 | Axolute osprzęt | Bticino | HB4703X | AX:UCHWYT PODŚW 3 MOD RAMEK HB | AXOLUTE - UCHWYT PODŚWIETLANY 3 MODUŁY DO RAMEK OWALNYCH (HB) | 67.67 | SZ | 1 | 27.33.13.0 | 23
14405 | 5 | C | AXO8 | Axolute gniazda RJ45 | Bticino | HC4285 | AX:GNIAZDO USB 1M ALU | AX:GNIAZDO USB 1M ALU | 67.77 | SZ | 1 | 27.33.13.0 | 23
14406 | 5 | C | AXO8 | Axolute gniazda RJ45 | Bticino | HS4285 | AX:GNIAZDO USB 1M ANT | AX:GNIAZDO USB 1M ANT | 67.77 | SZ | 1 | 27.33.13.0 | 23
14407 | 5 | C | AXO8 | Axolute gniazda RJ45 | Bticino | HD4285 | AX:GNIAZDO USB 1M BI. | AX:GNIAZDO USB 1M BI. | 67.77 | SZ | 1 | 27.33.13.0 | 23
14408 | 2 | B | AXO2 | Axolute osprzęt | Bticino | HC4027VMC | AX:ŁĄCZ.1-0-2 WEN 1M AXIAL ALU | AX:ŁĄCZ.1-0-2 WEN 1M AXIAL ALU | 67.79 | SZ | 10 | 27.33.11.0 | 23
14409 | 2 | B | AXO2 | Axolute osprzęt | Bticino | HS4027VMC | AX:ŁĄCZ.1-0-2 WEN 1M AXIAL ANT | AX:ŁĄCZ.1-0-2 WEN 1M AXIAL ANT | 67.79 | SZ | 10 | 27.33.11.0 | 23
14410 | 2 | B | AXO2 | Axolute osprzęt | Bticino | HD4027VMC | AX:ŁĄCZ.1-0-2 WEN 1M AXIAL BI. | AX:ŁĄCZ.1-0-2 WEN 1M AXIAL BI. | 67.79 | SZ | 10 | 27.33.11.0 | 23
14411 | 2 | B | AXO2 | Axolute osprzęt | Bticino | HC4547 | AX:PLAKIETKA ŁĄCZ.HOTEL 2M ALU | AX:PLAKIETKA ŁĄCZ.HOTEL 2M ALU | 67.79 | SZ | 1 | 27.33.11.0 | 23
14412 | 2 | B | AXO2 | Axolute osprzęt | Bticino | HS4547 | AX:PLAKIETKA ŁĄCZ.HOTEL 2M ANT | AX:PLAKIETKA ŁĄCZ.HOTEL 2M ANT | 67.79 | SZ | 1 | 27.33.11.0 | 23
14413 | 2 | B | AXO2 | Axolute osprzęt | Bticino | HD4547 | AX:PLAKIETKA ŁĄCZ.HOTEL 2M BI. | AX:PLAKIETKA ŁĄCZ.HOTEL 2M BI. | 67.79 | SZ | 1 | 27.33.11.0 | 23
14414 | 5 | B | HELMO | Przedłużacze, rozgałęźniki, wtyczki | Legrand | 50084 | PRZEDŁUŻACZ 6X2P+Z 3,0M+WYŁ. | PRZEDŁUŻACZ 6X2P+Z - KORPUS OBROTOWY - Z WYŁĄCZNIKIEM - 3M | 67.93 | SZ | 1 | 27.33.13.0 | 23
14415 | 2 | B | AXO2 | Axolute osprzęt | Bticino | H4371R/12 | AX:SYGNALIZATOR CZERWONY 12V | AX:SYGNALIZATOR CZERWONY 12V | 68.1 | SZ | 1 | 27.90.20.0 | 23
14416 | 2 | B | AXO2 | Axolute osprzęt | Bticino | H4371R/230 | AX:SYGNALIZATOR CZERWONY 230V | AX:SYGNALIZATOR CZERWONY 230V | 68.1 | SZ | 1 | 27.90.20.0 | 23
14417 | 2 | B | AXO2 | Axolute osprzęt | Bticino | H4371R/24 | AX:SYGNALIZATOR CZERWONY 24V | AX:SYGNALIZATOR CZERWONY 24V | 68.1 | SZ | 1 | 27.90.20.0 | 23
14418 | 2 | B | AXO2 | Axolute osprzęt | Bticino | HA4703X | AX:UCHWYT PODŚW 3 MOD RAMEK HA | AXOLUTE - UCHWYT PODŚWIWTLANY 3 MODUŁY DO RAMEK PROSTOKĄTNYCH (HA) | 68.1 | SZ | 1 | 27.33.13.0 | 23
14419 | 5 | B | HELMO | Przedłużacze, rozgałęźniki, wtyczki | Legrand | 50670 | GN.CHRON.2P+Z + RJ45 1IN+1OUT | GN.CHRON.2P+Z + RJ45 1IN+1OUT | 69.44 | SZ | 1 | 27.33.13.0 | 23
14420 | 5 | B | HELMO | Przedłużacze, rozgałęźniki, wtyczki | Legrand | 50671 | GN.2P+Z +ŁADOWARKA 2XUSB | GN.2P+Z +ŁADOWARKA 2XUSB | 69.44 | SZ | 1 | 27.33.13.0 | 23
14421 | 2 | B | AXO2 | Axolute osprzęt | Bticino | HC4045 | AX:PRZYC.ELEKRON.1M AXIAL ALU | AX:PRZYC.ELEKRON.1M AXIAL ALU | 70.36 | SZ | 10 | 27.33.11.0 | 23
14422 | 2 | B | AXO2 | Axolute osprzęt | Bticino | HS4045 | AX:PRZYC.ELEKRON.1M AXIAL ANT | AXOLUTE - PRZYC.ELEKRON.1M AXIAL ANT | 70.36 | SZ | 10 | 27.33.11.0 | 23
14423 | 2 | B | AXO2 | Axolute osprzęt | Bticino | HD4045 | AX:PRZYC.ELEKRON.1M AXIAL BI. | AX:PRZYC.ELEKRON.1M AXIAL BI. | 70.36 | SZ | 10 | 27.33.11.0 | 23
14424 | 2 | B | AXO2 | Axolute osprzęt | Bticino | HA4704X | AX:UCHWYT PODŚW 4 MOD RAMEK HA | AXOLUTE - UCHWYT PODŚWIETLANY 4 MODUŁY DO RAMEK PROSTOKĄTNYCH (HA) | 70.49 | SZ | 1 | 27.33.13.0 | 23
14425 | 2 | B | AXO2 | Axolute osprzęt | Bticino | HC4004/2 | AX:ŁĄCZ.KRZYŻ.2M AXIAL ALU | AXOLUTE - ŁĄCZNIK KRZYŻOWY 2 MODUŁY AXIAL ALUMINIUM | 71.08 | SZ | 10 | 27.33.11.0 | 23
14426 | 2 | B | AXO2 | Axolute osprzęt | Bticino | HS4004/2 | AX:ŁĄCZ.KRZYŻ.2M AXIAL ANT | AXOLUTE - ŁĄCZNIK KRZYŻOWY 2 MODUŁY AXIAL ANTRACYT | 71.08 | SZ | 10 | 27.33.11.0 | 23
14427 | 2 | B | AXO2 | Axolute osprzęt | Bticino | HD4004M2 | AX:ŁĄCZ.KRZYŻ.2M AXIAL BI. | AXOLUTE - ŁĄCZNIK KRZYŻOWY 2 MODUŁY AXIAL BIAŁY | 71.08 | SZ | 10 | 27.33.11.0 | 23
14428 | 3 | B | AV3 | Domofony/wideofony | Bticino | 351001 | SN:PLAK.MOD.AUDIO-ALU | SFERA: PLAKIETKA MODUŁU FONICZNEGO PODSTAWOWEGO - BEZ PRZYCISKÓW - ALUMINIUM | 71.26 | SZ | 1 | 26.30.30.0 | 23
14429 | 3 | B | AV3 | Domofony/wideofony | Bticino | 352302 | SN:PLAK.ZAŚLEPKA 1 MOD-BIA | SFERA: PLAKIETKA - ZAŚLEPKA - BIAŁA | 71.87 | SZ | 1 | 26.30.30.0 | 23
14430 | 3 | B | AV3 | Domofony/wideofony | Bticino | 352303 | SN:PLAK.ZAŚLEPKA 1 MOD-SZARY | SFERA: PLAKIETKA - ZAŚLEPKA- STALOWOSZARA | 71.87 | SZ | 1 | 26.30.30.0 | 23
14431 | 3 | B | AV3 | Domofony/wideofony | Bticino | 344572 | AV:ZESTAW P/T 344522 | ZESTAW UCHYLNY DO MONTAŻU P/T 344522 | 71.96 | SZ | 1 | 26.30.30.0 | 23
14432 | 2 | B | AXO2 | Axolute osprzęt | Bticino | HB4704X | AX:UCHWYT PODŚW 4 MOD RAMEK HB | AXOLUTE - UCHWYT PODŚWIETLANY MODUŁY DO RAMEK OWALNYCH (HB) | 72.34 | SZ | 1 | 27.33.13.0 | 23
14433 | 5 | B | DZDIY | Dzwonki | Legrand | 094219 | DZW. B/PRZEW.-36M | DZWONEK BEZPRZEWODOWY - 36 MELODII | 73.73 | SZ | 1 | 27.90.20.0 | 23
14434 | 5 | B | HELMO | Przedłużacze, rozgałęźniki, wtyczki | Legrand | 50095 | PRZEDŁUŻACZ 4X2P+Z 1,5M+WYŁ.+OCHR. | PRZEDŁUŻACZ 4X2P+Z - Z WYŁĄCZNIKIEM I OCHRONNIKIEM - KORPUS OBROTOWY - 1,5M | 73.75 | SZ | 1 | 27.33.13.0 | 23
14435 | 2 | B | AXO2 | Axolute osprzęt | Bticino | H4371B/12 | AX:SYGNALIZATOR NIEBIESKI 12V | AX:SYGNALIZATOR NIEBIESKI 12V | 74.07 | SZ | 1 | 27.90.20.0 | 23
14436 | 2 | B | AXO2 | Axolute osprzęt | Bticino | H4371B/230 | AX:SYGNALIZATOR NIEBIESKI 230V | AX:SYGNALIZATOR NIEBIESKI 230V | 74.07 | SZ | 1 | 27.90.20.0 | 23
14437 | 2 | B | AXO2 | Axolute osprzęt | Bticino | H4371B/24 | AX:SYGNALIZATOR NIEBIESKI 24V | AX:SYGNALIZATOR NIEBIESKI 24V | 74.07 | SZ | 1 | 27.90.20.0 | 23
14438 | 5 | C | AXO8 | Axolute gniazda RJ45 | Bticino | HC4281 | AX:GN.AUDIO 2XRCA 1M ALU | AX:GN.AUDIO 2XRCA 1M ALU | 74.65 | SZ | 1 | 27.33.13.0 | 23
14439 | 5 | C | AXO8 | Axolute gniazda RJ45 | Bticino | HS4281 | AX:GN.AUDIO 2XRCA 1M ANT | AX:GN.AUDIO 2XRCA 1M ANT | 74.65 | SZ | 1 | 27.33.13.0 | 23
14440 | 5 | C | AXO8 | Axolute gniazda RJ45 | Bticino | HD4281 | AX:GN.AUDIO 2XRCA 1M BI. | AX:GN.AUDIO 2XRCA 1M BI. | 74.65 | SZ | 1 | 27.33.13.0 | 23
14441 | 3 | B | MHOME | Automatyka domowa My home | Bticino/Legrand | 3542 | MH:ARKUSZ SYMBOLI A5-BIAŁY | MH:ARKUSZ SYMBOLI A5-BIAŁY | 74.68 | SZ | 1 | 27.33.11.0 | 23
14442 | 3 | B | MHOME | Automatyka domowa My home | Bticino/Legrand | 3541 | MH:ARKUSZ SYMBOLI A5-CZARNY | MH:ARKUSZ SYMBOLI A5-CZARNY | 74.68 | SZ | 1 | 27.33.11.0 | 23
14443 | 2 | B | AXO2 | Axolute osprzęt | Bticino | HB4802/3DB | AX:RAM OWAL 3X2 M BIEL | AXOLUTE - RAMKA OWALNA 3X2 MODUŁU LIQUID WHITE | 75.26 | SZ | 1 | 27.33.13.0 | 23
14444 | 2 | B | AXO2 | Axolute osprzęt | Bticino | HB4802/3DZ | AX:RAM OWAL 3X2 M BŁĘKIT | AXOLUTE - RAMKA OWALNA 3X2 MODUŁU LIQUID BLUE | 75.26 | SZ | 1 | 27.33.13.0 | 23
14445 | 2 | B | AXO2 | Axolute osprzęt | Bticino | HB4802/3DA | AX:RAM OWAL 3X2 M KREM | AXOLUTE - RAMKA OWALNA 3X2 MODUŁU LIQUID IVORY | 75.26 | SZ | 1 | 27.33.13.0 | 23
14446 | 2 | B | AXO2 | Axolute osprzęt | Bticino | HB4802/3DR | AX:RAM OWAL 3X2 M ORANŻ | AXOLUTE - RAMKA OWALNA 3X2 MODUŁU LIQUID ORANGE | 75.26 | SZ | 1 | 27.33.13.0 | 23
14447 | 2 | B | AXO2 | Axolute osprzęt | Bticino | HB4802/3DV | AX:RAM OWAL 3X2 M ZIELEŃ | AXOLUTE - RAMKA OWALNA 3X2 MODUŁU LIQUID GREEN | 75.26 | SZ | 1 | 27.33.13.0 | 23
14448 | 2 | B | AXO2 | Axolute osprzęt | Bticino | HC4330/230 | AX:PRZEK.MONOST.230V 1M ALU | AX:PRZEK.MONOST.230V 1M ALU | 75.63 | SZ | 1 | 27.12.24.0 | 23
14449 | 2 | B | AXO2 | Axolute osprzęt | Bticino | HS4330/230 | AX:PRZEK.MONOST.230V 1M ANT | AXOLUTE - PRZEK.MONOST.230V 1M ANT | 75.63 | SZ | 1 | 27.12.24.0 | 23
14450 | 2 | B | AXO2 | Axolute osprzęt | Bticino | HD4330V230 | AX:PRZEK.MONOST.230V 1M BI. | AX:PRZEK.MONOST.230V 1M BI. | 75.63 | SZ | 1 | 27.12.24.0 | 23
14451 | 2 | B | AXO2 | Axolute osprzęt | Bticino | HC4037 | AX:PRZYC.POD.BLOK.1M AXIAL ALU | AXOLUTE -PRZYCISK PODWÓJNY Z BLOKADĄ 1 MODUŁ AXIAL ALUMINIUM | 76.22 | SZ | 10 | 27.33.11.0 | 23
14452 | 2 | B | AXO2 | Axolute osprzęt | Bticino | HS4037 | AX:PRZYC.POD.BLOK.1M AXIAL ANT | AXOLUTE - PRZYCISK PODWÓJNY Z BLOKADĄ 1 MODUŁ AXIAL ANTRACYT | 76.22 | SZ | 10 | 27.33.11.0 | 23
14453 | 2 | B | AXO2 | Axolute osprzęt | Bticino | HD4037 | AX:PRZYC.POD.BLOK.1M AXIAL BI. | AXOLUTE - PRZYCISK PODWÓJNY Z BLOKADĄ 1 MODUŁ AXIAL BIAŁY | 76.22 | SZ | 10 | 27.33.11.0 | 23
14454 | 2 | B | AXO2 | Axolute osprzęt | Bticino | H4040 | AX:PRZYC.POJ.2M DO OPISU | AXOLUTE - PRZYCISK POJEDYNCZY 2M DO OPISU | 76.22 | SZ | 10 | 27.33.11.0 | 23
14455 | 3 | B | MHOME | Automatyka domowa My home | Bticino/Legrand | 3513 | MH:DETEKTOR OTWARCIA N/T METAL | MY HOME - DETEKTOR OTWARCIA N/T METAL | 76.73 | SZ | 1 | 26.30.60.0 | 23
14456 | 2 | B | AXO2 | Axolute osprzęt | Bticino | HC4330/12 | AX:PRZEK.MONOST.12V 1M ALU | AX:PRZEK.MONOST.12V 1M ALU | 77.6 | SZ | 1 | 27.12.24.0 | 23
14457 | 2 | B | AXO2 | Axolute osprzęt | Bticino | HS4330/12 | AX:PRZEK.MONOST.12V 1M ANT | AXOLUTE - PRZEK.MONOST.12V 1M ANT | 77.6 | SZ | 1 | 27.12.24.0 | 23
14458 | 2 | B | AXO2 | Axolute osprzęt | Bticino | HD4330V12 | AX:PRZEK.MONOST.12V 1M BI. | AX:PRZEK.MONOST.12V 1M BI. | 77.6 | SZ | 1 | 27.12.24.0 | 23
14459 | 2 | B | AXO2 | Axolute osprzęt | Bticino | HC4330/24 | AX:PRZEK.MONOST.24V 1M ALU | AX:PRZEK.MONOST.24V 1M ALU | 77.6 | SZ | 1 | 27.12.24.0 | 23
14460 | 2 | B | AXO2 | Axolute osprzęt | Bticino | HS4330/24 | AX:PRZEK.MONOST.24V 1M ANT | AXOLUTE - PRZEK.MONOST.24V 1M ANT | 77.6 | SZ | 1 | 27.12.24.0 | 23
14461 | 2 | B | AXO2 | Axolute osprzęt | Bticino | HD4330V24 | AX:PRZEK.MONOST.24V 1M BI. | AX:PRZEK.MONOST.24V 1M BI. | 77.6 | SZ | 1 | 27.12.24.0 | 23
14462 | 2 | B | AXO2 | Axolute osprzęt | Bticino | HA4802XC | AX:RAM 2 M ALUMINIUM MAT | AXOLUTE - RAMKA PROTOKĄTNA POZIOMA 2 MODUŁY BRUSHED ALUMINIUM | 77.65 | SZ | 1 | 27.33.13.0 | 23
14463 | 2 | B | AXO2 | Axolute osprzęt | Bticino | HA4802XS | AX:RAM 2 M ANTRACYT MAT | AXOLUTE - RAMKA PROTOKĄTNA POZIOMA 2 MODUŁY BRUSHED ANTHRACITE | 77.65 | SZ | 1 | 27.33.13.0 | 23
14464 | 2 | B | AXO2 | Axolute osprzęt | Bticino | HA4802BG | AX:RAM 2 M BIAŁA LAK | AXOLUTE - RAMKA PROSTOKĄTNA POZIOMA 2 MODUŁY WHITE LIMOGES | 77.65 | SZ | 1 | 27.33.13.0 | 23
14465 | 2 | B | AXO2 | Axolute osprzęt | Bticino | HA4802RC | AX:RAM 2 M CZERWONA LAK | AXOLUTE - RAMKA PROTOKĄTNA POZIOMA 2 MODUŁY RED CHINA | 77.65 | SZ | 1 | 27.33.13.0 | 23
14466 | 2 | B | AXO2 | Axolute osprzęt | Bticino | HA4802BM | AX:RAM 2 M NIEBIESKA LAK | AXOLUTE - RAMKA PROSTOKĄTNA POZIOMA 2 MODUŁY BLUE MEISSEN | 77.65 | SZ | 1 | 27.33.13.0 | 23
14467 | 2 | B | AXO2 | Axolute osprzęt | Bticino | HA4802VS | AX:RAM 2 M ZIELONA LAK | AXOLUTE - RAMKA PROTOKĄTNA POZIOMA 2 MODUŁY GREEN SEVRES | 77.65 | SZ | 1 | 27.33.13.0 | 23
14468 | 2 | B | AXO2 | Axolute osprzęt | Bticino | HA4803XC | AX:RAM 3 M ALUMINIUM MAT | AXOLUTE - RAMKA PROTOKĄTNA 3 MODUŁY BRUSHED ALUMINIUM | 77.65 | SZ | 1 | 27.33.13.0 | 23
14469 | 2 | B | AXO2 | Axolute osprzęt | Bticino | HA4803XS | AX:RAM 3 M ANTRACYT MAT | AXOLUTE - RAMKA PROTOKĄTNA 3 MODUŁY BRUSHED ANTHRACITE | 77.65 | SZ | 1 | 27.33.13.0 | 23
14470 | 2 | B | AXO2 | Axolute osprzęt | Bticino | HA4803BG | AX:RAM 3 M BIAŁA LAK | AXOLUTE - RAMKA PROTOKĄTNA 3 MODUŁY WHITE LIMOGES | 77.65 | SZ | 1 | 27.33.13.0 | 23
14471 | 2 | B | AXO2 | Axolute osprzęt | Bticino | HA4803RC | AX:RAM 3 M CZERWONA LAK | AXOLUTE - RAMKA PROTOKĄTNA 3 MODUŁY RED CHINA | 77.65 | SZ | 1 | 27.33.13.0 | 23
14472 | 2 | B | AXO2 | Axolute osprzęt | Bticino | HA4803BM | AX:RAM 3 M NIEBIESKA LAK | AXOLUTE - RAMKA PROTOKĄTNA 3 MODUŁY BLUE MEISSEN | 77.65 | SZ | 1 | 27.33.13.0 | 23
14473 | 2 | B | AXO2 | Axolute osprzęt | Bticino | HA4803VS | AX:RAM 3 M ZIELONA LAK | AXOLUTE - RAMKA PROTOKĄTNA 3 MODUŁY GREEN SEVRES | 77.65 | SZ | 1 | 27.33.13.0 | 23
14474 | 2 | B | AXO2 | Axolute osprzęt | Bticino | HB4802XC | AX:RAM OWAL 2 M ALUMINIUM | AXOLUTE - RAMKA OWALNA 2 MODUŁY AXOLUTE ALUMINIUM | 77.65 | SZ | 1 | 27.33.13.0 | 23
14475 | 2 | B | AXO2 | Axolute osprzęt | Bticino | HB4802XS | AX:RAM OWAL 2 M ANTRACYT | AXOLUTE - RAMKA OWALNA 2 MODUŁY AXOLUTE ANTHRACITE | 77.65 | SZ | 1 | 27.33.13.0 | 23
14476 | 2 | B | AXO2 | Axolute osprzęt | Bticino | HB4802NR | AX:RAM OWAL 2 M CZARNY METAL | AXOLUTE - RAMKA OWALNA 2 MODUŁY SOLID BLACK | 77.65 | SZ | 1 | 27.33.13.0 | 23
14477 | 2 | B | AXO2 | Axolute osprzęt | Bticino | HB4803XC | AX:RAM OWAL 3 M ALUMINIUM | AXOLUTE - RAMKA OWALNA 3 MODUŁY AXOLUTE ALUMINIUM | 77.65 | SZ | 1 | 27.33.13.0 | 23
14478 | 2 | B | AXO2 | Axolute osprzęt | Bticino | HB4803XS | AX:RAM OWAL 3 M ANTRACYT | AXOLUTE - RAMKA OWALNA 3 MODUŁY AXOLUTE ANTHRACITE | 77.65 | SZ | 1 | 27.33.13.0 | 23
14479 | 2 | B | AXO2 | Axolute osprzęt | Bticino | HB4803NR | AX:RAM OWAL 3 M CZARNY METAL | AXOLUTE - RAMKA OWALNA 3 MODUŁY SOLID BLACK | 77.65 | SZ | 1 | 27.33.13.0 | 23
14480 | 2 | B | AXO2 | Axolute osprzęt | Bticino | H4371V/12 | AX:SYGNALIZATOR ZIELONY 12V | AX:SYGNALIZATOR ZIELONY 12V | 77.65 | SZ | 1 | 27.90.20.0 | 23
14481 | 2 | B | AXO2 | Axolute osprzęt | Bticino | H4371V/230 | AX:SYGNALIZATOR ZIELONY 230V | AX:SYGNALIZATOR ZIELONY 230V | 77.65 | SZ | 1 | 27.90.20.0 | 23
14482 | 2 | B | AXO2 | Axolute osprzęt | Bticino | H4371V/24 | AX:SYGNALIZATOR ZIELONY 24V | AX:SYGNALIZATOR ZIELONY 24V | 77.65 | SZ | 1 | 27.90.20.0 | 23
14483 | 3 | B | AV3 | Domofony/wideofony | Bticino | 351002 | SN:PLAK.MOD.AUDIO-BIA | SFERA: PLAKIETKA MODUŁU FONICZNEGO PODSTAWOWEGO - BEZ PRZYCISKÓW - BIAŁA | 78.4 | SZ | 1 | 26.30.30.0 | 23
14484 | 3 | B | AV3 | Domofony/wideofony | Bticino | 351003 | SN:PLAK.MOD.AUDIO-SZARY | SFERA: PLAKIETKA MODUŁU FONICZNEGO PODSTAWOWEGO - BEZ PRZYCISKÓW - STALOWOSZARA | 78.4 | SZ | 1 | 26.30.30.0 | 23
14485 | 3 | B | AV3 | Domofony/wideofony | Bticino | 336842 | AV:TRAFO 230V-12V 18VA | TRANSFORMATOR POMOCNICZY DO ZMAKÓW 230V/12V/18VA | 79.58 | SZ | 1 | 26.30.30.0 | 23
14486 | 5 | C | AXO8 | Axolute gniazda RJ45 | Bticino | HC4279C6S | AX:GNIAZDO RJ45 CAT 6 FTP ALU | AXOLUTE - GNIAZDO RJ45 CAT 6 STP ALUMINIUM | 80.1 | SZ | 1 | 27.33.13.0 | 23
14487 | 5 | C | AXO8 | Axolute gniazda RJ45 | Bticino | HS4279C6S | AX:GNIAZDO RJ45 CAT 6 FTP ANT | AXOLUTE - GNIAZDO RJ45 CAT 6 STP ANTRACYT | 80.1 | SZ | 1 | 27.33.13.0 | 23
14488 | 5 | C | AXO8 | Axolute gniazda RJ45 | Bticino | HD4279C6S | AX:GNIAZDO RJ45 CAT 6 FTP BI. | AXOLUTE - GNIAZDO RJ45 CAT 6 STP BIAŁE | 80.1 | SZ | 1 | 27.33.13.0 | 23
14489 | 3 | B | MHOME | Automatyka domowa My home | Bticino/Legrand | 3523 | BT:PRZEKŁADNIK POMIAR TOROID | MY HOME - PRZEKŁADNIK POMIAR TOROID | 81.45 | SZ | 1 | 26.51.66.0 | 23
14490 | 2 | B | AXO2 | Axolute osprzęt | Bticino | HA4802HC | AX:RAM 2 M AXO-ALUMINIUM | AXOLUTE - RAMKA PROSTOKĄTNA POZIOMA 2 MOD AXOLUTE ALUMINIUM | 81.59 | SZ | 1 | 27.33.13.0 | 23
14491 | 2 | B | AXO2 | Axolute osprzęt | Bticino | HA4802HS | AX:RAM 2 M AXO-ANTRACYT | AXOLUTE - RAMKA PROSTOKĄTNA POZIOMA 2 MOD AXOLUTE ANTRACYT | 81.59 | SZ | 1 | 27.33.13.0 | 23
14492 | 2 | B | AXO2 | Axolute osprzęt | Bticino | HA4803HC | AX:RAM 3 M AXO-ALUMINIUM | AXOLUTE - RAMKA PROSTOKĄTNA 3 MOD AXOLUTE ALUMINIUM | 81.59 | SZ | 1 | 27.33.13.0 | 23
14493 | 2 | B | AXO2 | Axolute osprzęt | Bticino | HA4803HS | AX:RAM 3 M AXO-ANTRACYT | AXOLUTE - RAMKA PROSTOKĄTNA 3 MOD AXOLUTE ANTRACYT | 81.59 | SZ | 1 | 27.33.13.0 | 23
14494 | 2 | B | AXO2 | Axolute osprzęt | Bticino | HW4803AW | AX:RAM 3 M AIR BIAŁA MAT | Axolute - ramka prostokątna AIR 3 moduły BIAŁA MATOWA | 81.69 | SZ | 1 | 27.33.13.0 | 23
14495 | 2 | B | AXO2 | Axolute osprzęt | Bticino | HW4803HC | AX:RAM 3 M AIR ALUMINIUM | Axolute - ramka prostokątna AIR 3 moduły ALUMINIUM | 81.69 | SZ | 1 | 27.33.13.0 | 23
14496 | 2 | B | AXO2 | Axolute osprzęt | Bticino | HW4803HD | AX:RAM 3 M AIR BIAŁA | Axolute - ramka prostokątna AIR 3 moduły BIAŁA | 81.69 | SZ | 1 | 27.33.13.0 | 23
14497 | 2 | B | AXO2 | Axolute osprzęt | Bticino | HW4803HS | AX:RAM 3 M AIR ANTRACYT | Axolute - ramka prostokątna AIR 3 moduły ANTRACYT | 81.69 | SZ | 1 | 27.33.13.0 | 23
14498 | 2 | B | AXO2 | Axolute osprzęt | Bticino | HW4819AW | AX:RAM 2 M AIR BIAŁA MAT | Axolute - ramka prostokątna AIR 2 moduły BIAŁA MATOWA | 81.69 | SZ | 1 | 27.33.13.0 | 23
14499 | 2 | B | AXO2 | Axolute osprzęt | Bticino | HW4819HC | AX:RAM 2 M AIR ALUMINIUM | Axolute - ramka prostokątna AIR 2 moduły ALUMINIUM | 81.69 | SZ | 1 | 27.33.13.0 | 23
14500 | 2 | B | AXO2 | Axolute osprzęt | Bticino | HW4819HD | AX:RAM 2 M AIR BIAŁA | Axolute - ramka prostokątna AIR 2 moduły BIAŁA | 81.69 | SZ | 1 | 27.33.13.0 | 23
14501 | 2 | B | AXO2 | Axolute osprzęt | Bticino | HW4819HS | AX:RAM 2 M AIR ANTRACYT | Axolute - ramka prostokątna AIR 2 moduły ANTRACYT | 81.69 | SZ | 1 | 27.33.13.0 | 23
14502 | 2 | B | AXO2 | Axolute osprzęt | Bticino | H4371T/12 | AX:SYGNALIZATOR BIAŁY 12V | AX:SYGNALIZATOR BIAŁY 12V | 82.42 | SZ | 1 | 27.90.20.0 | 23
14503 | 2 | B | AXO2 | Axolute osprzęt | Bticino | H4371T/230 | AX:SYGNALIZATOR BIAŁY 230V | AXOLUTE - SYGNALIZATOR BIAŁY 230V | 82.42 | SZ | 1 | 27.90.20.0 | 23
14504 | 2 | B | AXO2 | Axolute osprzęt | Bticino | H4371T/24 | AX:SYGNALIZATOR BIAŁY 24V | AX:SYGNALIZATOR BIAŁY 24V | 82.42 | SZ | 1 | 27.90.20.0 | 23
14505 | 5 | B | HELMO | Przedłużacze, rozgałęźniki, wtyczki | Legrand | 50097 | PRZEDŁUŻACZ 6X2P+Z 1,5M+WYŁ.+OCHR. | PRZEDŁUŻACZ 6X2P+Z - Z WYŁĄCZNIKIEM I OCHRONNIKIEM - KORPUS OBROTOWY - 1,5M | 82.85 | SZ | 1 | 27.33.13.0 | 23
14506 | 2 | B | AXO2 | Axolute osprzęt | Bticino | HA4802HD | AX:RAM 2 M BIAŁA | AXOLUTE - RAMKA PROSTOKĄTNA POZIOMA 2 MODUŁY AXOLUTE WHITE | 83.62 | SZ | 1 | 27.33.13.0 | 23
14507 | 2 | B | AXO2 | Axolute osprzęt | Bticino | HA4802BR | AX:RAM 2 M BRĄZ MAT | AXOLUTE - RAMKA PROSTOKĄTNA POZIOMA 2 MODUŁY BRUSHED BRONZE | 83.62 | SZ | 1 | 27.33.13.0 | 23
14508 | 2 | B | AXO2 | Axolute osprzęt | Bticino | HA4802CR | AX:RAM 2 M CHROM MAT | AXOLUTE - RAMKA PROSTOKĄTNA POZIOMA 2 MODUŁY BRUSHED CHROME | 83.62 | SZ | 1 | 27.33.13.0 | 23
14509 | 2 | B | AXO2 | Axolute osprzęt | Bticino | HA4802AZ | AX:RAM 2 M RTĘĆ MAT | AXOLUTE - RAMKA PROSTOKĄTNA POZIOMA 2 MODUŁY BRUSHED MERCURY | 83.62 | SZ | 1 | 27.33.13.0 | 23
14510 | 2 | B | AXO2 | Axolute osprzęt | Bticino | HA4802SAN | AX:RAM 2 M SREBRO | AXOLUTE - RAMKA PROTOKĄTNA POZIOMA 2 MODUŁY SILVER | 83.62 | SZ | 1 | 27.33.13.0 | 23
14511 | 2 | B | AXO2 | Axolute osprzęt | Bticino | HA4802NX | AX:RAM 2 M TYTAN MAT | AXOLUTE - RAMKA PROTOKĄTNA POZIOMA 2 MODUŁY BRUSHED TITANIUM | 83.62 | SZ | 1 | 27.33.13.0 | 23
14512 | 2 | B | AXO2 | Axolute osprzęt | Bticino | HA4803HD | AX:RAM 3 M BIAŁA | AXOLUTE - RAMKA PROTOKĄTNA 3 MODUŁY AXOLUTE WHITE | 83.62 | SZ | 1 | 27.33.13.0 | 23
14513 | 2 | B | AXO2 | Axolute osprzęt | Bticino | HA4803BR | AX:RAM 3 M BRĄZ MAT | AXOLUTE - RAMKA PROTOKĄTNA 3 MODUŁY BRUSHED BRONZE | 83.62 | SZ | 1 | 27.33.13.0 | 23
14514 | 2 | B | AXO2 | Axolute osprzęt | Bticino | HA4803CR | AX:RAM 3 M CHROM MAT | AXOLUTE - RAMKA PROTOKĄTNA 3 MODUŁY BRUSHED CHROME | 83.62 | SZ | 1 | 27.33.13.0 | 23
14515 | 2 | B | AXO2 | Axolute osprzęt | Bticino | HA4803AZ | AX:RAM 3 M RTĘĆ MAT | AXOLUTE - RAMKA PROTOKĄTNA 3 MODUŁY BRUSHED MERCURY | 83.62 | SZ | 1 | 27.33.13.0 | 23
14516 | 2 | B | AXO2 | Axolute osprzęt | Bticino | HA4803SAN | AX:RAM 3 M SREBRO | AXOLUTE - RAMKA PROTOKĄTNA 3 MODUŁY SILVER | 83.62 | SZ | 1 | 27.33.13.0 | 23
14517 | 2 | B | AXO2 | Axolute osprzęt | Bticino | HA4803NX | AX:RAM 3 M TYTAN MAT | AXOLUTE - RAMKA PROTOKĄTNA 3 MODUŁY BRUSHED TITANIUM | 83.62 | SZ | 1 | 27.33.13.0 | 23
14518 | 2 | B | AXO2 | Axolute osprzęt | Bticino | HB4802HD | AX:RAM OWAL 2 M BIAŁA | AXOLUTE - RAMKA OWALNA 2 MODUŁY AXOLUTE WHITE | 83.62 | SZ | 1 | 27.33.13.0 | 23
14519 | 2 | B | AXO2 | Axolute osprzęt | Bticino | HB4802SAN | AX:RAM OWAL 2 M SREBRO | AXOLUTE - RAMKA OWALNA 2 MODUŁY SILVER | 83.62 | SZ | 1 | 27.33.13.0 | 23
14520 | 2 | B | AXO2 | Axolute osprzęt | Bticino | HB4802TC | AX:RAM OWAL 2 M TYTAN MAT | AXOLUTE - RAMKA OWALNA 2 MODUŁY LIGHT TITANIUM | 83.62 | SZ | 1 | 27.33.13.0 | 23
14521 | 2 | B | AXO2 | Axolute osprzęt | Bticino | HB4803HD | AX:RAM OWAL 3 M BIAŁA | AXOLUTE - RAMKA OWALNA 3 MODUŁY AXOLUTE WHITE | 83.62 | SZ | 1 | 27.33.13.0 | 23
14522 | 2 | B | AXO2 | Axolute osprzęt | Bticino | HB4803SAN | AX:RAM OWAL 3 M SREBRO | AXOLUTE - RAMKA OWALNA 3 MODUŁY SILVER | 83.62 | SZ | 1 | 27.33.13.0 | 23
14523 | 2 | B | AXO2 | Axolute osprzęt | Bticino | HB4803TC | AX:RAM OWAL 3 M TYTAN MAT | AXOLUTE - RAMKA OWALNA 3 MODUŁY LIGHT TITANIUM | 83.62 | SZ | 1 | 27.33.13.0 | 23
14524 | 2 | B | AXO2 | Axolute osprzęt | Bticino | HC4037/2 | AX:PRZYC.POD.BLOK.2M AXIAL ALU | AXOLUTE - PRZYCISK PODWÓJNY Z BLOKADĄ 2 MODUŁY AXIAL ALUMINIUM | 84.17 | SZ | 5 | 27.33.11.0 | 23
14525 | 2 | B | AXO2 | Axolute osprzęt | Bticino | HS4037/2 | AX:PRZYC.POD.BLOK.2M AXIAL ANT | AXOLUTE - PRZYCISK PODWÓJNY Z BLOKADĄ 2 MODUŁY AXIAL ANTRACYT | 84.17 | SZ | 5 | 27.33.11.0 | 23
14526 | 2 | B | AXO2 | Axolute osprzęt | Bticino | HD4037M2 | AX:PRZYC.POD.BLOK.2M AXIAL BI. | AXOLUTE - PRZYCISK PODWÓJNY Z BLOKADĄ 2 MODUŁY AXIAL BIAŁY | 84.17 | SZ | 5 | 27.33.11.0 | 23
14527 | 2 | B | AXO2 | Axolute osprzęt | Bticino | HC4351/12 | AX:GONG 12V AC 5VA 80DB ALU | AXOLUTE - GONG 12V AC 5VA 80DB ALUMINIUM | 84.77 | SZ | 10 | 27.90.20.0 | 23
14528 | 2 | B | AXO2 | Axolute osprzęt | Bticino | HS4351/12 | AX:GONG 12V AC 5VA 80DB ANT | AXOLUTE - GONG12V AC 5VA 80DB ANTRACYT | 84.77 | SZ | 10 | 27.90.20.0 | 23
14529 | 2 | B | AXO2 | Axolute osprzęt | Bticino | HD4351V12 | AX:GONG 12V AC 5VA 80DB BI. | AXOLUTE - GONG 12V AC 5VA 80DB BIAŁY | 84.77 | SZ | 10 | 27.90.20.0 | 23
14530 | 2 | B | AXO2 | Axolute osprzęt | Bticino | HC4027/2 | AX:PRZEŁĄCZ.1-0-2 2M AXIAL ALU | AXOLUTE - PRZEŁĄCZNIK 1-0-2 2 MODUŁY AXIAL ALUMINIUM | 84.77 | SZ | 5 | 27.33.11.0 | 23
14531 | 2 | B | AXO2 | Axolute osprzęt | Bticino | HS4027/2 | AX:PRZEŁĄCZ.1-0-2 2M AXIAL ANT | AXOLUTE - PRZEŁĄCZNIK 1-0-2 2 MODUŁY AXIAL ANTRACYT | 84.77 | SZ | 5 | 27.33.11.0 | 23
14532 | 2 | B | AXO2 | Axolute osprzęt | Bticino | HD4027M2 | AX:PRZEŁĄCZ.1-0-2 2M AXIAL BI. | AXOLUTE - PRZEŁĄCZNIK 1-0-2 2 MODUŁ AXIAL BIAŁY | 84.77 | SZ | 5 | 27.33.11.0 | 23
14533 | 2 | B | AXO2 | Axolute osprzęt | Bticino | HC4038LA/12 | AX:PRZYC.ŚWIATŁO 12V 1M ALU | AXOLUTE - PRZYCISK ŚWIATŁO 12V 1 MODUŁ ALUMINIUM | 84.77 | SZ | 1 | 27.33.11.0 | 23
14534 | 2 | B | AXO2 | Axolute osprzęt | Bticino | HS4038LA/12 | AX:PRZYC.ŚWIATŁO 12V 1M ANT | AXOLUTE - PRZYCISK ŚWIATŁO 12V 1 MODUŁ ANTRACYT | 84.77 | SZ | 1 | 27.33.11.0 | 23
14535 | 2 | B | AXO2 | Axolute osprzęt | Bticino | HD4038LA12 | AX:PRZYC.ŚWIATŁO 12V 1M BI. | AXOLUTE - PRZYCISK ŚWIATŁO 12V 1 MODUŁ BIAŁY | 84.77 | SZ | 1 | 27.33.11.0 | 23
14536 | 2 | B | AXO2 | Axolute osprzęt | Bticino | HC4038LA/230 | AX:PRZYC.ŚWIATŁO 230V 1M ALU | AXOLUTE - PRZYCISK ŚWIATŁO 230V 1 MODUŁ ALUMINIUM | 84.77 | SZ | 1 | 27.33.11.0 | 23
14537 | 2 | B | AXO2 | Axolute osprzęt | Bticino | HS4038LA/230 | AX:PRZYC.ŚWIATŁO 230V 1M ANT | AXOLUTE - PRZYCISK ŚWIATŁO 230V 1 MODUŁ ANTRACYT | 84.77 | SZ | 1 | 27.33.11.0 | 23
14538 | 2 | B | AXO2 | Axolute osprzęt | Bticino | HD4038LA230 | AX:PRZYC.ŚWIATŁO 230V 1M BI. | AXOLUTE - PRZYCISK ŚWIATŁO 230V 1 MODUŁ BIAŁY | 84.77 | SZ | 1 | 27.33.11.0 | 23
14539 | 2 | B | AXO2 | Axolute osprzęt | Bticino | HC4038LA/24 | AX:PRZYC.ŚWIATŁO 24V 1M ALU | AXOLUTE - PRZYCISK ŚWIATŁO 24V 1 MODUŁ ALUMINIUM | 84.77 | SZ | 1 | 27.33.11.0 | 23
14540 | 2 | B | AXO2 | Axolute osprzęt | Bticino | HS4038LA/24 | AX:PRZYC.ŚWIATŁO 24V 1M ANT | AXOLUTE - PRZYCISK ŚWIATŁO 24V 1 MODUŁ ANTRACYT | 84.77 | SZ | 1 | 27.33.11.0 | 23
14541 | 2 | B | AXO2 | Axolute osprzęt | Bticino | HD4038LA24 | AX:PRZYC.ŚWIATŁO 24V 1M BI. | AXOLUTE - PRZYCISK ŚWIATŁO 24V 1 MODUŁ BIAŁY | 84.77 | SZ | 1 | 27.33.11.0 | 23
14542 | 3 | B | AV3 | Domofony/wideofony | Bticino | 344242 | SN:DOMOFON AUDIO ECO | DOMOFON AUDIO ECO | 85 | SZ | 1 | 26.30.30.0 | 23
14543 | 5 | B | DZDIY | Dzwonki | Legrand | 094222 | DZW. B/PRZEW.DO GNIAZDKA-15M | DZWONEK BEZPRZEWODOWY DO GNIAZDKA - 15 MELODII | 85.85 | SZ | 1 | 27.90.20.0 | 23
14544 | 5 | C | AXO8 | Axolute gniazda RJ45 | Bticino | HC4279C6A | AX:GNIAZDO RJ45 CAT 6A STP ALU | AXOLUTE - GNIAZDO RJ45 CAT 6A STP ALUMINIUM | 86.26 | SZ | 1 | 27.33.13.0 | 23
14545 | 5 | C | AXO8 | Axolute gniazda RJ45 | Bticino | HD4279C6A | AX:GNIAZDO RJ45 CAT 6A STP BI. | AXOLUTE - GNIAZDO RJ45 CAT 6A STP BIAŁY | 86.26 | SZ | 1 | 27.33.13.0 | 23
14546 | 5 | C | AXO8 | Axolute gniazda RJ45 | Bticino | HS4279C6A | AX:GNIAZDO RJ45 CAT 6A STP ANT | AXOLUTE - GNIAZDO RJ45 CAT 6A STP ANTRACYT | 86.26 | SZ | 1 | 27.33.13.0 | 23
14547 | 5 | C | AXO8 | Axolute gniazda RJ45 | Bticino | HC4285C | AX:ŁAD.USB 750MA/5V= 1M ALU | AX:ŁAD.USB 750MA/5V= 1M ALU | 86.29 | SZ | 1 | 27.33.13.0 | 23
14548 | 5 | C | AXO8 | Axolute gniazda RJ45 | Bticino | HS4285C | AX:ŁAD.USB 750MA/5V= 1M ANT | AX:ŁAD.USB 750MA/5V= 1M ANT | 86.29 | SZ | 1 | 27.33.13.0 | 23
14549 | 5 | C | AXO8 | Axolute gniazda RJ45 | Bticino | HD4285C | AX:ŁAD.USB 750MA/5V= 1M BI. | AX:ŁAD.USB 750MA/5V= 1M BI. | 86.29 | SZ | 1 | 27.33.13.0 | 23
14550 | 3 | B | MHOME | Automatyka domowa My home | Legrand | 067944 | MH:PLAKIETKA SYSTEM TERMO GRAFIT |  | 86.33 | SZ | 1 | 27.33.13.0 | 23
14551 | 5 | B | HELMO | Przedłużacze, rozgałęźniki, wtyczki | Legrand | 50091 | PRZEDŁUŻACZ 4X2P+Z 1,5M+WYŁ.+TERM. | PRZEDŁUŻACZ 4X2P+Z - SAFE CONTROL (KONTROLA OBCIĄŻENIA) - Z WYŁĄCZNIKIEM - 1,5M | 86.98 | SZ | 1 | 27.33.13.0 | 23
14552 | 3 | B | AV3 | Domofony/wideofony | Bticino | 346250 | AV:DODATKOWY PRZEKAŹNIK PANELU | PRZEKAŹNIK ZAMKA DO PANELI LINIA 2000 METAL | 89.07 | SZ | 1 | 26.30.30.0 | 23
14553 | 3 | B | AV3 | Domofony/wideofony | Bticino | 068206 | MH:PL PANEL VID IMG/MEMO BIAŁA | MYHOME BUS/SCS - PLAKIETKA WIDEODOMOFONU Z PAMIĘCIĄ BIAŁA | 89.07 | SZ | 1 | 27.33.13.0 | 23
14554 | 3 | B | AV3 | Domofony/wideofony | Bticino | 352201 | SN:PLAK.MOD.INFO-ALU | SFERA: PLAKIETKA MODUŁU INFORMACYJNEGO - ALUMINIUM | 89.07 | SZ | 1 | 26.30.30.0 | 23
14555 | 3 | B | AV3 | Domofony/wideofony | Bticino | 352701 | SN:PLAK.MOD.INWALIDZ.-ALU | SFERA: PLAKIETKA MODUŁU TELELOOP - ALUMINIUM | 89.07 | SZ | 1 | 26.30.30.0 | 23
14556 | 3 | B | AV3 | Domofony/wideofony | Bticino | 351101 | SN:PLAK.MOD.UNIWER.-ALU | SFERA: PLAKIETKA MODUŁU FONICZNEGO - BEZ PRZYCISKÓW - ALUMINIUM | 89.07 | SZ | 1 | 26.30.30.0 | 23
14557 | 3 | B | MHOME | Automatyka domowa My home | Bticino/Legrand | 3484 | MH:ZABEZP."TAMPER" ANTENY GSM | MH:ZABEZP."TAMPER" ANTENY GSM | 90.77 | SZ | 1 | 26.30.50.0 | 23
14558 | 5 | C | AXO8 | Axolute gniazda RJ45 | Bticino | HC4283 | AX:GN.WIDEO 3XRCA 2M ALU | AX:GN.WIDEO 3XRCA 2M ALU | 92.16 | SZ | 1 | 27.33.13.0 | 23
14559 | 5 | C | AXO8 | Axolute gniazda RJ45 | Bticino | HS4283 | AX:GN.WIDEO 3XRCA 2M ANT | AX:GN.WIDEO 3XRCA 2M ANT | 92.16 | SZ | 1 | 27.33.13.0 | 23
14560 | 5 | C | AXO8 | Axolute gniazda RJ45 | Bticino | HD4283 | AX:GN.WIDEO 3XRCA 2M BI. | AX:GN.WIDEO 3XRCA 2M BI. | 92.16 | SZ | 1 | 27.33.13.0 | 23
14561 | 2 | B | AXO2 | Axolute osprzęt | Bticino | HA4804XC | AX:RAM 4 M ALUMINIUM MAT | AXOLUTE - RAMKA PROTOKĄTNA 4 MODUŁY BRUSHED ALUMINIUM | 93.16 | SZ | 1 | 27.33.13.0 | 23
14562 | 2 | B | AXO2 | Axolute osprzęt | Bticino | HA4804XS | AX:RAM 4 M ANTRACYT MAT | AXOLUTE - RAMKA PROTOKĄTNA 4 MODUŁY BRUSHED ANTHRACITE | 93.16 | SZ | 1 | 27.33.13.0 | 23
14563 | 2 | B | AXO2 | Axolute osprzęt | Bticino | HA4804BG | AX:RAM 4 M BIAŁA LAK | AXOLUTE - RAMKA PROTOKĄTNA 4 MODUŁY WHITE LIMOGES | 93.16 | SZ | 1 | 27.33.13.0 | 23
14564 | 2 | B | AXO2 | Axolute osprzęt | Bticino | HA4804RC | AX:RAM 4 M CZERWONA LAK | AXOLUTE - RAMKA PROTOKĄTNA 4 MODUŁY RED CHINA | 93.16 | SZ | 1 | 27.33.13.0 | 23
14565 | 2 | B | AXO2 | Axolute osprzęt | Bticino | HA4804BM | AX:RAM 4 M NIEBIESKA LAK | AXOLUTE - RAMKA PROTOKĄTNA 4 MODUŁY BLUE MEISSEN | 93.16 | SZ | 1 | 27.33.13.0 | 23
14566 | 2 | B | AXO2 | Axolute osprzęt | Bticino | HA4804VS | AX:RAM 4 M ZIELONA LAK | AXOLUTE - RAMKA PROTOKĄTNA 4 MODUŁY GREEN SEVRES | 93.16 | SZ | 1 | 27.33.13.0 | 23
14567 | 2 | B | AXO2 | Axolute osprzęt | Bticino | HB4804XC | AX:RAM OWAL 4 M ALUMINIUM | AXOLUTE - RAMKA OWALNA 4 MODUŁY AXOLUTE ALUMINIUM | 93.16 | SZ | 1 | 27.33.13.0 | 23
14568 | 2 | B | AXO2 | Axolute osprzęt | Bticino | HB4804XS | AX:RAM OWAL 4 M ANTRACYT | AXOLUTE - RAMKA OWALNA 4 MODUŁY AXOLUTE ANTHRACITE | 93.16 | SZ | 1 | 27.33.13.0 | 23
14569 | 2 | B | AXO2 | Axolute osprzęt | Bticino | HB4804NR | AX:RAM OWAL 4 M CZARNY METAL | AXOLUTE - RAMKA OWALNA 4 MODUŁY SOLID BLACK | 93.16 | SZ | 1 | 27.33.13.0 | 23
14570 | 3 | B | MHOME | Automatyka domowa My home | Legrand | 064982 | MH:PLAKIETKA CENTR ALARM BUS GRAFIT |  | 93.24 | SZ | 1 | 27.33.13.0 | 23
14571 | 3 | B | MHOME | Automatyka domowa My home | Bticino/Legrand | 3507/6 | BT:BATERIA 6V | BT:BATERIA 6V | 93.85 | SZ | 1 | 27.20.23.0 | 23
14572 | 5 | B | DZDIY | Dzwonki | Legrand | 094224 | DZW. B/PRZEW.+SYG.ŚWIETLNA-36M | DZWONEK BEZPRZEWODOWY Z SYGNALIZACJĄ ŚWIETLNĄ - 36 MELODII | 93.93 | SZ | 1 | 27.90.20.0 | 23
14573 | 5 | B | HELMO | Przedłużacze, rozgałęźniki, wtyczki | Legrand | 50093 | PRZEDŁUŻACZ 6X2P+Z 1,5M+WYŁ.+TERM. | PRZEDŁUŻACZ 6X2P+Z - SAFE CONTROL (KONTROLA OBCIĄŻENIA) - Z WYŁĄCZNIKIEM - 1,5M | 96.1 | SZ | 1 | 27.33.13.0 | 23
14574 | 3 | B | MHOME | Automatyka domowa My home | Bticino/Legrand | 3483 | MH:PRZEDŁ.3,5M DO ANTENY GSM | MH:PRZEDŁ.3,5M DO ANTENY GSM | 97.66 | SZ | 1 | 26.30.50.0 | 23
14575 | 2 | B | AXO2 | Axolute osprzęt | Bticino | HA4804HC | AX:RAM 4 M AXO-ALUMINIUM | AXOLUTE - RAMKA PROSTOKĄTNA 4 MOD AXOLUTE ALUMINIUM | 97.91 | SZ | 1 | 27.33.13.0 | 23
14576 | 2 | B | AXO2 | Axolute osprzęt | Bticino | HA4804HS | AX:RAM 4 M AXO-ANTRACYT | AXOLUTE - RAMKA PROSTOKĄTNA 4 MOD AXOLUTE ANTRACYT | 97.91 | SZ | 1 | 27.33.13.0 | 23
14577 | 2 | B | AXO2 | Axolute osprzęt | Bticino | HC4011 | AX:ŁĄCZ.2P 32A 1M-ALU | AXOLUTE - ŁĄCZNIK DWUBIEGUNOWY 32A 1M ALUMINIUM | 97.93 | SZ | 10 | 27.33.11.0 | 23
14578 | 2 | B | AXO2 | Axolute osprzęt | Bticino | HD4011 | AX:ŁĄCZ.2P 32A 1M-BI. | AXOLUTE - ŁĄCZNIK DWUBIEGUNOWY 32A 1M BIAŁY | 97.93 | SZ | 10 | 27.33.11.0 | 23
14579 | 2 | B | AXO2 | Axolute osprzęt | Bticino | HS4011 | AX:ŁĄCZ.2P 32A 1M-ANT | AXOLUTE - ŁĄCZNIK DWUBIEGUNOWY 32A 1M ANTRACYT | 97.93 | SZ | 10 | 27.33.11.0 | 23
14580 | 3 | B | AV3 | Domofony/wideofony | Bticino | 352202 | SN:PLAK.MOD.INFO-BIA | SFERA: PLAKIETKA MODUŁU INFORMACYJNEGO - BIAŁA | 98.01 | SZ | 1 | 26.30.30.0 | 23
14581 | 3 | B | AV3 | Domofony/wideofony | Bticino | 352203 | SN:PLAK.MOD.INFO-SZARY | SFERA: PLAKIETKA MODUŁU INFORMACYJNEGO - STALOWOSZARA | 98.01 | SZ | 1 | 26.30.30.0 | 23
14582 | 3 | B | AV3 | Domofony/wideofony | Bticino | 352702 | SN:PLAK.MOD.INWALIDZ.-BIA | SFERA: PLAKIETKA MODUŁU TELELOOP - BIAŁA | 98.01 | SZ | 1 | 26.30.30.0 | 23
14583 | 3 | B | AV3 | Domofony/wideofony | Bticino | 352703 | SN:PLAK.MOD.INWALIDZ.-SZARY | SFERA: PLAKIETKA MODUŁU TELELOOP - STALOWOSZARA | 98.01 | SZ | 1 | 26.30.30.0 | 23
14584 | 3 | B | AV3 | Domofony/wideofony | Bticino | 351102 | SN:PLAK.MOD.UNIWER.-BIA | SFERA: PLAKIETKA MODUŁU FONICZNEGO - BEZ PRZYCISKÓW - BIAŁA | 98.01 | SZ | 1 | 26.30.30.0 | 23
14585 | 3 | B | AV3 | Domofony/wideofony | Bticino | 351103 | SN:PLAK.MOD.UNIWER.-SZARY | SFERA: PLAKIETKA MODUŁU FONICZNEGO - BEZ PRZYCISKÓW - STALOWOSZARA | 98.01 | SZ | 1 | 26.30.30.0 | 23
14586 | 2 | B | AXO2 | Axolute osprzęt | Bticino | HW4804AW | AX:RAM 4 M AIR BIAŁA MAT | Axolute - ramka prostokątna AIR 4 moduły BIAŁA MATOWA | 98.66 | SZ | 1 | 27.33.13.0 | 23
14587 | 2 | B | AXO2 | Axolute osprzęt | Bticino | HW4804HC | AX:RAM 4 M AIR ALUMINIUM | Axolute - ramka prostokątna AIR 4 moduły ALUMINIUM | 98.66 | SZ | 1 | 27.33.13.0 | 23
14588 | 2 | B | AXO2 | Axolute osprzęt | Bticino | HW4804HD | AX:RAM 4 M AIR BIAŁA | Axolute - ramka prostokątna AIR 4 moduły BIAŁA | 98.66 | SZ | 1 | 27.33.13.0 | 23
14589 | 2 | B | AXO2 | Axolute osprzęt | Bticino | HW4804HS | AX:RAM 4 M AIR ANTRACYT | Axolute - ramka prostokątna AIR 4 moduły ANTRACYT | 98.66 | SZ | 1 | 27.33.13.0 | 23
14590 | 3 | B | MHOME | Automatyka domowa My home | Legrand | 064806 | MH:PLAKIETKA PANEL VID IMG/MEMO GRAFIT |  | 100.28 | SZ | 1 | 27.33.13.0 | 23
14591 | 3 | B | MHOME | Automatyka domowa My home | Bticino/Legrand | 3512 | MH:DETEKTOR OTWARCIA DO GARAŻ | MY HOME - DETEKTOR OTWARCIA DO GARAŻ | 100.33 | SZ | 1 | 26.30.60.0 | 23
14592 | 2 | B | AXO2 | Axolute osprzęt | Bticino | HA4804HD | AX:RAM 4 M BIAŁA | AXOLUTE - RAMKA PROTOKĄTNA 4 MODUŁY AXOLUTE WHITE | 100.36 | SZ | 1 | 27.33.13.0 | 23
14593 | 2 | B | AXO2 | Axolute osprzęt | Bticino | HA4804BR | AX:RAM 4 M BRĄZ MAT | AXOLUTE - RAMKA PROTOKĄTNA 4 MODUŁY BRUSHED BRONZE | 100.36 | SZ | 1 | 27.33.13.0 | 23
14594 | 2 | B | AXO2 | Axolute osprzęt | Bticino | HA4804CR | AX:RAM 4 M CHROM MAT | AXOLUTE - RAMKA PROTOKĄTNA 4 MODUŁY BRUSHED CHROME | 100.36 | SZ | 1 | 27.33.13.0 | 23
14595 | 2 | B | AXO2 | Axolute osprzęt | Bticino | HA4804AZ | AX:RAM 4 M RTĘĆ MAT | AXOLUTE - RAMKA PROTOKĄTNA 4 MODUŁY BRUSHED MERCURY | 100.36 | SZ | 1 | 27.33.13.0 | 23
14596 | 2 | B | AXO2 | Axolute osprzęt | Bticino | HA4804SAN | AX:RAM 4 M SREBRO | AXOLUTE - RAMKA PROTOKĄTNA 4 MODUŁY SILVER | 100.36 | SZ | 1 | 27.33.13.0 | 23
14597 | 2 | B | AXO2 | Axolute osprzęt | Bticino | HA4804NX | AX:RAM 4 M TYTAN MAT | AXOLUTE - RAMKA PROTOKĄTNA 4 MODUŁY BRUSHED TITANIUM | 100.36 | SZ | 1 | 27.33.13.0 | 23
14598 | 2 | B | AXO2 | Axolute osprzęt | Bticino | HB4804HD | AX:RAM OWAL 4 M BIAŁA | AXOLUTE - RAMKA OWALNA 4 MODUŁY AXOLUTE WHITE | 100.36 | SZ | 1 | 27.33.13.0 | 23
14599 | 2 | B | AXO2 | Axolute osprzęt | Bticino | HB4804SAN | AX:RAM OWAL 4 M SREBRO | AXOLUTE - RAMKA OWALNA 4 MODUŁY SILVER | 100.36 | SZ | 1 | 27.33.13.0 | 23
14600 | 2 | B | AXO2 | Axolute osprzęt | Bticino | HB4804TC | AX:RAM OWAL 4 M TYTAN MAT | AXOLUTE - RAMKA OWALNA 4 MODUŁY LIGHT TITANIUM | 100.36 | SZ | 1 | 27.33.13.0 | 23
14601 | 3 | B | AV3 | Domofony/wideofony | Bticino | 068506 | MH:PL PANEL VID IMG/MEMO TYTAN | MYHOME BUS/SCS - PLAKIETKA WIDEODOMOFONU Z PAMIĘCIĄ TYTANOWA | 100.96 | SZ | 1 | 27.33.13.0 | 23
14602 | 3 | B | AV3 | Domofony/wideofony | Bticino | 352031 | SN:PLAK.MOD. 3P-ALU | SFERA: PLAKIETKA MODUŁU Z 4 PRZYCISKAMI - 3 PRZYCISKI - ALUMINIUM | 100.96 | SZ | 1 | 26.30.30.0 | 23
14603 | 3 | B | AV3 | Domofony/wideofony | Bticino | 353201 | SN:PLAK.MOD.CZYT.BRELOK.-ALU | SFERA: PLAKIETKA MODUŁU CZYTNIKA ZBLIŻENIOWEGO BRELOKÓW - ALUMINIUM | 100.96 | SZ | 1 | 26.30.30.0 | 23
14604 | 3 | B | AV3 | Domofony/wideofony | Bticino | 352501 | SN:PLAK.MOD.Z WYŚWIETL.-ALU | SFERA: PLAKIETKA MODUŁU Z WYŚWIETLACZEM - ALUMINIUM | 100.96 | SZ | 1 | 26.30.30.0 | 23
14605 | 2 | B | AXO2 | Axolute osprzęt | Bticino | F91/12E | AX:TRANSF.BEZP.230/12V 6 VA | TRANSFORMATOR BEZPIECZŃSTWA 230/12V 6 VA | 101.56 | SZ | 1 | 27.11.42.0 | 23
14606 | 5 | C | AXO8 | Axolute gniazda RJ45 | Bticino | HC4282 | AX:GN.WIDEO HD15 2M ALU | AX:GN.WIDEO HD15 2M ALU | 103.36 | SZ | 1 | 27.33.13.0 | 23
14607 | 5 | C | AXO8 | Axolute gniazda RJ45 | Bticino | HS4282 | AX:GN.WIDEO HD15 2M ANT | AX:GN.WIDEO HD15 2M ANT | 103.36 | SZ | 1 | 27.33.13.0 | 23
14608 | 5 | C | AXO8 | Axolute gniazda RJ45 | Bticino | HD4282 | AX:GN.WIDEO HD15 2M BI. | AX:GN.WIDEO HD15 2M BI. | 103.36 | SZ | 1 | 27.33.13.0 | 23
14609 | 2 | B | AXO2 | Axolute osprzęt | Bticino | HB4802ACS | AX:RAM OWAL 2 M STAL MAT | AXOLUTE - RAMKA OWALNA 2 MODUŁY BRUSHED STEEL | 105.13 | SZ | 1 | 27.33.13.0 | 23
14610 | 2 | B | AXO2 | Axolute osprzęt | Bticino | HB4802ACL | AX:RAM OWAL 2 M STAL POŁ | AXOLUTE - RAMKA OWALNA 2 MODUŁY SHINY STEEL | 105.13 | SZ | 1 | 27.33.13.0 | 23
14611 | 2 | B | AXO2 | Axolute osprzęt | Bticino | HB4802OR | AX:RAM OWAL 2 M ZŁOTO POŁYSK | AXOLUTE - RAMKA OWALNA 2 MODUŁY SHINY GOLD | 105.13 | SZ | 1 | 27.33.13.0 | 23
14612 | 2 | B | AXO2 | Axolute osprzęt | Bticino | HB4803ACS | AX:RAM OWAL 3 M STAL MAT | AXOLUTE - RAMKA OWAL 3 M STAL MAT | 105.13 | SZ | 1 | 27.33.13.0 | 23
14613 | 2 | B | AXO2 | Axolute osprzęt | Bticino | HB4803ACL | AX:RAM OWAL 3 M STAL POŁ | AXOLUTE - RAMKA OWAL 3 M STAL POŁ | 105.13 | SZ | 1 | 27.33.13.0 | 23
14614 | 2 | B | AXO2 | Axolute osprzęt | Bticino | HB4803OR | AX:RAM OWAL 3 M ZŁOTO POŁYSK | AXOLUTE - RAMKA OWALNA 3 MODUŁY SHINY GOLD | 105.13 | SZ | 1 | 27.33.13.0 | 23
14615 | 3 | B | AV3 | Domofony/wideofony | Bticino | 344592 | AV:ZESTAW N/T UCHYLNY 344522 | ZESTAW ZE SŁUCHAWKĄ DO 344522 | 105.53 | SZ | 1 | 26.30.30.0 | 23
14616 | 2 | B | AXO2 | Axolute osprzęt | Bticino | HC4351/230 | AX:GONG 230V AC 8VA 80DB ALU | AXOLUTE - GONG 230V AC 11VA 80DB ALUMINIUM | 105.78 | SZ | 10 | 27.90.20.0 | 23
14617 | 2 | B | AXO2 | Axolute osprzęt | Bticino | HS4351/230 | AX:GONG 230V AC 8VA 80DB ANT | AXOLUTE - GONG 230V AC 11VA 80DB ANTRACYT | 105.78 | SZ | 10 | 27.90.20.0 | 23
14618 | 2 | B | AXO2 | Axolute osprzęt | Bticino | HD4351V230 | AX:GONG 230V AC 8VA 80DB BI. | AXOLUTE - GONG 230V AC 11VA 80DB BIAŁY | 105.78 | SZ | 10 | 27.90.20.0 | 23
14619 | 3 | B | AV3 | Domofony/wideofony | Bticino | 346833 | AV:INTERFEJS DZWONKA 2W | INTERFEJS PRZYCISKU DZWONKA DO SYSTEMU WIDEODOMOFONOWEGO | 106.91 | SZ | 1 | 26.30.30.0 | 23
14620 | 3 | B | AV3 | Domofony/wideofony | Bticino | 352041 | SN:PLAK.MOD. 4P-ALU | SFERA: PLAKIETKA MODUŁU Z PRZYCISKAMI - 4 PRZYCISKI -ALUMINIUM | 106.91 | SZ | 1 | 26.30.30.0 | 23
14621 | 3 | B | AV3 | Domofony/wideofony | Bticino | 351011 | SN:PLAK.MOD.AUDIO 1P-ALU | SFERA: PLAKIETKA MODUŁU FONICZNEGO PODSTAWOWEGO - 1 PRZYCISK - ALUMINIUM | 106.91 | SZ | 1 | 26.30.30.0 | 23
14622 | 2 | B | AXO2 | Axolute osprzęt | Bticino | HB4802/4DB | AX:RAM OWAL 4X2 M BIEL | AXOLUTE - RAMKA OWALNA 4X2 MODUŁU LIQUID WHITE | 107.52 | SZ | 1 | 27.33.13.0 | 23
14623 | 2 | B | AXO2 | Axolute osprzęt | Bticino | HB4802/4DZ | AX:RAM OWAL 4X2 M BŁĘKIT | AXOLUTE - RAMKA OWALNA 4X2 MODUŁU LIQUID BLUE | 107.52 | SZ | 1 | 27.33.13.0 | 23
14624 | 2 | B | AXO2 | Axolute osprzęt | Bticino | HB4802/4DA | AX:RAM OWAL 4X2 M KREM | AXOLUTE - RAMKA OWALNA 4X2 MODUŁU LIQUID IVORY | 107.52 | SZ | 1 | 27.33.13.0 | 23
14625 | 2 | B | AXO2 | Axolute osprzęt | Bticino | HB4802/4DR | AX:RAM OWAL 4X2 M ORANŻ | AXOLUTE - RAMKA OWALNA 4X2 MODUŁU LIQUID ORANGE | 107.52 | SZ | 1 | 27.33.13.0 | 23
14626 | 2 | B | AXO2 | Axolute osprzęt | Bticino | HB4802/4DV | AX:RAM OWAL 4X2 M ZIELEŃ | AXOLUTE - RAMKA OWALNA 4X2 MODUŁU LIQUID GREEN | 107.52 | SZ | 1 | 27.33.13.0 | 23
14627 | 5 | C | AXO8 | Axolute gniazda RJ45 | Bticino | HC4284 | AX:GN. HDMI 2M ALU | AX:GN. HDMI 2M ALU | 109.09 | SZ | 1 | 27.33.13.0 | 23
14628 | 5 | C | AXO8 | Axolute gniazda RJ45 | Bticino | HS4284 | AX:GN. HDMI 2M ANT | AX:GN. HDMI 2M ANT | 109.09 | SZ | 1 | 27.33.13.0 | 23
14629 | 5 | C | AXO8 | Axolute gniazda RJ45 | Bticino | HD4284 | AX:GN. HDMI 2M BI. | AX:GN. HDMI 2M BI. | 109.09 | SZ | 1 | 27.33.13.0 | 23
14630 | 5 | B | HELMO | Przedłużacze, rozgałęźniki, wtyczki | Legrand | 50096 | PRZEDŁUŻACZ 4X2P+Z PRZYCISKI 1,5M | PRZEDŁUŻACZ 4X2P+Z - 3 GNIAZDA Z PRZYCISKAMI WYPYCHAJĄCYMI WTYCZKI - 1,5M | 110.25 | SZ | 1 | 27.33.13.0 | 23
14631 | 3 | B | AXO3 | Automatyka domowa osprzętowa Axolute | Bticino | 349414 | AX:GNIAZDO 8-PIN 1M ALU | GNIAZDO 8-PINOWE DO PODŁĄCZENIA AXOLUTE VIDEO DISPLAY | 110.95 | SZ | 1 | 27.33.13.0 | 23
14632 | 3 | B | AXO3 | Automatyka domowa osprzętowa Axolute | Bticino | 349415 | AX:GNIAZDO 8-PIN 1M ANT | GNIAZDO 8 - PIN AXOLUTE 1 MODUŁ - ANTRACYT | 110.95 | SZ | 1 | 27.33.13.0 | 23
14633 | 3 | B | AXO3 | Automatyka domowa osprzętowa Axolute | Bticino | 349418 | AX:GNIAZDO 8-PIN 1M BI. | GNIAZDO 8 - PIN AXOLUTE 1MODUŁ - BIAŁE | 110.95 | SZ | 1 | 27.33.13.0 | 23
14634 | 3 | B | AV3 | Domofony/wideofony | Bticino | 352032 | SN:PLAK.MOD. 3P-BIA | SFERA: PLAKIETKA MODUŁU Z 4 PRZYCISKAMI - 3 PRZYCISKI - BIAŁA | 111.09 | SZ | 1 | 26.30.30.0 | 23
14635 | 3 | B | AV3 | Domofony/wideofony | Bticino | 352033 | SN:PLAK.MOD. 3P-SZARY | SFERA: PLAKIETKA MODUŁU Z 4 PRZYCISKAMI - 3 PRZYCISKI - STALOWOSZARA | 111.09 | SZ | 1 | 26.30.30.0 | 23
14636 | 3 | B | AV3 | Domofony/wideofony | Bticino | 353202 | SN:PLAK.MOD.CZYT.BRELOK.-BIA | SFERA: PLAKIETKA MODUŁU CZYTNIKA ZBLIŻENIOWEGO BRELOKÓW - BIAŁA | 111.09 | SZ | 1 | 26.30.30.0 | 23
14637 | 3 | B | AV3 | Domofony/wideofony | Bticino | 353203 | SN:PLAK.MOD.CZYT.BRELOK.-SZARY | SFERA: PLAKIETKA MODUŁU CZYTNIKA ZBLIŻENIOWEGO BRELOKÓW - STALOWASZARA | 111.09 | SZ | 1 | 26.30.30.0 | 23
14638 | 3 | B | AV3 | Domofony/wideofony | Bticino | 352502 | SN:PLAK.MOD.Z WYŚWIETL.-BIA | SFERA: PLAKIETKA MODUŁU Z WYŚWIETLACZEM - BIAŁA | 111.09 | SZ | 1 | 26.30.30.0 | 23
14639 | 3 | B | AV3 | Domofony/wideofony | Bticino | 352503 | SN:PLAK.MOD.Z WYŚWIETL.-SZARY | SFERA: PLAKIETKA MODUŁU Z WYŚWIETLACZEM - STALOWOSZARA | 111.09 | SZ | 1 | 26.30.30.0 | 23
14640 | 3 | B | AV3 | Domofony/wideofony | Bticino | 344552 | AV:PODSTAWKA BIURKOWA C100 | PODSTAWKA BIURKOWA DO DOMOFONÓW I WIDEODOMOFONÓW CLASSE 100 | 111.93 | SZ | 1 | 26.30.30.0 | 23
14641 | 2 | B | AXO2 | Axolute osprzęt | Bticino | H4382/230 | AX:LAMPKA DO PRZEJŚĆ 230V | AXOLUTE - LAMPKA DO PRZEJŚĆ 230V | 113.49 | SZ | 1 | 27.90.20.0 | 23
14642 | 5 | B | HELMO | Przedłużacze, rozgałęźniki, wtyczki | Legrand | 50577 | PRZEDŁUŻACZ 1/3X2P+Z 0,8M | PRZEDŁUŻACZ TRÓJDZIELNY GUMOWY 1/3X2P+Z - 16 A - IK10 - 0,8M | 115.24 | SZ | 1 | 27.33.13.0 | 23
14643 | 3 | B | AV3 | Domofony/wideofony | Bticino | 344562 | AV:ZESTAW P/T UCHYLNY 344522 | ZESTAW DO MONTAŻU P/T 344522 | 117.26 | SZ | 1 | 26.30.30.0 | 23
14644 | 3 | B | AXO3 | Automatyka domowa osprzętowa Axolute | Bticino | H4653 | AX:STEROW. HOTEL SCS NP/SP | AX:STEROW. HOTEL SCS NP/SP | 117.51 | SZ | 1 | 27.33.11.0 | 23
14645 | 3 | B | AV3 | Domofony/wideofony | Bticino | 352042 | SN:PLAK.MOD. 4P-BIA | SFERA: PLAKIETKA MODUŁU Z 4 PRZYCISKAMI - 4 PRZYCISKI - BIAŁA | 117.6 | SZ | 1 | 26.30.30.0 | 23
14646 | 3 | B | AV3 | Domofony/wideofony | Bticino | 352043 | SN:PLAK.MOD. 4P-SZARY | SFERA: PLAKIETKA MODUŁU Z 4 PRZYCISKAMI - 4 PRZYCISKI - STALOWOSZARA | 117.6 | SZ | 1 | 26.30.30.0 | 23
14647 | 3 | B | AV3 | Domofony/wideofony | Bticino | 351012 | SN:PLAK.MOD.AUDIO 1P-BIA | SFERA: PLAKIETKA MODUŁU FONICZNEGO PODSTAWOWEGO - 1 PRZYCISK - BIAŁA | 117.6 | SZ | 1 | 26.30.30.0 | 23
14648 | 3 | B | AV3 | Domofony/wideofony | Bticino | 351013 | SN:PLAK.MOD.AUDIO 1P-SZARY | SFERA: PLAKIETKA MODUŁU FONICZNEGO PODSTAWOWEGO - 1 PRZYCISK - STALOWOSZARA | 117.6 | SZ | 1 | 26.30.30.0 | 23
14649 | 3 | B | MHOME | Automatyka domowa My home | Bticino/Legrand | 3516 | MH:CZUJNKI ROZBICIA SZYBY | MY HOME - CZUJNKI ROZBICIA SZYBY | 118.07 | SZ | 1 | 26.30.60.0 | 23
14650 | 3 | B | MHOME | Automatyka domowa My home | Bticino/Legrand | 3482 | BT:CZUJKA PRZELANIA | MY HOME - CZUJKA PRZELANIA | 118.88 | SZ | 1 | 26.30.50.0 | 23
14651 | 3 | B | MHOME | Automatyka domowa My home | Bticino/Legrand | 3457 | BT:SONDA ZEWN. 5 METRÓW | SONDA ZEWNĘTRZNA 5 METRÓW | 123.36 | SZ | 1 | 26.51.70.0 | 23
14652 | 3 | B | AV3 | Domofony/wideofony | Bticino | 344632 | AV:PODSTAWKA BIURKOWA C300 | Podstawka biurkowa do wideodomofonów Classe 300 | 124.03 | SZ | 1 | 26.30.30.0 | 23
14653 | 2 | B | AXO2 | Axolute osprzęt | Bticino | HA4802/2XC | AX:RAM 2X2 M ALUMINIUM MAT | AXOLUTE - RAMKA PROSTOKĄTNA PIONOWA 2X2 MODUŁY BRUSHED ALUMINIUM | 124.24 | SZ | 1 | 27.33.13.0 | 23
14654 | 2 | B | AXO2 | Axolute osprzęt | Bticino | HA4802/2XS | AX:RAM 2X2 M ANTRACYT MAT | AXOLUTE - RAMKA PROSTOKĄTNA PIONOWA 2X2 MODUŁY BRUSHED ANTHRACITE | 124.24 | SZ | 1 | 27.33.13.0 | 23
14655 | 2 | B | AXO2 | Axolute osprzęt | Bticino | HA4802/2BG | AX:RAM 2X2 M BIAŁA LAK | AXOLUTE - RAMKA PROSTOKĄTNA PIONOWA 2X2 MODUŁY WHITE LIMOGES | 124.24 | SZ | 1 | 27.33.13.0 | 23
14656 | 2 | B | AXO2 | Axolute osprzęt | Bticino | HA4802/2RC | AX:RAM 2X2 M CZERWONA LAK | AXOLUTE - RAMKA PROTOKĄTNA PIONOWA 2X2 MODUŁY RED CHINA | 124.24 | SZ | 1 | 27.33.13.0 | 23
14657 | 2 | B | AXO2 | Axolute osprzęt | Bticino | HA4802/2BM | AX:RAM 2X2 M NIEBIESKA LAK | AXOLUTE - RAMKA PROSTOKĄTNA PIONOWA 2X2 MODUŁY BLUE MEISSEN | 124.24 | SZ | 1 | 27.33.13.0 | 23
14658 | 2 | B | AXO2 | Axolute osprzęt | Bticino | HA4802/2VS | AX:RAM 2X2 M ZIELONA LAK | AXOLUTE - RAMKA PROTOKĄTNA PIONOWA 2X2 MODUŁY GREEN SEVRES | 124.24 | SZ | 1 | 27.33.13.0 | 23
14659 | 2 | B | AXO2 | Axolute osprzęt | Bticino | HA4802M2HXC | AX:RAM 2X2 POZ ALUMINIUM MAT | AXOLUTE - RAMKA PROSTOKĄTNA POZIOMA 2X2 MODUŁY BRUSHED ALUMINIUM | 124.24 | SZ | 1 | 27.33.13.0 | 23
14660 | 2 | B | AXO2 | Axolute osprzęt | Bticino | HA4802M2HXS | AX:RAM 2X2 POZ ANTRACYT MAT | AXOLUTE - RAMKA PROSTOKĄTNA POZIOMA 2X2 MODUŁY BRUSHED ANTHRACITE | 124.24 | SZ | 1 | 27.33.13.0 | 23
14661 | 2 | B | AXO2 | Axolute osprzęt | Bticino | HA4802M2HBG | AX:RAM 2X2 POZ BIAŁA LAK | AXOLUTE - RAMKA PROSTOKĄTNA POZIOMA 2X2 MODUŁY WHITE LIMOGES | 124.24 | SZ | 1 | 27.33.13.0 | 23
14662 | 2 | B | AXO2 | Axolute osprzęt | Bticino | HA4802M2HRC | AX:RAM 2X2 POZ CZERWONA LAK | AXOLUTE - RAMKA PROSTOKĄTNA POZIOMA 2X2 MODUŁY RED CHINA | 124.24 | SZ | 1 | 27.33.13.0 | 23
14663 | 2 | B | AXO2 | Axolute osprzęt | Bticino | HA4802M2HBM | AX:RAM 2X2 POZ NIEBIESKA LAK | AXOLUTE - RAMKA PROSTOKĄTNA POZIOMA 2X2 MODUŁY BLUE MEISSEN | 124.24 | SZ | 1 | 27.33.13.0 | 23
14664 | 2 | B | AXO2 | Axolute osprzęt | Bticino | HA4802M2HVS | AX:RAM 2X2 POZ ZIELONA LAK | AXOLUTE - RAMKA PROSTOKĄTNA POZIOMA 2X2 MODUŁY GREEN SEVRES | 124.24 | SZ | 1 | 27.33.13.0 | 23
14665 | 2 | B | AXO2 | Axolute osprzęt | Bticino | HA4826XC | AX:RAM 3+3 M ALUMINIUM MAT | AXOLUTE - RAMKA PROTOKĄTNA 3+3 MODUŁY BRUSHED ALUMINIUM | 124.24 | SZ | 1 | 27.33.13.0 | 23
14666 | 2 | B | AXO2 | Axolute osprzęt | Bticino | HA4826XS | AX:RAM 3+3 M ANTRACYT MAT | AXOLUTE - RAMKA PROTOKĄTNA 3+3 MODUŁY BRUSHED ANTHRACITE | 124.24 | SZ | 1 | 27.33.13.0 | 23
14667 | 2 | B | AXO2 | Axolute osprzęt | Bticino | HA4826BG | AX:RAM 3+3 M BIAŁA LAK | AXOLUTE - RAMKA PROTOKĄTNA 3+3 MODUŁY WHITE LIMOGES | 124.24 | SZ | 1 | 27.33.13.0 | 23
14668 | 2 | B | AXO2 | Axolute osprzęt | Bticino | HA4826RC | AX:RAM 3+3 M CZERWONA LAK | AXOLUTE - RAMKA PROTOKĄTNA 3+3 MODUŁY RED CHINA | 124.24 | SZ | 1 | 27.33.13.0 | 23
14669 | 2 | B | AXO2 | Axolute osprzęt | Bticino | HA4826BM | AX:RAM 3+3 M NIEBIESKA LAK | AXOLUTE - RAMKA PROTOKĄTNA 3+3 MODUŁY BLUE MEISSEN | 124.24 | SZ | 1 | 27.33.13.0 | 23
14670 | 2 | B | AXO2 | Axolute osprzęt | Bticino | HA4826VS | AX:RAM 3+3 M ZIELONA LAK | AXOLUTE - RAMKA PROTOKĄTNA 3+3 MODUŁY GREEN SEVRES | 124.24 | SZ | 1 | 27.33.13.0 | 23
14671 | 2 | B | AXO2 | Axolute osprzęt | Bticino | HA4806XC | AX:RAM 6 M ALUMINIUM MAT | AXOLUTE - RAMKA PROTOKĄTNA 6 MODUŁÓW BRUSHED ALUMINIUM | 124.24 | SZ | 1 | 27.33.13.0 | 23
14672 | 2 | B | AXO2 | Axolute osprzęt | Bticino | HA4806XS | AX:RAM 6 M ANTRACYT MAT | AXOLUTE - RAMKA PROTOKĄTNA 6 MODUŁÓW BRUSHED ANTHRACITE | 124.24 | SZ | 1 | 27.33.13.0 | 23
14673 | 2 | B | AXO2 | Axolute osprzęt | Bticino | HA4806BG | AX:RAM 6 M BIAŁA LAK | AXOLUTE - RAMKA PROTOKĄTNA 6 MODUŁÓW WHITE LIMOGES | 124.24 | SZ | 1 | 27.33.13.0 | 23
14674 | 2 | B | AXO2 | Axolute osprzęt | Bticino | HA4806RC | AX:RAM 6 M CZERWONA LAK | AXOLUTE - RAMKA PROTOKĄTNA 6 MODUŁÓW RED CHINA | 124.24 | SZ | 1 | 27.33.13.0 | 23
14675 | 2 | B | AXO2 | Axolute osprzęt | Bticino | HA4806BM | AX:RAM 6 M NIEBIESKA LAK | AXOLUTE - RAMKA PROTOKĄTNA 6 MODUŁÓW BLUE MEISSEN | 124.24 | SZ | 1 | 27.33.13.0 | 23
14676 | 2 | B | AXO2 | Axolute osprzęt | Bticino | HA4806VS | AX:RAM 6 M ZIELONA LAK | AXOLUTE - RAMKA PROTOKĄTNA 6 MODUŁÓW GREEN SEVRES | 124.24 | SZ | 1 | 27.33.13.0 | 23
14677 | 2 | B | AXO2 | Axolute osprzęt | Bticino | HB4802/2XC | AX:RAM OWAL 2X2 M ALUMINIUM | AXOLUTE - RAMKA OWALNA 2X2 MODUŁU AXOLUTE ALUMINIUM | 124.24 | SZ | 1 | 27.33.13.0 | 23
14678 | 2 | B | AXO2 | Axolute osprzęt | Bticino | HB4802/2XS | AX:RAM OWAL 2X2 M ANTRACYT | AXOLUTE - RAMKA OWALNA 2X2 MODUŁU AXOLUTE ANTHRACITE | 124.24 | SZ | 1 | 27.33.13.0 | 23
14679 | 2 | B | AXO2 | Axolute osprzęt | Bticino | HB4802/2NR | AX:RAM OWAL 2X2 M CZARNY METAL | AXOLUTE - RAMKA OWALNA 2X2 MODUŁU SOLID BLACK | 124.24 | SZ | 1 | 27.33.13.0 | 23
14680 | 2 | B | AXO2 | Axolute osprzęt | Bticino | HB4826XC | AX:RAM OWAL 3+3 M ALUMINIUM | AXOLUTE - RAMKA OWALNA 3+3 MODUŁY AXOLUTE ALUMINIUM | 124.24 | SZ | 1 | 27.33.13.0 | 23
14681 | 2 | B | AXO2 | Axolute osprzęt | Bticino | HB4826XS | AX:RAM OWAL 3+3 M ANTRACYT | AXOLUTE - RAMKA OWALNA 3+3 MODUŁY AXOLUTE ANTHRACITE | 124.24 | SZ | 1 | 27.33.13.0 | 23
14682 | 2 | B | AXO2 | Axolute osprzęt | Bticino | HB4826NR | AX:RAM OWAL 3+3 M CZARNY METAL | AXOLUTE - RAMKA OWALNA 3+3 MODUŁY SOLID BLACK | 124.24 | SZ | 1 | 27.33.13.0 | 23
14683 | 2 | B | AXO2 | Axolute osprzęt | Bticino | HB4806XC | AX:RAM OWAL 6 M ALUMINIUM | AXOLUTE - RAMKA OWALNA 6 MODUŁÓW AXOLUTE ALUMINIUM | 124.24 | SZ | 1 | 27.33.13.0 | 23
14684 | 2 | B | AXO2 | Axolute osprzęt | Bticino | HB4806XS | AX:RAM OWAL 6 M ANTRACYT | AXOLUTE - RAMKA OWALNA 6 MODUŁÓW AXOLUTE ANTHRACITE | 124.24 | SZ | 1 | 27.33.13.0 | 23
14685 | 2 | B | AXO2 | Axolute osprzęt | Bticino | HB4806NR | AX:RAM OWAL 6 M CZARNY METAL | AXOLUTE - RAMKA OWALNA 6 MODUŁÓW SOLID BLACK | 124.24 | SZ | 1 | 27.33.13.0 | 23
14686 | 2 | B | AXO2 | Axolute osprzęt | Bticino | HC4285C2 | AX:ŁAD.USB 2x750MA/5V= 2M ALU | AX:ŁAD.USB 2x750MA/5V= 2M ALU | 125.32 | SZ | 1 | 27.33.13.0 | 23
14687 | 2 | B | AXO2 | Axolute osprzęt | Bticino | HS4285C2 | AX:ŁAD.USB 2x750MA/5V= 2M ANT | AX:ŁAD.USB 2x750MA/5V= 2M ANT | 125.32 | SZ | 1 | 27.33.13.0 | 23
14688 | 2 | B | AXO2 | Axolute osprzęt | Bticino | HD4285C2 | AX:ŁAD.USB 2x750MA/5V= 2M BI. | AX:ŁAD.USB 2x750MA/5V= 2M BI. | 125.32 | SZ | 1 | 27.33.13.0 | 23
14689 | 2 | B | AXO2 | Axolute osprzęt | Bticino | HB4804ACS | AX:RAM OWAL 4 M STAL MAT | AXOLUTE - RAMKA OWAL 4 M STAL MAT | 126.04 | SZ | 1 | 27.33.13.0 | 23
14690 | 2 | B | AXO2 | Axolute osprzęt | Bticino | HB4804ACL | AX:RAM OWAL 4 M STAL POŁ | AXOLUTE - RAMKA OWAL 4 M STAL POŁ | 126.04 | SZ | 1 | 27.33.13.0 | 23
14691 | 2 | B | AXO2 | Axolute osprzęt | Bticino | HB4804OR | AX:RAM OWAL 4 M ZŁOTO POŁYSK | AXOLUTE - RAMKA OWALNA 4 MODUŁY SHINY GOLD | 126.04 | SZ | 1 | 27.33.13.0 | 23
14692 | 3 | B | MHOME | Automatyka domowa My home | Bticino/Legrand | L4566/10 | BT:GŁOŚ.SUFIT.10CM 8 OHM 100W | MY HOME - GŁOŚNIK SUFITOWY 10CM 8 OHM 100W | 126.91 | SZ | 1 | 26.40.42.0 | 23
14693 | 2 | B | AXO2 | Axolute osprzęt | Bticino | HA4802M2HHC | AX:RAM 2X2 M POZ AXO-ALUMINIUM | AXOLUTE - RAMKA PROSTOKĄTNA POZIOMA 2X2 MOD AXOLUTE ALUMINIUM | 130.54 | SZ | 1 | 27.33.13.0 | 23
14694 | 2 | B | AXO2 | Axolute osprzęt | Bticino | HA4802M2HHS | AX:RAM 2X2 M POZ AXO-ANTRACYT | AXOLUTE - RAMKA PROSTOKĄTNA POZIOMA 2X2 MOD AXOLUTE ANTRACYT | 130.54 | SZ | 1 | 27.33.13.0 | 23
14695 | 2 | B | AXO2 | Axolute osprzęt | Bticino | HA4806HC | AX:RAM 6 M AXO-ALUMINIUM | AXOLUTE - RAMKA PROSTOKĄTNA 6 MOD AXOLUTE ALUMINIUM | 130.54 | SZ | 1 | 27.33.13.0 | 23
14696 | 2 | B | AXO2 | Axolute osprzęt | Bticino | HA4806HS | AX:RAM 6 M AXO-ANTRACYT | AXOLUTE - RAMKA PROSTOKĄTNA 6 MOD AXOLUTE ANTRACYT | 130.54 | SZ | 1 | 27.33.13.0 | 23
14697 | 2 | B | AXO2 | Axolute osprzęt | Bticino | HA4826HC | AX:RAM 3+3 M AXO-ALUMINIUM | AXOLUTE - RAMKA PROSTOKĄTNA 3+3 MOD AXOLUTE ALUMINIUM | 130.54 | SZ | 1 | 27.33.13.0 | 23
14698 | 2 | B | AXO2 | Axolute osprzęt | Bticino | HA4826HS | AX:RAM 3+3 M AXO-ANTRACYT | AXOLUTE - RAMKA PROSTOKĄTNA 3+3 MOD AXOLUTE ANTRACYT | 130.54 | SZ | 1 | 27.33.13.0 | 23
14699 | 3 | B | AV3 | Domofony/wideofony | Bticino | 351111 | SN:PLAK.MOD.UNIWER. 1P-ALU | SFERA: PLAKIETKA MODUŁU FONICZNEGO - 1 PRZYCISK - ALUMINIUM | 130.65 | SZ | 1 | 26.30.30.0 | 23
14700 | 3 | B | AV3 | Domofony/wideofony | Bticino | 352305 | SN:PLAK.ZAŚLEPKA 1 MOD-SOLID | SFERA: PLAKIETKA - ZAŚLEPKA - SOLID | 130.65 | SZ | 1 | 26.30.30.0 | 23
14701 | 2 | B | AXO2 | Axolute osprzęt | Bticino | HC4332/230 | AX:PRZEK.CYKL.3/4 PRZEW.1M ALU | AX:PRZEK.CYKL.3/4 PRZEW.1M ALU | 131.47 | SZ | 10 | 27.12.24.0 | 23
14702 | 2 | B | AXO2 | Axolute osprzęt | Bticino | HS4332/230 | AX:PRZEK.CYKL.3/4 PRZEW.1M ANT | AXOLUTE - PRZEK.CYKL.3/4 PRZEW.1M ANT | 131.47 | SZ | 10 | 27.12.24.0 | 23
14703 | 2 | B | AXO2 | Axolute osprzęt | Bticino | HD4332V230 | AX:PRZEK.CYKL.3/4 PRZEW.1M BI. | AX:PRZEK.CYKL.3/4 PRZEW.1M BI. | 131.47 | SZ | 10 | 27.12.24.0 | 23
14704 | 3 | B | AV3 | Domofony/wideofony | Bticino | 346841 | AV:BLOK DYSTR.X4 2W | PIĘTROWY BLOK DYSTRYBUCYJNY DO SYSTEMU WIDEODOMOFONOWEGO | 131.6 | SZ | 1 | 26.30.30.0 | 23
14705 | 5 | B | HELMO | Przedłużacze, rozgałęźniki, wtyczki | Legrand | 50014 | PRZED.4X2P+Z+2XUSB+1XMICROUSB | PRZED.4X2P+Z+2XUSB+1XMICROUSB | 131.64 | SZ | 1 | 27.33.13.0 | 23
14706 | 2 | B | AXO2 | Axolute osprzęt | Bticino | HW4806AW | AX:RAM 6 M AIR BIAŁA MAT | Axolute - ramka prostokątna AIR 6 modułów BIAŁA MATOWA | 132.61 | SZ | 1 | 27.33.13.0 | 23
14707 | 2 | B | AXO2 | Axolute osprzęt | Bticino | HW4806HC | AX:RAM 6 M AIR ALUMINIUM | Axolute - ramka prostokątna AIR 6 modułów ALUMINIUM | 132.61 | SZ | 1 | 27.33.13.0 | 23
14708 | 2 | B | AXO2 | Axolute osprzęt | Bticino | HW4806HD | AX:RAM 6 M AIR BIAŁA | Axolute - ramka prostokątna AIR 6 modułów BIAŁA | 132.61 | SZ | 1 | 27.33.13.0 | 23
14709 | 2 | B | AXO2 | Axolute osprzęt | Bticino | HW4806HS | AX:RAM 6 M AIR ANTRACYT | Axolute - ramka prostokątna AIR 6 modułów ANTRACYT | 132.61 | SZ | 1 | 27.33.13.0 | 23
14710 | 2 | B | AXO2 | Axolute osprzęt | Bticino | HW4826AWN | AX:RAM 3+3 M AIR BIAŁA MAT | Axolute - ramka prostokątna AIR 3+3 moduły BIAŁA MATOWA | 132.61 | SZ | 1 | 27.33.13.0 | 23
14711 | 2 | B | AXO2 | Axolute osprzęt | Bticino | HW4826HCN | AX:RAM 3+3 M AIR ALUMINIUM | Axolute - ramka prostokątna AIR 3+3 moduły ALUMINIUM | 132.61 | SZ | 1 | 27.33.13.0 | 23
14712 | 2 | B | AXO2 | Axolute osprzęt | Bticino | HW4826HDN | AX:RAM 3+3 M AIR BIAŁA | Axolute - ramka prostokątna AIR 3+3 moduły BIAŁA | 132.61 | SZ | 1 | 27.33.13.0 | 23
14713 | 2 | B | AXO2 | Axolute osprzęt | Bticino | HW4826HSN | AX:RAM 3+3 M AIR ANTRACYT | Axolute - ramka prostokątna AIR 3+3 moduły ANTRACYT | 132.61 | SZ | 1 | 27.33.13.0 | 23
14714 | 2 | B | AXO2 | Axolute osprzęt | Bticino | HA4802M2HD | AX:RAM 2X2 M BIAŁA | AXOLUTE - RAMKA PROSTOKĄTNA PIONOWA 2X2 MODUŁY AXOLUTE WHITE | 133.81 | SZ | 1 | 27.33.13.0 | 23
14715 | 2 | B | AXO2 | Axolute osprzęt | Bticino | HA4802/2BR | AX:RAM 2X2 M BRĄZ MAT | AXOLUTE - RAMKA PROSTOKĄTNA PIONOWA 2X2 MODUŁY BRUSHED BRONZE | 133.81 | SZ | 1 | 27.33.13.0 | 23
14716 | 2 | B | AXO2 | Axolute osprzęt | Bticino | HA4802/2CR | AX:RAM 2X2 M CHROM MAT | AXOLUTE - RAMKA PROSTKĄTNA PIONOWA 2X2 MODUŁY BRUSHED CHROME | 133.81 | SZ | 1 | 27.33.13.0 | 23
14717 | 2 | B | AXO2 | Axolute osprzęt | Bticino | HA4802M2SAN | AX:RAM 2X2 M PION SREBRO | AXOLUTE - RAMKA PROTOKĄTNA PIONOWA 2X2 MODUŁY PION SILVER | 133.81 | SZ | 1 | 27.33.13.0 | 23
14718 | 2 | B | AXO2 | Axolute osprzęt | Bticino | HA4802M2HSAN | AX:RAM 2X2 M POZ SREBRO | AXOLUTE - RAMKA PROSTOKĄTNA POZIOMA 2X2 MODUŁY SILVER | 133.81 | SZ | 1 | 27.33.13.0 | 23
14719 | 2 | B | AXO2 | Axolute osprzęt | Bticino | HA4802/2AZ | AX:RAM 2X2 M RTĘĆ MAT | AXOLUTE - RAMKA PROSTKĄTNA PIONOWA 2X2 MODUŁY BRUSHED MERCURY | 133.81 | SZ | 1 | 27.33.13.0 | 23
14720 | 2 | B | AXO2 | Axolute osprzęt | Bticino | HA4802/2NX | AX:RAM 2X2 M TYTAN MAT | AXOLUTE - RAMKA PROTOKĄTNA PIONOWA 2X2 MODUŁY BRUSHED TITANIUM | 133.81 | SZ | 1 | 27.33.13.0 | 23
14721 | 2 | B | AXO2 | Axolute osprzęt | Bticino | HA4802M2HHD | AX:RAM 2X2 POZ BIAŁA | AXOLUTE - RAMKA PROSTOKĄTNA POZIOMA 2X2 MODUŁYMOD AXOLUTE WHITE | 133.81 | SZ | 1 | 27.33.13.0 | 23
14722 | 2 | B | AXO2 | Axolute osprzęt | Bticino | HA4802M2HBR | AX:RAM 2X2 POZ BRĄZ MAT | AXOLUTE - RAMKA PROSTOKĄTNA POZIOMA 2X2 MODUŁY BRUSHED BRONZE | 133.81 | SZ | 1 | 27.33.13.0 | 23
14723 | 2 | B | AXO2 | Axolute osprzęt | Bticino | HA4802M2HCR | AX:RAM 2X2 POZ CHROM MAT | AXOLUTE - RAMKA PROSTOKĄTNA POZIOMA 2X2 MODUŁY BRUSHED CHROME | 133.81 | SZ | 1 | 27.33.13.0 | 23
14724 | 2 | B | AXO2 | Axolute osprzęt | Bticino | HA4802M2HAZ | AX:RAM 2X2 POZ RTĘĆ MAT | AXOLUTE - RAMKA PROSTOKĄTNA POZIOMA 2X2 MODUŁY BRUSHED MERCURY | 133.81 | SZ | 1 | 27.33.13.0 | 23
14725 | 2 | B | AXO2 | Axolute osprzęt | Bticino | HA4802M2HNX | AX:RAM 2X2 POZ TYTAN MAT | AXOLUTE - RAMKA PROSTOKĄTNA POZIOMA 2X2 MODUŁY BRUSHED TITANIUM | 133.81 | SZ | 1 | 27.33.13.0 | 23
14726 | 2 | B | AXO2 | Axolute osprzęt | Bticino | HA4826HD | AX:RAM 3+3 M BIAŁA | AXOLUTE - RAMKA PROTOKĄTNA 3+3 MODUŁY AXOLUTE WHITE | 133.81 | SZ | 1 | 27.33.13.0 | 23
14727 | 2 | B | AXO2 | Axolute osprzęt | Bticino | HA4826BR | AX:RAM 3+3 M BRĄZ MAT | AXOLUTE - RAMKA PROTOKĄTNA 3+3 MODUŁY BRUSHED BRONZE | 133.81 | SZ | 1 | 27.33.13.0 | 23
14728 | 2 | B | AXO2 | Axolute osprzęt | Bticino | HA4826CR | AX:RAM 3+3 M CHROM MAT | AXOLUTE - RAMKA PROTOKĄTNA 3+3 MODUŁY BRUSHED CHROME | 133.81 | SZ | 1 | 27.33.13.0 | 23
14729 | 2 | B | AXO2 | Axolute osprzęt | Bticino | HA4826AZ | AX:RAM 3+3 M RTĘĆ MAT | AXOLUTE - RAMKA PROTOKĄTNA 3+3 MODUŁY BRUSHED MERCURY | 133.81 | SZ | 1 | 27.33.13.0 | 23
14730 | 2 | B | AXO2 | Axolute osprzęt | Bticino | HA4826SAN | AX:RAM 3+3 M SREBRO | AXOLUTE - RAMKA PROTOKĄTNA 3+3 MODUŁY SILVER | 133.81 | SZ | 1 | 27.33.13.0 | 23
14731 | 2 | B | AXO2 | Axolute osprzęt | Bticino | HA4826NX | AX:RAM 3+3 M TYTAN MAT | AXOLUTE - RAMKA PROTOKĄTNA 3+3 MODUŁY BRUSHED TITANIUM | 133.81 | SZ | 1 | 27.33.13.0 | 23
14732 | 2 | B | AXO2 | Axolute osprzęt | Bticino | HA4806HD | AX:RAM 6 M BIAŁA | AXOLUTE - RAMKA PROTOKĄTNA 6 MODUŁÓW AXOLUTE WHITE | 133.81 | SZ | 1 | 27.33.13.0 | 23
14733 | 2 | B | AXO2 | Axolute osprzęt | Bticino | HA4806BR | AX:RAM 6 M BRĄZ MAT | AXOLUTE - RAMKA PROTOKĄTNA 6 MODUŁÓW BRUSHED BRONZE | 133.81 | SZ | 1 | 27.33.13.0 | 23
14734 | 2 | B | AXO2 | Axolute osprzęt | Bticino | HA4806CR | AX:RAM 6 M CHROM MAT | AXOLUTE - RAMKA PROTOKĄTNA 6 MODUŁÓW BRUSHED CHROME | 133.81 | SZ | 1 | 27.33.13.0 | 23
14735 | 2 | B | AXO2 | Axolute osprzęt | Bticino | HA4806AZ | AX:RAM 6 M RTĘĆ MAT | AXOLUTE - RAMKA PROTOKĄTNA 6 MODUŁÓW BRUSHED MERCURY | 133.81 | SZ | 1 | 27.33.13.0 | 23
14736 | 2 | B | AXO2 | Axolute osprzęt | Bticino | HA4806SAN | AX:RAM 6 M SREBRO | AXOLUTE - RAMKA PROTOKĄTNA 6 MODUŁÓW SILVER | 133.81 | SZ | 1 | 27.33.13.0 | 23
14737 | 2 | B | AXO2 | Axolute osprzęt | Bticino | HA4806NX | AX:RAM 6 M TYTAN MAT | AXOLUTE - RAMKA PROTOKĄTNA 6 MODUŁÓW BRUSHED TITANIUM | 133.81 | SZ | 1 | 27.33.13.0 | 23
14738 | 2 | B | AXO2 | Axolute osprzęt | Bticino | HB4802M2HD | AX:RAM OWAL 2X2 M BIAŁA | AXOLUTE - RAMKA OWALNA 2X2 MODUŁY AXOLUTE WHITE | 133.81 | SZ | 1 | 27.33.13.0 | 23
14739 | 2 | B | AXO2 | Axolute osprzęt | Bticino | HB4802M2SAN | AX:RAM OWAL 2X2 M SREBRO | AXOLUTE - RAMKA OWALNA 2X2 MODUŁY SILVER | 133.81 | SZ | 1 | 27.33.13.0 | 23
14740 | 2 | B | AXO2 | Axolute osprzęt | Bticino | HB4802/2TC | AX:RAM OWAL 2X2 M TYTAN MAT | AXOLUTE - RAMKA OWALNA 2X2 MODUŁU LIGHT TITANIUM | 133.81 | SZ | 1 | 27.33.13.0 | 23
14741 | 2 | B | AXO2 | Axolute osprzęt | Bticino | HB4826HD | AX:RAM OWAL 3+3 M BIAŁA | AXOLUTE - RAMKA OWALNA 3+3 MODUŁY AXOLUTE WHITE | 133.81 | SZ | 1 | 27.33.13.0 | 23
14742 | 2 | B | AXO2 | Axolute osprzęt | Bticino | HB4826SAN | AX:RAM OWAL 3+3 M SREBRO | AXOLUTE - RAMKA OWALNA 3+3 MODUŁY SILVER | 133.81 | SZ | 1 | 27.33.13.0 | 23
14743 | 2 | B | AXO2 | Axolute osprzęt | Bticino | HB4826TC | AX:RAM OWAL 3+3 M TYTAN MAT | AXOLUTE - RAMKA OWALNA 3+3 MODUŁY LIGHT TITANIUM | 133.81 | SZ | 1 | 27.33.13.0 | 23
14744 | 2 | B | AXO2 | Axolute osprzęt | Bticino | HB4806HD | AX:RAM OWAL 6 M BIAŁA | AXOLUTE - RAMKA OWALNA 6 MODUŁÓW AXOLUTE WHITE | 133.81 | SZ | 1 | 27.33.13.0 | 23
14745 | 2 | B | AXO2 | Axolute osprzęt | Bticino | HB4806SAN | AX:RAM OWAL 6 M SREBRO | AXOLUTE - RAMKA OWALNA 6 MODUŁÓW SILVER | 133.81 | SZ | 1 | 27.33.13.0 | 23
14746 | 2 | B | AXO2 | Axolute osprzęt | Bticino | HB4806TC | AX:RAM OWAL 6 M TYTAN MAT | AXOLUTE - RAMKA OWALNA 6 MODUŁÓW LIGHT TITANIUM | 133.81 | SZ | 1 | 27.33.13.0 | 23
14747 | 5 | B | HELMO | Przedłużacze, rozgałęźniki, wtyczki | Legrand | 50087 | PRZEDŁUŻACZ 6X2P+Z MASTER+OCHR.1,5M | PRZEDŁUŻACZ 6X2P+Z - Z GNIAZDEM ''MASTER'', Z WYŁĄCZNIKIEM I OCHRONNIKIEM - 1,5M | 134.41 | SZ | 1 | 27.33.13.0 | 23
14748 | 3 | B | AV3 | Domofony/wideofony | Bticino | 349241 | AV:PLAKIETKA AWD ETERIS-ALU | PLAKIETKA DO AXOLUTE VIDEO DISPLAY ETERIS - ALUMINIUM | 136.61 | SZ | 1 | 26.30.30.0 | 23
14749 | 3 | B | AV3 | Domofony/wideofony | Bticino | 349242 | AV:PLAKIETKA AWD ETERIS-ANT | PLAKIETKA DO AXOLUTE VIDEO DISPLAY ETERIS - ANTRACYT | 136.61 | SZ | 1 | 26.30.30.0 | 23
14750 | 3 | B | AV3 | Domofony/wideofony | Bticino | 349243 | AV:PLAKIETKA AWD ETERIS-BIAŁA | PLAKIETKA DO AXOLUTE VIDEO DISPLAY ETERIS - BIAŁA | 136.61 | SZ | 1 | 26.30.30.0 | 23
14751 | 3 | B | AV3 | Domofony/wideofony | Bticino | 351021 | SN:PLAK.MOD.AUDIO 2P-ALU | SFERA: PLAKIETKA MODUŁU FONICZNEGO PODSTAWOWEGO - 2 PRZYCISKI - ALUMINIUM | 136.61 | SZ | 1 | 26.30.30.0 | 23
14752 | 3 | B | MHOME | Automatyka domowa My home | Bticino/Legrand | 3477 | BT:INTERF.STEROW-2 OŚW/1 SILN | MY HOME - INTERFEJS STEROWNIKÓW 2 OŚW./1 SILN. | 137.05 | SZ | 1 | 27.33.11.0 | 23
14753 | 2 | B | AXO2 | Axolute osprzęt | Bticino | HA4802VZS | AX:RAM 2 M SZKŁO BŁĘKITNE | AXOLUTE - RAMKA PROTOKĄTNA POZIOMA 2 MODUŁY BLUE GLASS | 137.39 | SZ | 1 | 27.33.13.0 | 23
14754 | 2 | B | AXO2 | Axolute osprzęt | Bticino | HA4802VNN | AX:RAM 2 M SZKŁO CZARNE | AXOLUTE - RAMKA PROTOKĄTNA POZIOMA 2 MODUŁY BLACK GLASS | 137.39 | SZ | 1 | 27.33.13.0 | 23
14755 | 2 | B | AXO2 | Axolute osprzęt | Bticino | HA4802VKA | AX:RAM 2 M SZKŁO KRYSZTAŁ | AXOLUTE - RAMKA PROTOKĄTNA POZIOMA 2 MODUŁY KRISTALL GLASS | 137.39 | SZ | 1 | 27.33.13.0 | 23
14756 | 2 | B | AXO2 | Axolute osprzęt | Bticino | HA4802VSA | AX:RAM 2 M SZKŁO LUSTRZANE | AXOLUTE - RAMKA PROTOKĄTNA POZIOMA 2 MODUŁY MIRROR GLASS | 137.39 | SZ | 1 | 27.33.13.0 | 23
14757 | 2 | B | AXO2 | Axolute osprzęt | Bticino | HA4803VZS | AX:RAM 3 M SZKŁO BŁĘKITNE | AXOLUTE - RAMKA PROTOKĄTNA 3 MODUŁY BLUE GLASS | 137.39 | SZ | 1 | 27.33.13.0 | 23
14758 | 2 | B | AXO2 | Axolute osprzęt | Bticino | HA4803VNN | AX:RAM 3 M SZKŁO CZARNE | AXOLUTE - RAMKA PROTOKĄTNA 3 MODUŁY BLACK GLASS | 137.39 | SZ | 1 | 27.33.13.0 | 23
14759 | 2 | B | AXO2 | Axolute osprzęt | Bticino | HA4803VKA | AX:RAM 3 M SZKŁO KRYSZTAŁ | AXOLUTE - RAMKA PROTOKĄTNA 3 MODUŁY KRISTALL GLASS | 137.39 | SZ | 1 | 27.33.13.0 | 23
14760 | 2 | B | AXO2 | Axolute osprzęt | Bticino | HA4803VSA | AX:RAM 3 M SZKŁO LUSTRZANE | AXOLUTE - RAMKA PROTOKĄTNA 3 MODUŁY MIRROR GLASS | 137.39 | SZ | 1 | 27.33.13.0 | 23
14761 | 3 | B | MHOME | Automatyka domowa My home | Bticino/Legrand | F420 | BT:MODUŁ SCENARIUSZY | MY HOME - MODUŁ SCENARIUSZY | 140.24 | SZ | 1 | 27.33.11.0 | 23
14762 | 3 | B | AV3 | Domofony/wideofony | Bticino | 351201 | SN:PLAK.MOD.A/V-ALU | SFERA: PLAKIETKA MODUŁU FONICZNEGO Z KAMERĄ - BEZ PRZYCISKÓW - ALUMINIUM | 142.54 | SZ | 1 | 26.30.30.0 | 23
14763 | 3 | B | AV3 | Domofony/wideofony | Bticino | 351041 | SN:PLAK.MOD.AUDIO 2X1P-ALU | SFERA: PLAKIETKA MODUŁU FONICZNEGO PODSTAWOWEGO - 2X1 PRZYCISK - ALUMINIUM | 142.54 | SZ | 1 | 26.30.30.0 | 23
14764 | 3 | B | AV3 | Domofony/wideofony | Bticino | 351005 | SN:PLAK.MOD.AUDIO-SOLID | SFERA: PLAKIETKA MODUŁU FONICZNEGO PODSTAWOWEGO - BEZ PRZYCISKÓW - SOLID | 142.54 | SZ | 1 | 26.30.30.0 | 23
14765 | 3 | B | AV3 | Domofony/wideofony | Bticino | 351112 | SN:PLAK.MOD.UNIWER. 1P-BIA | SFERA: PLAKIETKA MODUŁU FONICZNEGO - 1 PRZYCISK - BIAŁA | 143.74 | SZ | 1 | 26.30.30.0 | 23
14766 | 3 | B | AV3 | Domofony/wideofony | Bticino | 351113 | SN:PLAK.MOD.UNIWER. 1P-SZARY | SFERA: PLAKIETKA MODUŁU FONICZNEGO - 1 PRZYCISK - STALOWOSZARA | 143.74 | SZ | 1 | 26.30.30.0 | 23
14767 | 3 | B | AV3 | Domofony/wideofony | Bticino | 346870 | AV:WZMACNIACZ 2W WIDEO | WZMACNIACZ LINIOWY DO SYSTEMU WIDEODOMOFONOWEGO | 148.5 | SZ | 1 | 26.30.30.0 | 23
14768 | 3 | B | AV3 | Domofony/wideofony | Bticino | 352161 | SN:PLAK.MOD. 2X3P-ALU | SFERA: PLAKIETKA MODUŁU Z 2X4 PRZYCISKAMI - 2X3 PRZYCISKI - ALUMINIUM | 148.5 | SZ | 1 | 26.30.30.0 | 23
14769 | 3 | B | AV3 | Domofony/wideofony | Bticino | 351301 | SN:PLAK.MOD.A/V S-K-ALU | SFERA: PLAKIETKA MODUŁU FONICZNEGO Z KAMERĄ SZEROKOKĄTNĄ - BEZ PRZYCISKÓW - ALUMINIUM | 148.5 | SZ | 1 | 26.30.30.0 | 23
14770 | 3 | B | AV3 | Domofony/wideofony | Bticino | 350315 | SN:UCHWYT SOLID 1 MOD | UCHWYT DO PANELI SFERA SOLID - 1 MODUŁ | 148.5 | SZ | 1 | 26.30.30.0 | 23
14771 | 3 | B | AV3 | Domofony/wideofony | Bticino | 350511 | SN:OSŁONA+DASZEK 1 MOD-ALU | OSŁONA Z DASZKIEM DO PANELI SFERA - 1 MODUŁ - ALUMINIUM | 148.65 | SZ | 1 | 26.30.30.0 | 23
14772 | 2 | B | AXO2 | Axolute osprzęt | Bticino | H4372V230H | AX:SYGN.HOTEL NP/SP | AXOLUTE - SYGNALIZATOR HOTELOWY "NIE PRZESZKADZAĆ" / "SPRZĄTNĄĆ POKÓJ" | 150.06 | SZ | 1 | 27.33.11.0 | 23
14773 | 3 | B | AV3 | Domofony/wideofony | Bticino | 351022 | SN:PLAK.MOD.AUDIO 2P-BIA | SFERA: PLAKIETKA MODUŁU FONICZNEGO PODSTAWOWEGO - 2 PRZYCISKI - BIAŁA | 150.28 | SZ | 1 | 26.30.30.0 | 23
14774 | 3 | B | AV3 | Domofony/wideofony | Bticino | 351023 | SN:PLAK.MOD.AUDIO 2P-SZARY | SFERA: PLAKIETKA MODUŁU FONICZNEGO PODSTAWOWEGO - 2 PRZYCISKI - STALOWOSZARA | 150.28 | SZ | 1 | 26.30.30.0 | 23
14775 | 3 | B | MHOME | Automatyka domowa My home | Bticino/Legrand | 3475 | BT:AKTYWATOR P/T Z 1 PRZEKAŹ. | MY HOME - AKTOR P/T Z 1 PRZEKAŹ. | 150.63 | SZ | 1 | 27.33.11.0 | 23
14776 | 3 | B | AV3 | Domofony/wideofony | Bticino | 353205 | SN:PLAK.MOD.CZYT.BRELOK.-SOLID | SFERA: PLAKIETKA MODUŁU CZYTNIKA ZBLIŻENIOWEGO BRELOKÓW - SOLID | 151.45 | SZ | 1 | 26.30.30.0 | 23
14777 | 2 | B | AXO2 | Axolute osprzęt | Bticino | HA4802LFR | AX:RAM 2 M JESION | AXOLUTE - RAMKA PROSTOKĄTNA POZIOMA 2 MODUŁY ASHWOOD | 153.52 | SZ | 1 | 27.33.13.0 | 23
14778 | 2 | B | AXO2 | Axolute osprzęt | Bticino | HA4802LTK | AX:RAM 2 M TEK | AXOLUTE - RAMKA PROSTOKĄTNA POZIOMA 2 MODUŁY TEAK | 153.52 | SZ | 1 | 27.33.13.0 | 23
14779 | 2 | B | AXO2 | Axolute osprzęt | Bticino | HA4802LWE | AX:RAM 2 M WENGE | AXOLUTE - RAMKA PROSTOKĄTNA POZIOMA 2 MODUŁY WENGE | 153.52 | SZ | 1 | 27.33.13.0 | 23
14780 | 2 | B | AXO2 | Axolute osprzęt | Bticino | HA4803LFR | AX:RAM 3 M JESION | AXOLUTE - RAMKA PROTOKĄTNA 3 MODUŁY ASHWOOD | 153.52 | SZ | 1 | 27.33.13.0 | 23
14781 | 2 | B | AXO2 | Axolute osprzęt | Bticino | HA4803LTK | AX:RAM 3 M TEK | AXOLUTE - RAMKA PROTOKĄTNA 3 MODUŁY TEAK | 153.52 | SZ | 1 | 27.33.13.0 | 23
14782 | 2 | B | AXO2 | Axolute osprzęt | Bticino | HA4803LWE | AX:RAM 3 M WENGE | AXOLUTE - RAMKA PROTOKĄTNA 3 MODUŁY WENGE | 153.52 | SZ | 1 | 27.33.13.0 | 23
14783 | 2 | B | AXO2 | Axolute osprzęt | Bticino | HB4802LAE | AX:RAM OWAL 2 M KLON | AXOLUTE - RAMKA OWALNA 2 MODUŁY MAPLE | 153.52 | SZ | 1 | 27.33.13.0 | 23
14784 | 2 | B | AXO2 | Axolute osprzęt | Bticino | HB4802LNC | AX:RAM OWAL 2 M ORZECH | AXOLUTE - RAMKA OWALNA 2 MODUŁY WALNUT | 153.52 | SZ | 1 | 27.33.13.0 | 23
14785 | 2 | B | AXO2 | Axolute osprzęt | Bticino | HB4802LCA | AX:RAM OWAL 2 M WIŚNIA | AXOLUTE - RAMKA OWALNA 2 MODUŁY CHERRYWOOD | 153.52 | SZ | 1 | 27.33.13.0 | 23
14786 | 2 | B | AXO2 | Axolute osprzęt | Bticino | HB4803LAE | AX:RAM OWAL 3 M KLON | AXOLUTE - RAMKA OWALNA 3 MODUŁY MAPLE | 153.52 | SZ | 1 | 27.33.13.0 | 23
14787 | 2 | B | AXO2 | Axolute osprzęt | Bticino | HB4803LNC | AX:RAM OWAL 3 M ORZECH | AXOLUTE - RAMKA OWALNA 3 MODUŁY WALNUT | 153.52 | SZ | 1 | 27.33.13.0 | 23
14788 | 2 | B | AXO2 | Axolute osprzęt | Bticino | HB4803LCA | AX:RAM OWAL 3 M WIŚNIA | AXOLUTE - RAMKA OWALNA 3 MODUŁY CHERRYWOOD | 153.52 | SZ | 1 | 27.33.13.0 | 23
14789 | 3 | B | MHOME | Automatyka domowa My home | Bticino/Legrand | 067327 | GŁOSNIK 80MM 2W 16 OHM | GŁOŚNIK 2" (80MM) TYPU "SPOT" 2W - 16 OHM | 153.73 | SZ | 1 | 26.40.42.0 | 23
14790 | 2 | B | AXO2 | Axolute osprzęt | Bticino | HW4802HC | AX:RAM 2 M ETERIS ALU | AXOLUTE - Ramka prostokątna ETERIS 2 moduły ALUMINIUM | 153.81 | SZ | 1 | 27.33.13.0 | 23
14791 | 2 | B | AXO2 | Axolute osprzęt | Bticino | HW4802HS | AX:RAM 2 M ETERIS ANT | AXOLUTE - Ramka prostokątna ETERIS 2 moduły ANTRACYT | 153.81 | SZ | 1 | 27.33.13.0 | 23
14792 | 2 | B | AXO2 | Axolute osprzęt | Bticino | HW4802HD | AX:RAM 2 M ETERIS BIAŁA | AXOLUTE - Ramka prostokątna ETERIS 2 moduły BIAŁA | 153.81 | SZ | 1 | 27.33.13.0 | 23
14793 | 3 | B | AV3 | Domofony/wideofony | Bticino | 352000 | SN:MODUŁ Z 4 PRZYCISKAMI | SFERA: MODUŁ Z 4 PRZYCISKAMI | 154.41 | SZ | 1 | 26.30.30.0 | 23
14794 | 3 | B | AV3 | Domofony/wideofony | Bticino | 351081 | SN:PLAK.MOD.AUDIO 2X2P-ALU | SFERA: PLAKIETKA MODUŁU FONICZNEGO PODSTAWOWEGO - 2X2 PRZYCISKI - ALUMINIUM | 154.41 | SZ | 1 | 26.30.30.0 | 23
14795 | 3 | B | AV3 | Domofony/wideofony | Bticino | 351202 | SN:PLAK.MOD.A/V-BIA | SFERA: PLAKIETKA MODUŁU FONICZNEGO Z KAMERĄ - BEZ PRZYCISKÓW - BIAŁA | 156.78 | SZ | 1 | 26.30.30.0 | 23
14796 | 3 | B | AV3 | Domofony/wideofony | Bticino | 351203 | SN:PLAK.MOD.A/V-SZARY | SFERA: PLAKIETKA MODUŁU FONICZNEGO Z KAMERĄ - BEZ PRZYCISKÓW - STALOWOSZARA | 156.78 | SZ | 1 | 26.30.30.0 | 23
14797 | 3 | B | AV3 | Domofony/wideofony | Bticino | 351042 | SN:PLAK.MOD.AUDIO 2X1P-BIA | SFERA: PLAKIETKA MODUŁU FONICZNEGO PODSTAWOWEGO - 2X1 PRZYCISK - BIAŁA | 156.78 | SZ | 1 | 26.30.30.0 | 23
14798 | 3 | B | AV3 | Domofony/wideofony | Bticino | 351043 | SN:PLAK.MOD.AUDIO 2X1P-SZARY | SFERA: PLAKIETKA MODUŁU FONICZNEGO PODSTAWOWEGO - 2X1 PRZYCISK - STALOWOSZARA | 156.78 | SZ | 1 | 26.30.30.0 | 23
14799 | 3 | B | MHOME | Automatyka domowa My home | Bticino/Legrand | 3481 | MH:INTERFEJS CZUJEK ALARM TECH | MY HOME - INTERFEJS CZUJEK ALARM TECH | 159.38 | SZ | 1 | 26.20.40.0 | 23
14800 | 3 | B | MHOME | Automatyka domowa My home | Bticino/Legrand | F483 | MH:INTERFEJS CZUJEK TECHN 2DIN | MY HOME - INTERFEJS MODUŁOWY CZUJEK TECHN 2DIN | 159.38 | SZ | 1 | 26.20.40.0 | 23
14801 | 3 | B | MHOME | Automatyka domowa My home | Bticino/Legrand | 088392 | MH:INTERFEJS CZUJNIKÓW TECHN | MY HOME SCS CELIANE - INTERFEJS CZUJNIKÓW TECHNICZNYCH DO MONTAŻU W PUSZCE | 159.38 | SZ | 1 | 26.20.40.0 | 23
14802 | 3 | B | MHOME | Automatyka domowa My home | Bticino/Legrand | 3495 | MH:IZOLATOR ŹRÓŁDA DŹWIĘK/BUS | MY HOME - IZOLATOR ŹRÓŁDA DŹWIĘK/BUS | 159.38 | SZ | 1 | 26.40.52.0 | 23
14803 | 3 | B | MHOME | Automatyka domowa My home | Bticino/Legrand | F481 | MH:PRZEKAŹNIK ALARMU SCS 2DIN | MY HOME - PRZEKAŹNIK MODUŁOWY ALARMU SCS | 159.38 | SZ | 1 | 26.20.40.0 | 23
14804 | 3 | B | MHOME | Automatyka domowa My home | Bticino/Legrand | 3479 | MH:PRZEKAŹNIK DO ALARMU SCS | MY HOME - PRZEKAŹNIK DO ALARMU SCS | 159.38 | SZ | 1 | 26.20.40.0 | 23
14805 | 3 | B | AV3 | Domofony/wideofony | Bticino | 344582 | AV:ZESTAW ZE SŁUCH. DO 344522 | ZESTAW UCHYLNY DO MONTAŻU N/T 344522 | 159.9 | SZ | 1 | 26.30.30.0 | 23
14806 | 3 | B | AV3 | Domofony/wideofony | Bticino | 351121 | SN:PLAK.MOD.UNIWER. 2P-ALU | SFERA: PLAKIETKA MODUŁU FONICZNEGO - 2 PRZYCISKI - ALUMINIUM | 160.38 | SZ | 1 | 26.30.30.0 | 23
14807 | 3 | B | AV3 | Domofony/wideofony | Bticino | 350325 | SN:UCHWYT SOLID 2 MOD | UCHWYT DO PANELI SFERA SOLID - 2 MODUŁY | 160.38 | SZ | 1 | 26.30.30.0 | 23
14808 | 2 | B | AXO2 | Axolute osprzęt | Bticino | HA4802/3XC | AX:RAM 3X2 M ALUMINIUM MAT | AXOLUTE - RAMKA PROSROKĄTNA PIONOWA 3X2 MODUŁY BRUSHED ALUMINIUM | 163.07 | SZ | 1 | 27.33.13.0 | 23
14809 | 2 | B | AXO2 | Axolute osprzęt | Bticino | HA4802/3XS | AX:RAM 3X2 M ANTRACYT MAT | AXOLUTE - RAMKA PROSTOKĄTNA PIONOWA 3X2 MODUŁY BRUSHED ANTHRACITE | 163.07 | SZ | 1 | 27.33.13.0 | 23
14810 | 2 | B | AXO2 | Axolute osprzęt | Bticino | HA4802/3BG | AX:RAM 3X2 M BIAŁA LAK | AXOLUTE - RAMKA PROSTOKĄTNA PIONOWA 3X2 MODUŁY WHITE LIMOGES | 163.07 | SZ | 1 | 27.33.13.0 | 23
14811 | 2 | B | AXO2 | Axolute osprzęt | Bticino | HA4802/3RC | AX:RAM 3X2 M CZERWONA LAK | AXOLUTE - RAMKA PROSROKĄTNA PIONOWA 3X2 MODUŁY RED CHINA | 163.07 | SZ | 1 | 27.33.13.0 | 23
14812 | 2 | B | AXO2 | Axolute osprzęt | Bticino | HA4802/3BM | AX:RAM 3X2 M NIEBIESKA LAK | AXOLUTE - RAMKA PROSTOKĄTNA PIONOWA 3X2 MODUŁY BLUE MEISSEN | 163.07 | SZ | 1 | 27.33.13.0 | 23
14813 | 2 | B | AXO2 | Axolute osprzęt | Bticino | HA4802/3VS | AX:RAM 3X2 M ZIELONA LAK | AXOLUTE - RAMKA PROSROKĄTNA PIONOWA 3X2 MODUŁY GREEN SEVRES | 163.07 | SZ | 1 | 27.33.13.0 | 23
14814 | 2 | B | AXO2 | Axolute osprzęt | Bticino | HA4802M3HXC | AX:RAM 3X2 POZ ALUMINIUM MAT | AXOLUTE - RAMKA PROTOKĄTNA POZIOMA 3X2 MODUŁY BRUSHED ALUMINIUM | 163.07 | SZ | 1 | 27.33.13.0 | 23
14815 | 2 | B | AXO2 | Axolute osprzęt | Bticino | HA4802M3HXS | AX:RAM 3X2 POZ ANTRACYT MAT | AXOLUTE - RAMKA PROTOKĄTNA POZIOMA 3X2 MODUŁY BRUSHED ANTHRACITE | 163.07 | SZ | 1 | 27.33.13.0 | 23
14816 | 2 | B | AXO2 | Axolute osprzęt | Bticino | HA4802M3HBG | AX:RAM 3X2 POZ BIAŁA LAK | AXOLUTE - RAMKA PROTOKĄTNA POZIOMA 3X2 MODUŁY WHITE LIMOGES | 163.07 | SZ | 1 | 27.33.13.0 | 23
14817 | 2 | B | AXO2 | Axolute osprzęt | Bticino | HA4802M3HRC | AX:RAM 3X2 POZ CZERWONA LAK | AXOLUTE - RAMKA PROTOKĄTNA POZIOMA 3X2 MODUŁY RED CHINA | 163.07 | SZ | 1 | 27.33.13.0 | 23
14818 | 2 | B | AXO2 | Axolute osprzęt | Bticino | HA4802M3HBM | AX:RAM 3X2 POZ NIEBIESKA LAK | AXOLUTE - RAMKA PROTOKĄTNA POZIOMA 3X2 MODUŁY BLUE MEISSEN | 163.07 | SZ | 1 | 27.33.13.0 | 23
14819 | 2 | B | AXO2 | Axolute osprzęt | Bticino | HA4802M3HVS | AX:RAM 3X2 POZ ZIELONA LAK | AXOLUTE - RAMKA PROTOKĄTNA POZIOMA 3X2 MODUŁY GREEN SEVRES | 163.07 | SZ | 1 | 27.33.13.0 | 23
14820 | 2 | B | AXO2 | Axolute osprzęt | Bticino | HB4802/3XC | AX:RAM OWAL 3X2 M ALUMINIUM | AXOLUTE - RAMKA OWALNA 3X2 MODUŁU AXOLUTE ALUMINIUM | 163.07 | SZ | 1 | 27.33.13.0 | 23
14821 | 2 | B | AXO2 | Axolute osprzęt | Bticino | HB4802/3XS | AX:RAM OWAL 3X2 M ANTRACYT | AXOLUTE - RAMKA OWALNA 3X2 MODUŁU AXOLUTE ANTHRACITE | 163.07 | SZ | 1 | 27.33.13.0 | 23
14822 | 2 | B | AXO2 | Axolute osprzęt | Bticino | HB4802/3NR | AX:RAM OWAL 3X2 M CZARNY METAL | AXOLUTE - RAMKA OWALNA 3X2 MODUŁU SOLID BLACK | 163.07 | SZ | 1 | 27.33.13.0 | 23
14823 | 3 | B | AV3 | Domofony/wideofony | Bticino | 352162 | SN:PLAK.MOD. 2X3P-BIA | SFERA: PLAKIETKA MODUŁU Z 2X4 PRZYCISKAMI - 2X3 PRZYCISKI - BIAŁA | 163.34 | SZ | 1 | 26.30.30.0 | 23
14824 | 3 | B | AV3 | Domofony/wideofony | Bticino | 352163 | SN:PLAK.MOD. 2X3P-SZARY | SFERA: PLAKIETKA MODUŁU Z 2X4 PRZYCISKAMI - 2X3 PRZYCISKI - STALOWOSZARA | 163.34 | SZ | 1 | 26.30.30.0 | 23
14825 | 3 | B | AV3 | Domofony/wideofony | Bticino | 351302 | SN:PLAK.MOD.A/V S-K-BIA | SFERA: PLAKIETKA MODUŁU FONICZNEGO Z KAMERĄ SZEROKOKĄTNĄ - BEZ PRZYCISKÓW - BIAŁA | 163.34 | SZ | 1 | 26.30.30.0 | 23
14826 | 3 | B | AV3 | Domofony/wideofony | Bticino | 351303 | SN:PLAK.MOD.A/V S-K-SZARY | SFERA: PLAKIETKA MODUŁU FONICZNEGO Z KAMERĄ SZEROKOKĄTNĄ - BEZ PRZYCISKÓW - STALOWOSZARA | 163.34 | SZ | 1 | 26.30.30.0 | 23
14827 | 3 | B | AV3 | Domofony/wideofony | Bticino | 350512 | SN:OSŁONA+DASZEK 1 MOD-BIA | OSŁONA Z DASZKIEM DO PANELI SFERA - 1 MODUŁ - BIAŁA | 163.5 | SZ | 1 | 26.30.30.0 | 23
14828 | 3 | B | AV3 | Domofony/wideofony | Bticino | 350513 | SN:OSŁONA+DASZEK 1 MOD-SZARY | OSŁONA Z DASZKIEM DO PANELI SFERA - 1 MODUŁ - STALOWOSZARA | 163.5 | SZ | 1 | 26.30.30.0 | 23
14829 | 3 | B | MHOME | Automatyka domowa My home | Bticino/Legrand | 3476 | BT:AKTYWATOR P/T Z 1 PRZEKAŹ. | MY HOME - AKTOR P/T Z 1 PRZEKAŹ. | 164.35 | SZ | 1 | 27.33.11.0 | 23
14830 | 2 | B | AXO2 | Axolute osprzęt | Bticino | HA4804VZS | AX:RAM 4 M SZKŁO BŁĘKITNE | AXOLUTE - RAMKA PROTOKĄTNA 4 MODUŁY BLUE GLASS | 164.85 | SZ | 1 | 27.33.13.0 | 23
14831 | 2 | B | AXO2 | Axolute osprzęt | Bticino | HA4804VNN | AX:RAM 4 M SZKŁO CZARNE | AXOLUTE - RAMKA PROTOKĄTNA 4 MODUŁY BLACK GLASS | 164.85 | SZ | 1 | 27.33.13.0 | 23
14832 | 2 | B | AXO2 | Axolute osprzęt | Bticino | HA4804VKA | AX:RAM 4 M SZKŁO KRYSZTAŁ | AXOLUTE - RAMKA PROTOKĄTNA 4 MODUŁY KRISTALL GLASS | 164.85 | SZ | 1 | 27.33.13.0 | 23
14833 | 2 | B | AXO2 | Axolute osprzęt | Bticino | HA4804VSA | AX:RAM 4 M SZKŁO LUSTRZANE | AXOLUTE - RAMKA PROTOKĄTNA 4 MODUŁY MIRROR GLASS | 164.85 | SZ | 1 | 27.33.13.0 | 23
14834 | 3 | B | AV3 | Domofony/wideofony | Bticino | 352181 | SN:PLAK.MOD. 2X4P-ALU | SFERA: PLAKIETKA MODUŁU Z 2X4 PRZYCISKAMI - 2X4 PRZYCISKI - ALUMINIUM | 166.3 | SZ | 1 | 26.30.30.0 | 23
14835 | 2 | B | AXO2 | Axolute osprzęt | Bticino | HB4802/2ACS | AX:RAM OWAL 2X2 M STAL MAT | AXOLUTE - RAMKA OWALNA 2X2 MODUŁU BRUSHED STEEL | 168.44 | SZ | 1 | 27.33.13.0 | 23
14836 | 2 | B | AXO2 | Axolute osprzęt | Bticino | HB4802/2ACL | AX:RAM OWAL 2X2 M STAL POŁYSK | AXOLUTE - RAMKA OWALNA 2X2 MODUŁU SHINY STEEL | 168.44 | SZ | 1 | 27.33.13.0 | 23
14837 | 2 | B | AXO2 | Axolute osprzęt | Bticino | HB4802/2OR | AX:RAM OWAL 2X2 M ZŁOTO POŁYSK | AXOLUTE - RAMKA OWALNA 2X2 MODUŁU SHINY GOLD | 168.44 | SZ | 1 | 27.33.13.0 | 23
14838 | 2 | B | AXO2 | Axolute osprzęt | Bticino | HB4826ACS | AX:RAM OWAL 3+3 M STAL MAT | AXOLUTE - RAMKA OWAL 3+3 M STAL MAT | 168.44 | SZ | 1 | 27.33.13.0 | 23
14839 | 2 | B | AXO2 | Axolute osprzęt | Bticino | HB4826ACL | AX:RAM OWAL 3+3 M STAL POŁ | AXOLUTE - RAMKA OWAL 3+3 M STAL POŁ | 168.44 | SZ | 1 | 27.33.13.0 | 23
14840 | 2 | B | AXO2 | Axolute osprzęt | Bticino | HB4826OR | AX:RAM OWAL 3+3 M ZŁOTO POŁYSK | AXOLUTE - RAMKA OWALNA 3+3 MODUŁY SHINY GOLD | 168.44 | SZ | 1 | 27.33.13.0 | 23
14841 | 2 | B | AXO2 | Axolute osprzęt | Bticino | HB4806ACS | AX:RAM OWAL 6 M STAL MAT | AXOLUTE - RAMKA OWAL 6 M STAL MAT | 168.44 | SZ | 1 | 27.33.13.0 | 23
14842 | 2 | B | AXO2 | Axolute osprzęt | Bticino | HB4806ACL | AX:RAM OWAL 6 M STAL POŁ | AXOLUTE - RAMKA OWAL 6 M STAL POŁ | 168.44 | SZ | 1 | 27.33.13.0 | 23
14843 | 2 | B | AXO2 | Axolute osprzęt | Bticino | HB4806OR | AX:RAM OWAL 6 M ZŁOTO POŁYSK | AXOLUTE - RAMKA OWALNA 6 MODUŁÓW SHINY GOLD | 168.44 | SZ | 1 | 27.33.13.0 | 23
14844 | 2 | B | AXO2 | Axolute osprzęt | Bticino | HS4541 | AX:TRANSFORM.230/12V 4VA ANT | AXOLUTE - TRANSFORMATOR 230/12V 4VA ANTRACYT | 169.58 | SZ | 1 | 27.11.42.0 | 23
14845 | 2 | B | AXO2 | Axolute osprzęt | Bticino | HD4541 | AX:TRANSFORM.230/12V 4VA BI. | AXOLUTE - TRANSFORMATOR 230/12V 4VA BIAŁY | 169.58 | SZ | 1 | 27.11.42.0 | 23
14846 | 3 | B | AV3 | Domofony/wideofony | Bticino | 351082 | SN:PLAK.MOD.AUDIO 2X2P-BIA | SFERA: PLAKIETKA MODUŁU FONICZNEGO PODSTAWOWEGO - 2X2 PRZYCISKI - BIAŁA | 169.85 | SZ | 1 | 26.30.30.0 | 23
14847 | 3 | B | AV3 | Domofony/wideofony | Bticino | 351083 | SN:PLAK.MOD.AUDIO 2X2P-SZARY | SFERA: PLAKIETKA MODUŁU FONICZNEGO PODSTAWOWEGO - 2X2 PRZYCISKI - STALOWOSZARA | 169.85 | SZ | 1 | 26.30.30.0 | 23
14848 | 2 | B | AXO2 | Axolute osprzęt | Bticino | HC4541 | AX:TRANSFORM.230/12V 4VA ALU | AXOLUTE - TRANSFORMATOR 230/12V 4VA ALUMINIUM | 170.96 | SZ | 1 | 27.11.42.0 | 23
14849 | 2 | B | AXO2 | Axolute osprzęt | Bticino | HA4802M3HHC | AX:RAM 3X2 M POZ AXO-ALUMINIUM | AXOLUTE - RAMKA PROSTOKĄTNA POZIOMA 3X2 MOD AXOLUTE ALUMINIUM | 171.34 | SZ | 1 | 27.33.13.0 | 23
14850 | 2 | B | AXO2 | Axolute osprzęt | Bticino | HA4802M3HHS | AX:RAM 3X2 M POZ AXO-ANTRACYT | AXOLUTE - RAMKA PROSTOKĄTNA POZIOMA 3X2 MOD AXOLUTE ANTRACYT | 171.34 | SZ | 1 | 27.33.13.0 | 23
14851 | 3 | B | AV3 | Domofony/wideofony | Bticino | 352200 | SN:MODUŁ INFO | SFERA: MODUŁ INFORMACYJNY | 172.22 | SZ | 1 | 26.30.30.0 | 23
14852 | 3 | B | AV3 | Domofony/wideofony | Bticino | 351211 | SN:PLAK.MOD.A/V 1P-ALU | SFERA: PLAKIETKA MODUŁU FONICZNEGO Z KAMERĄ - 1 PRZYCISK - ALUMINIUM | 172.22 | SZ | 1 | 26.30.30.0 | 23
14853 | 5 | B | SOB | System sterowania oświetleniem | Bticino | BMSO4003 | BT:PILOT KONFIG.IR 1-KIER. | MY HOME - PILOT IR DO KONFIGURACJI CZUJEK 1-KIERUNKOWY | 172.31 | SZ | 1 | 27.33.11.0 | 23
14854 | 3 | B | AV3 | Domofony/wideofony | Bticino | 350521 | SN:OSŁONA+DASZEK 2 MOD-ALU | OSŁONA Z DASZKIEM DO PANELI SFERA - 2 MODUŁY - ALUMINIUM | 172.38 | SZ | 1 | 26.30.30.0 | 23
14855 | 2 | B | AXO2 | Axolute osprzęt | Bticino | HB4802CGW | AX:RAM OWAL 2 M CORIAN BIAŁY | AXOLUTE - RAMKA OWALNA 2 MODUŁY CORIAN GLACIER WHITE | 173.24 | SZ | 1 | 27.33.13.0 | 23
14856 | 2 | B | AXO2 | Axolute osprzęt | Bticino | HB4803CGW | AX:RAM OWAL 3 M CORIAN BIAŁY | AXOLUTE - RAMKA OWALNA 3 MODUŁY CORIAN GLACIER WHITE | 173.24 | SZ | 1 | 27.33.13.0 | 23
14857 | 2 | B | AXO2 | Axolute osprzęt | Bticino | HA4802M3HD | AX:RAM 3X2 M BIAŁA | AXOLUTE - RAMKA PROTOKĄTNA POZIOMA 3X2 MODUŁY AXOLUTE WHITE | 175.62 | SZ | 1 | 27.33.13.0 | 23
14858 | 2 | B | AXO2 | Axolute osprzęt | Bticino | HA4802/3BR | AX:RAM 3X2 M BRĄZ MAT | AXOLUTE - RAMKA PROSTOKĄTNA PIONOWA 3X2 MODUŁY BRUSHED BRONZE | 175.62 | SZ | 1 | 27.33.13.0 | 23
14859 | 2 | B | AXO2 | Axolute osprzęt | Bticino | HA4802/3CR | AX:RAM 3X2 M CHROM MAT | AXOLUTE - RAMKA PROSTOKĄTNA PIONOWA 3X2 MODUŁY BRUSHED CHROME | 175.62 | SZ | 1 | 27.33.13.0 | 23
14860 | 2 | B | AXO2 | Axolute osprzęt | Bticino | HA4802M3SAN | AX:RAM 3X2 M PION SREBRO | AXOLUTE - RAMKA PROTOKĄTNA PIONOWA 3X2 MODUŁY PION SILVER | 175.62 | SZ | 1 | 27.33.13.0 | 23
14861 | 2 | B | AXO2 | Axolute osprzęt | Bticino | HA4802M3HSAN | AX:RAM 3X2 M POZ SREBRO | AXOLUTE - RAMKA PROTOKĄTNA POZIOMA 3X2 MODUŁY SILVER | 175.62 | SZ | 1 | 27.33.13.0 | 23
14862 | 2 | B | AXO2 | Axolute osprzęt | Bticino | HA4802/3AZ | AX:RAM 3X2 M RTĘĆ MAT | AXOLUTE - RAMKA PROSTOKĄTNA PIONOWA 3X2 MODUŁY BRUSHED MERCURY | 175.62 | SZ | 1 | 27.33.13.0 | 23
14863 | 2 | B | AXO2 | Axolute osprzęt | Bticino | HA4802/3NX | AX:RAM 3X2 M TYTAN MAT | AXOLUTE - RAMKA PROSTKOĄTNA PIONOWA 3X2 MODUŁY BRUSHED TITANIUM | 175.62 | SZ | 1 | 27.33.13.0 | 23
14864 | 2 | B | AXO2 | Axolute osprzęt | Bticino | HA4802M3HHD | AX:RAM 3X2 POZ BIAŁA | AXOLUTE - RAMKA PROTOKĄTNA POZIOMA 3X2 MODUŁY AXOLUTE WHITE | 175.62 | SZ | 1 | 27.33.13.0 | 23
14865 | 2 | B | AXO2 | Axolute osprzęt | Bticino | HA4802M3HBR | AX:RAM 3X2 POZ BRĄZ MAT | AXOLUTE - RAMKA PROTOKĄTNA POZIOMA 3X2 MODUŁY BRUSHED BRONZE | 175.62 | SZ | 1 | 27.33.13.0 | 23
14866 | 2 | B | AXO2 | Axolute osprzęt | Bticino | HA4802M3HCR | AX:RAM 3X2 POZ CHROM MAT | AXOLUTE - RAMKA PROTOKĄTNA POZIOMA 3X2 MODUŁY BRUSHED CHROME | 175.62 | SZ | 1 | 27.33.13.0 | 23
14867 | 2 | B | AXO2 | Axolute osprzęt | Bticino | HA4802M3HAZ | AX:RAM 3X2 POZ RTĘĆ MAT | AXOLUTE - RAMKA PROTOKĄTNA POZIOMA 3X2 MODUŁY BRUSHED MERCURY | 175.62 | SZ | 1 | 27.33.13.0 | 23
14868 | 2 | B | AXO2 | Axolute osprzęt | Bticino | HA4802M3HNX | AX:RAM 3X2 POZ TYTAN MAT | AXOLUTE - RAMKA PROTOKĄTNA POZIOMA 3X2 MODUŁY BRUSHED TITANIUM | 175.62 | SZ | 1 | 27.33.13.0 | 23
14869 | 2 | B | AXO2 | Axolute osprzęt | Bticino | HB4802M3HD | AX:RAM OWAL 3X2 M BIAŁA | AXOLUTE - RAMKA OWALNA 3X2 MODUŁY AXOLUTE WHITE | 175.62 | SZ | 1 | 27.33.13.0 | 23
14870 | 2 | B | AXO2 | Axolute osprzęt | Bticino | HB4802M3SAN | AX:RAM OWAL 3X2 M SREBRO | AXOLUTE - RAMKA OWALNA 3X2 MODUŁY SILVER | 175.62 | SZ | 1 | 27.33.13.0 | 23
14871 | 2 | B | AXO2 | Axolute osprzęt | Bticino | HB4802/3TC | AX:RAM OWAL 3X2 M TYTAN MAT | AXOLUTE - RAMKA OWALNA 3X2 MODUŁU LIGHT TITANIUM | 175.62 | SZ | 1 | 27.33.13.0 | 23
14872 | 3 | B | AV3 | Domofony/wideofony | Bticino | 351122 | SN:PLAK.MOD.UNIWER. 2P-BIA | SFERA: PLAKIETKA MODUŁU FONICZNEGO - 2 PRZYCISKI - BIAŁA | 176.4 | SZ | 1 | 26.30.30.0 | 23
14873 | 3 | B | AV3 | Domofony/wideofony | Bticino | 351123 | SN:PLAK.MOD.UNIWER. 2P-SZARY | SFERA: PLAKIETKA MODUŁU FONICZNEGO - 2 PRZYCISKI - STALOWOSZARA | 176.4 | SZ | 1 | 26.30.30.0 | 23
14874 | 3 | B | MHOME | Automatyka domowa My home | Bticino/Legrand | 4050 | MH:PILOT IR AKT./DEZAKT.ALARM | MH:PILOT IR AKT./DEZAKT.ALARM | 178.08 | SZ | 1 | 26.30.50.0 | 23
14875 | 3 | B | AV3 | Domofony/wideofony | Bticino | 349319 | AV:PODSTAWKA AXOLUTE NA BIURKO | PODSTAWKA BIURKOWA DO AXOLUTE VIDEO DISPLAY | 178.19 | SZ | 1 | 26.30.30.0 | 23
14876 | 3 | B | AV3 | Domofony/wideofony | Bticino | 351311 | SN:PLAK.MOD.A/V S-K 1P-ALU | SFERA: PLAKIETKA MODUŁU FONICZNEGO Z KAMERĄ SZEROKOKĄTNĄ -1 PRZYCISK - ALUMINIUM | 178.19 | SZ | 1 | 26.30.30.0 | 23
14877 | 3 | B | AV3 | Domofony/wideofony | Bticino | 352205 | SN:PLAK.MOD.INFO-SOLID | SFERA: PLAKIETKA MODUŁU INFORMACYJNEGO - SOLID | 178.19 | SZ | 1 | 26.30.30.0 | 23
14878 | 3 | B | AV3 | Domofony/wideofony | Bticino | 352705 | SN:PLAK.MOD.INWALIDZ.-SOLID | SFERA: PLAKIETKA MODUŁU TELELOOP - SOLID | 178.19 | SZ | 1 | 26.30.30.0 | 23
14879 | 3 | B | AV3 | Domofony/wideofony | Bticino | 352401 | SN:PLAK.MOD.KAM. S-K N/D-ALU | SFERA: PLAKIETKA MODUŁU Z KAMERĄ SZEROKOKĄTNĄ NOC/DZIEŃ - ALUMINIUM | 178.19 | SZ | 1 | 26.30.30.0 | 23
14880 | 3 | B | AV3 | Domofony/wideofony | Bticino | 351141 | SN:PLAK.MOD.UNIWER. 2X1P-ALU | SFERA: PLAKIETKA MODUŁU FONICZNEGO - 2X1 PRZYCISK - ALUMINIUM | 178.19 | SZ | 1 | 26.30.30.0 | 23
14881 | 3 | B | AV3 | Domofony/wideofony | Bticino | 351105 | SN:PLAK.MOD.UNIWER.-SOLID | SFERA: PLAKIETKA MODUŁU FONICZNEGO - BEZ PRZYCISKÓW - SOLID | 178.19 | SZ | 1 | 26.30.30.0 | 23
14882 | 3 | B | AV3 | Domofony/wideofony | Bticino | 350110 | SN:PUSZKA P/T STAL 1 MOD | PUSZKA PODTYNKOWA STALOWA DO PANELI SFERA - 1 MODUŁ | 178.19 | SZ | 1 | 26.30.30.0 | 23
14883 | 3 | B | AV3 | Domofony/wideofony | Bticino | 350335 | SN:UCHWYT SOLID 3 MOD | UCHWYT DO PANELI SFERA SOLID - 3 MODUŁY | 178.19 | SZ | 1 | 26.30.30.0 | 23
14884 | 3 | B | MHOME | Automatyka domowa My home | Bticino/Legrand | F428 | BT:INTERFEJS KONTAKTÓW | MY HOME - INTERFEJS MODUŁOWY STEROWNIKÓW 2 OŚW./1 SILN. | 178.48 | SZ | 1 | 27.33.11.0 | 23
14885 | 5 | B | HELMO | Przedłużacze, rozgałęźniki, wtyczki | Legrand | 90970 | PRZEDŁUŻACZ BĘBNOWY 4X2P+Z 10M | PRZEDŁUŻACZ ZWIJANY 4X2P+Z - 10/16 A - IP40 - IK08 - ZABEZPIECZENIE TERMICZNE - 10M | 181.92 | SZ | 1 | 27.33.13.0 | 23
14886 | 3 | B | AXO3 | Automatyka domowa osprzętowa Axolute | Bticino | H4660M2 | AX:STEROW.ROLET SCS MULTI | AX:STEROW.ROLET SCS MULTI | 182.1 | SZ | 1 | 27.33.11.0 | 23
14887 | 3 | B | AV3 | Domofony/wideofony | Bticino | 352182 | SN:PLAK.MOD. 2X4P-BIA | SFERA: PLAKIETKA MODUŁU Z 2X4 PRZYCISKAMI - 2X4 PRZYCISKI - BIAŁA | 182.93 | SZ | 1 | 26.30.30.0 | 23
14888 | 3 | B | AV3 | Domofony/wideofony | Bticino | 352183 | SN:PLAK.MOD. 2X4P-SZARY | SFERA: PLAKIETKA MODUŁU Z 2X4 PRZYCISKAMI - 2X4 PRZYCISKI - STALOWOSZARA | 182.93 | SZ | 1 | 26.30.30.0 | 23
14889 | 2 | B | AXO2 | Axolute osprzęt | Bticino | HA4804LFR | AX:RAM 4 M JESION | AXOLUTE - RAMKA PROTOKĄTNA 4 MODUŁY ASHWOOD | 183.98 | SZ | 1 | 27.33.13.0 | 23
14890 | 2 | B | AXO2 | Axolute osprzęt | Bticino | HA4804LTK | AX:RAM 4 M TEK | AXOLUTE - RAMKA PROTOKĄTNA 4 MODUŁY TEAK | 183.98 | SZ | 1 | 27.33.13.0 | 23
14891 | 2 | B | AXO2 | Axolute osprzęt | Bticino | HA4804LWE | AX:RAM 4 M WENGE | AXOLUTE - RAMKA PROTOKĄTNA 4 MODUŁY WENGE | 183.98 | SZ | 1 | 27.33.13.0 | 23
14892 | 2 | B | AXO2 | Axolute osprzęt | Bticino | HB4804LAE | AX:RAM OWAL 4 M KLON | AXOLUTE - RAMKA OWALNA 4 MODUŁY MAPLE | 183.98 | SZ | 1 | 27.33.13.0 | 23
14893 | 2 | B | AXO2 | Axolute osprzęt | Bticino | HB4804LNC | AX:RAM OWAL 4 M ORZECH | AXOLUTE - RAMKA OWALNA 4 MODUŁY WALNUT | 183.98 | SZ | 1 | 27.33.13.0 | 23
14894 | 2 | B | AXO2 | Axolute osprzęt | Bticino | HB4804LCA | AX:RAM OWAL 4 M WIŚNIA | AXOLUTE - RAMKA OWALNA 4 MODUŁY CHERRYWOOD | 183.98 | SZ | 1 | 27.33.13.0 | 23
14895 | 3 | B | AV3 | Domofony/wideofony | Bticino | 346830 | AV:ADAPTER WIDEO 2W DO ZASIL. | ADAPTER WIDEO DO SYSTEMU WIDEODOMOFONOWEGO I MY HOME | 184.11 | SZ | 1 | 26.30.30.0 | 23
14896 | 2 | B | AXO2 | Axolute osprzęt | Bticino | HA4802VNB | AX:RAM 2 M NIGHTER | AXOLUTE - RAMKA PROTOKĄTNA POZIOMA 2 MODUŁY NIGHTER | 185.18 | SZ | 1 | 27.33.13.0 | 23
14897 | 2 | B | AXO2 | Axolute osprzęt | Bticino | HA4802VBB | AX:RAM 2 M SZKŁO BIAŁE | AXOLUTE - RAMKA PROTOKĄTNA POZIOMA 2 MODUŁY WHITE GLASS | 185.18 | SZ | 1 | 27.33.13.0 | 23
14898 | 2 | B | AXO2 | Axolute osprzęt | Bticino | HA4802VSW | AX:RAM 2 M WHICE | AXOLUTE - RAMKA PROTOKĄTNA POZIOMA 2 MODUŁY WHICE | 185.18 | SZ | 1 | 27.33.13.0 | 23
14899 | 2 | B | AXO2 | Axolute osprzęt | Bticino | HA4803VNB | AX:RAM 3 M NIGHTER | AXOLUTE - RAMKA PROTOKĄTNA 3 MODUŁY NIGHTER | 185.18 | SZ | 1 | 27.33.13.0 | 23
14900 | 2 | B | AXO2 | Axolute osprzęt | Bticino | HA4803VBB | AX:RAM 3 M SZKŁO BIAŁE | AXOLUTE - RAMKA PROTOKĄTNA 3 MODUŁY WHITE GLASS | 185.18 | SZ | 1 | 27.33.13.0 | 23
14901 | 2 | B | AXO2 | Axolute osprzęt | Bticino | HA4803VSW | AX:RAM 3 M WHICE | AXOLUTE - RAMKA PROTOKĄTNA 3 MODUŁY WHICE | 185.18 | SZ | 1 | 27.33.13.0 | 23
14902 | 2 | B | AXO2 | Axolute osprzęt | Bticino | HB4802SLC | AX:RAM OWAL 2 M SKÓRA CAPP. | AXOLUTE - RAMKA OWALNA 2 MODUŁY SAND LEATHER | 185.18 | SZ | 1 | 27.33.13.0 | 23
14903 | 2 | B | AXO2 | Axolute osprzęt | Bticino | HB4802SLS | AX:RAM OWAL 2 M SKÓRA KAWA | AXOLUTE - RAMKA OWALNA 2 MODUŁY COFFEE LEATHER | 185.18 | SZ | 1 | 27.33.13.0 | 23
14904 | 2 | B | AXO2 | Axolute osprzęt | Bticino | HB4803SLC | AX:RAM OWAL 3 M SKÓRA CAPP. | AXOLUTE - RAMKA OWALNA 3 MODUŁY SAND LEATHER | 185.18 | SZ | 1 | 27.33.13.0 | 23
14905 | 2 | B | AXO2 | Axolute osprzęt | Bticino | HB4803SLS | AX:RAM OWAL 3 M SKÓRA KAWA | AXOLUTE - RAMKA OWALNA 3 MODUŁY COFFEE LEATHER | 185.18 | SZ | 1 | 27.33.13.0 | 23
14906 | 3 | B | AV3 | Domofony/wideofony | Bticino | 351212 | SN:PLAK.MOD.A/V 1P-BIA | SFERA: PLAKIETKA MODUŁU FONICZNEGO Z KAMERĄ - 1 PRZYCISK - BIAŁA | 189.47 | SZ | 1 | 26.30.30.0 | 23
14907 | 3 | B | AV3 | Domofony/wideofony | Bticino | 351213 | SN:PLAK.MOD.A/V 1P-SZARY | SFERA: PLAKIETKA MODUŁU FONICZNEGO Z KAMERĄ - 1 PRZYCISK - STALOWOSZARA | 189.47 | SZ | 1 | 26.30.30.0 | 23
14908 | 3 | B | AV3 | Domofony/wideofony | Bticino | 350522 | SN:OSŁONA+DASZEK 2 MOD-BIA | OSŁONA Z DASZKIEM DO PANELI SFERA - 2 MODUŁY - BIAŁA | 189.66 | SZ | 1 | 26.30.30.0 | 23
14909 | 3 | B | AV3 | Domofony/wideofony | Bticino | 350523 | SN:OSŁONA+DASZEK 2 MOD-SZARY | OSŁONA Z DASZKIEM DO PANELI SFERA - 2 MODUŁY - STALOWOSZARA | 189.66 | SZ | 1 | 26.30.30.0 | 23
14910 | 3 | B | AV3 | Domofony/wideofony | Bticino | 351221 | SN:PLAK.MOD.A/V 2X1P-ALU | SFERA: PLAKIETKA MODUŁU FONICZNEGO Z KAMERĄ - 2X1 PRZYCISK - ALUMINIUM | 190.08 | SZ | 1 | 26.30.30.0 | 23
14911 | 3 | B | AV3 | Domofony/wideofony | Bticino | 351181 | SN:PLAK.MOD.UNIWER. 2X2P-ALU | SFERA: PLAKIETKA MODUŁU FONICZNEGO - 2X2 PRZYCISKI - ALUMINIUM | 190.08 | SZ | 1 | 26.30.30.0 | 23
14912 | 2 | B | AXO2 | Axolute osprzęt | Bticino | HA4802RLV | AX:RAM 2 M CZARNY KAMIEŃ | AXOLUTE - RAMKA PROTOKĄTNA POZIOMA 2 MODUŁY SLATE | 191.13 | SZ | 1 | 27.33.13.0 | 23
14913 | 2 | B | AXO2 | Axolute osprzęt | Bticino | HA4802RMC | AX:RAM 2 M MARMUR | AXOLUTE - RAMKA PROTOKĄTNA POZIOMA 2 MODUŁY CARRARA MARBLE | 191.13 | SZ | 1 | 27.33.13.0 | 23
14914 | 2 | B | AXO2 | Axolute osprzęt | Bticino | HA4803RLV | AX:RAM 3 M CZARNY KAMIEŃ | AXOLUTE - RAMKA PROTOKĄTNA 3 MODUŁY SLATE | 191.13 | SZ | 1 | 27.33.13.0 | 23
14915 | 2 | B | AXO2 | Axolute osprzęt | Bticino | HA4803RMC | AX:RAM 3 M MARMUR | AXOLUTE - RAMKA PROTOKĄTNA 3 MODUŁY CARRARA MARBLE | 191.13 | SZ | 1 | 27.33.13.0 | 23
14916 | 2 | B | AXO2 | Axolute osprzęt | Bticino | HB4802AXS | AX:RAM OWAL 2 M STAL MAT AL. | AXOLUTE - RAMKA OWALNA 2 MODUŁY BRUSHED ALESSI STEEL | 191.13 | SZ | 1 | 27.33.13.0 | 23
14917 | 2 | B | AXO2 | Axolute osprzęt | Bticino | HB4802AXL | AX:RAM OWAL 2 M STAL POŁ AL. | AXOLUTE - RAMKA OWALNA 2 MODUŁY SHINY ALESSI STEEL | 191.13 | SZ | 1 | 27.33.13.0 | 23
14918 | 2 | B | AXO2 | Axolute osprzęt | Bticino | HB4803AXS | AX:RAM OWAL 3 M STAL MAT AL. | AXOLUTE - RAMKA OWALNA 3 MODUŁY BRUSHED ALESSI STEEL | 191.13 | SZ | 1 | 27.33.13.0 | 23
14919 | 2 | B | AXO2 | Axolute osprzęt | Bticino | HB4803AXL | AX:RAM OWAL 3 M STAL POŁ AL. | AXOLUTE - RAMKA OWALNA 3 MODUŁY SHINY ALESSI STEEL | 191.13 | SZ | 1 | 27.33.13.0 | 23
14920 | 3 | B | MHOME | Automatyka domowa My home | Bticino/Legrand | 067558 | MH:STEROWNIK AKT. SILNIK ROLET | MYHOME - STEROWNIK AKTORA SILNIKA ROLET | 194.78 | SZ | 1 | 27.33.11.0 | 23
14921 | 2 | B | AXO2 | Axolute osprzęt | Bticino | HC4402 | AX:ŚCIEM.OBROT.60-500W 1M ALU | AXOLUTE - ŚCIEMNIACZ OBROTOWY 60-500W 1 MODUŁ ALUMINIUM | 195.85 | SZ | 1 | 27.33.11.0 | 23
14922 | 2 | B | AXO2 | Axolute osprzęt | Bticino | HS4402 | AX:ŚCIEM.OBROT.60-500W 1M ANT | AXOLUTE - ŚCIEMNIACZ OBROTOWY 60-500W 1 MODUŁ ANTRACYT | 195.85 | SZ | 1 | 27.33.11.0 | 23
14923 | 2 | B | AXO2 | Axolute osprzęt | Bticino | HD4402 | AX:ŚCIEM.OBROT.60-500W 1M BI. | AXOLUTE - ŚCIEMNIACZ OBROTOWY 60-500W 1 MODUŁ BIAŁY | 195.85 | SZ | 1 | 27.33.11.0 | 23
14924 | 3 | B | AV3 | Domofony/wideofony | Bticino | 351312 | SN:PLAK.MOD.A/V S-K 1P-BIA | SFERA: PLAKIETKA MODUŁU FONICZNEGO Z KAMERĄ SZEROKOKĄTNĄ -1 PRZYCISK - BIAŁA | 195.98 | SZ | 1 | 26.30.30.0 | 23
14925 | 3 | B | AV3 | Domofony/wideofony | Bticino | 351313 | SN:PLAK.MOD.A/V S-K 1P-SZARY | SFERA: PLAKIETKA MODUŁU FONICZNEGO Z KAMERĄ SZEROKOKĄTNĄ -1 PRZYCISK - STALOWOSZARA | 195.98 | SZ | 1 | 26.30.30.0 | 23
14926 | 3 | B | AV3 | Domofony/wideofony | Bticino | 352402 | SN:PLAK.MOD.KAM. S-K N/D-BIA | SFERA: PLAKIETKA MODUŁU Z KAMERĄ SZEROKOKĄTNĄ NOC/DZIEŃ - BIAŁA | 195.98 | SZ | 1 | 26.30.30.0 | 23
14927 | 3 | B | AV3 | Domofony/wideofony | Bticino | 352403 | SN:PLAK.MOD.KAM. S-K N/D-SZARY | SFERA: PLAKIETKA MODUŁU Z KAMERĄ SZEROKOKĄTNĄ NOC/DZIEŃ - STALOWOSZARA | 195.98 | SZ | 1 | 26.30.30.0 | 23
14928 | 3 | B | AV3 | Domofony/wideofony | Bticino | 351142 | SN:PLAK.MOD.UNIWER. 2X1P-BIA | SFERA: PLAKIETKA MODUŁU FONICZNEGO - 2X1 PRZYCISK - BIAŁA | 195.98 | SZ | 1 | 26.30.30.0 | 23
14929 | 3 | B | AV3 | Domofony/wideofony | Bticino | 351143 | SN:PLAK.MOD.UNIWER. 2X1P-SZARY | SFERA: PLAKIETKA MODUŁU FONICZNEGO - 2X1 PRZYCISK - STALOWOSZARA | 195.98 | SZ | 1 | 26.30.30.0 | 23
14930 | 3 | B | AV3 | Domofony/wideofony | Bticino | 350415 | SN:RAMKA SOLID 1 MOD | RAMKA DO PANELI SFERA SOLID - 1 MODUŁ | 195.98 | SZ | 1 | 26.30.30.0 | 23
14931 | 3 | B | AV3 | Domofony/wideofony | Bticino | 350531 | SN:OSŁONA+DASZEK 3 MOD-ALU | OSŁONA Z DASZKIEM DO PANELI SFERA - 3 MODUŁY - ALUMINIUM | 196.17 | SZ | 1 | 26.30.30.0 | 23
14932 | 5 | B | HELMO | Przedłużacze, rozgałęźniki, wtyczki | Legrand | 51626 | PRZEDŁUŻACZ 1X2P+Z IP44 10M | PRZEDŁUŻACZ GUMOWY 1X2P+Z - 16 A - IP44 - IK08 - 10M | 197.12 | SZ | 1 | 27.33.13.0 | 23
14933 | 3 | B | MHOME | Automatyka domowa My home | Bticino/Legrand | F411/1NC | MH:AKTOR 1-PRZEKAŹ NC 16A 2MOD | MY HOME - AKTOR MODUŁOWY Z 1 PRZEKAŹ. NC 16A | 197.59 | SZ | 1 | 27.33.11.0 | 23
14934 | 3 | B | MHOME | Automatyka domowa My home | Bticino | F411U1 | BT:AKTYWATOR Z 1 PRZEKAŹ. | My Home - Aktor 1xNO | 197.59 | SZ | 1 | 27.33.11.0 | 23
14935 | 2 | B | AXO2 | Axolute osprzęt | Bticino | HW4824HC | AX:RAM 2+2 M ETERIS ALU | AXOLUTE - Ramka prostokątna ETERIS 2+2 moduły ALUMINIUM | 199.39 | SZ | 1 | 27.33.13.0 | 23
14936 | 2 | B | AXO2 | Axolute osprzęt | Bticino | HW4824HS | AX:RAM 2+2 M ETERIS ANT | AXOLUTE - Ramka prostokątna ETERIS 2+2 moduły ANTRACYT | 199.39 | SZ | 1 | 27.33.13.0 | 23
14937 | 2 | B | AXO2 | Axolute osprzęt | Bticino | HW4824HD | AX:RAM 2+2 M ETERIS BIAŁA | AXOLUTE - Ramka prostokątna ETERIS 2+2 moduły BIAŁA | 199.39 | SZ | 1 | 27.33.13.0 | 23
14938 | 3 | B | MHOME | Automatyka domowa My home | Bticino/Legrand | 067257 | MH:STEROWNIK KINKIETU LED | MYHOME - STEROWNIK DO KINKIETU LED | 200.69 | SZ | 1 | 27.33.11.0 | 23
14939 | 3 | B | AV3 | Domofony/wideofony | Bticino | 352035 | SN:PLAK.MOD. 3P-SOLID | SFERA: PLAKIETKA MODUŁU Z 4 PRZYCISKAMI - 3 PRZYCISKI - SOLID | 201.95 | SZ | 1 | 26.30.30.0 | 23
14940 | 3 | B | AV3 | Domofony/wideofony | Bticino | 351321 | SN:PLAK.MOD.A/V S-K 2X1P-ALU | SFERA: PLAKIETKA MODUŁU FONICZNEGO Z KAMERĄ SZEROKOKĄTNĄ -2X1 PRZYCISK - ALUMINIUM | 201.95 | SZ | 1 | 26.30.30.0 | 23
14941 | 3 | B | AV3 | Domofony/wideofony | Bticino | 352505 | SN:PLAK.MOD.Z WYŚWIETL.-SOLID | SFERA: PLAKIETKA MODUŁU Z WYŚWIETLACZEM - SOLID | 201.95 | SZ | 1 | 26.30.30.0 | 23
14942 | 2 | B | AXO2 | Axolute osprzęt | Bticino | H4380N | AX:LAMPKA AWAR./LATARKA | Axolute - lampka awaryjna z funkcją latarki | 205.81 | SZ | 1 | 27.40.21.0 | 23
14943 | 3 | B | MHOME | Automatyka domowa My home | Bticino/Legrand | 088332 | MH:NADAJNIK SYG SCENARIUSZY ZB | MYHOME - NADAJNIK SYGNAŁU SCENARIUSZY ZIGBEE | 206.58 | SZ | 1 | 26.30.11.0 | 23
14944 | 2 | B | AXO2 | Axolute osprzęt | Bticino | HC4012 | AX:ŁĄCZ.2P 16A Z KLUCZ. 1M-ALU | AXOLUTE - ŁĄCZNIK DWUBIEGUNOWY Z KLUCZEM 16A 1M ALUMINIUM | 207.08 | SZ | 1 | 27.33.11.0 | 23
14945 | 2 | B | AXO2 | Axolute osprzęt | Bticino | HD4012 | AX:ŁĄCZ.2P 16A Z KLUCZ. 1M-BI. | AXOLUTE - ŁĄCZNIK DWUBIEGUNOWY Z KLUCZEM 16A 1M BIAŁY | 207.08 | SZ | 1 | 27.33.11.0 | 23
14946 | 2 | B | AXO2 | Axolute osprzęt | Bticino | HS4012 | AX:ŁĄCZ.2P 16A Z KLUCZ. 1M-ANT | AXOLUTE - ŁĄCZNIK DWUBIEGUNOWY Z KLUCZEM 16A 1M ANTRACYT | 207.08 | SZ | 1 | 27.33.11.0 | 23
14947 | 3 | B | AXO3 | Automatyka domowa osprzętowa Axolute | Bticino | HS4565 | AX:GŁOŚNIK P/T 16 OHM 12W ANT | AXOLUTE MYHOME - GŁOŚNIK P/T 16 OHM 12W ANTRACYT | 207.3 | SZ | 1 | 26.40.42.0 | 23
14948 | 3 | B | AXO3 | Automatyka domowa osprzętowa Axolute | Bticino | HD4565 | AX:GŁOŚNIK P/T 16 OHM 12W BI. | AXOLUTE MYHOME - GŁOŚNIK P/T 16 OHM 12W BIAŁY | 207.3 | SZ | 1 | 26.40.42.0 | 23
14949 | 3 | B | AV3 | Domofony/wideofony | Bticino | 350120 | SN:PUSZKA P/T STAL 2 MOD | PUSZKA PODTYNKOWA STALOWA DO PANELI SFERA - 2 MODUŁY | 207.87 | SZ | 1 | 26.30.30.0 | 23
14950 | 2 | B | AXO2 | Axolute osprzęt | Bticino | HB4804CGW | AX:RAM OWAL 4 M CORIAN BIAŁA | AXOLUTE - RAMKA OWALNA 4 MODUŁY CORIAN GLACIER WHITE | 207.88 | SZ | 1 | 27.33.13.0 | 23
14951 | 3 | B | AV3 | Domofony/wideofony | Bticino | 351222 | SN:PLAK.MOD.A/V 2X1P-BIA | SFERA: PLAKIETKA MODUŁU FONICZNEGO Z KAMERĄ - 2X1 PRZYCISK - BIAŁA | 209.08 | SZ | 1 | 26.30.30.0 | 23
14952 | 3 | B | AV3 | Domofony/wideofony | Bticino | 351223 | SN:PLAK.MOD.A/V 2X1P-SZARY | SFERA: PLAKIETKA MODUŁU FONICZNEGO Z KAMERĄ - 2X1 PRZYCISK - STALOWOSZARA | 209.08 | SZ | 1 | 26.30.30.0 | 23
14953 | 3 | B | AV3 | Domofony/wideofony | Bticino | 351182 | SN:PLAK.MOD.UNIWER. 2X2P-BIA | SFERA: PLAKIETKA MODUŁU FONICZNEGO - 2X2 PRZYCISKI - BIAŁA | 209.08 | SZ | 1 | 26.30.30.0 | 23
14954 | 3 | B | AV3 | Domofony/wideofony | Bticino | 351183 | SN:PLAK.MOD.UNIWER. 2X2P-SZARY | SFERA: PLAKIETKA MODUŁU FONICZNEGO - 2X2 PRZYCISKI - STALOWOSZARA | 209.08 | SZ | 1 | 26.30.30.0 | 23
14955 | 3 | B | AV3 | Domofony/wideofony | Bticino | 350211 | SN:RAMKA+UCHWYT 1 MOD-ALU | RAMKA Z UCHWYTEM DO PANELI SFERA - 1 MODUŁ - ALUMINIUM | 210 | SZ | 1 | 26.30.30.0 | 23
14956 | 3 | B | MHOME | Automatyka domowa My home | Legrand | 067266 | MH:STER 4 SCEN. RF Z/B CELIANE |  | 210.71 | SZ | 1 | 27.33.11.0 | 23
14957 | 3 | B | MHOME | Automatyka domowa My home | Bticino/Legrand | 088331 | MH:NADAJNIK RF Z/G Z AKCESORIA | MYHOME ZIGBEE - NADAJNIK SYGNAŁU STERUJĄCEGO | 210.73 | SZ | 1 | 26.30.11.0 | 23
14958 | 2 | B | AXO2 | Axolute osprzęt | Bticino | H4549 | AX:ŁĄCZ.HOTEL - KARTA | AX:ŁĄCZ.HOTEL - KARTA | 210.78 | SZ | 1 | 27.33.11.0 | 23
14959 | 5 | B | HELMO | Przedłużacze, rozgałęźniki, wtyczki | Legrand | 90971 | PRZEDŁUŻACZ BĘBNOWY 4X2P+Z 15M | PRZEDŁUŻACZ ZWIJANY 4X2P+Z - 10/16 A - IP40 - IK08 - ZABEZPIECZENIE TERMICZNE - 15M | 211.17 | SZ | 1 | 27.33.13.0 | 23
14960 | 3 | B | AV3 | Domofony/wideofony | Bticino | 352045 | SN:PLAK.MOD. 4P-SOLID | SFERA: PLAKIETKA MODUŁU Z 4 PRZYCISKAMI - 4 PRZYCISKI - SOLID | 213.79 | SZ | 1 | 26.30.30.0 | 23
14961 | 3 | B | AV3 | Domofony/wideofony | Bticino | 351015 | SN:PLAK.MOD.AUDIO 1P-SOLID | SFERA: PLAKIETKA MODUŁU FONICZNEGO PODSTAWOWEGO - 1 PRZYCISK - SOLID | 213.79 | SZ | 1 | 26.30.30.0 | 23
14962 | 2 | B | AXO2 | Axolute osprzęt | Bticino | HC4022 | AX:ŁĄCZ.SCH.1P Z KLUCZ. 1M-ALU | AXOLUTE - ŁĄCZNIK SCHODOWY Z KLUCZEM 16A 1M ALUMINIUM | 215.2 | SZ | 1 | 27.33.11.0 | 23
14963 | 2 | B | AXO2 | Axolute osprzęt | Bticino | HD4022 | AX:ŁĄCZ.SCH.1P Z KLUCZ. 1M-BI. | AXOLUTE - ŁĄCZNIK SCHODOWY Z KLUCZEM 16A 1M BIAŁY | 215.2 | SZ | 1 | 27.33.11.0 | 23
14964 | 2 | B | AXO2 | Axolute osprzęt | Bticino | HS4022 | AX:ŁĄCZ.SCH.1P Z KLUCZ. 1M-ANT | AXOLUTE - ŁĄCZNIK SCHODOWY Z KLUCZEM 16A 1M ANTRACYT | 215.2 | SZ | 1 | 27.33.11.0 | 23
14965 | 3 | B | AXO3 | Automatyka domowa osprzętowa Axolute | Bticino | HC4565 | AX:GŁOŚNIK P/T 16 OHM 12W ALU | AXOLUTE MYHOME - GŁOŚNIK P/T 16 OHM 12W ALUMINIUM | 215.37 | SZ | 1 | 26.40.42.0 | 23
14966 | 3 | B | AV3 | Domofony/wideofony | Bticino | 350532 | SN:OSŁONA+DASZEK 3 MOD-BIA | OSŁONA Z DASZKIEM DO PANELI SFERA - 3 MODUŁY - BIAŁA | 215.81 | SZ | 1 | 26.30.30.0 | 23
14967 | 3 | B | AV3 | Domofony/wideofony | Bticino | 350533 | SN:OSŁONA+DASZEK 3 MOD-SZARY | OSŁONA Z DASZKIEM DO PANELI SFERA - 3 MODUŁY - STALOWOSZARA | 215.81 | SZ | 1 | 26.30.30.0 | 23
14968 | 2 | B | AXO2 | Axolute osprzęt | Bticino | HA4802/2VZS | AX:RAM 2X2 M SZKŁO BŁĘKITNE | AXOLUTE - RAMKA PROSTOKĄTNA PIONOWA 2X2 MODUŁY BLUE GLASS | 219.83 | SZ | 1 | 27.33.13.0 | 23
14969 | 2 | B | AXO2 | Axolute osprzęt | Bticino | HA4802/2VNN | AX:RAM 2X2 M SZKŁO CZARNE | AXOLUTE - RAMKA PROTOKĄTNA PIONOWA 2X2 MODUŁY BLACK GLASS | 219.83 | SZ | 1 | 27.33.13.0 | 23
14970 | 2 | B | AXO2 | Axolute osprzęt | Bticino | HA4802/2VKA | AX:RAM 2X2 M SZKŁO KRYSZTAŁ | AXOLUTE - RAMKA PROTOKĄTNA PIONOWA 2X2 MODUŁY KRISTALL GLASS | 219.83 | SZ | 1 | 27.33.13.0 | 23
14971 | 2 | B | AXO2 | Axolute osprzęt | Bticino | HA4802/2VSA | AX:RAM 2X2 M SZKŁO LUSTRZANE | AXOLUTE - RAMKA PROSTOKĄTNA PIONOWA 2X2 MODUŁY MIRROR GLASS | 219.83 | SZ | 1 | 27.33.13.0 | 23
14972 | 2 | B | AXO2 | Axolute osprzęt | Bticino | HA4802M2HVZS | AX:RAM 2X2 POZ SZKŁO BŁĘKITNE | AXOLUTE - RAMKA PROSTOKĄTNA POZIOMA 2X2 MODUŁY BLUE GLASS | 219.83 | SZ | 1 | 27.33.13.0 | 23
14973 | 2 | B | AXO2 | Axolute osprzęt | Bticino | HA4802M2HVNN | AX:RAM 2X2 POZ SZKŁO CZARNE | AXOLUTE - RAMKA PROSTOKĄTNA POZIOMA 2X2 MODUŁY BLACK GLASS | 219.83 | SZ | 1 | 27.33.13.0 | 23
14974 | 2 | B | AXO2 | Axolute osprzęt | Bticino | HA4802M2HVKA | AX:RAM 2X2 POZ SZKŁO KRYSZTAŁ | AXOLUTE - RAMKA PROSTOKĄTNA POZIOMA 2X2 MODUŁY KRISTALL GLASS | 219.83 | SZ | 1 | 27.33.13.0 | 23
14975 | 2 | B | AXO2 | Axolute osprzęt | Bticino | HA4802M2HVSA | AX:RAM 2X2 POZ SZKŁO LUSTRZANE | AXOLUTE - RAMKA PROSTOKĄTNA POZIOMA 2X2 MODUŁY MIRROR GLASS | 219.83 | SZ | 1 | 27.33.13.0 | 23
14976 | 2 | B | AXO2 | Axolute osprzęt | Bticino | HA4826VZS | AX:RAM 3+3 M SZKŁO BŁĘKITNE | AXOLUTE - RAMKA PROTOKĄTNA 3+3 MODUŁY BLUE GLASS | 219.83 | SZ | 1 | 27.33.13.0 | 23
14977 | 2 | B | AXO2 | Axolute osprzęt | Bticino | HA4826VNN | AX:RAM 3+3 M SZKŁO CZARNE | AXOLUTE - RAMKA PROTOKĄTNA 3+3 MODUŁY BLACK GLASS | 219.83 | SZ | 1 | 27.33.13.0 | 23
14978 | 2 | B | AXO2 | Axolute osprzęt | Bticino | HA4826VKA | AX:RAM 3+3 M SZKŁO KRYSZTAŁ | AXOLUTE - RAMKA PROTOKĄTNA 3+3 MODUŁY KRISTALL GLASS | 219.83 | SZ | 1 | 27.33.13.0 | 23
14979 | 2 | B | AXO2 | Axolute osprzęt | Bticino | HA4826VSA | AX:RAM 3+3 M SZKŁO LUSTRZANE | AXOLUTE - RAMKA PROTOKĄTNA 3+3 MODUŁY MIRROR GLASS | 219.83 | SZ | 1 | 27.33.13.0 | 23
14980 | 2 | B | AXO2 | Axolute osprzęt | Bticino | HA4806VZS | AX:RAM 6 M SZKŁO BŁĘKITNE | AXOLUTE - RAMKA PROTOKĄTNA 6 MODUŁÓW BLUE GLASS | 219.83 | SZ | 1 | 27.33.13.0 | 23
14981 | 2 | B | AXO2 | Axolute osprzęt | Bticino | HA4806VNN | AX:RAM 6 M SZKŁO CZARNE | AXOLUTE - RAMKA PROTOKĄTNA 6 MODUŁÓW BLACK GLASS | 219.83 | SZ | 1 | 27.33.13.0 | 23
14982 | 2 | B | AXO2 | Axolute osprzęt | Bticino | HA4806VKA | AX:RAM 6 M SZKŁO KRYSZTAŁ | AXOLUTE - RAMKA PROTOKĄTNA 6 MODUŁÓW KRISTALL GLASS | 219.83 | SZ | 1 | 27.33.13.0 | 23
14983 | 2 | B | AXO2 | Axolute osprzęt | Bticino | HA4806VSA | AX:RAM 6 M SZKŁO LUSTRZANE | AXOLUTE - RAMKA PROTOKĄTNA 6 MODUŁÓW MIRROR GLASS | 219.83 | SZ | 1 | 27.33.13.0 | 23
14984 | 3 | B | MHOME | Automatyka domowa My home | Bticino/Legrand | L4669 | BT:PRZEWÓD SKRĘTKA ZWÓJ 100M | MY HOME - KABEL BUS SCS - 100M | 220.82 | SZ | 1 | 27.32.13.0 | 23
14985 | 2 | B | AXO2 | Axolute osprzęt | Bticino | HB4802/3ACS | AX:RAM OWAL 3X2 M STAL MAT | AXOLUTE - RAMKA OWALNA 3X2 MODUŁU BRUSHED STEEL | 221.01 | SZ | 1 | 27.33.13.0 | 23
14986 | 2 | B | AXO2 | Axolute osprzęt | Bticino | HB4802/3ACL | AX:RAM OWAL 3X2 M STAL POŁYSK | AXOLUTE - RAMKA OWALNA 3X2 MODUŁU SHINY STEEL | 221.01 | SZ | 1 | 27.33.13.0 | 23
14987 | 2 | B | AXO2 | Axolute osprzęt | Bticino | HB4802/3OR | AX:RAM OWAL 3X2 M ZŁOTO POŁYSK | AXOLUTE - RAMKA OWALNA 3X2 MODUŁU SHINY GOLD | 221.01 | SZ | 1 | 27.33.13.0 | 23
14988 | 3 | B | AV3 | Domofony/wideofony | Bticino | 351322 | SN:PLAK.MOD.A/V S-K 2X1P-BIA | SFERA: PLAKIETKA MODUŁU FONICZNEGO Z KAMERĄ SZEROKOKĄTNĄ -2X1 PRZYCISK - BIAŁA | 222.12 | SZ | 1 | 26.30.30.0 | 23
14989 | 3 | B | AV3 | Domofony/wideofony | Bticino | 351323 | SN:PLAK.MOD.A/V S-K 2X1P-SZARY | SFERA: PLAKIETKA MODUŁU FONICZNEGO Z KAMERĄ SZEROKOKĄTNĄ -2X1 PRZYCISK - STALOWOSZARA | 222.12 | SZ | 1 | 26.30.30.0 | 23
14990 | 2 | B | AXO2 | Axolute osprzęt | Bticino | HA4804VNB | AX:RAM 4 M NIGHTER | AXOLUTE - RAMKA PROTOKĄTNA 4 MODUŁY NIGHTER | 222.2 | SZ | 1 | 27.33.13.0 | 23
14991 | 2 | B | AXO2 | Axolute osprzęt | Bticino | HA4804VBB | AX:RAM 4 M SZKŁO BIAŁE | AXOLUTE - RAMKA PROTOKĄTNA 4 MODUŁY WHITE GLASS | 222.2 | SZ | 1 | 27.33.13.0 | 23
14992 | 2 | B | AXO2 | Axolute osprzęt | Bticino | HA4804VSW | AX:RAM 4 M WHICE | AXOLUTE - RAMKA PROTOKĄTNA 4 MODUŁY WHICE | 222.2 | SZ | 1 | 27.33.13.0 | 23
14993 | 2 | B | AXO2 | Axolute osprzęt | Bticino | HB4804SLC | AX:RAM OWAL 4 M SKÓRA CAPP. | AXOLUTE - RAMKA OWALNA 4 MODUŁY SAND LEATHER | 222.2 | SZ | 1 | 27.33.13.0 | 23
14994 | 2 | B | AXO2 | Axolute osprzęt | Bticino | HB4804SLS | AX:RAM OWAL 4 M SKÓRA KAWA | AXOLUTE - RAMKA OWALNA 4 MODUŁY COFFEE LEATHER | 222.2 | SZ | 1 | 27.33.13.0 | 23
14995 | 3 | B | MHOME | Automatyka domowa My home | Bticino/Legrand | N4640B | MH:MINI-CZUJ.OBEC.SCS PIR 6M | MH:MINI-CZUJ.OBEC.SCS PIR 6M | 224.03 | SZ | 1 | 26.30.50.0 | 23
14996 | 3 | B | AV3 | Domofony/wideofony | Bticino | 344272 | AV:DOMOFON SŁUCH. C100 | DOMOFON SŁUCHAWKOWY CLASSE 100 | 225 | SZ | 1 | 26.30.30.0 | 23
14997 | 3 | B | AXO3 | Automatyka domowa osprzętowa Axolute | Bticino | H4652/2 | AX:STEROWNIK 1/2 AKTYWATORÓW | AXOLUTE MYHOME - STEROWNIK 1/2 AKTORÓW 2M | 225.82 | SZ | 1 | 27.33.11.0 | 23
14998 | 3 | B | AXO3 | Automatyka domowa osprzętowa Axolute | Bticino | H4650 | AX:PRZYC+SYGN.HOTEL SCS NP/SP | AX:PRZYC+SYGN.HOTEL SCS NP/SP | 229.11 | SZ | 1 | 27.33.11.0 | 23
14999 | 3 | B | AXO3 | Automatyka domowa osprzętowa Axolute | Bticino | HA4589 | AX:STEROW.4 SCEN.-RAM.HA-ZB | AX:STEROW.4 SCEN.-RAM.HA-ZB | 229.11 | SZ | 1 | 27.33.11.0 | 23
15000 | 3 | B | AXO3 | Automatyka domowa osprzętowa Axolute | Bticino | HB4589 | AX:STEROW.4 SCEN.-RAM.HB-ZB | AX:STEROW.4 SCEN.-RAM.HB-ZB | 229.11 | SZ | 1 | 27.33.11.0 | 23
15001 | 2 | B | AXO2 | Axolute osprzęt | Bticino | HA4804RLV | AX:RAM 4 M CZARNY KAMIEŃ | AXOLUTE - RAMKA PROTOKĄTNA 4 MODUŁY SLATE | 229.36 | SZ | 1 | 27.33.13.0 | 23
15002 | 2 | B | AXO2 | Axolute osprzęt | Bticino | HA4804RMC | AX:RAM 4 M MARMUR | AXOLUTE - RAMKA PROTOKĄTNA 4 MODUŁY CARRARA MARBLE | 229.36 | SZ | 1 | 27.33.13.0 | 23
15003 | 2 | B | AXO2 | Axolute osprzęt | Bticino | HB4804AXS | AX:RAM OWAL 4 M STAL MAT AL. | AXOLUTE - RAMKA OWALNA 4 MODUŁY BRUSHED ALESSI STEEL | 229.36 | SZ | 1 | 27.33.13.0 | 23
15004 | 2 | B | AXO2 | Axolute osprzęt | Bticino | HB4804AXL | AX:RAM OWAL 4 M STAL POŁ AL. | AXOLUTE - RAMKA OWALNA 4 MODUŁY SHINY ALESSI STEEL | 229.36 | SZ | 1 | 27.33.13.0 | 23
15005 | 3 | B | MHOME | Automatyka domowa My home | Bticino/Legrand | L4669S | MH:KABEL BUS ALARM 100M CZERW | MY HOME - KABEL ALARM BUS SCS - 100M | 230.19 | SZ | 1 | 26.20.40.0 | 23
15006 | 2 | B | AXO2 | Axolute osprzęt | Bticino | HW4826HC | AX:RAM 3+3 M ETERIS ALU | RAMKA WIDEODOMOFONU AXOLUTE VIDEO DISPLAY ETERIS - ALUMINIUM | 232.96 | SZ | 1 | 26.30.30.0 | 23
15007 | 2 | B | AXO2 | Axolute osprzęt | Bticino | HW4826HS | AX:RAM 3+3 M ETERIS ANT | RAMKA WIDEODOMOFONU AXOLUTE VIDEO DISPLAY ETERIS - ANTRACYT | 232.96 | SZ | 1 | 26.30.30.0 | 23
15008 | 2 | B | AXO2 | Axolute osprzęt | Bticino | HW4826HD | AX:RAM 3+3 M ETERIS BIAŁA | RAMKA WIDEODOMOFONU AXOLUTE VIDEO DISPLAY ETERIS - BIAŁA | 232.96 | SZ | 1 | 26.30.30.0 | 23
15009 | 2 | B | AXO2 | Axolute osprzęt | Bticino | HA4802/4XC | AX:RAM 4X2 M ALUMINIUM MAT | AXOLUTE - RAMKA PROSTOKĄTNA PIONOWA 4X2 MODUŁY BRUSHED ALUMINIUM | 232.96 | SZ | 1 | 27.33.13.0 | 23
15010 | 2 | B | AXO2 | Axolute osprzęt | Bticino | HA4802/4XS | AX:RAM 4X2 M ANTRACYT MAT | AXOLUTE - RAMKA PROSTOKĄTNA PIONOWA 4X2 MODUŁY BRUSHED ANTHRACITE | 232.96 | SZ | 1 | 27.33.13.0 | 23
15011 | 2 | B | AXO2 | Axolute osprzęt | Bticino | HA4802/4BG | AX:RAM 4X2 M BIAŁA LAK | AXOLUTE - RAMKA PROSTOKĄTNA PIONOWA 4X2 MODUŁY WHITE LIMOGES | 232.96 | SZ | 1 | 27.33.13.0 | 23
15012 | 2 | B | AXO2 | Axolute osprzęt | Bticino | HA4802/4RC | AX:RAM 4X2 M CZERWONA LAK | AXOLUTE - RAMKA PROSTOKĄTNA PIONOWA 4X2 MODUŁY RED CHINA | 232.96 | SZ | 1 | 27.33.13.0 | 23
15013 | 2 | B | AXO2 | Axolute osprzęt | Bticino | HA4802/4BM | AX:RAM 4X2 M NIEBIESKA LAK | AXOLUTE - RAMKA PROSTOKĄTNA PIONOWA 4X2 MODUŁY BLUE MEISSEN | 232.96 | SZ | 1 | 27.33.13.0 | 23
15014 | 2 | B | AXO2 | Axolute osprzęt | Bticino | HA4802/4VS | AX:RAM 4X2 M ZIELONA LAK | AXOLUTE - RAMKA PROSTOKĄTNA PIONOWA 4X2 MODUŁY GREEN SEVRES | 232.96 | SZ | 1 | 27.33.13.0 | 23
15015 | 2 | B | AXO2 | Axolute osprzęt | Bticino | HA4802M4HXC | AX:RAM 4X2 POZ ALUMINIUM MAT | AXOLUTE - RAMKA PROTOKĄTNA POZIOMA 4X2 MODUŁY BRUSHED ALUMINIUM | 232.96 | SZ | 1 | 27.33.13.0 | 23
15016 | 2 | B | AXO2 | Axolute osprzęt | Bticino | HA4802M4HXS | AX:RAM 4X2 POZ ANTRACYT MAT | AXOLUTE - RAMKA PROTOKĄTNA POZIOMA 4X2 MODUŁY BRUSHED ANTHRACITE | 232.96 | SZ | 1 | 27.33.13.0 | 23
15017 | 2 | B | AXO2 | Axolute osprzęt | Bticino | HA4802M4HBG | AX:RAM 4X2 POZ BIAŁA LAK | AXOLUTE - RAMKA PROTOKĄTNA POZIOMA 4X2 MODUŁY WHITE LIMOGES | 232.96 | SZ | 1 | 27.33.13.0 | 23
15018 | 2 | B | AXO2 | Axolute osprzęt | Bticino | HA4802M4HRC | AX:RAM 4X2 POZ CZERWONA LAK | AXOLUTE - RAMKA PROTOKĄTNA POZIOMA 4X2 MODUŁY RED CHINA | 232.96 | SZ | 1 | 27.33.13.0 | 23
15019 | 2 | B | AXO2 | Axolute osprzęt | Bticino | HA4802M4HBM | AX:RAM 4X2 POZ NIEBIESKA LAK | AXOLUTE - RAMKA PROTOKĄTNA POZIOMA 4X2 MODUŁY BLUE MEISSEN | 232.96 | SZ | 1 | 27.33.13.0 | 23
15020 | 2 | B | AXO2 | Axolute osprzęt | Bticino | HA4802M4HVS | AX:RAM 4X2 POZ ZIELONA LAK | AXOLUTE - RAMKA PROTOKĄTNA POZIOMA 4X2 MODUŁY GREEN SEVRES | 232.96 | SZ | 1 | 27.33.13.0 | 23
15021 | 2 | B | AXO2 | Axolute osprzęt | Bticino | HB4802/4XC | AX:RAM OWAL 4X2 M ALUMINIUM | AXOLUTE - RAMKA OWALNA 4X2 MODUŁU AXOLUTE ALUMINIUM | 232.96 | SZ | 1 | 27.33.13.0 | 23
15022 | 2 | B | AXO2 | Axolute osprzęt | Bticino | HB4802/4XS | AX:RAM OWAL 4X2 M ANTRACYT | AXOLUTE - RAMKA OWALNA 4X2 MODUŁU AXOLUTE ANTHRACITE | 232.96 | SZ | 1 | 27.33.13.0 | 23
15023 | 2 | B | AXO2 | Axolute osprzęt | Bticino | HB4802/4NR | AX:RAM OWAL 4X2 M CZARNY METAL | AXOLUTE - RAMKA OWALNA 4X2 MODUŁU SOLID BLACK | 232.96 | SZ | 1 | 27.33.13.0 | 23
15024 | 2 | B | AXO2 | Axolute osprzęt | Bticino | HC4582 | AX:ŚCIEM.DOTYK.230/110 2M ALU | AXOLUTE - ŚCIEMNIACZ DOTYKOWY 230/110V 2M ALUMINIUM | 232.96 | SZ | 1 | 27.33.11.0 | 23
15025 | 2 | B | AXO2 | Axolute osprzęt | Bticino | HS4582 | AX:ŚCIEM.DOTYK.230/110 2M ANT | AXOLUTE - ŚCIEMNIACZ DOTYKOWY 230/110V 2 MODUŁY ANTRACYT | 232.96 | SZ | 1 | 27.33.11.0 | 23
15026 | 2 | B | AXO2 | Axolute osprzęt | Bticino | HD4582 | AX:ŚCIEM.DOTYK.230/110 2M BI. | AXOLUTE - ŚCIEMNIACZ DOTYKOWY 230/110V 2 MODUŁY BIAŁY | 232.96 | SZ | 1 | 27.33.11.0 | 23
15027 | 3 | B | AXO3 | Automatyka domowa osprzętowa Axolute | Bticino | HC4653/2 | AX:STEROWNIK SENSOROWY 2M ALU | AXOLUTE MYHOME - STEROWNIK SENSOROWY 2M ALUMINIUM | 235.74 | SZ | 1 | 27.33.11.0 | 23
15028 | 3 | B | AXO3 | Automatyka domowa osprzętowa Axolute | Bticino | HS4653/2 | AX:STEROWNIK SENSOROWY 2M ANT | AXOLUTE MYHOME - STEROWNIK SENSOROWY 2M ANTRACYT | 235.74 | SZ | 1 | 27.33.11.0 | 23
15029 | 3 | B | AXO3 | Automatyka domowa osprzętowa Axolute | Bticino | HD4653M2 | AX:STEROWNIK SENSOROWY 2M BI. | AXOLUTE MYHOME - STEROWNIK SENSOROWY 2M BIAŁY | 235.74 | SZ | 1 | 27.33.11.0 | 23
15030 | 3 | B | MHOME | Automatyka domowa My home | Bticino | F411U2 | BT:AKTYWATOR Z 2 PRZEKAŹ. | My Home - Aktor 2xNO | 235.84 | SZ | 1 | 27.33.11.0 | 23
15031 | 3 | B | MHOME | Automatyka domowa My home | Bticino/Legrand | 3501K | AV:ZESTAW KONFIGURATORÓW 0-9 | ZESTAW KONFIGURATORÓW 0 - 9 | 236 | SZ | 1 | 26.11.40.0 | 23
15032 | 3 | B | MHOME | Automatyka domowa My home | Bticino/Legrand | 3501K/1 | BT:ZESTAW KONFIGUR. MY HOME | MY HOME - ZESTAW KONFIGURATORÓW SPECJALNYCH | 236 | SZ | 1 | 26.11.40.0 | 23
15033 | 3 | B | MHOME | Automatyka domowa My home | Bticino/Legrand | 026145 | MH:KONFIGURATORY 0-9 BUS/SCS | MYHOME BUS/SCS - KONFIGURATORY 0-9 BUS/SCS | 236 | SZ | 1 | 26.11.40.0 | 23
15034 | 5 | B | HELMO | Przedłużacze, rozgałęźniki, wtyczki | Legrand | 51630 | PRZEDŁUŻACZ 2X2P+Z IP44 10M | PRZEDŁUŻACZ GUMOWY 2X2P+Z - 16 A - IP44 - IK08 - 10M | 236.29 | SZ | 1 | 27.33.13.0 | 23
15035 | 3 | B | AV3 | Domofony/wideofony | Bticino | 350130 | SN:PUSZKA P/T STAL 3 MOD | PUSZKA PODTYNKOWA STALOWA DO PANELI SFERA - 3 MODUŁY | 237.55 | SZ | 1 | 26.30.30.0 | 23
15036 | 3 | B | AV3 | Domofony/wideofony | Bticino | 346040 | SN:ZASILACZ AUDIO ECO | ZASILACZ SYSTEMU DOMOFONOWEGO - 0,6 A | 237.55 | SZ | 1 | 27.11.42.0 | 23
15037 | 3 | B | MHOME | Automatyka domowa My home | Legrand | 573900 | MH:ODBIORNIK IR BUS |  | 240.36 | SZ | 1 | 26.20.40.0 | 23
15038 | 3 | B | AXO3 | Automatyka domowa osprzętowa Axolute | Bticino | HC4693 | AX:SONDA TERMO ALU | AXOLUTE MYHOME - SONDA TEMP. 2M ALUMINIUM | 241.46 | SZ | 1 | 26.51.70.0 | 23
15039 | 3 | B | MHOME | Automatyka domowa My home | Bticino/Legrand | 3522N | MH:INTERFEJS LICZ WODA/GAZ BUS | My Home - Interfejs licznika impulsowego WODA/GAZ | 242.42 | SZ | 1 | 26.20.40.0 | 23
15040 | 3 | B | MHOME | Automatyka domowa My home | Bticino/Legrand | F430/2 | BT:AKTYWATOR TERM Z 2 PRZEKAŹ. | MY HOME - AKTOR TERMOREGULACJI MODUŁOWY Z 2 PRZEKAŹ. | 244 | SZ | 1 | 27.33.11.0 | 23
15041 | 3 | B | MHOME | Automatyka domowa My home | Bticino/Legrand | F425 | BT:MODUŁ PAMIĘCI | MY HOME - MODUŁ PAMIĘCI | 244 | SZ | 1 | 27.33.11.0 | 23
15042 | 2 | B | AXO2 | Axolute osprzęt | Bticino | HA4802M4HHC | AX:RAM 4X2 M POZ AXO-ALUMINIUM | AXOLUTE - RAMKA PROSTOKĄTNA POZIOMA 4X2 MOD AXOLUTE ALUMINIUM | 244.76 | SZ | 1 | 27.33.13.0 | 23
15043 | 2 | B | AXO2 | Axolute osprzęt | Bticino | HA4802M4HHS | AX:RAM 4X2 M POZ AXO-ANTRACYT | AXOLUTE - RAMKA PROSTOKĄTNA POZIOMA 4X2 MOD AXOLUTE ANTRACYT | 244.76 | SZ | 1 | 27.33.13.0 | 23
15044 | 3 | B | AXO3 | Automatyka domowa osprzętowa Axolute | Bticino | H4651M2 | AX:STEROWNIK FUNKCJI SPECJAL. | AXOLUTE MYHOME - STEROWNIK FUNKCJI SPECJAL. 2M | 245.43 | SZ | 1 | 27.33.11.0 | 23
15045 | 2 | B | AXO2 | Axolute osprzęt | Bticino | HA4802/2LFR | AX:RAM 2X2 M JESION | AXOLUTE - RAMKA PROTOKĄTNA PIONOWA 2X2 MODUŁY ASHWOOD | 245.51 | SZ | 1 | 27.33.13.0 | 23
15046 | 2 | B | AXO2 | Axolute osprzęt | Bticino | HA4802/2LTK | AX:RAM 2X2 M TEK | AXOLUTE - RAMKA PROTOKĄTNA PIONOWA 2X2 MODUŁY TEAK | 245.51 | SZ | 1 | 27.33.13.0 | 23
15047 | 2 | B | AXO2 | Axolute osprzęt | Bticino | HA4802/2LWE | AX:RAM 2X2 M WENGE | AXOLUTE - RAMKA PROTOKĄTNA PIONOWA 2X2 MODUŁY WENGE | 245.51 | SZ | 1 | 27.33.13.0 | 23
15048 | 2 | B | AXO2 | Axolute osprzęt | Bticino | HA4802M2HLFR | AX:RAM 2X2 POZ JESION | AXOLUTE - RAMKA PROSTOKĄTNA POZIOMA 2X2 MODUŁY ASHWOOD | 245.51 | SZ | 1 | 27.33.13.0 | 23
15049 | 2 | B | AXO2 | Axolute osprzęt | Bticino | HA4802M2HLTK | AX:RAM 2X2 POZ TEK | AXOLUTE - RAMKA PROSTOKĄTNA POZIOMA 2X2 MODUŁY TEAK | 245.51 | SZ | 1 | 27.33.13.0 | 23
15050 | 2 | B | AXO2 | Axolute osprzęt | Bticino | HA4802M2HLWE | AX:RAM 2X2 POZ WENGE | AXOLUTE - RAMKA PROSTOKĄTNA POZIOMA 2X2 MODUŁY WENGE | 245.51 | SZ | 1 | 27.33.13.0 | 23
15051 | 2 | B | AXO2 | Axolute osprzęt | Bticino | HA4826LFR | AX:RAM 3+3 M JESION | AXOLUTE - RAMKA PROTOKĄTNA 3+3 MODUŁY ASHWOOD | 245.51 | SZ | 1 | 27.33.13.0 | 23
15052 | 2 | B | AXO2 | Axolute osprzęt | Bticino | HA4826LTK | AX:RAM 3+3 M TEK | AXOLUTE - RAMKA PROTOKĄTNA 3+3 MODUŁY TEAK | 245.51 | SZ | 1 | 27.33.13.0 | 23
15053 | 2 | B | AXO2 | Axolute osprzęt | Bticino | HA4826LWE | AX:RAM 3+3 M WENGE | AXOLUTE - RAMKA PROTOKĄTNA 3+3 MODUŁY WENGE | 245.51 | SZ | 1 | 27.33.13.0 | 23
15054 | 2 | B | AXO2 | Axolute osprzęt | Bticino | HA4806LFR | AX:RAM 6 M JESION | AXOLUTE -RAMKA PROTOKĄTNA 6 MODUŁÓW ASHWOOD | 245.51 | SZ | 1 | 27.33.13.0 | 23
15055 | 2 | B | AXO2 | Axolute osprzęt | Bticino | HA4806LTK | AX:RAM 6 M TEK | AXOLUTE - RAMKA PROTOKĄTNA 6 MODUŁÓW TEAK | 245.51 | SZ | 1 | 27.33.13.0 | 23
15056 | 2 | B | AXO2 | Axolute osprzęt | Bticino | HA4806LWE | AX:RAM 6 M WENGE | AXOLUTE - RAMKA PROTOKĄTNA 6 MODUŁÓW WENGE | 245.51 | SZ | 1 | 27.33.13.0 | 23
15057 | 2 | B | AXO2 | Axolute osprzęt | Bticino | HB4802/2LAE | AX:RAM OWAL 2X2 M KLON | AXOLUTE - RAMKA OWALNA 2X2 MODUŁU MAPLE | 245.51 | SZ | 1 | 27.33.13.0 | 23
15058 | 2 | B | AXO2 | Axolute osprzęt | Bticino | HB4802/2LNC | AX:RAM OWAL 2X2 M ORZECH | AXOLUTE - RAMKA OWALNA 2X2 MODUŁU WALNUT | 245.51 | SZ | 1 | 27.33.13.0 | 23
15059 | 2 | B | AXO2 | Axolute osprzęt | Bticino | HB4802/2LCA | AX:RAM OWAL 2X2 M WIŚNIA | AXOLUTE - RAMKA OWALNA 2X2 MODUŁU CHERRYWOOD | 245.51 | SZ | 1 | 27.33.13.0 | 23
15060 | 2 | B | AXO2 | Axolute osprzęt | Bticino | HB4826LAE | AX:RAM OWAL 3+3 M KLON | AXOLUTE - RAMKA OWALNA 3+3 MODUŁY MAPLE | 245.51 | SZ | 1 | 27.33.13.0 | 23
15061 | 2 | B | AXO2 | Axolute osprzęt | Bticino | HB4826LNC | AX:RAM OWAL 3+3 M ORZECH | AXOLUTE - RAMKA OWALNA 3+3 MODUŁY WALNUT | 245.51 | SZ | 1 | 27.33.13.0 | 23
15062 | 2 | B | AXO2 | Axolute osprzęt | Bticino | HB4826LCA | AX:RAM OWAL 3+3 M WIŚNIA | AXOLUTE - RAMKA OWALNA 3+3 MODUŁY CHERRYWOOD | 245.51 | SZ | 1 | 27.33.13.0 | 23
15063 | 2 | B | AXO2 | Axolute osprzęt | Bticino | HB4806LAE | AX:RAM OWAL 6 M KLON | AXOLUTE - RAMKA OWALNA 6 MODUŁÓW MOD MAPLE | 245.51 | SZ | 1 | 27.33.13.0 | 23
15064 | 2 | B | AXO2 | Axolute osprzęt | Bticino | HB4806LNC | AX:RAM OWAL 6 M ORZECH | AXOLUTE - RAMKA OWALNA 6 MODUŁÓW WALNUT | 245.51 | SZ | 1 | 27.33.13.0 | 23
15065 | 2 | B | AXO2 | Axolute osprzęt | Bticino | HB4806LCA | AX:RAM OWAL 6 M WIŚNIA | AXOLUTE - RAMKA OWALNA 6 MODUŁÓW CHERRYWOOD | 245.51 | SZ | 1 | 27.33.13.0 | 23
15066 | 3 | B | MHOME | Automatyka domowa My home | Bticino/Legrand | 067322 | ZASIL. SUFITOWY 3,5W | CELIANE - ZASILACZ DO MONTAŻU W SUFICIE PODWIESZANYM 15 V - 3,5W | 248.02 | SZ | 1 | 27.12.40.0 | 23
15067 | 3 | B | AV3 | Domofony/wideofony | Bticino | 352100 | SN:MODUŁ Z 2X4 PRZYCISKAMI | SFERA: MODUŁ Z 2X4 PRZYCISKAMI | 249.44 | SZ | 1 | 26.30.30.0 | 23
15068 | 3 | B | AV3 | Domofony/wideofony | Bticino | 350425 | SN:RAMKA SOLID 2 MOD | RAMKA DO PANELI SFERA SOLID - 2 MODUŁY | 249.44 | SZ | 1 | 26.30.30.0 | 23
15069 | 3 | B | AV3 | Domofony/wideofony | Bticino | 350212 | SN:RAMKA+UCHWYT 1 MOD-BIA | RAMKA Z UCHWYTEM DO PANELI SFERA - 1 MODUŁ - BIAŁA | 250 | SZ | 1 | 26.30.30.0 | 23
15070 | 3 | B | AV3 | Domofony/wideofony | Bticino | 350213 | SN:RAMKA+UCHWYT 1 MOD-SZARY | RAMKA Z UCHWYTEM DO PANELI SFERA - 1 MODUŁ - STALOWOSZARA | 250 | SZ | 1 | 26.30.30.0 | 23
15071 | 2 | B | AXO2 | Axolute osprzęt | Bticino | HA4802M4HD | AX:RAM 4X2 M BIAŁA | AXOLUTE - RAMKA PROTOKĄTNA PIONOWA 4X2 MODUŁY AXOLUTE WHITE | 250.88 | SZ | 1 | 27.33.13.0 | 23
15072 | 2 | B | AXO2 | Axolute osprzęt | Bticino | HA4802/4BR | AX:RAM 4X2 M BRĄZ MAT | AXOLUTE - RAMKA PROSTOKĄTNA PIONOWA 4X2 MODUŁY BRUSHED BRONZE | 250.88 | SZ | 1 | 27.33.13.0 | 23
15073 | 2 | B | AXO2 | Axolute osprzęt | Bticino | HA4802/4CR | AX:RAM 4X2 M CHROM MAT | AXOLUTE - RAMKA PROSTOKĄTNA PIONOWA 4X2 MODUŁY BRUSHED CHROME | 250.88 | SZ | 1 | 27.33.13.0 | 23
15074 | 2 | B | AXO2 | Axolute osprzęt | Bticino | HA4802M4SAN | AX:RAM 4X2 M PION SREBRO | AXOLUTE - RAMKA PROTOKĄTNA PINOWA 4X2 MODUŁY SILVER | 250.88 | SZ | 1 | 27.33.13.0 | 23
15075 | 2 | B | AXO2 | Axolute osprzęt | Bticino | HA4802M4HSAN | AX:RAM 4X2 M POZ SREBRO | AXOLUTE - RAMKA PROTOKĄTNA POZIOMA 4X2 MODUŁY SILVER | 250.88 | SZ | 1 | 27.33.13.0 | 23
15076 | 2 | B | AXO2 | Axolute osprzęt | Bticino | HA4802/4AZ | AX:RAM 4X2 M RTĘĆ MAT | AXOLUTE - RAMKA PROSTOKĄTNA PIONOWA 4X2 MODUŁY BRUSHED MERCURY | 250.88 | SZ | 1 | 27.33.13.0 | 23
15077 | 2 | B | AXO2 | Axolute osprzęt | Bticino | HA4802/4NX | AX:RAM 4X2 M TYTAN MAT | AXOLUTE - RAMKA PROSTOKĄTNA PIONOWA 4X2 MODUŁY BRUSHED TITANIUM | 250.88 | SZ | 1 | 27.33.13.0 | 23
15078 | 2 | B | AXO2 | Axolute osprzęt | Bticino | HA4802M4HHD | AX:RAM 4X2 POZ BIAŁA | AXOLUTE - RAMKA PROTOKĄTNA POZIOMA 4X2 MODUŁY AXOLUTE WHITE | 250.88 | SZ | 1 | 27.33.13.0 | 23
15079 | 2 | B | AXO2 | Axolute osprzęt | Bticino | HA4802M4HBR | AX:RAM 4X2 POZ BRĄZ MAT | AXOLUTE - RAMKA PROTOKĄTNA POZIOMA 4X2 MODUŁY BRUSHED BRONZE | 250.88 | SZ | 1 | 27.33.13.0 | 23
15080 | 2 | B | AXO2 | Axolute osprzęt | Bticino | HA4802M4HCR | AX:RAM 4X2 POZ CHROM MAT | AXOLUTE - RAMKA PROTOKĄTNA POZIOMA 4X2 MODUŁY BRUSHED CHROME | 250.88 | SZ | 1 | 27.33.13.0 | 23
15081 | 2 | B | AXO2 | Axolute osprzęt | Bticino | HA4802M4HAZ | AX:RAM 4X2 POZ RTĘĆ MAT | AXOLUTE - RAMKA PROTOKĄTNA POZIOMA 4X2 MODUŁY BRUSHED MERCURY | 250.88 | SZ | 1 | 27.33.13.0 | 23
15082 | 2 | B | AXO2 | Axolute osprzęt | Bticino | HA4802M4HNX | AX:RAM 4X2 POZ TYTAN MAT | AXOLUTE - RAMKA PROTOKĄTNA POZIOMA 4X2 MODUŁY BRUSHED TITANIUM | 250.88 | SZ | 1 | 27.33.13.0 | 23
15083 | 2 | B | AXO2 | Axolute osprzęt | Bticino | HB4802M4HD | AX:RAM OWAL 4X2 M BIAŁA | AXOLUTE - RAMKA OWALNA 4X2 MODUŁY AXOLUTE WHITE | 250.88 | SZ | 1 | 27.33.13.0 | 23
15084 | 2 | B | AXO2 | Axolute osprzęt | Bticino | HB4802M4SAN | AX:RAM OWAL 4X2 M SREBRO | AXOLUTE - RAMKA OWALNA 4X2 MODUŁY SILVER | 250.88 | SZ | 1 | 27.33.13.0 | 23
15085 | 2 | B | AXO2 | Axolute osprzęt | Bticino | HB4802/4TC | AX:RAM OWAL 4X2 M TYTAN MAT | AXOLUTE - RAMKA OWALNA 4X2 MODUŁU LIGHT TITANIUM | 250.88 | SZ | 1 | 27.33.13.0 | 23
15086 | 2 | B | AXO2 | Axolute osprzęt | Bticino | HC4408 | AX:ŚCIEM.PRZYC.300/600W 2M ALU | AXOLUTE - ŚCIEMNACZ PRZYCISKOWY 20-600W 2 MODUŁY ALUMINIUM | 250.88 | SZ | 1 | 27.33.11.0 | 23
15087 | 2 | B | AXO2 | Axolute osprzęt | Bticino | HS4408 | AX:ŚCIEM.PRZYC.300/600W 2M ANT | AXOLUTE - ŚCIEMNACZ PRZYCISKOWY 20-600W 2 MODUŁY ANTRACYT | 250.88 | SZ | 1 | 27.33.11.0 | 23
15088 | 2 | B | AXO2 | Axolute osprzęt | Bticino | HD4408 | AX:ŚCIEM.PRZYC.300/600W 2M BI. | AXOLUTE - ŚCIEMNACZ PRZYCISKOWY 20-600W 2 MODUŁY BIAŁY | 250.88 | SZ | 1 | 27.33.11.0 | 23
15089 | 3 | B | AXO3 | Automatyka domowa osprzętowa Axolute | Bticino | HA4596 | AX:STEROW.ON/OFF-1GR-RAM.HA-ZB | AX:STEROW.ON/OFF-1GR-RAM.HA-ZB | 252.61 | SZ | 1 | 27.33.11.0 | 23
15090 | 3 | B | AXO3 | Automatyka domowa osprzętowa Axolute | Bticino | HB4596 | AX:STEROW.ON/OFF-1GR-RAM.HB-ZB | AX:STEROW.ON/OFF-1GR-RAM.HB-ZB | 252.61 | SZ | 1 | 27.33.11.0 | 23
15091 | 2 | B | AXO2 | Axolute osprzęt | Bticino | HC4016 | AX:SELEKTOR 0-1-2-3 ALU | AXOLUTE - SELEKTOR 0-1-2-3 ALUMINIUM | 253.69 | SZ | 1 | 27.33.11.0 | 23
15092 | 2 | B | AXO2 | Axolute osprzęt | Bticino | HS4016 | AX:SELEKTOR 0-1-2-3 ANT | AXOLUTE - SELEKTOR 0-1-2-3 ANTRACYT | 253.69 | SZ | 1 | 27.33.11.0 | 23
15093 | 2 | B | AXO2 | Axolute osprzęt | Bticino | HD4016 | AX:SELEKTOR 0-1-2-3 BI. | AXOLUTE - SELEKTRON 0-1-2-3 BIAŁY | 253.69 | SZ | 1 | 27.33.11.0 | 23
15094 | 2 | B | AXO2 | Axolute osprzęt | Bticino | HW4828HC | AX:RAM 4+4 M ETERIS ALU | AX:RAM 4+4 M ETERIS ALU | 256.35 | SZ | 1 | 27.33.13.0 | 23
15095 | 2 | B | AXO2 | Axolute osprzęt | Bticino | HW4828HS | AX:RAM 4+4 M ETERIS ANT | AX:RAM 4+4 M ETERIS ANT | 256.35 | SZ | 1 | 27.33.13.0 | 23
15096 | 2 | B | AXO2 | Axolute osprzęt | Bticino | HW4828HD | AX:RAM 4+4 M ETERIS BIAŁA | AX:RAM 4+4 M ETERIS BIAŁA | 256.35 | SZ | 1 | 27.33.13.0 | 23
15097 | 3 | B | AXO3 | Automatyka domowa osprzętowa Axolute | Bticino | H4649 | AX:ŁĄCZ.HOTEL SCS - KARTA | AX:ŁĄCZ.HOTEL SCS - KARTA | 258.47 | SZ | 1 | 27.33.11.0 | 23
15098 | 3 | B | AV3 | Domofony/wideofony | Bticino | 351115 | SN:PLAK.MOD.UNIWER. 1P-SOLID | SFERA: PLAKIETKA MODUŁU FONICZNEGO - 1 PRZYCISK - SOLID | 261.34 | SZ | 1 | 26.30.30.0 | 23
15099 | 3 | B | AV3 | Domofony/wideofony | Bticino | 346210 | AV:AKTOR PRZEKAŹ.2MOD-2W |  | 261.4 | SZ | 1 | 26.30.30.0 | 23
15100 | 3 | B | AXO3 | Automatyka domowa osprzętowa Axolute | Bticino | HS4693 | AX:SONDA TERMO ANT | AXOLUTE MYHOME - SONDA TEMP. 2M ANTRACYT | 261.48 | SZ | 1 | 26.51.70.0 | 23
15101 | 3 | B | AXO3 | Automatyka domowa osprzętowa Axolute | Bticino | HD4693 | AX:SONDA TERMO BI. | AXOLUTE MYHOME - SONDA TEMP. 2M BIAŁA | 261.48 | SZ | 1 | 26.51.70.0 | 23
15102 | 3 | B | AXO3 | Automatyka domowa osprzętowa Axolute | Bticino | HS4692 | AX:SONDA TERMO Z REGULACJĄ ANT | AXOLUTE MYHOME - SONDA TEMP. Z REGULACJĄ 2M ANTRACYT | 261.48 | SZ | 1 | 26.51.70.0 | 23
15103 | 3 | B | AXO3 | Automatyka domowa osprzętowa Axolute | Bticino | HD4692 | AX:SONDA TERMO Z REGULACJĄ BI. | AXOLUTE MYHOME - SONDA TEMP. Z REGULACJĄ 2M BIAŁA | 261.48 | SZ | 1 | 26.51.70.0 | 23
15104 | 3 | B | AXO3 | Automatyka domowa osprzętowa Axolute | Bticino | HC4653/3 | AX:STEROWNIK SENSOROWY 3M ALU | AXOLUTE MYHOME - STEROWNIK SENSOROWY 3M ALUMINIUM | 261.48 | SZ | 1 | 27.33.11.0 | 23
15105 | 3 | B | AXO3 | Automatyka domowa osprzętowa Axolute | Bticino | HS4653/3 | AX:STEROWNIK SENSOROWY 3M ANT | AXOLUTE MYHOME - STEROWNIK SENSOROWY 3M ANTRACYT | 261.48 | SZ | 1 | 27.33.11.0 | 23
15106 | 3 | B | AXO3 | Automatyka domowa osprzętowa Axolute | Bticino | HD4653M3 | AX:STEROWNIK SENSOROWY 3M BI. | AXOLUTE MYHOME - STEROWNIK SENSOROWY 3M BIAŁY | 261.48 | SZ | 1 | 27.33.11.0 | 23
15107 | 3 | B | MHOME | Automatyka domowa My home | Legrand | 088306 | MH:MIKRO ŁĄCZ UNIWERSALNY 300W |  | 263.65 | SZ | 1 | 26.51.20.0 | 23
15108 | 3 | B | AXO3 | Automatyka domowa osprzętowa Axolute | Bticino | HA4597 | AX:STEROW.ON/OFF-2GR-RAM.HA-ZB | AX:STEROW.ON/OFF-2GR-RAM.HA-ZB | 264.36 | SZ | 1 | 27.33.11.0 | 23
15109 | 3 | B | AXO3 | Automatyka domowa osprzętowa Axolute | Bticino | HB4597 | AX:STEROW.ON/OFF-2GR-RAM.HB-ZB | AX:STEROW.ON/OFF-2GR-RAM.HB-ZB | 264.36 | SZ | 1 | 27.33.11.0 | 23
15110 | 3 | B | AXO3 | Automatyka domowa osprzętowa Axolute | Bticino | HC4672N | AX:AKTOR Z 1 PRZEKAŹ. 2M ALU | AXOLUTE MYHOME - AKTOR Z 1 PRZEKAŹ. 2M ALUMINIUM | 264.74 | SZ | 1 | 27.33.11.0 | 23
15111 | 3 | B | AXO3 | Automatyka domowa osprzętowa Axolute | Bticino | HS4672N | AX:AKTOR Z 1 PRZEKAŹ. 2M ANT | AXOLUTE MYHOME - AKTOR Z 1 PRZEKAŹ. 2M ANTRACYT | 264.74 | SZ | 1 | 27.33.11.0 | 23
15112 | 3 | B | AXO3 | Automatyka domowa osprzętowa Axolute | Bticino | HD4672N | AX:AKTOR Z 1 PRZEKAŹ. 2M BI. | AXOLUTE MYHOME - AKTOR Z 1 PRZEKAŹ. 2M BIAŁY | 264.74 | SZ | 1 | 27.33.11.0 | 23
15113 | 3 | B | MHOME | Automatyka domowa My home | Bticino/Legrand | F482V12 | MH:INTER 2-STYKÓW BUS 2DIN 12V | MY HOME - INTERFEJS MODUŁOWY 2-STYKÓW BUS 12V | 265.6 | SZ | 1 | 26.20.40.0 | 23
15114 | 3 | B | MHOME | Automatyka domowa My home | Bticino/Legrand | 3480V12 | MH:INTERFEJS 2-STYKÓW SCS 12V | MY HOME - INTERFEJS 2-STYKÓW SCS 12V | 265.6 | SZ | 1 | 26.20.40.0 | 23
15115 | 3 | B | AV3 | Domofony/wideofony | Bticino | 344252 | AV:DOMOFON GŁOŚNOMÓW.C100 | DOMOFON GŁOŚNOMÓWIĄCY CLASSE 100 | 266.5 | SZ | 1 | 26.30.30.0 | 23
15116 | 3 | B | AV3 | Domofony/wideofony | Bticino | 346230 | AV:STEROWNIK ZAMKA 2W | AKTOR PRZEKAŹNIKOWY ZAMKA | 267.26 | SZ | 1 | 26.30.30.0 | 23
15117 | 3 | B | AXO3 | Automatyka domowa osprzętowa Axolute | Bticino | HC4692 | AX:SONDA TERMO Z REGULACJĄ ALU | AXOLUTE MYHOME - SONDA TEMP. Z REGULACJĄ 2M ALUMINIUM | 267.58 | SZ | 1 | 26.51.70.0 | 23
15118 | 3 | B | MHOME | Automatyka domowa My home | Bticino/Legrand | 3559 | BT:PRZEWÓD USB DO PROGRAM. | MY HOME - PRZEWÓD USB DO PROGRAMOWANIA | 269.03 | SZ | 1 | 26.20.40.0 | 23
15119 | 3 | B | AV3 | Domofony/wideofony | Bticino | 350221 | SN:RAMKA+UCHWYT 2 MOD-ALU | RAMKA Z UCHWYTEM DO PANELI SFERA - 2 MODUŁY - ALUMINIUM | 270 | SZ | 1 | 26.30.30.0 | 23
15120 | 3 | B | AXO3 | Automatyka domowa osprzętowa Axolute | Bticino | H4671/1 | AX:AKTYWATOR P/T Z PRZEKAŹ. | AXOLUTE MYHOME - AKTOR P/T Z 1 PRZEKAŹ. | 270.33 | SZ | 1 | 27.33.11.0 | 23
15121 | 3 | B | AV3 | Domofony/wideofony | Bticino | 351025 | SN:PLAK.MOD.AUDIO 2P-SOLID | SFERA: PLAKIETKA MODUŁU FONICZNEGO PODSTAWOWEGO - 2 PRZYCISKI - SOLID | 273.22 | SZ | 1 | 26.30.30.0 | 23
15122 | 3 | B | AXO3 | Automatyka domowa osprzętowa Axolute | Bticino | H4661M2 | AX:AKTOR ROLET SCS MULTI | AX:AKTOR ROLET SCS MULTI | 276.09 | SZ | 1 | 27.33.11.0 | 23
15123 | 3 | B | AXO3 | Automatyka domowa osprzętowa Axolute | Bticino | HA4598 | AX:STEROW.ŚCIEM.-1GR-RAM.HA-ZB | AX:STEROW.ŚCIEM.-1GR-RAM.HA-ZB | 276.09 | SZ | 1 | 27.33.11.0 | 23
15124 | 3 | B | AXO3 | Automatyka domowa osprzętowa Axolute | Bticino | HB4598 | AX:STEROW.ŚCIEM.-1GR-RAM.HB-ZB | AX:STEROW.ŚCIEM.-1GR-RAM.HB-ZB | 276.09 | SZ | 1 | 27.33.11.0 | 23
15125 | 2 | B | AXO2 | Axolute osprzęt | Bticino | HB4802M2CGW | AX:RAM OWAL 2X2 M CORIAN BIAŁA | AXOLUTE - RAMKA OWALNA 2X2 MODUŁY CORIAN GLACIER WHITE | 277.15 | SZ | 1 | 27.33.13.0 | 23
15126 | 2 | B | AXO2 | Axolute osprzęt | Bticino | HB4826CGW | AX:RAM OWAL 3+3 M CORIAN BIAŁA | AXOLUTE - RAMKA OWALNA 3+3 MODUŁY CORIAN GLACIER WHITE | 277.15 | SZ | 1 | 27.33.13.0 | 23
15127 | 2 | B | AXO2 | Axolute osprzęt | Bticino | HB4806CGW | AX:RAM OWAL 6 M CORIAN BIAŁA | AXOLUTE - RAMKA OWALNA 6 MODUŁÓW CORIAN GLACIER WHITE | 277.15 | SZ | 1 | 27.33.13.0 | 23
15128 | 3 | B | AXO3 | Automatyka domowa osprzętowa Axolute | Bticino | HC4654 | AX:ODBIORNIK IR ALU | AXOLUTE MYHOME - ODBIORNIK IR 2M ALUMINIUM | 277.35 | SZ | 1 | 26.51.20.0 | 23
15129 | 3 | B | MHOME | Automatyka domowa My home | Bticino/Legrand | 3496 | MH:WYJ DŹWIĘKU PANELU 3.5"&10" | MY HOME - WYJ DŹWIĘKU EKRANÓW DOTYKOWYCH 3.5''&10'' | 277.4 | SZ | 1 | 26.40.43.0 | 23
15130 | 2 | B | AXO2 | Axolute osprzęt | Bticino | HC4177 | AX:GNIAZDO GOLARKI 230V 3M ALU | AX:GNIAZDO GOLARKI 230V 3M ALU | 279.13 | SZ | 1 | 27.33.13.0 | 23
15131 | 2 | B | AXO2 | Axolute osprzęt | Bticino | HS4177 | AX:GNIAZDO GOLARKI 230V 3M ANT | AX:GNIAZDO GOLARKI 230V 3M ANT | 279.13 | SZ | 1 | 27.33.13.0 | 23
15132 | 2 | B | AXO2 | Axolute osprzęt | Bticino | HD4177 | AX:GNIAZDO GOLARKI 230V 3M BI. | AX:GNIAZDO GOLARKI 230V 3M BI. | 279.13 | SZ | 1 | 27.33.13.0 | 23
15133 | 2 | B | AXO2 | Axolute osprzęt | Bticino | H4548 | AX:ŁĄCZ.HOTEL - KARTA RFID | AX:ŁĄCZ.HOTEL - KARTA RFID | 279.13 | SZ | 1 | 27.33.11.0 | 23
15134 | 3 | B | MHOME | Automatyka domowa My home | Bticino/Legrand | 3480 | BT:INTERF.NC 2 LIN.CZUJ.ALARM | MY HOME - INTERFEJS NC 2 LIN.CZUJ.ALARM | 281.55 | SZ | 1 | 26.30.50.0 | 23
15135 | 3 | B | AV3 | Domofony/wideofony | Bticino | 351000 | SN:MODUŁ FON.AUDIO 2X2P | SFERA: MODUŁ FONICZNY PODSTAWOWY Z 4 PRZYCISKAMI | 282.55 | SZ | 1 | 26.30.30.0 | 23
15136 | 3 | B | AV3 | Domofony/wideofony | Bticino | 351205 | SN:PLAK.MOD.A/V-SOLID | SFERA: PLAKIETKA MODUŁU FONICZNEGO Z KAMERĄ - BEZ PRZYCISKÓW - SOLID | 285.09 | SZ | 1 | 26.30.30.0 | 23
15137 | 3 | B | AV3 | Domofony/wideofony | Bticino | 351045 | SN:PLAK.MOD.AUDIO 2X1P-SOLID | SFERA: PLAKIETKA MODUŁU FONICZNEGO PODSTAWOWEGO - 2X1 PRZYCISK - SOLID | 285.09 | SZ | 1 | 26.30.30.0 | 23
15138 | 3 | B | MHOME | Automatyka domowa My home | Bticino/Legrand | F411/4 | BT:AKTYWATOR Z 4 PRZEKAŹ. | MY HOME - AKTOR MODUŁOWY Z 4 PRZEKAŹ. | 286.86 | SZ | 1 | 27.33.11.0 | 23
15139 | 3 | B | AVDIY | Zestawy wideodomofonowe | Legrand | 369400 | AVD:KAMERA CCTV | DODATKOWA KAMERA ZEWNĘTRZNA DO ZESTAWÓW 369110 i 369220 | 287.26 | SZ | 1 | 26.30.30.0 | 23
15140 | 3 | B | AXO3 | Automatyka domowa osprzętowa Axolute | Bticino | HC4673 | AX:STER.OBCIĄŻ+SYGN.SCS 2M ALU | AX:STER.OBCIĄŻ+SYGN.SCS 2M ALU | 287.86 | SZ | 1 | 26.20.40.0 | 23
15141 | 3 | B | AXO3 | Automatyka domowa osprzętowa Axolute | Bticino | HS4673 | AX:STER.OBCIĄŻ+SYGN.SCS 2M ANT | AX:STER.OBCIĄŻ+SYGN.SCS 2M ANT | 287.86 | SZ | 1 | 26.20.40.0 | 23
15142 | 3 | B | AXO3 | Automatyka domowa osprzętowa Axolute | Bticino | HD4673 | AX:STER.OBCIĄŻ+SYGN.SCS 2M BI. | AX:STER.OBCIĄŻ+SYGN.SCS 2M BI. | 287.86 | SZ | 1 | 26.20.40.0 | 23
15143 | 3 | B | AXO3 | Automatyka domowa osprzętowa Axolute | Bticino | HS4654 | AX:ODBIORNIK IR ANT | AXOLUTE MYHOME - ODBIORNIK IR 2M ANTRACYT | 287.95 | SZ | 1 | 26.51.20.0 | 23
15144 | 3 | B | AXO3 | Automatyka domowa osprzętowa Axolute | Bticino | HD4654 | AX:ODBIORNIK IR BI. | AXOLUTE MYHOME - ODBIORNIK IR 2M BIAŁY | 287.95 | SZ | 1 | 26.51.20.0 | 23
15145 | 2 | B | AXO2 | Axolute osprzęt | Bticino | HA4802/3VZS | AX:RAM 3X2 M SZKŁO BŁĘKITNE | AXOLUTE - RAMKA PROSROKĄTNA PIONOWA 3X2 MODUŁY BLUE GLASS | 288.51 | SZ | 1 | 27.33.13.0 | 23
15146 | 2 | B | AXO2 | Axolute osprzęt | Bticino | HA4802/3VNN | AX:RAM 3X2 M SZKŁO CZARNE | AXOLUTE - RAMKA PROSROKĄTNA PIONOWA 3X2 MODUŁY BLACK GLASS | 288.51 | SZ | 1 | 27.33.13.0 | 23
15147 | 2 | B | AXO2 | Axolute osprzęt | Bticino | HA4802/3VKA | AX:RAM 3X2 M SZKŁO KRYSZTAŁ | AXOLUTE - RAMKA PROSROKĄTNA PIONOWA 3X2 MODUŁY KRISTALL GLASS | 288.51 | SZ | 1 | 27.33.13.0 | 23
15148 | 2 | B | AXO2 | Axolute osprzęt | Bticino | HA4802/3VSA | AX:RAM 3X2 M SZKŁO LUSTRZANE | AXOLUTE - RAMKA PROSROKĄTNA PIONOWA 3X2 MODUŁY MIRROR GLASS | 288.51 | SZ | 1 | 27.33.13.0 | 23
15149 | 2 | B | AXO2 | Axolute osprzęt | Bticino | HA4802M3HVZS | AX:RAM 3X2 POZ SZKŁO BŁĘKITNE | AXOLUTE - RAMKA PROTOKĄTNA POZIOMA 3X2 MODUŁY BLUE GLASS | 288.51 | SZ | 1 | 27.33.13.0 | 23
15150 | 2 | B | AXO2 | Axolute osprzęt | Bticino | HA4802M3HVNN | AX:RAM 3X2 POZ SZKŁO CZARNE | AXOLUTE - RAMKA PROTOKĄTNA POZIOMA 3X2 MODUŁY BLACK GLASS | 288.51 | SZ | 1 | 27.33.13.0 | 23
15151 | 2 | B | AXO2 | Axolute osprzęt | Bticino | HA4802M3HVKA | AX:RAM 3X2 POZ SZKŁO KRYSZTAŁ | AXOLUTE - RAMKA PROTOKĄTNA POZIOMA 3X2 MODUŁY KRISTALL GLASS | 288.51 | SZ | 1 | 27.33.13.0 | 23
15152 | 2 | B | AXO2 | Axolute osprzęt | Bticino | HA4802M3HVSA | AX:RAM 3X2 POZ SZKŁO LUSTRZANE | AXOLUTE - RAMKA PROTOKĄTNA POZIOMA 3X2 MODUŁY MIRROR GLASS | 288.51 | SZ | 1 | 27.33.13.0 | 23
15153 | 3 | B | MHOME | Automatyka domowa My home | Bticino/Legrand | L4566 | BT:GŁOŚNIK SUFITOWY 8 OHM 100W | MY HOME - GŁOŚNIK SUFITOWY 8 OHM 100W | 289.74 | SZ | 1 | 26.40.42.0 | 23
15154 | 3 | B | AV3 | Domofony/wideofony | Bticino | 350435 | SN:RAMKA SOLID 3 MOD | RAMKA DO PANELI SFERA SOLID - 3 MODUŁY | 291.04 | SZ | 1 | 26.30.30.0 | 23
15155 | 3 | B | MHOME | Automatyka domowa My home | Bticino/Legrand | F430/4 | BT:AKTYWATOR TERM Z 4 PRZEKAŹ. | MY HOME - AKTOR TERMOREGULACJI MODUŁOWY Z 4 PRZEKAŹ. | 294.05 | SZ | 1 | 27.33.11.0 | 23
15156 | 3 | B | MHOME | Automatyka domowa My home | Bticino/Legrand | F401 | MH:AKTOR ROLET 2DIN PRESET | MY HOME - AKTOR MODUŁOWY ROLET | 295.14 | SZ | 1 | 27.33.11.0 | 23
15157 | 2 | B | AXO2 | Axolute osprzęt | Bticino | HA4802M2VNB | AX:RAM 2X2 M NIGHTER | AXOLUTE - RAMKA PROTOKĄTNA PIONOWA 2X2 MODUŁY NIGHTER | 296.28 | SZ | 1 | 27.33.13.0 | 23
15158 | 2 | B | AXO2 | Axolute osprzęt | Bticino | HA4802M2VBB | AX:RAM 2X2 M SZKŁO BIAŁE | AXOLUTE - RAMKA PROTOKĄTNA PIONOWA 2X2 MODUŁY WHITE GLASS | 296.28 | SZ | 1 | 27.33.13.0 | 23
15159 | 2 | B | AXO2 | Axolute osprzęt | Bticino | HA4802M2VSW | AX:RAM 2X2 M WHICE | AXOLUTE - RAMKA PROTOKĄTNA PIONOWA 2X2 MODUŁY WHICE | 296.28 | SZ | 1 | 27.33.13.0 | 23
15160 | 2 | B | AXO2 | Axolute osprzęt | Bticino | HA4802M2HVNB | AX:RAM 2X2 POZ NIGHTER | AXOLUTE - RAMKA PROSTOKĄTNA POZIOMA 2X2 MODUŁY NIGHTER | 296.28 | SZ | 1 | 27.33.13.0 | 23
15161 | 2 | B | AXO2 | Axolute osprzęt | Bticino | HA4802M2HVBB | AX:RAM 2X2 POZ SZKŁO BIAŁE | AXOLUTE - RAMKA PROSTOKĄTNA POZIOMA 2X2 MODUŁY WHITE GLASS | 296.28 | SZ | 1 | 27.33.13.0 | 23
15162 | 2 | B | AXO2 | Axolute osprzęt | Bticino | HA4802M2HVSW | AX:RAM 2X2 POZ WHICE | AXOLUTE - RAMKA PROSTOKĄTNA POZIOMA 2X2 MODUŁY WHICE | 296.28 | SZ | 1 | 27.33.13.0 | 23
15163 | 2 | B | AXO2 | Axolute osprzęt | Bticino | HA4826VNB | AX:RAM 3+3 M NIGHTER | AXOLUTE - RAMKA PROTOKĄTNA 3+3 MODUŁY NIGHTER | 296.28 | SZ | 1 | 27.33.13.0 | 23
15164 | 2 | B | AXO2 | Axolute osprzęt | Bticino | HA4826VBB | AX:RAM 3+3 M SZKŁO BIAŁE | AXOLUTE - RAMKA PROTOKĄTNA 3+3 MODUŁY WHITE GLASS | 296.28 | SZ | 1 | 27.33.13.0 | 23
15165 | 2 | B | AXO2 | Axolute osprzęt | Bticino | HA4826VSW | AX:RAM 3+3 M WHICE | AXOLUTE - RAMKA PROTOKĄTNA 3+3 MODUŁY WHICE | 296.28 | SZ | 1 | 27.33.13.0 | 23
15166 | 2 | B | AXO2 | Axolute osprzęt | Bticino | HA4806VNB | AX:RAM 6 M NIGHTER | AXOLUTE - RAMKA PROTOKĄTNA 6 MODUŁÓW NIGHTER | 296.28 | SZ | 1 | 27.33.13.0 | 23
15167 | 2 | B | AXO2 | Axolute osprzęt | Bticino | HA4806VBB | AX:RAM 6 M SZKŁO BIAŁE | AXOLUTE - RAMKA PROTOKĄTNA 6 MODUŁÓW WHITE GLASS | 296.28 | SZ | 1 | 27.33.13.0 | 23
15168 | 2 | B | AXO2 | Axolute osprzęt | Bticino | HA4806VSW | AX:RAM 6 M WHICE | AXOLUTE - RAMKA PROTOKĄTNA 6 MODUŁÓW WHICE | 296.28 | SZ | 1 | 27.33.13.0 | 23
15169 | 2 | B | AXO2 | Axolute osprzęt | Bticino | HB4802/2SLC | AX:RAM OWAL 2X2 M SKÓRA CAPP. | AXOLUTE - RAMKA OWALNA 2X2 MODUŁU SAND LEATHER | 296.28 | SZ | 1 | 27.33.13.0 | 23
15170 | 2 | B | AXO2 | Axolute osprzęt | Bticino | HB4802/2SLS | AX:RAM OWAL 2X2 M SKÓRA KAWA | AXOLUTE - RAMKA OWALNA 2X2 MODUŁU COFFEE LEATHER | 296.28 | SZ | 1 | 27.33.13.0 | 23
15171 | 2 | B | AXO2 | Axolute osprzęt | Bticino | HB4826SLC | AX:RAM OWAL 3+3 M SKÓRA CAPP. | AXOLUTE - RAMKA OWALNA 3+3 MODUŁY SAND LEATHER | 296.28 | SZ | 1 | 27.33.13.0 | 23
15172 | 2 | B | AXO2 | Axolute osprzęt | Bticino | HB4826SLS | AX:RAM OWAL 3+3 M SKÓRA KAWA | AXOLUTE - RAMKA OWALNA 3+3 MODUŁY COFFEE LEATHER | 296.28 | SZ | 1 | 27.33.13.0 | 23
15173 | 2 | B | AXO2 | Axolute osprzęt | Bticino | HB4806SLC | AX:RAM OWAL 6 M SKÓRA CAPP. | AXOLUTE - RAMKA OWALNA 6 MODUŁÓW SAND LEATHER | 296.28 | SZ | 1 | 27.33.13.0 | 23
15174 | 2 | B | AXO2 | Axolute osprzęt | Bticino | HB4806SLS | AX:RAM OWAL 6 M SKÓRA KAWA | AXOLUTE - RAMKA OWALNA 6 MODUŁÓW COFFEE LEATHER | 296.28 | SZ | 1 | 27.33.13.0 | 23
15175 | 2 | B | AXO2 | Axolute osprzęt | Bticino | HC4355/12 | AX:GONG ELEKTRON.12V AC/DC ALU | AXOLUTE - GONG ELEKTRONICZNY 12V AC/DC ALUMINIUM | 296.4 | SZ | 1 | 27.90.20.0 | 23
15176 | 2 | B | AXO2 | Axolute osprzęt | Bticino | HS4355/12 | AX:GONG ELEKTRON.12V AC/DC ANT | AXOLUTE - GNIAZDO ELEKTRONICZNY 12V AC/DC ANTRACYT | 296.4 | SZ | 1 | 27.90.20.0 | 23
15177 | 2 | B | AXO2 | Axolute osprzęt | Bticino | HD4355V12 | AX:GONG ELEKTRON.12V AC/DC BI. | AXOLUTE - GONG ELEKTRONICZNY 12V AC/DC BIAŁY | 296.4 | SZ | 1 | 27.90.20.0 | 23
15178 | 3 | B | AV3 | Domofony/wideofony | Bticino | 352165 | SN:PLAK.MOD. 2X3P-SOLID | SFERA: PLAKIETKA MODUŁU Z 2X4 PRZYCISKAMI - 2X3 PRZYCISKI - SOLID | 296.96 | SZ | 1 | 26.30.30.0 | 23
15179 | 3 | B | AV3 | Domofony/wideofony | Bticino | 351305 | SN:PLAK.MOD.A/V S-K-SOLID | SFERA: PLAKIETKA MODUŁU FONICZNEGO Z KAMERĄ SZEROKOKĄTNĄ - BEZ PRZYCISKÓW - SOLID | 296.96 | SZ | 1 | 26.30.30.0 | 23
15180 | 3 | B | AXO3 | Automatyka domowa osprzętowa Axolute | Bticino | H4652/3 | AX:STEROWNIK 3 AKTYWATORÓW | AXOLUTE MYHOME - STEROWNIK 3 AKTORÓW 3M | 298.05 | SZ | 1 | 27.33.11.0 | 23
15181 | 2 | B | AXO2 | Axolute osprzęt | Bticino | HC4410 | AX:ŚCIEM.PRZYC.300/600VA 2M AL | AXOLUTE - ŚCIEMNIACZ PRZYCISKOWY 40-600VA 2 MODUŁY ALUMINIUM | 298.67 | SZ | 1 | 27.33.11.0 | 23
15182 | 2 | B | AXO2 | Axolute osprzęt | Bticino | HS4410 | AX:ŚCIEM.PRZYC.300/600VA 2M AN | AXOLUTE - ŚCIEMNIACZ PRZYCISKOWY 40-600VA 2 MODUŁY ANTRACYT | 298.67 | SZ | 1 | 27.33.11.0 | 23
15183 | 2 | B | AXO2 | Axolute osprzęt | Bticino | HD4410 | AX:ŚCIEM.PRZYC.300/600VA 2M BI | AXOLUTE - ŚCIEMNIACZ PRZYCISKOWY 40-600VA 2 MODUŁY BIAŁY | 298.67 | SZ | 1 | 27.33.11.0 | 23
15184 | 3 | B | AXO3 | Automatyka domowa osprzętowa Axolute | Bticino | HC4692FAN | AX:SONDA WENTYL. Z REGUL. ALU | AXOLUTE MYHOME - SONDA TEMP+WENTYL. Z REGUL. 2M ALUMINIUM | 299.53 | SZ | 1 | 26.51.70.0 | 23
15185 | 3 | B | AXO3 | Automatyka domowa osprzętowa Axolute | Bticino | H4651 | AX:CZYT+SYGN.HOTEL SCS NP/SP | AX:CZYT+SYGN.HOTEL SCS NP/SP | 299.59 | SZ | 1 | 27.33.11.0 | 23
15186 | 3 | B | AV3 | Domofony/wideofony | Bticino | 347400 | AV:KONWERTER COAX/2W DO KAMER | KONWERTER SYGNAŁU COAX NA 2-PRZEWODOWY | 299.83 | SZ | 1 | 26.30.30.0 | 23
15187 | 5 | B | SOB | System sterowania oświetleniem | Bticino | BMSE3001 | MH:CZUJKA SCS PIR SUFIT 8M | My Home - Czujka sufitowa SCS PIR - 8 metrów | 303.85 | SZ | 1 | 26.30.50.0 | 23
15188 | 2 | B | AXO2 | Axolute osprzęt | Bticino | HA4802/2RLV | AX:RAM 2X2 M CZARNY KAMIEŃ | AXOLUTE - RAMKA PROTOKĄTNA PIONOWA 2X2 MODUŁY SLATE | 305.83 | SZ | 1 | 27.33.13.0 | 23
15189 | 2 | B | AXO2 | Axolute osprzęt | Bticino | HA4802/2RMC | AX:RAM 2X2 M MARMUR | AXOLUTE - RAMKA PROTOKĄTNA PIONOWA 2X2 MODUŁY CARRARA MARBLE | 305.83 | SZ | 1 | 27.33.13.0 | 23
15190 | 2 | B | AXO2 | Axolute osprzęt | Bticino | HA4802M2HRLV | AX:RAM 2X2 POZ CZARNY KAMIEŃ | AXOLUTE - RAMKA PROSTOKĄTNA POZIOMA 2X2 MODUŁY SLATE | 305.83 | SZ | 1 | 27.33.13.0 | 23
15191 | 2 | B | AXO2 | Axolute osprzęt | Bticino | HA4802M2HRMC | AX:RAM 2X2 POZ MARMUR | AXOLUTE - RAMKA PROSTOKĄTNA POZIOMA 2X2 MODUŁY CARRARA MARBLE | 305.83 | SZ | 1 | 27.33.13.0 | 23
15192 | 2 | B | AXO2 | Axolute osprzęt | Bticino | HA4826RLV | AX:RAM 3+3 M CZARNY KAMIEŃ | AXOLUTE - RAMKA PROTOKĄTNA 3+3 MODUŁY SLATE | 305.83 | SZ | 1 | 27.33.13.0 | 23
15193 | 2 | B | AXO2 | Axolute osprzęt | Bticino | HA4826RMC | AX:RAM 3+3 M MARMUR | AXOLUTE - RAMKA PROTOKĄTNA 3+3 MODUŁY CARRARA MARBLE | 305.83 | SZ | 1 | 27.33.13.0 | 23
15194 | 2 | B | AXO2 | Axolute osprzęt | Bticino | HA4806RLV | AX:RAM 6 M CZARNY KAMIEŃ | AXOLUTE - RAMKA PROTOKĄTNA 6 MODUŁÓW SLATE | 305.83 | SZ | 1 | 27.33.13.0 | 23
15195 | 2 | B | AXO2 | Axolute osprzęt | Bticino | HA4806RMC | AX:RAM 6 M MARMUR | AXOLUTE - RAMKA PROTOKĄTNA 6 MODUŁÓW CARRARA MARBLE | 305.83 | SZ | 1 | 27.33.13.0 | 23
15196 | 2 | B | AXO2 | Axolute osprzęt | Bticino | HB4826AXS | AX:RAM OWAL 3+3 M STAL MAT AL. | AXOLUTE - RAMKA OWALNA 3+3 MODUŁY BRUSHED ALESSI STEEL | 305.83 | SZ | 1 | 27.33.13.0 | 23
15197 | 2 | B | AXO2 | Axolute osprzęt | Bticino | HB4826AXL | AX:RAM OWAL 3+3 M STAL POŁ AL. | AXOLUTE - RAMKA OWALNA 3+3 MODUŁY SHINY ALESSI STEEL | 305.83 | SZ | 1 | 27.33.13.0 | 23
15198 | 2 | B | AXO2 | Axolute osprzęt | Bticino | HB4806AXS | AX:RAM OWAL 6 M STAL MAT AL. | AXOLUTE - RAMKA OWALNA 6 MODUŁÓW BRUSHED ALESSI STEEL | 305.83 | SZ | 1 | 27.33.13.0 | 23
15199 | 2 | B | AXO2 | Axolute osprzęt | Bticino | HB4806AXL | AX:RAM OWAL 6 M STAL POŁ AL. | AXOLUTE - RAMKA OWALNA 6 MODUŁÓW SHINY ALESSI STEEL | 305.83 | SZ | 1 | 27.33.13.0 | 23
15200 | 3 | B | AV3 | Domofony/wideofony | Bticino | 351085 | SN:PLAK.MOD.AUDIO 2X2P-SOLID | SFERA: PLAKIETKA MODUŁU FONICZNEGO PODSTAWOWEGO - 2X2 PRZYCISKI - SOLID | 308.83 | SZ | 1 | 26.30.30.0 | 23
15201 | 3 | B | MHOME | Automatyka domowa My home | Bticino/Legrand | 3448 | MH:RD PILOT ASYSTA/POMOC | MY HOME - PILOT RADIOWY ASYSTA/POMOC | 308.98 | SZ | 1 | 26.30.50.0 | 23
15202 | 3 | B | AXO3 | Automatyka domowa osprzętowa Axolute | Bticino | HS4692FAN | AX:SONDA WENTYL .Z REGUL. ANT | AXOLUTE MYHOME - SONDA TEMP+WENTYL. Z REGUL. 2M ANTRACYT | 310.91 | SZ | 1 | 26.51.70.0 | 23
15203 | 3 | B | AXO3 | Automatyka domowa osprzętowa Axolute | Bticino | HD4692FAN | AX:SONDA WENTYL. Z REGUL. BI. | AXOLUTE MYHOME - SONDA TEMP+WENTYL. Z REGUL. 2M BIAŁA | 310.91 | SZ | 1 | 26.51.70.0 | 23
15204 | 3 | B | MHOME | Automatyka domowa My home | Legrand | 752182 | MH:STER SCENARIUSZY BUS BIAŁY |  | 314.48 | SZ | 1 | 27.33.11.0 | 23
15205 | 3 | B | MHOME | Automatyka domowa My home | Legrand | 752282 | MH:STER SCENARIUSZY BUS KREM |  | 314.48 | SZ | 1 | 27.33.11.0 | 23
15206 | 3 | B | AV3 | Domofony/wideofony | Bticino | 353001 | SN:PLAKIETKA KLAWIATURY-ALU | SFERA: PLAKIETKA MODUŁU KLAWIATURY - ALUMINIUM | 314.8 | SZ | 1 | 26.30.30.0 | 23
15207 | 2 | B | AXO2 | Axolute osprzęt | Bticino | HB4802/4ACS | AX:RAM OWAL 4X2 M STAL MAT | AXOLUTE - RAMKA OWALNA 4X2 MODUŁU BRUSHED STEEL | 315.38 | SZ | 1 | 27.33.13.0 | 23
15208 | 2 | B | AXO2 | Axolute osprzęt | Bticino | HB4802/4ACL | AX:RAM OWAL 4X2 M STAL POŁYSK | AXOLUTE - RAMKA OWALNA 4X2 MODUŁU SHINY STEEL | 315.38 | SZ | 1 | 27.33.13.0 | 23
15209 | 2 | B | AXO2 | Axolute osprzęt | Bticino | HB4802/4OR | AX:RAM OWAL 4X2 M ZŁOTO POŁYSK | AXOLUTE - RAMKA OWALNA 4X2 MODUŁU SHINY GOLD | 315.38 | SZ | 1 | 27.33.13.0 | 23
15210 | 3 | B | MHOME | Automatyka domowa My home | Bticino/Legrand | F430V10 | MH:AKTOR 2-PRZEK./2 WYJ.KLIMA | MH:AKTOR 2-PRZEK./2 WYJ.KLIMA | 315.95 | SZ | 1 | 26.51.70.0 | 23
15211 | 3 | B | AV3 | Domofony/wideofony | Bticino | 351125 | SN:PLAK.MOD.UNIWER. 2P-SOLID | SFERA: PLAKIETKA MODUŁU FONICZNEGO - 2 PRZYCISKI - SOLID | 320.7 | SZ | 1 | 26.30.30.0 | 23
15212 | 3 | B | AV3 | Domofony/wideofony | Bticino | 350222 | SN:RAMKA+UCHWYT 2 MOD-BIA | RAMKA Z UCHWYTEM DO PANELI SFERA - 2 MODUŁY - BIAŁA | 321 | SZ | 1 | 26.30.30.0 | 23
15213 | 3 | B | AV3 | Domofony/wideofony | Bticino | 350223 | SN:RAMKA+UCHWYT 2 MOD-SZARY | RAMKA Z UCHWYTEM DO PANELI SFERA - 2 MODUŁY - STALOWOSZARA | 321 | SZ | 1 | 26.30.30.0 | 23
15214 | 3 | B | MHOME | Automatyka domowa My home | Bticino/Legrand | MH201 | MH:INTERF.IP-SCS HOTEL | MH:INTERF.IP-SCS HOTEL | 321.4 | SZ | 1 | 26.20.40.0 | 23
15215 | 2 | B | AXO2 | Axolute osprzęt | Bticino | HA4802/3LFR | AX:RAM 3X2 M JESION | AXOLUTE - RAMKA PROSTOKĄTNA PIONOWA 3X2 MODUŁY ASHWOOD | 322.57 | SZ | 1 | 27.33.13.0 | 23
15216 | 2 | B | AXO2 | Axolute osprzęt | Bticino | HA4802/3LTK | AX:RAM 3X2 M TEK | AXOLUTE - RAMKA PROSTOKĄTNA PIONOWA 3X2 MODUŁY TEAK | 322.57 | SZ | 1 | 27.33.13.0 | 23
15217 | 2 | B | AXO2 | Axolute osprzęt | Bticino | HA4802/3LWE | AX:RAM 3X2 M WENGE | AXOLUTE - RAMKA PROSTKOĄTNA PIONOWA 3X2 MODUŁY WENGE | 322.57 | SZ | 1 | 27.33.13.0 | 23
15218 | 2 | B | AXO2 | Axolute osprzęt | Bticino | HA4802M3HLFR | AX:RAM 3X2 POZ JESION | AXOLUTE - RAMKA PROTOKĄTNA POZIOMA 3X2 MODUŁY ASHWOOD | 322.57 | SZ | 1 | 27.33.13.0 | 23
15219 | 2 | B | AXO2 | Axolute osprzęt | Bticino | HA4802M3HLTK | AX:RAM 3X2 POZ TEK | AXOLUTE - RAMKA PROTOKĄTNA POZIOMA 3X2 MODUŁY TEAK | 322.57 | SZ | 1 | 27.33.13.0 | 23
15220 | 2 | B | AXO2 | Axolute osprzęt | Bticino | HA4802M3HLWE | AX:RAM 3X2 POZ WENGE | AXOLUTE - RAMKA PROTOKĄTNA POZIOMA 3X2 MODUŁY WENGE | 322.57 | SZ | 1 | 27.33.13.0 | 23
15221 | 2 | B | AXO2 | Axolute osprzęt | Bticino | HB4802/3LAE | AX:RAM OWAL 3X2 M KLON | AXOLUTE - RAMKA OWALNA 3X2 MODUŁU MAPLE | 322.57 | SZ | 1 | 27.33.13.0 | 23
15222 | 2 | B | AXO2 | Axolute osprzęt | Bticino | HB4802/3LNC | AX:RAM OWAL 3X2 M ORZECH | AXOLUTE - RAMKA OWALNA 3X2 MODUŁU WALNUT | 322.57 | SZ | 1 | 27.33.13.0 | 23
15223 | 2 | B | AXO2 | Axolute osprzęt | Bticino | HB4802/3LCA | AX:RAM OWAL 3X2 M WIŚNIA | AXOLUTE - RAMKA OWALNA 3X2 MODUŁU CHERRYWOOD | 322.57 | SZ | 1 | 27.33.13.0 | 23
15224 | 3 | B | MHOME | Automatyka domowa My home | Bticino/Legrand | E49 | BT:ZASILACZ KOMPAKT. 0,6A | MY HOME - ZASILACZ KOMPAKT. 0,6A | 324.64 | SZ | 6 | 27.12.40.0 | 23
15225 | 3 | B | AV3 | Domofony/wideofony | Bticino | 346020 | AV:ZASIL. 2W AUDIO 2DIN-0,6 A | ZASILACZ SYSTEMU WIDEODOMOFONOWEGO I MY HOME - 0,6 A | 326.67 | SZ | 1 | 27.11.42.0 | 23
15226 | 3 | B | MHOME | Automatyka domowa My home | Bticino/Legrand | N4640 | MH:MINI-CZUJ.OBEC.SCS PIR 3-9M | MH:MINI-CZUJ.OBEC.SCS PIR 3-9M | 327.44 | SZ | 1 | 26.30.50.0 | 23
15227 | 2 | B | AXO2 | Axolute osprzęt | Bticino | HC4411 | AX:ŚCIEM.PRZYC.3/400W 2M ALU | AXOLUTE - ŚCIEMNACZ PRZYCISKOWY 3-400W 2 MODUŁY ALUMINIUM | 328.54 | SZ | 1 | 27.33.11.0 | 23
15228 | 2 | B | AXO2 | Axolute osprzęt | Bticino | HS4411 | AX:ŚCIEM.PRZYC.3/400W 2M ANT | AXOLUTE - ŚCIEMNACZ PRZYCISKOWY 3-400W 2 MODUŁY ANTRACYT | 328.54 | SZ | 1 | 27.33.11.0 | 23
15229 | 2 | B | AXO2 | Axolute osprzęt | Bticino | HD4411 | AX:ŚCIEM.PRZYC.3/400W 2M BI. | AXOLUTE - ŚCIEMNACZ PRZYCISKOWY 3-400W 2 MODUŁY BIAŁY | 328.54 | SZ | 1 | 27.33.11.0 | 23
15230 | 3 | B | AV3 | Domofony/wideofony | Bticino | 350231 | SN:RAMKA+UCHWYT 3 MOD-ALU | RAMKA Z UCHWYTEM DO PANELI SFERA - 3 MODUŁY - ALUMINIUM | 330 | SZ | 1 | 26.30.30.0 | 23
15231 | 3 | B | MHOME | Automatyka domowa My home | Bticino/Legrand | F482 | BT:INTERF. MOD 2 STYK. ANTYWŁ. | MY HOME - INTERFEJS MODUŁOWY 2 STYK. ANTYWŁ. | 331.61 | SZ | 1 | 26.30.50.0 | 23
15232 | 3 | B | AV3 | Domofony/wideofony | Bticino | 352185 | SN:PLAK.MOD. 2X4P-SOLID | SFERA: PLAKIETKA MODUŁU Z 2X4 PRZYCISKAMI - 2X4 PRZYCISKI - SOLID | 332.61 | SZ | 1 | 26.30.30.0 | 23
15233 | 5 | B | SOB | System sterowania oświetleniem | Bticino | HC4434 | AX:ŁĄCZ.AUT.PIR 1,7A 2M ALU | AX:ŁĄCZ.AUT.PIR 1,7A 2M ALU | 333.98 | SZ | 1 | 27.33.11.0 | 23
15234 | 5 | B | SOB | System sterowania oświetleniem | Bticino | HS4434 | AX:ŁĄCZ.AUT.PIR 1,7A 2M ANT | AX:ŁĄCZ.AUT.PIR 1,7A 2M ANT | 333.98 | SZ | 1 | 27.33.11.0 | 23
15235 | 5 | B | SOB | System sterowania oświetleniem | Bticino | HD4434 | AX:ŁĄCZ.AUT.PIR 1,7A 2M BI. | AX:ŁĄCZ.AUT.PIR 1,7A 2M BI. | 333.98 | SZ | 1 | 27.33.11.0 | 23
15236 | 3 | B | AXO3 | Automatyka domowa osprzętowa Axolute | Bticino | H4648 | AX:ŁĄCZ.HOTEL SCS - KARTA RFID | AX:ŁĄCZ.HOTEL SCS - KARTA RFID | 334.84 | SZ | 1 | 27.33.11.0 | 23
15237 | 5 | B | SOB | System sterowania oświetleniem | Bticino | HC4659 | AX:ŁĄCZ.AUT. SCS PIR 2M ALU | AX:ŁĄCZ.AUT. SCS PIR 2M ALU | 339.44 | SZ | 1 | 27.33.11.0 | 23
15238 | 5 | B | SOB | System sterowania oświetleniem | Bticino | HS4659 | AX:ŁĄCZ.AUT. SCS PIR 2M ANT | AX:ŁĄCZ.AUT. SCS PIR 2M ANT | 339.44 | SZ | 1 | 27.33.11.0 | 23
15239 | 5 | B | SOB | System sterowania oświetleniem | Bticino | HD4659 | AX:ŁĄCZ.AUT. SCS PIR 2M BI. | AX:ŁĄCZ.AUT. SCS PIR 2M BI. | 339.44 | SZ | 1 | 27.33.11.0 | 23
15240 | 3 | B | MHOME | Automatyka domowa My home | Bticino/Legrand | 067557 | MH:AKTOR STERO SILNIKA ROLET | MYHOME - AKTOR STEROWANIA SILNIKA ROLET | 342.34 | SZ | 1 | 27.33.11.0 | 23
15241 | 3 | B | AV3 | Domofony/wideofony | Bticino | 351215 | SN:PLAK.MOD.A/V 1P-SOLID | SFERA: PLAKIETKA MODUŁU FONICZNEGO Z KAMERĄ - 1 PRZYCISK - SOLID | 344.49 | SZ | 1 | 26.30.30.0 | 23
15242 | 3 | B | AV3 | Domofony/wideofony | Bticino | 353002 | SN:PLAKIETKA KLAWIATURY-BIA | SFERA: PLAKIETKA MODUŁU KLAWIATURY - BIAŁA | 346.26 | SZ | 1 | 26.30.30.0 | 23
15243 | 3 | B | AV3 | Domofony/wideofony | Bticino | 353003 | SN:PLAKIETKA KLAWIATURY-SZARY | SFERA: PLAKIETKA MODUŁU KLAWIATURY - STALOWOSZARA | 346.26 | SZ | 1 | 26.30.30.0 | 23
15244 | 3 | B | AXO3 | Automatyka domowa osprzętowa Axolute | Bticino | H4652 | AX:STEROW. HOTEL SCS 8-PRZYC. | AX:STEROW. HOTEL SCS 8-PRZYC. | 346.57 | SZ | 1 | 27.33.11.0 | 23
15245 | 3 | B | AXO3 | Automatyka domowa osprzętowa Axolute | Bticino | HA4599 | AX:STEROW.ROLET-1GR-RAM.HA-ZB | AX:STEROW.ROLET-1GR-RAM.HA-ZB | 346.57 | SZ | 1 | 27.33.11.0 | 23
15246 | 3 | B | AXO3 | Automatyka domowa osprzętowa Axolute | Bticino | HB4599 | AX:STEROW.ROLET-1GR-RAM.HB-ZB | AX:STEROW.ROLET-1GR-RAM.HB-ZB | 346.57 | SZ | 1 | 27.33.11.0 | 23
15247 | 3 | B | AXO3 | Automatyka domowa osprzętowa Axolute | Bticino | H4691 | AX:TERMOSTAT SCS Z WYŚWIETL. | AX:TERMOSTAT SCS Z WYŚWIETL. | 346.57 | SZ | 1 | 26.51.70.0 | 23
15248 | 3 | B | MHOME | Automatyka domowa My home | Legrand | 088309 | MH:DETEKTOR RUCH RF Z/B NATYNK |  | 349.42 | SZ | 1 | 26.30.11.0 | 23
15249 | 3 | B | AV3 | Domofony/wideofony | Bticino | 346260 | AV:AKTOR PRZEKAŹNIKOWY CZASOWY | AKTOR PRZEKAŹNIKOWY CZASOWY | 350.43 | SZ | 1 | 26.30.30.0 | 23
15250 | 3 | B | AV3 | Domofony/wideofony | Bticino | 346200 | AV:STEROWNIK FUNKCYJNY 2W | AKTOR PRZEKAŹNIKOWY | 350.43 | SZ | 1 | 26.30.30.0 | 23
15251 | 3 | B | MHOME | Automatyka domowa My home | Bticino/Legrand | F523 | BT:AKTOR/LICZNIK 16A PRIORYTET | MY HOME - AKTOR MODUŁOWY 16A PRIORYTET | 350.61 | SZ | 1 | 26.20.40.0 | 23
15252 | 3 | B | AV3 | Domofony/wideofony | Bticino | 350611 | SN:OBUDOWA N/T 1 MOD-ALU | OBUDOWA NATYNKOWA Z DASZKIEM DO PANELI SFERA - 1 MODUŁ - ALUMINIUM | 350.77 | SZ | 1 | 26.30.30.0 | 23
15253 | 3 | B | AV3 | Domofony/wideofony | Bticino | 350541 | SN:OSŁONA+DASZEK 4 MOD-ALU | OSŁONA Z DASZKIEM DO PANELI SFERA - 4 MODUŁY - ALUMINIUM | 350.77 | SZ | 1 | 26.30.30.0 | 23
15254 | 5 | B | SOB | System sterowania oświetleniem | Bticino | BMSE1001 | BT:DETEKT RUCH SCS SUFITOWY | BT:DETEKT RUCH SCS SUFITOWY | 351.16 | SZ | 1 | 26.30.50.0 | 23
15255 | 2 | B | AXO2 | Axolute osprzęt | Bticino | HC4520 | AX:REPEATER DET. GAZU 2M ALU | AXOLUTE - REPEATER DO DETEKTORÓW GAZU 2 MODUŁY ALUMINIUM | 352.42 | SZ | 1 | 26.30.50.0 | 23
15256 | 2 | B | AXO2 | Axolute osprzęt | Bticino | HS4520 | AX:REPEATER DET. GAZU 2M ANT | AXOLUTE - REPEATER DO DETEKTORÓW GAZU 2 MODUŁY ANTRACYT | 352.42 | SZ | 1 | 26.30.50.0 | 23
15257 | 2 | B | AXO2 | Axolute osprzęt | Bticino | HD4520 | AX:REPEATER DET. GAZU 2M BI. | AXOLUTE - REPEATER DO DETEKTORÓW GAZU 2 MODUŁY BIAŁY | 352.42 | SZ | 1 | 26.30.50.0 | 23
15258 | 2 | B | AXO2 | Axolute osprzęt | Bticino | HC4431 | AX:ŁĄCZ. Z CZUJ.IR 200W 1M ALU | AXOLUTE - ŁĄCZNIK AUTOMATYCZNY Z CZUJKĄ IR 200W 1 MODUŁ ALUMINIUM | 355.6 | SZ | 1 | 27.33.11.0 | 23
15259 | 2 | B | AXO2 | Axolute osprzęt | Bticino | HS4431 | AX:ŁĄCZ. Z CZUJ.IR 200W 1M ANT | AXOLUTE - ŁĄCZNIK AUTOMATYCZNY Z CZUJNKĄ IR 200W 1 MODUŁ ANTRACYT | 355.6 | SZ | 1 | 27.33.11.0 | 23
15260 | 2 | B | AXO2 | Axolute osprzęt | Bticino | HD4431 | AX:ŁĄCZ. Z CZUJ.IR 200W 1M BI. | AXOLUTE - ŁĄCZNIK AUTOMATYCZNY Z CZUJKĄ IR 200W 1 MODUŁ BIAŁY | 355.6 | SZ | 1 | 27.33.11.0 | 23
15261 | 3 | B | MHOME | Automatyka domowa My home | Bticino/Legrand | 088232 | MH:PILOT RF ZIGBEE + IR | MYHOME BUS/SCS - PILOT DO ZDALNEGO STEROWANIA DO NR REF. 0672 16 | 355.88 | SZ | 1 | 27.33.11.0 | 23
15262 | 3 | B | AV3 | Domofony/wideofony | Bticino | 351315 | SN:PLAK.MOD.A/V S-K 1P-SOLID | SFERA: PLAKIETKA MODUŁU FONICZNEGO Z KAMERĄ SZEROKOKĄTNĄ -1 PRZYCISK - SOLID | 356.37 | SZ | 1 | 26.30.30.0 | 23
15263 | 3 | B | AV3 | Domofony/wideofony | Bticino | 352405 | SN:PLAK.MOD.KAM. S-K N/D-SOLID | SFERA: PLAKIETKA MODUŁU Z KAMERĄ SZEROKOKĄTNĄ NOC/DZIEŃ - SOLID | 356.37 | SZ | 1 | 26.30.30.0 | 23
15264 | 3 | B | AV3 | Domofony/wideofony | Bticino | 351145 | SN:PLAK.MOD.UNIWER. 2X1P-SOLID | SFERA: PLAKIETKA MODUŁU FONICZNEGO - 2X1 PRZYCISK - SOLID | 356.37 | SZ | 1 | 26.30.30.0 | 23
15265 | 3 | B | MHOME | Automatyka domowa My home | Legrand | 752197 | MH:PRZYC+SYGN.HOTEL SCS NP/SP |  | 356.83 | SZ | 1 | 27.33.11.0 | 23
15266 | 2 | B | AXO2 | Axolute osprzęt | Bticino | HC4441 | AX:TERMOST.ELEKTR.230V ALU | AXOLUTE - TERMOSTAT ELEKTRONICZNY 230V ALUMINIUM | 360.12 | SZ | 1 | 26.51.70.0 | 23
15267 | 2 | B | AXO2 | Axolute osprzęt | Bticino | HS4441 | AX:TERMOST.ELEKTR.230V ANT | AXOLUTE - TERMOSTAT ELEKTRONICZNY 230V ANTRACYT | 360.12 | SZ | 1 | 26.51.70.0 | 23
15268 | 2 | B | AXO2 | Axolute osprzęt | Bticino | HD4441 | AX:TERMOST.ELEKTR.230V BI. | AXOLUTE - TERMOSTAT ELEKTRONICZNY 230V BIAŁY | 360.12 | SZ | 1 | 26.51.70.0 | 23
15269 | 5 | B | SOB | System sterowania oświetleniem | Bticino | BMSO4001 | BT:PILOT KONFIG.IR 2-KIER. | MY HOME - PILOT IR DO KONFIGURACJI CZUJEK 2-KIERUNKOWY | 363.14 | SZ | 1 | 27.33.11.0 | 23
15270 | 2 | B | AXO2 | Axolute osprzęt | Bticino | HB4802M3CGW | AX:RAM OWAL 3X2 M CORIAN BIAŁA | AXOLUTE - RAMKA OWALNA 3X2 MODUŁY CORIAN GLACIER WHITE | 363.78 | SZ | 1 | 27.33.13.0 | 23
15271 | 3 | B | AXO3 | Automatyka domowa osprzętowa Axolute | Bticino | HC4606 | AX:KLAWIATURA ALARM. 2M ALU | AX:KLAWIATURA ALARM. 2M ALU | 364.2 | SZ | 1 | 26.30.50.0 | 23
15272 | 3 | B | AXO3 | Automatyka domowa osprzętowa Axolute | Bticino | HS4606 | AX:KLAWIATURA ALARM. 2M ANT | AX:KLAWIATURA ALARM. 2M ANT | 364.2 | SZ | 1 | 26.30.50.0 | 23
15273 | 3 | B | AXO3 | Automatyka domowa osprzętowa Axolute | Bticino | HD4606 | AX:KLAWIATURA ALARM. 2M BI. | AX:KLAWIATURA ALARM. 2M BI. | 364.2 | SZ | 1 | 26.30.50.0 | 23
15274 | 3 | B | MHOME | Automatyka domowa My home | Bticino/Legrand | F430R3V10 | MH:AKTOR 3-PRZEK./2 WYJ.KLIMA | MH:AKTOR 3-PRZEK./2 WYJ.KLIMA | 368.1 | SZ | 1 | 26.51.70.0 | 23
15275 | 3 | B | MHOME | Automatyka domowa My home | Bticino/Legrand | 3456 | BT:NADAJNIK IR KLIMA BUS | MY HOME - NADAJNIK IR KLIMA BUS | 371.85 | SZ | 1 | 26.51.70.0 | 23
15276 | 3 | B | MHOME | Automatyka domowa My home | Bticino/Legrand | 088301 | MH:NADAJNIK IR KLIMA BUS | MYHOME BUS/SCS - NADAJNIK IR DO KLIMATYZACJI | 371.85 | SZ | 1 | 26.20.40.0 | 23
15277 | 5 | B | SOB | System sterowania oświetleniem | Bticino | HC4433 | AX:ŁĄCZ.AUT.PIR+US 8,5A 2M ALU | AX:ŁĄCZ.AUT.PIR+US 8,5A 2M ALU | 373.97 | SZ | 1 | 27.33.11.0 | 23
15278 | 5 | B | SOB | System sterowania oświetleniem | Bticino | HS4433 | AX:ŁĄCZ.AUT.PIR+US 8,5A 2M ANT | AX:ŁĄCZ.AUT.PIR+US 8,5A 2M ANT | 373.97 | SZ | 1 | 27.33.11.0 | 23
15279 | 5 | B | SOB | System sterowania oświetleniem | Bticino | HD4433 | AX:ŁĄCZ.AUT.PIR+US 8,5A 2M BI. | AX:ŁĄCZ.AUT.PIR+US 8,5A 2M BI. | 373.97 | SZ | 1 | 27.33.11.0 | 23
15280 | 3 | B | AXO3 | Automatyka domowa osprzętowa Axolute | Bticino | HC4680 | AX:STEROWNIK 4 SCENARIUSZY ALU | AXOLUTE MYHOME - STEROWNIK 4 SCENARIUSZY 2M ALUMINIUM | 377.86 | SZ | 1 | 27.33.11.0 | 23
15281 | 3 | B | AXO3 | Automatyka domowa osprzętowa Axolute | Bticino | HS4680 | AX:STEROWNIK 4 SCENARIUSZY ANT | AXOLUTE MYHOME - STEROWNIK 4 SCENARIUSZY 2M ANTRACYT | 377.86 | SZ | 1 | 27.33.11.0 | 23
15282 | 3 | B | AV3 | Domofony/wideofony | Bticino | 351225 | SN:PLAK.MOD.A/V 2X1P-SOLID | SFERA: PLAKIETKA MODUŁU FONICZNEGO Z KAMERĄ - 2X1 PRZYCISK - SOLID | 380.11 | SZ | 1 | 26.30.30.0 | 23
15283 | 3 | B | AV3 | Domofony/wideofony | Bticino | 351185 | SN:PLAK.MOD.UNIWER. 2X2P-SOLID | SFERA: PLAKIETKA MODUŁU FONICZNEGO - 2X2 PRZYCISKI - SOLID | 380.11 | SZ | 1 | 26.30.30.0 | 23
15284 | 5 | B | SOB | System sterowania oświetleniem | Bticino | F413N | BT:AKTYWATOR/ŚCIEM.FLUO | MYHOME - AKTOR/ŚCIEMNIACZ DO ŚWIETLÓWEK | 385.11 | SZ | 1 | 27.33.11.0 | 23
15285 | 2 | B | AXO2 | Axolute osprzęt | Bticino | HC4442 | AX:TERMOST.ELEKTR.230V Z/L ALU | AXOLUTE - TERMOSTAT ELEKTRONICZNY 230V "LATO/ZIMA"' ALUMINIUM | 385.81 | SZ | 1 | 26.51.70.0 | 23
15286 | 2 | B | AXO2 | Axolute osprzęt | Bticino | HS4442 | AX:TERMOST.ELEKTR.230V Z/L ANT | AXOLUTE - TERMOSTAT ELEKTRONICZNY 230V "LATO/ZIMA" ANTRACYT | 385.81 | SZ | 1 | 26.51.70.0 | 23
15287 | 2 | B | AXO2 | Axolute osprzęt | Bticino | HD4442 | AX:TERMOST.ELEKTR.230V Z/L BI. | AXOLUTE - TERMOSTAT ELEKTRONICZNY 230V "LATO/ZIMA" BIAŁY | 385.81 | SZ | 1 | 26.51.70.0 | 23
15288 | 3 | B | AV3 | Domofony/wideofony | Bticino | 350612 | SN:OBUDOWA N/T 1 MOD-BIA | OBUDOWA NATYNKOWA Z DASZKIEM DO PANELI SFERA - 1 MODUŁ - BIAŁA | 385.85 | SZ | 1 | 26.30.30.0 | 23
15289 | 3 | B | AV3 | Domofony/wideofony | Bticino | 350613 | SN:OBUDOWA N/T 1 MOD-SZARY | OBUDOWA NATYNKOWA Z DASZKIEM DO PANELI SFERA - 1 MODUŁ - STALOWOSZARA | 385.85 | SZ | 1 | 26.30.30.0 | 23
15290 | 3 | B | AV3 | Domofony/wideofony | Bticino | 350542 | SN:OSŁONA+DASZEK 4 MOD-BIA | OSŁONA Z DASZKIEM DO PANELI SFERA - 4 MODUŁY - BIAŁA | 385.85 | SZ | 1 | 26.30.30.0 | 23
15291 | 3 | B | AV3 | Domofony/wideofony | Bticino | 350543 | SN:OSŁONA+DASZEK 4 MOD-SZARY | OSŁONA Z DASZKIEM DO PANELI SFERA - 4 MODUŁY - STALOWOSZARA | 385.85 | SZ | 1 | 26.30.30.0 | 23
15292 | 3 | B | AV3 | Domofony/wideofony | Bticino | 346030 | AV:ZASIL. 2W A/V KOMPAKT 0,6 A | ZASILACZ SYSTEMU WIDEODOMOFONOWEGO Z ADAPTEREM WIDEO - 0,6 A | 386.07 | SZ | 1 | 27.11.42.0 | 23
15293 | 3 | B | MHOME | Automatyka domowa My home | Bticino/Legrand | L4567 | MH:GŁOŚNIK PODTYNK 8 OHM 40W | MY HOME - GŁOŚNIK PODTYNK 8 OHM 40W | 387.68 | SZ | 1 | 26.40.42.0 | 23
15294 | 2 | B | AXO2 | Axolute osprzęt | Bticino | HA4802M3VNB | AX:RAM 3X2 M NIGHTER | AXOLUTE - RAMKA PROTOKĄTNA PIONOWA 3X2 MODUŁY NIGHTER | 388.88 | SZ | 1 | 27.33.13.0 | 23
15295 | 2 | B | AXO2 | Axolute osprzęt | Bticino | HA4802M3VBB | AX:RAM 3X2 M SZKŁO BIAŁE | AXOLUTE - RAMKA PROTOKĄTNA PIONOWA 3X2 MODUŁY WHITE GLASS | 388.88 | SZ | 1 | 27.33.13.0 | 23
15296 | 2 | B | AXO2 | Axolute osprzęt | Bticino | HA4802M3VSW | AX:RAM 3X2 M WHICE | AXOLUTE - RAMKA PROTOKĄTNA PIONOWA 3X2 MODUŁY WHICE | 388.88 | SZ | 1 | 27.33.13.0 | 23
15297 | 2 | B | AXO2 | Axolute osprzęt | Bticino | HA4802M3HVNB | AX:RAM 3X2 POZ NIGHTER | AXOLUTE - RAMKA PROTOKĄTNA POZIOMA 3X2 MODUŁY NIGHTER | 388.88 | SZ | 1 | 27.33.13.0 | 23
15298 | 2 | B | AXO2 | Axolute osprzęt | Bticino | HA4802M3HVBB | AX:RAM 3X2 POZ SZKŁO BIAŁE | AXOLUTE - RAMKA PROTOKĄTNA POZIOMA 3X2 MODUŁY WHITE GLASS | 388.88 | SZ | 1 | 27.33.13.0 | 23
15299 | 2 | B | AXO2 | Axolute osprzęt | Bticino | HA4802M3HVSW | AX:RAM 3X2 POZ WHICE | AXOLUTE - RAMKA PROTOKĄTNA POZIOMA 3X2 MODUŁY WHICE | 388.88 | SZ | 1 | 27.33.13.0 | 23
15300 | 2 | B | AXO2 | Axolute osprzęt | Bticino | HB4802/3SLC | AX:RAM OWAL 3X2 M SKÓRA CAPP. | AXOLUTE - RAMKA OWALNA 3X2 MODUŁU SAND LEATHER | 388.88 | SZ | 1 | 27.33.13.0 | 23
15301 | 2 | B | AXO2 | Axolute osprzęt | Bticino | HB4802/3SLS | AX:RAM OWAL 3X2 M SKÓRA KAWA | AXOLUTE - RAMKA OWALNA 3X2 MODUŁU COFFEE LEATHER | 388.88 | SZ | 1 | 27.33.13.0 | 23
15302 | 3 | B | AV3 | Domofony/wideofony | Bticino | 350232 | SN:RAMKA+UCHWYT 3 MOD-BIA | RAMKA Z UCHWYTEM DO PANELI SFERA - 3 MODUŁY - BIAŁA | 390 | SZ | 1 | 26.30.30.0 | 23
15303 | 3 | B | AV3 | Domofony/wideofony | Bticino | 350233 | SN:RAMKA+UCHWYT 3 MOD-SZARY | RAMKA Z UCHWYTEM DO PANELI SFERA - 3 MODUŁY - STALOWOSZARA | 390 | SZ | 1 | 26.30.30.0 | 23
15304 | 3 | B | MHOME | Automatyka domowa My home | Legrand | 573926 | MH:WEJ RCA AUDIO SCS 2M BIAŁY |  | 391.77 | SZ | 1 | 26.20.40.0 | 23
15305 | 3 | B | AXO3 | Automatyka domowa osprzętowa Axolute | Bticino | HD4680 | AX:STEROWNIK 4 SCENARIUSZY BI. | AXOLUTE MYHOME - STEROWNIK 4 SCENARIUSZY 2M BIAŁY | 392.25 | SZ | 1 | 27.33.11.0 | 23
15306 | 3 | B | MHOME | Automatyka domowa My home | Legrand | 752382 | MH:STER SCENARIUSZY BUS ALU |  | 393.15 | SZ | 1 | 27.33.11.0 | 23
15307 | 5 | B | SOB | System sterowania oświetleniem | Bticino | HC4658 | AX:ŁĄCZ.AUT. SCS PIR+US 2M ALU | AX:ŁĄCZ.AUT. SCS PIR+US 2M ALU | 396.93 | SZ | 1 | 27.33.11.0 | 23
15308 | 5 | B | SOB | System sterowania oświetleniem | Bticino | HS4658 | AX:ŁĄCZ.AUT. SCS PIR+US 2M ANT | AX:ŁĄCZ.AUT. SCS PIR+US 2M ANT | 396.93 | SZ | 1 | 27.33.11.0 | 23
15309 | 5 | B | SOB | System sterowania oświetleniem | Bticino | HD4658 | AX:ŁĄCZ.AUT. SCS PIR+US 2M BI. | AX:ŁĄCZ.AUT. SCS PIR+US 2M BI. | 396.93 | SZ | 1 | 27.33.11.0 | 23
15310 | 3 | B | AXO3 | Automatyka domowa osprzętowa Axolute | Bticino | H4562 | AX:WZMACNIACZ P/T BEZ KLAWISZA | AXOLUTE MYHOME - WZMACNIACZ P/T BEZ KLAWISZA | 399.4 | SZ | 1 | 26.40.43.0 | 23
15311 | 2 | B | AXO2 | Axolute osprzęt | Bticino | HA4802/3RLV | AX:RAM 3X2 M CZARNY KAMIEŃ | AXOLUTE - RAMKA PROSROKĄTNA PIONOWA 3X2 MODUŁY SLATE | 401.41 | SZ | 1 | 27.33.13.0 | 23
15312 | 2 | B | AXO2 | Axolute osprzęt | Bticino | HA4802/3RMC | AX:RAM 3X2 M MARMUR | AXOLUTE - RAMKA PROSROKĄTNA PIONOWA 3X2 MODUŁY CARRARA MARBLE | 401.41 | SZ | 1 | 27.33.13.0 | 23
15313 | 2 | B | AXO2 | Axolute osprzęt | Bticino | HA4802M3HRLV | AX:RAM 3X2 POZ CZARNY KAMIEŃ | AXOLUTE - RAMKA PROTOKĄTNA POZIOMA 3X2 MODUŁY SLATE | 401.41 | SZ | 1 | 27.33.13.0 | 23
15314 | 2 | B | AXO2 | Axolute osprzęt | Bticino | HA4802M3HRMC | AX:RAM 3X2 POZ MARMUR | AXOLUTE - RAMKA PROTOKĄTNA POZIOMA 3X2 MODUŁY CARRARA MARBLE | 401.41 | SZ | 1 | 27.33.13.0 | 23
15315 | 3 | B | MHOME | Automatyka domowa My home | Bticino/Legrand | 573928 | MH:GŁOŚNIK NATYNK 100W BIAŁY | MYHOME BUS/SCS - GŁOŚNIK DO MONTAŻU PODTYNKOWEGO 100 W BIAŁY | 403.13 | SZ | 1 | 26.40.42.0 | 23
15316 | 3 | B | AV3 | Domofony/wideofony | Bticino | 351325 | SN:PLAK.MOD.A/V S-K 2X1P-SOLID | SFERA: PLAKIETKA MODUŁU FONICZNEGO Z KAMERĄ SZEROKOKĄTNĄ -2X1 PRZYCISK - SOLID | 403.87 | SZ | 1 | 26.30.30.0 | 23
15317 | 3 | B | MHOME | Automatyka domowa My home | Bticino/Legrand | F430R8 | MH:AKTOR 8-PRZEK.KLIMA | MH:AKTOR 8-PRZEK.KLIMA | 406.8 | SZ | 1 | 26.51.70.0 | 23
15318 | 5 | B | SOB | System sterowania oświetleniem | Bticino | BMSE3003 | MH:CZUJKA SCS PIR/MV SUFIT 8M | My Home - Czujka sufitowa SCS PIR+US - 8 metrów | 406.85 | SZ | 1 | 26.30.50.0 | 23
15319 | 3 | B | MHOME | Automatyka domowa My home | Bticino/Legrand | 067304 | MH:GŁOŚNIK NATYNK 100W TYTAN | MYHOME BUS/SCS - GŁOŚNIK DO MONTAŻU PODTYNKOWEGO 100 W TYTANOWY | 409.62 | SZ | 1 | 26.40.42.0 | 23
15320 | 3 | B | AV3 | Domofony/wideofony | Bticino | 350561 | SN:OSŁONA+DASZEK 6 MOD-ALU | OSŁONA Z DASZKIEM DO PANELI SFERA - 6 MODUŁÓW - ALUMINIUM | 410.21 | SZ | 1 | 26.30.30.0 | 23
15321 | 2 | B | AXO2 | Axolute osprzęt | Bticino | HA4802/4VZS | AX:RAM 4X2 M SZKŁO BŁĘKITNE | AXOLUTE - RAMKA PROSTOKĄTNA PIONOWA 4X2 MODUŁY BLUE GLASS | 412.16 | SZ | 1 | 27.33.13.0 | 23
15322 | 2 | B | AXO2 | Axolute osprzęt | Bticino | HA4802/4VNN | AX:RAM 4X2 M SZKŁO CZARNE | AXOLUTE - RAMKA PROSTOKĄTNA PIONOWA 4X2 MODUŁY BLACK GLASS | 412.16 | SZ | 1 | 27.33.13.0 | 23
15323 | 2 | B | AXO2 | Axolute osprzęt | Bticino | HA4802/4VKA | AX:RAM 4X2 M SZKŁO KRYSZTAŁ | AXOLUTE - RAMKA PROSTOKĄTNA PIONOWA 4X2 MODUŁY KRISTALL GLASS | 412.16 | SZ | 1 | 27.33.13.0 | 23
15324 | 2 | B | AXO2 | Axolute osprzęt | Bticino | HA4802/4VSA | AX:RAM 4X2 M SZKŁO LUSTRZANE | AXOLUTE - RAMKA PROSTOKĄTNA PIONOWA 4X2 MODUŁY MIRROR GLASS | 412.16 | SZ | 1 | 27.33.13.0 | 23
15325 | 2 | B | AXO2 | Axolute osprzęt | Bticino | HA4802M4HVZS | AX:RAM 4X2 POZ SZKŁO BŁĘKITNE | AXOLUTE - RAMKA PROTOKĄTNA POZIOMA 4X2 MODUŁY BLUE GLASS | 412.16 | SZ | 1 | 27.33.13.0 | 23
15326 | 2 | B | AXO2 | Axolute osprzęt | Bticino | HA4802M4HVNN | AX:RAM 4X2 POZ SZKŁO CZARNE | AXOLUTE - RAMKA PROTOKĄTNA POZIOMA 4X2 MODUŁY BLACK GLASS | 412.16 | SZ | 1 | 27.33.13.0 | 23
15327 | 2 | B | AXO2 | Axolute osprzęt | Bticino | HA4802M4HVKA | AX:RAM 4X2 POZ SZKŁO KRYSZTAŁ | AXOLUTE - RAMKA PROTOKĄTNA POZIOMA 4X2 MODUŁY KRISTALL GLASS | 412.16 | SZ | 1 | 27.33.13.0 | 23
15328 | 2 | B | AXO2 | Axolute osprzęt | Bticino | HA4802M4HVSA | AX:RAM 4X2 POZ SZKŁO LUSTRZANE | AXOLUTE - RAMKA PROTOKĄTNA POZIOMA 4X2 MODUŁY MIRROR GLASS | 412.16 | SZ | 1 | 27.33.13.0 | 23
15329 | 3 | B | MHOME | Automatyka domowa My home | Legrand | 088337 | MH:GN MOBIL 2P+Z/STER SCEN RF |  | 412.95 | SZ | 1 | 27.33.11.0 | 23
15330 | 3 | B | MHOME | Automatyka domowa My home | Legrand | 752198 | MH:CZYT+SYGN.HOTEL SCS NP/SP |  | 412.95 | SZ | 1 | 27.33.11.0 | 23
15331 | 3 | B | MHOME | Automatyka domowa My home | Bticino/Legrand | F522 | BT:AKTOR TOROIDOWY 16A | MY HOME - AKTOR MODUŁOWY TOROIDOWY 16A | 414.35 | SZ | 1 | 26.20.40.0 | 23
15332 | 3 | B | MHOME | Automatyka domowa My home | Bticino/Legrand | 573870 | MH:PILOT KIESZONKOWY RF ZIGBEE | MYHOME ZIGBEE - KIESZONKOWY PILOT RADIOWY | 415.4 | SZ | 1 | 26.30.11.0 | 23
15333 | 3 | B | AV3 | Domofony/wideofony | Bticino | 342971 | AV:PANEL A1 2W L2000M | PANEL ZEWNĘTRZNY N/T AUDIO LINIA 2000 METAL - 1 PRZYCISK WYWOŁANIA | 425 | SZ | 1 | 26.30.30.0 | 23
15334 | 3 | B | MHOME | Automatyka domowa My home | Bticino/Legrand | 348220 | MH:RD PILOT WŁ/WYŁ ALARMU | MY HOME - PILOT RADIOWY AKTYWACJI / DEZAKTYWACJI ALARMU | 426.85 | SZ | 1 | 26.30.50.0 | 23
15335 | 3 | B | MHOME | Automatyka domowa My home | Bticino/Legrand | 088328 | MH:BRAMKA OPEN WEB NET/ZIGBEE | MYHOME ZIGBEE - INTERFEJS OPEN WEB NET | 427.44 | SZ | 1 | 27.33.11.0 | 23
15336 | 3 | B | AXO3 | Automatyka domowa osprzętowa Axolute | Bticino | H4584 | MH:ŁĄCZNIK POJ RF Z/B 300W AXO | Axolute My Home - Aktor ON/OFF 300W - ZigBee | 429.17 | SZ | 1 | 27.33.11.0 | 23
15337 | 3 | B | AVDIY | Zestawy wideodomofonowe | Legrand | 369115 | AVD:WIDEODOMOFON 4,3" | WIDEODOMOFON DODATKOWY 4,3" DO ROZBUDOWY ZESTAWÓW 369xxx | 429.42 | SZ | 1 | 26.30.30.0 | 23
15338 | 3 | B | AXO3 | Automatyka domowa osprzętowa Axolute | Bticino | H4595 | AX:AKTOR ROLET "PRESET"-ZB | AX:AKTOR ROLET "PRESET"-ZB | 434.71 | SZ | 1 | 27.33.11.0 | 23
15339 | 3 | B | AXO3 | Automatyka domowa osprzętowa Axolute | Bticino | H4594 | AX:AKTOR ŚCIEM. 0-10V 1000W-ZB | AX:AKTOR ŚCIEM. 0-10V 1000W-ZB | 434.71 | SZ | 1 | 27.33.11.0 | 23
15340 | 3 | B | MHOME | Automatyka domowa My home | Bticino/Legrand | 067258 | MH:OŚWIETLENIE KINKIETOWE LED | MYHOME - OŚWIETLENIE KINKIETOWE LED | 436.8 | SZ | 1 | 27.90.20.0 | 23
15341 | 3 | B | AXO3 | Automatyka domowa osprzętowa Axolute | Bticino | H4591 | AX:AKTOR ON/OFF 2500W-ZB | AX:AKTOR ON/OFF 2500W-ZB | 437.15 | SZ | 1 | 27.33.11.0 | 23
15342 | 3 | B | AV3 | Domofony/wideofony | Bticino | 346000 | AV:ZASIL. 2W AUDIO MAX 100 | ZASILACZ SYSTEMU WIDEODOMOFONOWEGO I MY HOME - 1,2 A | 438.24 | SZ | 1 | 27.11.42.0 | 23
15343 | 3 | B | AXO3 | Automatyka domowa osprzętowa Axolute | Bticino | H4570 | AX:GŁOŚNIK P/T 8 OHM 100W | AXOLUTE MYHOME - GŁOŚNIK P/T 8 OHM 100W | 442.78 | SZ | 1 | 26.40.42.0 | 23
15344 | 3 | B | AXO3 | Automatyka domowa osprzętowa Axolute | Bticino | HC4560 | AX:INTERF.RCA 2M ALU | AXOLUTE MYHOME - INTERFEJS RCA 2M ALUMINIUM | 443.1 | SZ | 1 | 27.33.13.0 | 23
15345 | 3 | B | MHOME | Automatyka domowa My home | Bticino/Legrand | F502 | BT:WZMACNIACZ 2-PRZEW.DŹWIĘKU | MY HOME - WZMACNIACZ 2-PRZEW.DŹWIĘKU | 444.22 | SZ | 1 | 26.40.43.0 | 23
15346 | 3 | B | MHOME | Automatyka domowa My home | Bticino/Legrand | E46ADCN | BT:ZASILACZ 230V A.C./27V D.C. | MY HOME - ZASILACZ 1,2A | 444.22 | SZ | 1 | 27.11.42.0 | 23
15347 | 3 | B | AV3 | Domofony/wideofony | Bticino | 342972 | AV:PANEL A2 2W L2000M | PANEL ZEWNĘTRZNY N/T AUDIO LINIA 2000 METAL - 2 PRZYCISKI WYWOŁANIA | 445 | SZ | 1 | 26.30.30.0 | 23
15348 | 2 | B | AXO2 | Axolute osprzęt | Bticino | L4525/12NO | AX:ELEKTROZAWÓR GAZU NO | ELEKTROZAWÓR GAZU NO | 448.01 | SZ | 1 | 28.14.11.0 | 23
15349 | 3 | B | MHOME | Automatyka domowa My home | Bticino/Legrand | F422 | BT:INTERFEJS SYSTEMÓW BUS SCS | MY HOME - INTERFEJS SYSTEMÓW BUS SCS-SCS | 450.45 | SZ | 1 | 27.33.11.0 | 23
15350 | 3 | B | AV3 | Domofony/wideofony | Bticino | 350562 | SN:OSŁONA+DASZEK 6 MOD-BIA | OSŁONA Z DASZKIEM DO PANELI SFERA - 6 MODUŁÓW - BIAŁA | 451.25 | SZ | 1 | 26.30.30.0 | 23
15351 | 3 | B | AV3 | Domofony/wideofony | Bticino | 350563 | SN:OSŁONA+DASZEK 6 MOD-SZARY | OSŁONA Z DASZKIEM DO PANELI SFERA - 6 MODUŁÓW - STALOWOSZARA | 451.25 | SZ | 1 | 26.30.30.0 | 23
15352 | 3 | B | AVDIY | Zestawy wideodomofonowe | Legrand | 369105 | AVD:WIDEODOMOFON 3,5" | DODATKOWY APARAT GŁOŚNOMÓWIĄCY 3,5&quot; | 452.49 | SZ | 1 | 26.30.30.0 | 23
15353 | 3 | B | AXO3 | Automatyka domowa osprzętowa Axolute | Bticino | HS4560 | AX:INTERF.RCA 2M ANT | AXOLUTE MYHOME - INTERFEJS RCA 2M ANTRACYT | 453.87 | SZ | 1 | 27.33.13.0 | 23
15354 | 3 | B | AXO3 | Automatyka domowa osprzętowa Axolute | Bticino | HD4560 | AX:INTERF.RCA 2M BI. | AXOLUTE MYHOME - INTERFEJS RCA 2M BIAŁY | 453.87 | SZ | 1 | 27.33.13.0 | 23
15355 | 3 | B | MHOME | Automatyka domowa My home | Bticino/Legrand | 3529 | BT:PILOT IR 12 PRZYCISKÓW | PILOT IR 12 PRZYCISKÓW | 454.6 | SZ | 1 | 26.51.20.0 | 23
15356 | 3 | B | MHOME | Automatyka domowa My home | Bticino/Legrand | 088307 | MH:PILOT STERUJĄCY Z/G 6 SCEN | MYHOME - PILOT STERUJĄCY ZIGBEE 6 SCENARIUSZY | 460.39 | SZ | 1 | 27.33.11.0 | 23
15357 | 2 | B | AXO2 | Axolute osprzęt | Bticino | HA4802/4LFR | AX:RAM 4X2 M JESION | AXOLUTE - RAMKA PROSTOKĄTNA PIONOWA 4X2 MODUŁY ASHWOOD | 460.54 | SZ | 1 | 27.33.13.0 | 23
15358 | 2 | B | AXO2 | Axolute osprzęt | Bticino | HA4802/4LTK | AX:RAM 4X2 M TEK | AXOLUTE - RAMKA PROSTOKĄTNA PIONOWA 4X2 MODUŁY TEAK | 460.54 | SZ | 1 | 27.33.13.0 | 23
15359 | 2 | B | AXO2 | Axolute osprzęt | Bticino | HA4802/4LWE | AX:RAM 4X2 M WENGE | AXOLUTE - RAMKA PROSTOKĄTNA PIONOWA 4X2 MODUŁY WENGE | 460.54 | SZ | 1 | 27.33.13.0 | 23
15360 | 2 | B | AXO2 | Axolute osprzęt | Bticino | HA4802M4HLFR | AX:RAM 4X2 POZ JESION | AXOLUTE - RAMKA PROTOKĄTNA POZIOMA 4X2 MODUŁY ASHWOOD | 460.54 | SZ | 1 | 27.33.13.0 | 23
15361 | 2 | B | AXO2 | Axolute osprzęt | Bticino | HA4802M4HLTK | AX:RAM 4X2 POZ TEK | AXOLUTE - RAMKA PROTOKĄTNA POZIOMA 4X2 MODUŁY TEAK | 460.54 | SZ | 1 | 27.33.13.0 | 23
15362 | 2 | B | AXO2 | Axolute osprzęt | Bticino | HA4802M4HLWE | AX:RAM 4X2 POZ WENGE | AXOLUTE - RAMKA PROTOKĄTNA POZIOMA 4X2 MODUŁY WENGE | 460.54 | SZ | 1 | 27.33.13.0 | 23
15363 | 2 | B | AXO2 | Axolute osprzęt | Bticino | HB4802/4LAE | AX:RAM OWAL 4X2 M KLON | AXOLUTE - RAMKA OWALNA 4X2 MODUŁU MAPLE | 460.54 | SZ | 1 | 27.33.13.0 | 23
15364 | 2 | B | AXO2 | Axolute osprzęt | Bticino | HB4802/4LNC | AX:RAM OWAL 4X2 M ORZECH | AXOLUTE - RAMKA OWALNA 4X2 MODUŁU WALNUT | 460.54 | SZ | 1 | 27.33.13.0 | 23
15365 | 2 | B | AXO2 | Axolute osprzęt | Bticino | HB4802/4LCA | AX:RAM OWAL 4X2 M WIŚNIA | AXOLUTE - RAMKA OWALNA 4X2 MODUŁU CHERRYWOOD | 460.54 | SZ | 1 | 27.33.13.0 | 23
15366 | 3 | B | AV3 | Domofony/wideofony | Bticino | 351100 | SN:MODUŁ FON.UNIWER. 2X2P | SFERA: MODUŁ FONICZNY Z 4 PRZYCISKAMI | 461.3 | SZ | 1 | 26.30.30.0 | 23
15367 | 3 | B | AXO3 | Automatyka domowa osprzętowa Axolute | Bticino | H4585 | MH:ŚCIEM RF ZIGBEE 8-300W AXO | Axolute My Home - Aktor ściemniacz 8-300W - ZigBee | 461.76 | SZ | 1 | 27.33.11.0 | 23
15368 | 3 | B | MHOME | Automatyka domowa My home | Legrand | 088326 | MH:ŁĄCZ DO OBUDOWY ROLET ZIGBE |  | 462.71 | SZ | 1 | 27.33.11.0 | 23
15369 | 3 | B | MHOME | Automatyka domowa My home | Legrand | 752131 | MH:TERMOSTAT SCS Z WYŚWIETL. |  | 462.71 | SZ | 1 | 26.51.70.0 | 23
15370 | 3 | B | AXO3 | Automatyka domowa osprzętowa Axolute | Bticino | H4592 | AX:AKTOR ON/OFF 2X1000W-ZB | AX:AKTOR ON/OFF 2X1000W-ZB | 462.87 | SZ | 1 | 27.33.11.0 | 23
15371 | 3 | B | AV3 | Domofony/wideofony | Bticino | 350621 | SN:OBUDOWA N/T 2 MOD-ALU | OBUDOWA NATYNKOWA Z DASZKIEM DO PANELI SFERA - 2 MODUŁ - ALUMINIUM | 469.67 | SZ | 1 | 26.30.30.0 | 23
15372 | 3 | B | AV3 | Domofony/wideofony | Bticino | 353005 | SN:PLAKIETKA KLAWIATURY-SOLID | SFERA: PLAKIETKA MODUŁU KLAWIATURY - SOLID | 472.19 | SZ | 1 | 26.30.30.0 | 23
15373 | 3 | B | MHOME | Automatyka domowa My home | Bticino/Legrand | 3442 | MH:RD CZUJKA MAGN.OTWARCIA | MY HOME - RADIOWA CZUJKA MAGNETYCZNA OTWARCIA | 473.56 | SZ | 1 | 26.30.50.0 | 23
15374 | 3 | B | MHOME | Automatyka domowa My home | Legrand | 088339 | MH:ŁĄCZ WIELOFU IP55 Z/B 2500W |  | 476.48 | SZ | 1 | 27.33.11.0 | 23
15375 | 3 | B | MHOME | Automatyka domowa My home | Legrand | 752199 | MH:STEROW. HOTEL SCS 8-PRZYC. |  | 476.48 | SZ | 1 | 27.33.11.0 | 23
15376 | 5 | B | SOB | System sterowania oświetleniem | Bticino | BMSW1002 | BT:AKT/OŚW 2-PRZEKAŹ 16A 4DIN | BT:AKT/OŚW 2-PRZEKAŹ 16A 4DIN | 476.88 | SZ | 1 | 27.33.11.0 | 23
15377 | 3 | B | MHOME | Automatyka domowa My home | Bticino/Legrand | F414 | BT:AKTYWATOR/ŚCIEM.60-1000VA | MY HOME - AKTOR/ŚCIEM. MODUŁOWY 60-1000VA | 478.1 | SZ | 1 | 27.33.11.0 | 23
15378 | 3 | B | MHOME | Automatyka domowa My home | Bticino/Legrand | F441 | AV:INTERFEJS 4 KAMER/PANELI 2W | WĘZEŁ AUDIO/WIDEO DO SYSTEMU WIDEODOMOFONOWEGO I MY HOME | 488.47 | SZ | 1 | 26.30.30.0 | 23
15379 | 5 | B | SOB | System sterowania oświetleniem | Bticino | BMDI1001 | BT:AKT/ŚCIEM 1-10V 1000VA 6DIN | BT:AKT/ŚCIEM 1-10V 1000VA 6DIN | 489.55 | SZ | 1 | 27.33.11.0 | 23
15380 | 3 | B | MHOME | Automatyka domowa My home | Bticino/Legrand | F520 | BT:INTERFEJS LICZ ENERGII 3OBW | MY HOME - INTERFEJS MODUŁOWY LICZ. ENERGII 3OBW | 490.84 | SZ | 1 | 26.20.40.0 | 23
15381 | 2 | B | AXO2 | Axolute osprzęt | Bticino | HC4432 | AX:ŁĄCZ. Z CZUJ.IR 500W 2M ALU | AXOLUTE - ŁĄCZNIK AUTOMATYCZNY Z CZUJKĄ IR 500W 2 MODUŁY ALUMINIUM | 498.85 | SZ | 1 | 27.33.11.0 | 23
15382 | 2 | B | AXO2 | Axolute osprzęt | Bticino | HS4432 | AX:ŁĄCZ. Z CZUJ.IR 500W 2M ANT | AXOLUTE - ŁĄCZNIK AUTOMATYCZNY Z CZUJNKĄ IR 500W 2 MODUŁY ANTRACYT | 498.85 | SZ | 1 | 27.33.11.0 | 23
15383 | 2 | B | AXO2 | Axolute osprzęt | Bticino | HD4432 | AX:ŁĄCZ. Z CZUJ.IR 500W 2M BI. | AXOLUTE - ŁĄCZNIK AUTOMATYCZNY Z CZUJKĄ IR 500W 2 MODUŁY BIAŁY | 498.85 | SZ | 1 | 27.33.11.0 | 23
15384 | 3 | B | AV3 | Domofony/wideofony | Bticino | 348402 | AV:PROGRAMATOR BADGÓW | PROGRAMATOR DO BRELOKÓW ZBLIŻENIOWYCH | 504.83 | SZ | 1 | 26.30.30.0 | 23
15385 | 3 | B | MHOME | Automatyka domowa My home | Bticino/Legrand | 3440 | MH:RD CZUJKA IR 12M/90ST. | MY HOME - RADIOWA CZUJKA IR 12 M / 90 STOPNI | 510.07 | SZ | 1 | 26.30.50.0 | 23
15386 | 3 | B | MHOME | Automatyka domowa My home | Bticino/Legrand | F524 | MH:KONCENTRATOR DANYCH IP | MY HOME - MODUŁOWY KONCENTRATOR DANYCH IP | 513.49 | SZ | 1 | 26.30.50.0 | 23
15387 | 3 | B | AXO3 | Automatyka domowa osprzętowa Axolute | Bticino | HC4610 | AX:DETEKT.WOLUMETR.IR ALU | AXOLUTE MYHOME - DETEKT.WOLUMETR.IR 2M ALUMINIUM | 515.54 | SZ | 1 | 26.30.50.0 | 23
15388 | 3 | B | AV3 | Domofony/wideofony | Bticino | 350622 | SN:OBUDOWA N/T 2 MOD-BIA | OBUDOWA NATYNKOWA Z DASZKIEM DO PANELI SFERA - 2 MODUŁY - BIAŁA | 516.63 | SZ | 1 | 26.30.30.0 | 23
15389 | 3 | B | AV3 | Domofony/wideofony | Bticino | 350623 | SN:OBUDOWA N/T 2 MOD-SZARY | OBUDOWA NATYNKOWA Z DASZKIEM DO PANELI SFERA - 2 MODUŁY - STALOWOSZARA | 516.63 | SZ | 1 | 26.30.30.0 | 23
15390 | 3 | B | MHOME | Automatyka domowa My home | Legrand | 088338 | MH:GN MOBIL 2P+Z/ŚCIEMNIACZ RF |  | 518.83 | SZ | 1 | 27.33.11.0 | 23
15391 | 2 | B | AXO2 | Axolute osprzęt | Bticino | HB4802M4CGW | AX:RAM OWAL 4X2 M CORIAN BIAŁA | AXOLUTE - RAMKA OWALNA 4X2 MODUŁY CORIAN GLACIER WHITE | 519.68 | SZ | 1 | 27.33.13.0 | 23
15392 | 3 | B | AXO3 | Automatyka domowa osprzętowa Axolute | Bticino | HC4607 | AX:TRANSPOND.ALARM.KARTA ALU | AXOLUTE MYHOME - TRANSPOND.ALARM.KARTA 2M ALUMINIUM | 528.61 | SZ | 1 | 26.30.50.0 | 23
15393 | 3 | B | AV3 | Domofony/wideofony | Bticino | 350591 | SN:OSŁONA+DASZEK 9 MOD-ALU | OSŁONA Z DASZKIEM DO PANELI SFERA - 9 MODUŁÓW - ALUMINIUM | 529.11 | SZ | 1 | 26.30.30.0 | 23
15394 | 3 | B | MHOME | Automatyka domowa My home | Bticino/Legrand | F418 | MH:ŚCIEM.200W ENERGOOSZCZ.4DIN | MY HOME - AKTOR/ŚCIEM. MODUŁOWY 200W ENERGOOSZCZĘDNY | 531.23 | SZ | 1 | 27.33.11.0 | 23
15395 | 3 | B | AV3 | Domofony/wideofony | Bticino | 336904 | AV:PRZEWÓD 2W 2-ŻYŁOWY 200M | PRZEWÓD 2-ŻYŁOWY DO SYSTEMU WIDEODOMOFONOWEGO | 538.43 | SZ | 1 | 26.30.30.0 | 23
15396 | 3 | B | AXO3 | Automatyka domowa osprzętowa Axolute | Bticino | HC4611 | AX:DETEKT.WOLUMETR.IR REG. ALU | AXOLUTE MYHOME - DETEKT.WOLUMETR.IR REG. 2M ALUMINIUM | 548.17 | SZ | 1 | 26.30.50.0 | 23
15397 | 3 | B | AXO3 | Automatyka domowa osprzętowa Axolute | Bticino | HS4610 | AX:DETEKT.WOLUMETR.IR ANT | AXOLUTE MYHOME - DETEKT.WOLUMETR.IR 2M ANTRACYT | 551.4 | SZ | 1 | 26.30.50.0 | 23
15398 | 3 | B | AXO3 | Automatyka domowa osprzętowa Axolute | Bticino | HD4610 | AX:DETEKT.WOLUMETR.IR BI. | AXOLUTE MYHOME - DETEKT.WOLUMETR.IR 2M BIAŁY | 551.4 | SZ | 1 | 26.30.50.0 | 23
15399 | 3 | B | AV3 | Domofony/wideofony | Bticino | 353000 | SN:MODUŁ KLAWIATURY | SFERA: MODUŁ KLAWIATURY | 554 | SZ | 1 | 26.30.30.0 | 23
15400 | 3 | B | AXO3 | Automatyka domowa osprzętowa Axolute | Bticino | HS4607 | AX:TRANSPOND.ALARM.KARTA ANT | AXOLUTE MYHOME - TRANSPOND.ALARM.KARTA 2M ANTRACYT | 555.5 | SZ | 1 | 26.30.50.0 | 23
15401 | 3 | B | AXO3 | Automatyka domowa osprzętowa Axolute | Bticino | HD4607 | AX:TRANSPOND.ALARM.KARTA BI. | AXOLUTE MYHOME - TRANSPOND.ALARM.KARTA 2M BIAŁY | 555.5 | SZ | 1 | 26.30.50.0 | 23
15402 | 2 | B | AXO2 | Axolute osprzęt | Bticino | HA4802M4VNB | AX:RAM 4X2 M NIGHTER | AXOLUTE - RAMKA PROTOKĄTNA PIONOWA4X2 MODUŁY NIGHTER | 555.52 | SZ | 1 | 27.33.13.0 | 23
15403 | 2 | B | AXO2 | Axolute osprzęt | Bticino | HA4802M4VBB | AX:RAM 4X2 M SZKŁO BIAŁE | AXOLUTE - RAMKA PROTOKĄTNA PIONOWA4X2 MODUŁY WHITE GLASS | 555.52 | SZ | 1 | 27.33.13.0 | 23
15404 | 2 | B | AXO2 | Axolute osprzęt | Bticino | HA4802M4VSW | AX:RAM 4X2 M WHICE | AXOLUTE - RAMKA PROTOKĄTNA PIONOWA 4X2 MODUŁY WHICE | 555.52 | SZ | 1 | 27.33.13.0 | 23
15405 | 2 | B | AXO2 | Axolute osprzęt | Bticino | HA4802M4HVNB | AX:RAM 4X2 POZ NIGHTER | AXOLUTE - RAMKA PROTOKĄTNA POZIOMA 4X2 MODUŁY NIGHTER | 555.52 | SZ | 1 | 27.33.13.0 | 23
15406 | 2 | B | AXO2 | Axolute osprzęt | Bticino | HA4802M4HVBB | AX:RAM 4X2 POZ SZKŁO BIAŁE | AXOLUTE - RAMKA PROTOKĄTNA POZIOMA 4X2 MODUŁY WHITE GLASS | 555.52 | SZ | 1 | 27.33.13.0 | 23
15407 | 2 | B | AXO2 | Axolute osprzęt | Bticino | HA4802M4HVSW | AX:RAM 4X2 POZ WHICE | AXOLUTE - RAMKA PROTOKĄTNA POZIOMA 4X2 MODUŁY WHICE | 555.52 | SZ | 1 | 27.33.13.0 | 23
15408 | 2 | B | AXO2 | Axolute osprzęt | Bticino | HB4802/4SLC | AX:RAM OWAL 4X2 M SKÓRA CAPP. | AXOLUTE - RAMKA OWALNA 4X2 MODUŁU SAND LEATHER | 555.52 | SZ | 1 | 27.33.13.0 | 23
15409 | 2 | B | AXO2 | Axolute osprzęt | Bticino | HB4802/4SLS | AX:RAM OWAL 4X2 M SKÓRA KAWA | AXOLUTE - RAMKA OWALNA 4X2 MODUŁU COFFEE LEATHER | 555.52 | SZ | 1 | 27.33.13.0 | 23
15410 | 3 | B | MHOME | Automatyka domowa My home | Bticino/Legrand | F418U2 | MH:ŚCIEM.200W ENERGOOSZCZ.4DIN | My Home - Aktor / Ściemniacz 2x300/1x600W/VA | 558.01 | SZ | 1 | 27.33.11.0 | 23
15411 | 5 | B | SOB | System sterowania oświetleniem | Bticino | BMSW1003 | BT:AKT/OŚW 4-PRZEKAŹ 16A 6DIN | BT:AKT/OŚW 4-PRZEKAŹ 16A 6DIN | 567.95 | SZ | 1 | 27.33.11.0 | 23
15412 | 2 | B | AXO2 | Axolute osprzęt | Bticino | HA4802/4RLV | AX:RAM 4X2 M CZARNY KAMIEŃ | AXOLUTE - RAMKA PROSTOKĄTNA PIONOWA 4X2 MODUŁY SLATE | 573.44 | SZ | 1 | 27.33.13.0 | 23
15413 | 2 | B | AXO2 | Axolute osprzęt | Bticino | HA4802/4RMC | AX:RAM 4X2 M MARMUR | AXOLUTE - RAMKA PROSTOKĄTNA PIONOWA 4X2 MODUŁY CARRARA MARBLE | 573.44 | SZ | 1 | 27.33.13.0 | 23
15414 | 2 | B | AXO2 | Axolute osprzęt | Bticino | HA4802M4HRLV | AX:RAM 4X2 POZ CZARNY KAMIEŃ | AXOLUTE - RAMKA PROTOKĄTNA POZIOMA 4X2 MODUŁY SLATE | 573.44 | SZ | 1 | 27.33.13.0 | 23
15415 | 2 | B | AXO2 | Axolute osprzęt | Bticino | HA4802M4HRMC | AX:RAM 4X2 POZ MARMUR | AXOLUTE - RAMKA PROTOKĄTNA POZIOMA 4X2 MODUŁY CARRARA MARBLE | 573.44 | SZ | 1 | 27.33.13.0 | 23
15416 | 3 | B | AXO3 | Automatyka domowa osprzętowa Axolute | Bticino | HC4070 | AX:SYRENA ALARMOWA WEWN.ALU | AXOLUTE MYHOME - SYRENA ALARMOWA WEWN. ALUMINIUM | 580.8 | SZ | 1 | 26.30.50.0 | 23
15417 | 3 | B | AV3 | Domofony/wideofony | Bticino | 350592 | SN:OSŁONA+DASZEK 9 MOD-BIA | OSŁONA Z DASZKIEM DO PANELI SFERA - 9 MODUŁÓW - BIAŁA | 582.03 | SZ | 1 | 26.30.30.0 | 23
15418 | 3 | B | AV3 | Domofony/wideofony | Bticino | 350593 | SN:OSŁONA+DASZEK 9 MOD-SZARY | OSŁONA Z DASZKIEM DO PANELI SFERA - 9 MODUŁÓW - STALOWOSZARA | 582.03 | SZ | 1 | 26.30.30.0 | 23
15419 | 3 | B | MHOME | Automatyka domowa My home | Bticino/Legrand | 573862 | MH:ŁĄCZ SUFIT RF Z/G 1X2500W | MYHOME ZIGBEE - ŁĄCZNIK UNIWERSALNY DO MONTAŻU W SUFICIE PODWIESZANYM 2500 W | 583.99 | SZ | 1 | 27.33.11.0 | 23
15420 | 3 | B | MHOME | Automatyka domowa My home | Bticino/Legrand | F521 | BT:CENTRALA STER OBCIĄŻENIAMI | MY HOME - CENTRALA MODUŁOWA STEROWANIA OBCIĄŻENIAMI | 584.33 | SZ | 1 | 26.20.40.0 | 23
15421 | 3 | B | AXO3 | Automatyka domowa osprzętowa Axolute | Bticino | HC4618 | AX:ODBIORNIK RD ALARMU ALU | AXOLUTE MYHOME - ODBIORNIK RD ALARMU 2M ALUMINIUM | 585.25 | SZ | 1 | 26.30.50.0 | 23
15422 | 3 | B | AXO3 | Automatyka domowa osprzętowa Axolute | Bticino | HS4618 | AX:ODBIORNIK RD ALARMU ANT | AXOLUTE MYHOME - ODBIORNIK RD ALARMU 2M ANTRACYT | 585.25 | SZ | 1 | 26.30.50.0 | 23
15423 | 3 | B | AXO3 | Automatyka domowa osprzętowa Axolute | Bticino | HD4618 | AX:ODBIORNIK RD ALARMU BI. | AXOLUTE MYHOME - ODBIORNIK RD ALARMU 2M BIAŁY | 585.25 | SZ | 1 | 26.30.50.0 | 23
15424 | 3 | B | AV3 | Domofony/wideofony | Bticino | 350631 | SN:OBUDOWA N/T 3 MOD-ALU | OBUDOWA NATYNKOWA Z DASZKIEM DO PANELI SFERA - 3 MODUŁY - ALUMINIUM | 588.54 | SZ | 1 | 26.30.30.0 | 23
15425 | 3 | B | AV3 | Domofony/wideofony | Bticino | 353200 | SN:MODUŁ CZYTNIKA BRELOKÓW | SFERA: MODUŁ CZYTNIKA ZBLIŻENIOWEGO BRELOKÓW | 593.94 | SZ | 1 | 26.30.30.0 | 23
15426 | 3 | B | MHOME | Automatyka domowa My home | Bticino/Legrand | 573860 | MH:ŁĄ WIELOFU IP55 Z/G 2X2500W | MYHOME ZIGBEE - ŁĄCZNIK WIELOFUNKCYJNY IP55 2X2500 W | 596.01 | SZ | 1 | 27.33.11.0 | 23
15427 | 3 | B | AXO3 | Automatyka domowa osprzętowa Axolute | Bticino | HS4070 | AX:SYRENA ALARMOWA WEWN.ANT | AXOLUTE MYHOME - SYRENA ALARMOWA WEWN. ANTRACYT | 600.21 | SZ | 1 | 26.30.50.0 | 23
15428 | 3 | B | AXO3 | Automatyka domowa osprzętowa Axolute | Bticino | HD4070 | AX:SYRENA ALARMOWA WEWN.BI. | AXOLUTE MYHOME - SYRENA ALARMOWA WEWN. BIAŁA | 600.21 | SZ | 1 | 26.30.50.0 | 23
15429 | 3 | B | AXO3 | Automatyka domowa osprzętowa Axolute | Bticino | HC4578 | AX:INTERFEJS SCS/ZIGBEE 2M ALU | AX:INTERFEJS SCS/ZIGBEE 2M ALU | 616.79 | SZ | 1 | 26.20.40.0 | 23
15430 | 3 | B | AXO3 | Automatyka domowa osprzętowa Axolute | Bticino | HS4578 | AX:INTERFEJS SCS/ZIGBEE 2M ANT | AX:INTERFEJS SCS/ZIGBEE 2M ANT | 616.79 | SZ | 1 | 26.20.40.0 | 23
15431 | 3 | B | AXO3 | Automatyka domowa osprzętowa Axolute | Bticino | HD4578 | AX:INTERFEJS SCS/ZIGBEE 2M BI. | AX:INTERFEJS SCS/ZIGBEE 2M BI. | 616.79 | SZ | 1 | 26.20.40.0 | 23
15432 | 3 | B | AVDIY | Zestawy wideodomofonowe | Legrand | 369339 | AVD:PANEL ZEWN. 1/2 RODZINNY | DODATKOWY PANEL ZEWNĘTRZNY WIDEO DO ZESTAWÓW 369110 i 369220 | 616.97 | SZ | 1 | 26.30.30.0 | 23
15433 | 3 | B | AV3 | Domofony/wideofony | Bticino | 346851 | AV:EKSPANDER INSTALACJI 2W | INTERFEJS ROZBUDOWY SYSTEMU WIDEODOMOFONOWEGO | 623.63 | SZ | 1 | 26.30.30.0 | 23
15434 | 3 | B | AV3 | Domofony/wideofony | Bticino | 346850 | AV:INTERFEJS PODYSTEMU WEW. 2W | INTERFEJS PODSYSTEMU WIDEODOMOFONOWEGO W MIESZKANIU | 623.63 | SZ | 1 | 26.30.30.0 | 23
15435 | 3 | B | MHOME | Automatyka domowa My home | Bticino/Legrand | 3444 | MH:RD CZUJKA ZBICIA SZYBY | MY HOME - RADIOWA CZUJKA ZBICIA SZYBY | 640.16 | SZ | 1 | 26.30.50.0 | 23
15436 | 3 | B | AVDIY | Zestawy wideodomofonowe | Legrand | 369205 | AVD:WIDEODOMOFON 7" -BIAŁY | DODATKOWY APARAT GŁOŚNOMÓWIĄCY 7&quot; - BIAŁY | 642.42 | SZ | 1 | 26.30.30.0 | 23
15437 | 3 | B | AVDIY | Zestawy wideodomofonowe | Legrand | 369215 | AVD:WIDEODOMOFON 7" -CZARNY | DODATKOWY APARAT GŁOŚNOMÓWIĄCY 7&quot; - CZARNY | 642.42 | SZ | 1 | 26.30.30.0 | 23
15438 | 3 | B | AV3 | Domofony/wideofony | Bticino | 350632 | SN:OBUDOWA N/T 3 MOD-BIA | OBUDOWA NATYNKOWA Z DASZKIEM DO PANELI SFERA - 3 MODUŁY - BIAŁA | 647.43 | SZ | 1 | 26.30.30.0 | 23
15439 | 3 | B | AV3 | Domofony/wideofony | Bticino | 350633 | SN:OBUDOWA N/T 3 MOD-SZARY | OBUDOWA NATYNKOWA Z DASZKIEM DO PANELI SFERA - 3 MODUŁY - STALOWOSZARA | 647.43 | SZ | 1 | 26.30.30.0 | 23
15440 | 3 | B | AVDIY | Zestawy wideodomofonowe | Legrand | 369225 | AVD:WIDEODOMOFON 7" LUSTRZANY | WIDEODOMOFON DODATKOWY LUSTRZANY 7" DO ROZBUDOWY ZESTAWÓW 369xxx | 652.8 | SZ | 1 | 26.30.30.0 | 23
15441 | 3 | B | AV3 | Domofony/wideofony | Bticino | 352700 | SN:MODUŁ INWALIDZKI | SFERA: MODUŁ TELELOOP | 653.31 | SZ | 1 | 26.30.30.0 | 23
15442 | 3 | B | AXO3 | Automatyka domowa osprzętowa Axolute | Bticino | HA4619 | AX:SENSOR RADIOWY DO RAMEK HA | AXOLUTE MYHOME - SENSOR RADIOWY ZALANIA DO RAMEK HA | 672 | SZ | 1 | 26.51.20.0 | 23
15443 | 3 | B | AXO3 | Automatyka domowa osprzętowa Axolute | Bticino | HB4619 | AX:SENSOR RADIOWY DO RAMEK HB | AXOLUTE MYHOME - SENSOR RADIOWY ZALANIA DO RAMEK HB | 672 | SZ | 1 | 26.51.20.0 | 23
15444 | 3 | B | MHOME | Automatyka domowa My home | Bticino/Legrand | F500N | BT:RADIO MODUŁOWE | MY HOME - RADIO MODUŁOWE | 672.87 | SZ | 1 | 26.40.11.0 | 23
15445 | 3 | B | AV3 | Domofony/wideofony | Bticino | 343100 | SN:PANEL CYFROWY AUDIO ECO | PANEL CYFROWY AUDIO ECO | 675 | SZ | 1 | 26.30.30.0 | 23
15446 | 3 | B | MHOME | Automatyka domowa My home | Bticino/Legrand | E47/12 | AV:ZASILACZ 12V -OPCJA AKUMUL. | ZASILACZ 12V - OPCJA PODŁĄCZENIA AKUMULATORA | 678.77 | SZ | 1 | 26.30.30.0 | 23
15447 | 3 | B | MHOME | Automatyka domowa My home | Bticino/Legrand | E47ADCN | AV:ZASILACZ 27V -OPCJA AKUMUL. | ZASILACZ 27V - OPACJA PODŁĄCZENIA AKUMULATORA | 678.77 | SZ | 1 | 26.30.30.0 | 23
15448 | 3 | B | AXO3 | Automatyka domowa osprzętowa Axolute | Bticino | HS4611 | AX:DETEKT.WOLUMETR.IR REG. ANT | AXOLUTE MYHOME - DETEKT.WOLUMETR.IR REG. 2M ANTRACYT | 682.15 | SZ | 1 | 26.30.50.0 | 23
15449 | 3 | B | AXO3 | Automatyka domowa osprzętowa Axolute | Bticino | HD4611 | AX:DETEKT.WOLUMETR.IR REG. BI. | AXOLUTE MYHOME - DETEKT.WOLUMETR.IR REG. 2M BIAŁY | 682.15 | SZ | 1 | 26.30.50.0 | 23
15450 | 3 | B | AXO3 | Automatyka domowa osprzętowa Axolute | Bticino | HC4607/4 | AX:EXPANDER TRANSPOND.AL. ALU | AXOLUTE MYHOME - EXPANDER TRANSPOND.AL. 2M ALUMINIUM | 688.87 | SZ | 1 | 26.30.50.0 | 23
15451 | 3 | B | AXO3 | Automatyka domowa osprzętowa Axolute | Bticino | HS4607/4 | AX:EXPANDER TRANSPOND.AL. ANT | AXOLUTE MYHOME - EXPANDER TRANSPOND.AL. 2M ANTRACYT | 688.87 | SZ | 1 | 26.30.50.0 | 23
15452 | 3 | B | AXO3 | Automatyka domowa osprzętowa Axolute | Bticino | HD4607Z4 | AX:EXPANDER TRANSPOND.AL. BI. | AXOLUTE MYHOME - EXPANDER TRANSPOND.AL. 2M BIAŁY | 688.87 | SZ | 1 | 26.30.50.0 | 23
15453 | 3 | B | AXO3 | Automatyka domowa osprzętowa Axolute | Bticino | HC4657M3 | AX:STEROWNIK DOTYK. WHICE 3M | AXOLUTE MYHOME - STEROWNIK DOTYK. 3M WHICE | 691.08 | SZ | 1 | 27.33.11.0 | 23
15454 | 3 | B | MHOME | Automatyka domowa My home | Bticino/Legrand | L4569 | MH:GŁOŚNIK PODTYNK 8 OHM 140W | MY HOME - GŁOŚNIK NATYNK 8 OHM 140W | 697.79 | SZ | 1 | 26.40.42.0 | 23
15455 | 3 | B | MHOME | Automatyka domowa My home | Bticino/Legrand | 088330 | MH:CZUJNIK TEM ZEW RF ZIGBEE | MYHOME ZIGBEE - CZUJNIK TEMPERATURY WEWNĘTRZNY - IP21 | 704.39 | SZ | 1 | 26.51.70.0 | 23
15456 | 3 | B | MHOME | Automatyka domowa My home | Bticino/Legrand | 573866 | MH:ŚCIEM SUFIT RF ZIGBEE 0X10V | MYHOME ZIGBEE - ŚCIEMNIACZ DO BALASTÓW 1-10 V | 704.39 | SZ | 1 | 27.33.11.0 | 23
15457 | 3 | B | AV3 | Domofony/wideofony | Bticino | 352500 | SN:MODUŁ Z WYŚWIETLACZEM | SFERA: MODUŁ Z WYŚWIETLACZEM | 715 | SZ | 1 | 26.30.30.0 | 23
15458 | 3 | B | MHOME | Automatyka domowa My home | Bticino/Legrand | 573864 | MH:ŚCIEM SUFIT RF ZIGBE 1X600W | MYHOME ZIGBEE - ŚCIEMNIACZ SUFITOWY 600 W | 716.42 | SZ | 1 | 27.33.11.0 | 23
15459 | 3 | B | AXO3 | Automatyka domowa osprzętowa Axolute | Bticino | HS4657M3 | AX:STEROWNIK DOTYK. NIGHTER 3M | AXOLUTE MYHOME - STEROWNIK DOTYK. 3M NIGHTER | 717.35 | SZ | 1 | 27.33.11.0 | 23
15460 | 3 | B | AXO3 | Automatyka domowa osprzętowa Axolute | Bticino | HD4657M3 | AX:STEROWNIK DOTYK. SZKŁ.BI 3M | AXOLUTE MYHOME - STEROWNIK DOTYK. 3M SZKŁO BIAŁE | 717.35 | SZ | 1 | 27.33.11.0 | 23
15461 | 5 | B | SOB | System sterowania oświetleniem | Bticino | F416U1 | BT:AKT/ŚCIE 1000W 6DIN BT/TBT | BT:AKT/ŚCIE 1000W 6DIN BT/TBT | 724.54 | SZ | 1 | 27.33.11.0 | 23
15462 | 3 | B | MHOME | Automatyka domowa My home | Bticino/Legrand | L4561N | BT:MODUŁOWE WYJŚCIE STEREO | MY HOME - MODUŁOWE WYJŚCIE STEREO | 750.12 | SZ | 1 | 26.40.43.0 | 23
15463 | 2 | B | AXO2 | Axolute osprzęt | Bticino | HC4511/12 | AX:DETEKT.METAN 12V AC/DC ALU | AXOLUTE - DETEKTOR METANU 12V AC/DC ALUMINIUM | 753.47 | SZ | 1 | 26.30.50.0 | 23
15464 | 2 | B | AXO2 | Axolute osprzęt | Bticino | HC4512/12 | AX:DETEKT.PROPAN 12V AC/DC ALU | AXOLUTE - DETEKTOR PROPANU 12V AC/DC ALUMINIUM | 753.47 | SZ | 1 | 26.30.50.0 | 23
15465 | 3 | B | AV3 | Domofony/wideofony | Bticino | 350641 | SN:OBUDOWA N/T 4 MOD-ALU | OBUDOWA NATYNKOWA Z DASZKIEM DO PANELI SFERA - 4 MODUŁY - ALUMINIUM | 766.92 | SZ | 1 | 26.30.30.0 | 23
15466 | 3 | B | MHOME | Automatyka domowa My home | Bticino/Legrand | 3445 | MH:RD CZUJKA LINK. OTW. ROLET | MY HOME - RADIOWA CZUJKA LINKOWA OTWARCIA ROLET | 780.08 | SZ | 1 | 26.30.50.0 | 23
15467 | 3 | B | AV3 | Domofony/wideofony | Bticino | 344502 | AV:WIDEODOMOFON GŁOŚNOMÓW.C100 | WIDEODOMOFON GŁOŚNOMÓWIĄCY CLASSE 100 | 785 | SZ | 1 | 26.30.30.0 | 23
15468 | 3 | B | AXO3 | Automatyka domowa osprzętowa Axolute | Bticino | HD4613 | AX:DETEKT.WOLUMETR.IR/MW BI. | AXOLUTE MYHOME - DETEKT.WOLUMETR.IR/MW 2M BIAŁY | 802.72 | SZ | 1 | 26.30.50.0 | 23
15469 | 3 | B | AXO3 | Automatyka domowa osprzętowa Axolute | Bticino | HS4613 | AX:DETEKT.WOLUMETR.IR/MW ANT | AXOLUTE MYHOME - DETEKT.WOLUMETR.IR/MW 2M ANTRACYT | 815.76 | SZ | 1 | 26.30.50.0 | 23
15470 | 3 | B | AV3 | Domofony/wideofony | Bticino | 350642 | SN:OBUDOWA N/T 4 MOD-BIA | OBUDOWA NATYNKOWA Z DASZKIEM DO PANELI SFERA - 4 MODUŁY - BIAŁA | 843.63 | SZ | 1 | 26.30.30.0 | 23
15471 | 3 | B | AV3 | Domofony/wideofony | Bticino | 350643 | SN:OBUDOWA N/T 4 MOD-SZARY | OBUDOWA NATYNKOWA Z DASZKIEM DO PANELI SFERA - 4 MODUŁY - STALOWOSZARA | 843.63 | SZ | 1 | 26.30.30.0 | 23
15472 | 3 | B | AV3 | Domofony/wideofony | Bticino | 343041 | AV:PANEL V1 KOL.L2000M | Panel zewnętrzny n/t wideo Linia 2000 Metal - 1 przycisk wywołania | 845.05 | SZ | 1 | 26.30.30.0 | 23
15473 | 2 | B | AXO2 | Axolute osprzęt | Bticino | HC4451 | AX:CHRONOTERMOSTAT 2X1,5V ALU | AXOLUTE - CHRONOTERMOSTAT 2X1,5V ALUMINIUM | 845.23 | SZ | 1 | 26.51.70.0 | 23
15474 | 2 | B | AXO2 | Axolute osprzęt | Bticino | HS4451 | AX:CHRONOTERMOSTAT 2X1,5V ANT | AXOLUTE - CHRONOTERMOSTAT 2X1,5V ANTRACYT | 845.23 | SZ | 1 | 26.51.70.0 | 23
15475 | 2 | B | AXO2 | Axolute osprzęt | Bticino | HD4451 | AX:CHRONOTERMOSTAT 2X1,5V BI. | AXOLUTE - CHRONOTERMOSTAT 2X1,5V BIAŁY | 845.23 | SZ | 1 | 26.51.70.0 | 23
15476 | 2 | B | AXO2 | Axolute osprzęt | Bticino | HS4511/12 | AX:DETEKT.METAN 12V AC/DC ANT | AXOLUTE - DETEKTOR METANU 12V AC/DC ANTRACYT | 845.23 | SZ | 1 | 26.30.50.0 | 23
15477 | 2 | B | AXO2 | Axolute osprzęt | Bticino | HD4511V12 | AX:DETEKT.METAN 12V AC/DC BI. | AXOLUTE - DETEKTOR METANU 12V AC/DC BIAŁY | 845.23 | SZ | 1 | 26.30.50.0 | 23
15478 | 2 | B | AXO2 | Axolute osprzęt | Bticino | HS4512/12 | AX:DETEKT.PROPAN 12V AC/DC ANT | AXOLUTE - DETEKTOR PROPANU12V AC/DC ANTRACYT | 845.23 | SZ | 1 | 26.30.50.0 | 23
15479 | 2 | B | AXO2 | Axolute osprzęt | Bticino | HD4512V12 | AX:DETEKT.PROPAN 12V AC/DC BI. | AXOLUTE - DETEKTOR PROPANU 12V AC/DC BIAŁY | 845.23 | SZ | 1 | 26.30.50.0 | 23
15480 | 3 | B | AXO3 | Automatyka domowa osprzętowa Axolute | Bticino | HC4613 | AX:DETEKT.WOLUMETR.IR/MW ALU | AXOLUTE MYHOME - DETEKT.WOLUMETR.IR/MW 2M ALUMINIUM | 855.6 | SZ | 1 | 26.30.50.0 | 23
15481 | 3 | B | MHOME | Automatyka domowa My home | Legrand | 573716 | MH:PANEL DOTYK 1.2" BUS BIAŁY |  | 873.54 | SZ | 1 | 27.33.11.0 | 23
15482 | 3 | B | AV3 | Domofony/wideofony | Bticino | 350661 | SN:OBUDOWA N/T 6 MOD-ALU | OBUDOWA NATYNKOWA Z DASZKIEM DO PANELI SFERA - 6 MODUŁÓW - ALUMINIUM | 885.81 | SZ | 1 | 26.30.30.0 | 23
15483 | 3 | B | AV3 | Domofony/wideofony | Bticino | 343042 | AV:PANEL V2 KOL.L2000M | Panel zewnętrzny n/t wideo Linia 2000 Metal - 2 przyciski wywołania | 893.84 | SZ | 1 | 26.30.30.0 | 23
15484 | 3 | B | MHOME | Automatyka domowa My home | Bticino/Legrand | L4669HF | BT:PRZEWÓD SKRĘTKA LSOH 200M | MY HOME - KABEL BUS SCS LS0H - 200M | 895.13 | SZ | 1 | 27.32.13.1 | 23
15485 | 3 | B | AV3 | Domofony/wideofony | Bticino | 344522 | AV:WIDEODOMOFON C100 4,3" | WIDEODOMOFON GŁOŚNOMÓWIĄCY 4,3" CLASSE 100 | 935 | SZ | 1 | 26.30.30.0 | 23
15486 | 3 | B | AVDIY | Zestawy wideodomofonowe | Legrand | 369100 | AVD:WIDEO KIT 3,5" | ZESTAW WIDEODOMOFONOWY 1-RODZINNY Z APARATEM GŁOŚNOMÓWIĄCYM 3,5&quot; | 944.08 | SZ | 1 | 26.30.30.0 | 23
15487 | 3 | B | AV3 | Domofony/wideofony | Bticino | 343021 | AV:PANEL V1 KOL.L2000M+CZYTNIK | Panel zewnętrzny n/t wideo Linia 2000 Metal z czytnikiem zbliżeniowym - 1 przycisk wywołania | 944.16 | SZ | 1 | 26.30.30.0 | 23
15488 | 5 | B | SOB | System sterowania oświetleniem | Bticino | F417U2 | BT:AKT/ŚCIE 2X400W 6DIN BT/TBT | BT:AKT/ŚCIE 2X400W 6DIN BT/TBT | 946.48 | SZ | 1 | 27.33.11.0 | 23
15489 | 3 | B | AXO3 | Automatyka domowa osprzętowa Axolute | Bticino | HS4657M4 | AX:STEROWNIK DOTYK. NIGHTER 4M | AXOLUTE MYHOME - STEROWNIK DOTYK. 4M NIGHTER | 949.74 | SZ | 1 | 27.33.11.0 | 23
15490 | 3 | B | AXO3 | Automatyka domowa osprzętowa Axolute | Bticino | HD4657M4 | AX:STEROWNIK DOTYK. SZKŁ.BI 4M | AXOLUTE MYHOME - STEROWNIK DOTYK. 4M SZKŁO BIAŁE | 949.74 | SZ | 1 | 27.33.11.0 | 23
15491 | 3 | B | AXO3 | Automatyka domowa osprzętowa Axolute | Bticino | HC4657M4 | AX:STEROWNIK DOTYK. WHICE 4M | AXOLUTE MYHOME - STEROWNIK DOTYK. 4M WHICE | 949.74 | SZ | 1 | 27.33.11.0 | 23
15492 | 3 | B | AXO3 | Automatyka domowa osprzętowa Axolute | Bticino | HC4891 | AX:LOCAL DISPLAY 1,2" ALU | AXOLUTE MYHOME - LOCAL DISPLAY 1,2'' 2 MODUŁY ALUMINIUM | 951.65 | SZ | 1 | 27.33.11.0 | 23
15493 | 3 | B | AXO3 | Automatyka domowa osprzętowa Axolute | Bticino | HS4891 | AX:LOCAL DISPLAY 1,2" ANT | AXOLUTE MYHOME - LOCAL DISPLAY 1,2'' 2 MODUŁY ANTRACYT | 951.65 | SZ | 1 | 27.33.11.0 | 23
15494 | 3 | B | AXO3 | Automatyka domowa osprzętowa Axolute | Bticino | HD4891 | AX:LOCAL DISPLAY 1,2" BI. | AXOLUTE MYHOME - LOCAL DISPLAY 1,2'' 2 MODUŁY BIAŁY | 951.65 | SZ | 1 | 27.33.11.0 | 23
15495 | 3 | B | AVDIY | Zestawy wideodomofonowe | Legrand | 369305 | AVD:WIDEODOMOFON 7" TS -BIAŁY | DODATKOWY APARAT GŁOŚNOMÓWIĄCY Z EKRANEM DOTYKOWYM 7&quot; - BIAŁY | 966.42 | SZ | 1 | 26.30.30.0 | 23
15496 | 3 | B | AVDIY | Zestawy wideodomofonowe | Legrand | 369315 | AVD:WIDEODOMOFON 7" TS -CZARNY | DODATKOWY APARAT GŁOŚNOMÓWIĄCY Z EKRANEM DOTYKOWYM 7&quot; - CZARNY | 966.42 | SZ | 1 | 26.30.30.0 | 23
15497 | 3 | B | AV3 | Domofony/wideofony | Bticino | 350662 | SN:OBUDOWA N/T 6 MOD-BIA | OBUDOWA NATYNKOWA Z DASZKIEM DO PANELI SFERA - 6 MODUŁÓW - BIAŁA | 974.39 | SZ | 1 | 26.30.30.0 | 23
15498 | 3 | B | AV3 | Domofony/wideofony | Bticino | 350663 | SN:OBUDOWA N/T 6 MOD-SZARY | OBUDOWA NATYNKOWA Z DASZKIEM DO PANELI SFERA - 6 MODUŁÓW - STALOWOSZAWA | 974.39 | SZ | 1 | 26.30.30.0 | 23
15499 | 3 | B | AVDIY | Zestawy wideodomofonowe | Legrand | 369110 | AVD:WIDEO KIT 4,3" | ZESTAW WIDEODOMOFONOWY 1-RODZINNY Z WIDEODOMOFONEM 4,3" | 980.22 | SZ | 1 | 26.30.30.0 | 23
15500 | 3 | B | AV3 | Domofony/wideofony | Bticino | 343022 | AV:PANEL V2 KOL.L2000M+CZYTNIK | Panel zewnętrzny n/t wideo Linia 2000 Metal z czytnikiem zbliżeniowym - 2 przyciski wywołania | 996.72 | SZ | 1 | 26.30.30.0 | 23
15501 | 3 | B | AV3 | Domofony/wideofony | Bticino | 350691 | SN:OBUDOWA N/T 9 MOD-ALU | OBUDOWA NATYNKOWA Z DASZKIEM DO PANELI SFERA - 9 MODUŁÓW - ALUMINIUM | 1004.72 | SZ | 1 | 26.30.30.0 | 23
15502 | 3 | B | MHOME | Automatyka domowa My home | Bticino | 4073 | MH:SYRENA ZEWNĘTRZNA 105DB | My Home - Syrena zewnętrzna 105DB | 1005.9 | SZ | 1 | 26.30.50.0 | 23
15503 | 5 | B | SOB | System sterowania oświetleniem | Bticino | F429 | BT:ŚCIEMNIACZ DALI 8 WYJŚĆ | BT:ŚCIEMNIACZ DALI 8 WYJŚĆ | 1018.63 | SZ | 1 | 27.33.11.0 | 23
15504 | 3 | B | MHOME | Automatyka domowa My home | Bticino/Legrand | 3518 | MH:KOLUMNA CZUJEK IR 1M | MY HOME - KOLUMNA CZUJEK IR 1M | 1020.48 | SZ | 1 | 26.30.60.0 | 23
15505 | 3 | B | MHOME | Automatyka domowa My home | Bticino/Legrand | F458 | MH:WEB SERVER IP PONAD 100 POK | My Home - Web server IP do systemu hotelowego (ponad 100 pokoi) | 1027.07 | SZ | 1 | 26.20.40.0 | 23
15506 | 3 | B | MHOME | Automatyka domowa My home | Bticino | MH202 | MH:PROGRAMATOR SCENARIUSZY | My Home - Programator scenariuszy | 1060 | SZ | 1 | 27.33.11.0 | 23 |  |  |  | MH200N
15507 | 3 | B | AV3 | Domofony/wideofony | Bticino | 343001 | AV:PANEL V1 KOL 2W L2000M P/T | PANEL ZEWNĘTRZNY P/T WIDEO KOLOR LINIA 2000 METAL - 1 PRZYCISK WYWOŁANIA | 1070 | SZ | 1 | 26.30.30.0 | 23
15508 | 3 | B | MHOME | Automatyka domowa My home | Bticino/Legrand | L4669/500 | MH:KABEL BUS/SCS 500M | MY HOME - KABEL BUS SCS - 500M | 1091.94 | SZ | 1 | 26.20.40.0 | 23
15509 | 3 | B | AV3 | Domofony/wideofony | Bticino | 350692 | SN:OBUDOWA N/T 9 MOD-BIA | OBUDOWA NATYNKOWA Z DASZKIEM DO PANELI SFERA - 9 MODUŁÓW - BIAŁA | 1105.19 | SZ | 1 | 26.30.30.0 | 23
15510 | 3 | B | AV3 | Domofony/wideofony | Bticino | 350693 | SN:OBUDOWA N/T 9 MOD-SZARY | OBUDOWA NATYNKOWA Z DASZKIEM DO PANELI SFERA - 9 MODUŁÓW - STALOWOSZARA | 1105.19 | SZ | 1 | 26.30.30.0 | 23
15511 | 3 | B | AXO3 | Automatyka domowa osprzętowa Axolute | Bticino | HC4577 | AX:INTERF.RD SENSOR ALU | AXOLUTE MYHOME - INTERFEJS RD SENSOR 2M ALUMINIUM | 1110.9 | SZ | 1 | 26.51.20.0 | 23
15512 | 3 | B | AXO3 | Automatyka domowa osprzętowa Axolute | Bticino | HS4577 | AX:INTERF.RD SENSOR ANT | AXOLUTE MYHOME - INTERFEJS RD SENSOR 2M ANTRACYT | 1110.9 | SZ | 1 | 26.51.20.0 | 23
15513 | 3 | B | AXO3 | Automatyka domowa osprzętowa Axolute | Bticino | HD4577 | AX:INTERF.RD SENSOR BI. | AXOLUTE MYHOME - INTERFEJS RD SENSOR 2M BIAŁY | 1110.9 | SZ | 1 | 26.51.20.0 | 23
15514 | 3 | B | AXO3 | Automatyka domowa osprzętowa Axolute | Bticino | HC4695 | AX:CHRONOTERMOSTAT ALU | AXOLUTE MYHOME - CENTRALKA/CHRONOTERMOSTAT 3M ALUMINIUM | 1112.95 | SZ | 1 | 26.51.70.0 | 23
15515 | 3 | B | AXO3 | Automatyka domowa osprzętowa Axolute | Bticino | HS4695 | AX:CHRONOTERMOSTAT ANT | AXOLUTE MYHOME - CENTRALKA/CHRONOTERMOSTAT 3M ANTRACYT | 1112.95 | SZ | 1 | 26.51.70.0 | 23
15516 | 3 | B | AXO3 | Automatyka domowa osprzętowa Axolute | Bticino | HD4695 | AX:CHRONOTERMOSTAT BI. | AXOLUTE MYHOME - CENTRALKA/CHRONOTERMOSTAT 3M BIAŁA | 1112.95 | SZ | 1 | 26.51.70.0 | 23
15517 | 3 | B | AXO3 | Automatyka domowa osprzętowa Axolute | Bticino | HC4608 | AX:KLAWIATURA ALARM.+WYŚW. ALU | AX:KLAWIATURA ALARM.+WYŚW. ALU | 1116.13 | SZ | 1 | 26.30.50.0 | 23
15518 | 3 | B | AXO3 | Automatyka domowa osprzętowa Axolute | Bticino | HS4608 | AX:KLAWIATURA ALARM.+WYŚW. ANT | AX:KLAWIATURA ALARM.+WYŚW. ANT | 1116.13 | SZ | 1 | 26.30.50.0 | 23
15519 | 3 | B | AXO3 | Automatyka domowa osprzętowa Axolute | Bticino | HD4608 | AX:KLAWIATURA ALARM.+WYŚW. BI. | AX:KLAWIATURA ALARM.+WYŚW. BI. | 1116.13 | SZ | 1 | 26.30.50.0 | 23
15520 | 3 | B | AV3 | Domofony/wideofony | Bticino | 343002 | AV:PANEL V2 KOL 2W L2000M P/T | PANEL ZEWNĘTRZNY P/T WIDEO KOLOR LINIA 2000 METAL - 2 PRZYCISKI WYWOŁANIA | 1130 | SZ | 1 | 26.30.30.0 | 23
15521 | 3 | B | AV3 | Domofony/wideofony | Bticino | 067550 | MH:KAMERA WEWNĘTRZNA BUS 2M | MYHOME BUS/SCS - KAMERA WEWNĘTRZNA | 1137.77 | SZ | 1 | 26.30.13.0 | 23
15522 | 3 | B | MHOME | Automatyka domowa My home | Bticino/Legrand | F450 | MH:INTERFEJS OPEN BACNET | MYHOME - INTERFEJS OPEN BACNET.IP | 1145.07 | SZ | 1 | 26.20.40.0 | 23
15523 | 3 | B | AXO3 | Automatyka domowa osprzętowa Axolute | Bticino | HC4601 | AX:CENTR.ALARM 4 STREFY ALU | AX:CENTR.ALARM 4 STREFY ALU | 1169.01 | SZ | 1 | 26.30.50.0 | 23
15524 | 3 | B | AXO3 | Automatyka domowa osprzętowa Axolute | Bticino | HS4601 | AX:CENTR.ALARM 4 STREFY ANT | AX:CENTR.ALARM 4 STREFY ANT | 1169.01 | SZ | 1 | 26.30.50.0 | 23
15525 | 3 | B | AXO3 | Automatyka domowa osprzętowa Axolute | Bticino | HD4601 | AX:CENTR.ALARM 4 STREFY BI. | AX:CENTR.ALARM 4 STREFY BI. | 1169.01 | SZ | 1 | 26.30.50.0 | 23
15526 | 3 | B | AV3 | Domofony/wideofony | Bticino | 391661 | AV:KAMERA WEW. AXOLUTE ALU | KAMERA WEWNĘTRZNA AXOLUTE - ALUMINIUM | 1172.6 | SZ | 1 | 26.30.30.0 | 23
15527 | 3 | B | AV3 | Domofony/wideofony | Bticino | 391662 | AV:KAMERA WEW. AXOLUTE ANT | KAMERA WEWNĘTRZNA AXOLUTE - ANTRACYT | 1172.6 | SZ | 1 | 26.30.30.0 | 23
15528 | 3 | B | AV3 | Domofony/wideofony | Bticino | 391663 | AV:KAMERA WEW. AXOLUTE BIAŁA | KAMERA WEWNĘTRZNA AXOLUTE - BIAŁY | 1172.6 | SZ | 1 | 26.30.30.0 | 23
15529 | 3 | B | MHOME | Automatyka domowa My home | Bticino/Legrand | 3455 | BT:RADIOWA SONDA TEMPERATURY | MY HOME - RADIOWA SONDA TEMPERATURY | 1174.56 | SZ | 1 | 26.51.70.0 | 23
15530 | 3 | B | AVDIY | Zestawy wideodomofonowe | Legrand | 369220 | AVD:WIDEO KIT 7" LUSTRZANY | ZESTAW WIDEODOMOFONOWY 1-RODZINNY Z WIDEODOMOFONEM LUSTRZANYM 7" | 1247.33 | SZ | 1 | 26.30.30.0 | 23
15531 | 3 | B | MHOME | Automatyka domowa My home | Legrand | 088310 | MH:BRAMKA WIFI/RADIO RF Z/B |  | 1270.61 | SZ | 1 | 27.33.11.0 | 23
15532 | 3 | B | AVDIY | Zestawy wideodomofonowe | Legrand | 369200 | AVD:WIDEO KIT 7" -BIAŁY | ZESTAW WIDEODOMOFONOWY 1-RODZINNY Z APARATEM GŁOŚNOMÓWIĄCYM 7&quot; BIAŁYM | 1301.6 | SZ | 1 | 26.30.30.0 | 23
15533 | 3 | B | AVDIY | Zestawy wideodomofonowe | Legrand | 369210 | AVD:WIDEO KIT 7" -CZARNY | ZESTAW WIDEODOMOFONOWY 1-RODZINNY Z APARATEM GŁOŚNOMÓWIĄCYM 7&quot; CZARNYM | 1301.6 | SZ | 1 | 26.30.30.0 | 23
15534 | 3 | B | MHOME | Automatyka domowa My home | Bticino/Legrand | F441M | BT:MATRYCA A/V WIELOKANAŁOWA | MATRYCA WIELOKANAŁOWA DO SYSTEMU WIDEODOMOFONOWEGO I MY HOME | 1313.87 | SZ | 1 | 26.40.43.0 | 23
15535 | 3 | B | AV3 | Domofony/wideofony | Bticino | 344612 | AV:WIDEODOMOFON C300 7" BIA | Wideodomofon głośnomówiący 7" Classe 300 - Biały | 1415 | SZ | 1 | 26.30.30.0 | 23
15536 | 3 | B | AV3 | Domofony/wideofony | Bticino | 344613 | AV:WIDEODOMOFON C300 7" ANT | Wideodomofon głośnomówiący 7" Classe 300 - Czarny | 1415 | SZ | 1 | 26.30.30.0 | 23
15537 | 3 | B | AV3 | Domofony/wideofony | Bticino | 351200 | SN:MODUŁ FON.AUDIO/VIDEO 2X1P | SFERA: MODUŁ FONICZNY Z KAMERĄ KOLOROWĄI 2 PRZYCISKAMI | 1428.27 | SZ | 1 | 26.30.30.0 | 23
15538 | 3 | B | AV3 | Domofony/wideofony | Bticino | 344622 | AV:WIDEODOMOFON-M C300 7" BIA | Wideodomofon głośnomówiący 7" Classe 300 z pamięcią - Biały | 1515 | SZ | 1 | 26.30.30.0 | 23
15539 | 3 | B | MHOME | Automatyka domowa My home | Bticino/Legrand | 3550 | BT:CENTRALA SYSTEMU TERMOREG. | MY HOME - CENTRALA SYSTEMU TERMOREG. | 1566 | SZ | 1 | 26.51.70.0 | 23
15540 | 3 | B | AVDIY | Zestawy wideodomofonowe | Legrand | 369300 | AVD:WIDEO KIT 7" TS -BIAŁY | ZESTAW WIDEODOMOFONOWY 1-RODZINNY Z DOTYKOWYM APARATEM GŁOŚNOMÓWIĄCYM 7&quot; BIAŁYM | 1620.01 | SZ | 1 | 26.30.30.0 | 23
15541 | 3 | B | AVDIY | Zestawy wideodomofonowe | Legrand | 369310 | AVD:WIDEO KIT 7" TS -CZARNY | ZESTAW WIDEODOMOFONOWY 1-RODZINNY Z DOTYKOWYM APARATEM GŁOŚNOMÓWIĄCYM 7&quot; CZARNYM | 1620.01 | SZ | 1 | 26.30.30.0 | 23
15542 | 3 | B | AV3 | Domofony/wideofony | Bticino | 352400 | SN:MODUŁ KAMERY S-K NOC/DZIEŃ | SFERA: MODUŁ Z KAMERĄ KOLOROWĄ SZEROKOKĄTNĄ NOC/DZIEŃ | 1653.35 | SZ | 1 | 26.30.30.0 | 23
15543 | 3 | B | AV3 | Domofony/wideofony | Bticino | 351300 | SN:MODUŁ FON.A/V S-K 2X1P | SFERA: MODUŁ FONICZNY Z KAMERĄ KOLOROWĄ SZEROKOKĄTNĄ I 2 PRZYCISKAMI | 1672.23 | SZ | 1 | 26.30.30.0 | 23
15544 | 3 | B | MHOME | Automatyka domowa My home | Bticino/Legrand | 3544SW | MH:HOTEL SOFTWARE DO 20 POK. | MH:HOTEL SOFTWARE DO 20 POK. | 1673.12 | SZ | 1 | 26.20.40.0 | 23
15545 | 3 | B | AV3 | Domofony/wideofony | Bticino | 346891 | AV:INTERFEJS IP/2-PRZEW. | INTERFEJS MIĘDZYSYSTEMOWY IP / 2-PRZEWODOWY | 1691.84 | SZ | 1 | 26.30.30.0 | 23
15546 | 3 | B | MHOME | Automatyka domowa My home | Bticino/Legrand | F503 | MH:WZMACNIACZ 10 DIN 30W-240V | MY HOME - WZMACNIACZ 10 DIN 30W-240V | 1711.7 | SZ | 1 | 26.40.43.0 | 23
15547 | 3 | B | AV3 | Domofony/wideofony | Bticino | 349312 | AV:AXOLUTE VIDEO DISPLAY ANT | WIDEODOMOFON AXOLUTE VIDEO DISPLAY - ANTRACYT | 1770.49 | SZ | 1 | 26.30.30.0 | 23
15548 | 3 | B | AV3 | Domofony/wideofony | Bticino | 349313 | AV:AXOLUTE WIDEO DISPLAY BI. | WIDEODOMOFON AXOLUTE VIDEO DISPLAY - BIAŁY | 1770.49 | SZ | 1 | 26.30.30.0 | 23
15549 | 3 | B | AV3 | Domofony/wideofony | Bticino | 349311 | AV:AXOLUTE WIDEO DISPLAY KOLOR | WIDEODOMOFON AXOLUTE VIDEO DISPLAY - ALUMINIUM | 1770.49 | SZ | 1 | 26.30.30.0 | 23
15550 | 3 | B | MHOME | Automatyka domowa My home | Bticino/Legrand | F462 | BT:INTERFEJS PRZEKAŹNIKOWY GSM | INTERFEJS PRZEKAŹNIKOWY GSM | 1778.08 | SZ | 1 | 27.33.11.0 | 23
15551 | 3 | B | AV3 | Domofony/wideofony | Bticino | 346300 | AV:PROGRAM CENTRALA PORTIERSKA | PROGRAM CENTRALA PORTIERSKA DO SYSTEMU WIDEODOMOFONOWEGO IP | 1814.61 | SZ | 1 | 26.30.30.0 | 23
15552 | 3 | B | MHOME | Automatyka domowa My home | Bticino/Legrand | 3519 | MH:KOLUMNA CZUJEK IR 2M | MY HOME - KOLUMNA CZUJEK IR 2M | 1822.29 | SZ | 1 | 26.30.60.0 | 23
15553 | 3 | B | AV3 | Domofony/wideofony | Bticino | 349340 | AV:AXOLUTE WIDEO DISPLAY ETER. | WIDEODOMOFON AXOLUTE VIDEO DISPLAY ETERIS | 1941.52 | SZ | 1 | 26.30.30.0 | 23
15554 | 3 | B | AV3 | Domofony/wideofony | Bticino | 067546 | MH:PANEL VIDEO CELIAN IMG/MEMO | MYHOME BUS/SCS - WIDEODOMOFON Z PAMIĘCIĄ | 2098.95 | SZ | 1 | 27.12.31.0 | 23
15555 | 3 | B | AXO3 | Automatyka domowa osprzętowa Axolute | Bticino | HW4890 | AX:EKRAN DOTYK. ETERIS IP 3,5" | AX:EKRAN DOTYK. ETERIS IP 3,5" | 2177.26 | SZ | 1 | 27.12.31.0 | 23
15556 | 3 | B | MHOME | Automatyka domowa My home | Bticino/Legrand | L4669KM1 | MH:KABEL BUS/SCS 1000M | MY HOME - KABEL BUS SCS - 1000M | 2247.49 | SZ | 1 | 26.20.40.0 | 23
15557 | 3 | B | AXO3 | Automatyka domowa osprzętowa Axolute | Bticino | H4890 | AX:EKRAN DOTYKOWY IP 3,5" | AXOLUTE MYHOME - EKRAN DOTYKOWY IP 3,5'' | 2282.9 | SZ | 1 | 27.12.31.0 | 23
15558 | 3 | B | MHOME | Automatyka domowa My home | Bticino/Legrand | F454 | BT:WEB SERVER AUDIO/WIDEO | MY HOME - WEB SERVER AUDIO/WIDEO | 2301.94 | SZ | 1 | 26.20.40.0 | 23
15559 | 3 | B | MHOME | Automatyka domowa My home | Bticino/Legrand | 3486 | MH:CENT.ALARM Z KOM.PSTN/GSM | MH:CENT.ALARM Z KOM.PSTN/GSM | 2470.08 | SZ | 1 | 26.30.50.0 | 23
15560 | 3 | B | MHOME | Automatyka domowa My home | Bticino/Legrand | MHVISUAL | BT:OPROGRAMOWANIE MHVISUAL | MY HOME - OPROGRAMOWANIE MHVISUAL | 2502.59 | SZ | 1 | 26.20.40.0 | 23
15561 | 3 | B | AV3 | Domofony/wideofony | Bticino | 346310 | AV:CENTRALKA PORTIERSKA 2W | CENTRALA PORTIERSKA DO SYSTEMU WIDEODOMOFONOWEGO | 2969.65 | SZ | 1 | 26.30.30.0 | 23
15562 | 3 | B | MHOME | Automatyka domowa My home | Bticino/Legrand | 3504 | MH: KIT DO KONFIGURACJI MYHOME | MYHOME - ZESTAW DO KONFIGURACJI MYHOME | 3151.86 | SZ | 1 | 26.20.40.0 | 23
15563 | 3 | B | MHOME | Automatyka domowa My home | Bticino/Legrand | 3546SW | MH:HOTEL SOFTWARE DO 100 POK. | MH:HOTEL SOFTWARE DO 100 POK. | 3346.24 | SZ | 1 | 26.20.40.0 | 23
15564 | 3 | B | AV3 | Domofony/wideofony | Bticino | 349320 | AV:AXOLUTE WIDEO NIGHTER | WIDEODOMOFON AXOLUTE VIDEO STATION NIGHTER | 4694.3 | SZ | 1 | 26.30.30.0 | 23
15565 | 3 | B | AV3 | Domofony/wideofony | Bticino | 349321 | AV:AXOLUTE WIDEO WHICE | WIDEODOMOFON AXOLUTE VIDEO STATION WHICE | 4694.3 | SZ | 1 | 26.30.30.0 | 23
15566 | 3 | B | MHOME | Automatyka domowa My home | Legrand | 067228 | MH:EKRAN DOT MULT 10" CZARNY P |  | 6695 | SZ | 1 | 27.33.11.0 | 23
15567 | 3 | B | MHOME | Automatyka domowa My home | Legrand | 067219 | MH:EKRAN DOT MULTI 10" BIAŁY P |  | 6695 | SZ | 1 | 27.33.11.0 | 23
15568 | 3 | B | MHOME | Automatyka domowa My home | Bticino | MH4892C | MH:EKRAN DOT MULT 10" CZARNY P | My Home - Multimedialny ekran dotykowy 10" - czarny | 6695 | SZ | 1 | 27.12.31.0 | 23
15569 | 3 | B | MHOME | Automatyka domowa My home | Bticino | MH4893C | MH:EKRAN DOT MULTI 10" BIAŁY P | My Home - Multimedialny ekran dotykowy 10" - biały | 6695 | SZ | 1 | 27.12.31.0 | 23
15570 | 2 | B | AXO2 | Axolute osprzęt | Bticino | H4202D | AX:GNIAZ. TV+SAT GWIAZDA-1M |  | 82.8 | SZ | 1 | 27.33.13.0 | 23 |  |  | Nowość styczeń 2017
15571 | 2 | B | AXO2 | Axolute osprzęt | Bticino | H4202F | AX:GNIAZ. SAT "F"-1M |  | 45 | SZ | 1 | 27.33.13.0 | 23 |  |  | Nowość styczeń 2017
15572 | 2 | B | AXO2 | Axolute osprzęt | Bticino | H4202P10 | AX:GNIAZ. TV+SAT ZAKOŃCZ.-1M |  | 82.8 | SZ | 1 | 27.33.13.0 | 23 |  |  | Nowość styczeń 2017
15573 | 2 | B | AXO2 | Axolute osprzęt | Bticino | H4202P14 | AX:GNIAZ. TV+SAT PRZELOT.-1M |  | 82.8 | SZ | 1 | 27.33.13.0 | 23 |  |  | Nowość styczeń 2017
15574 | 2 | B | AXO2 | Axolute osprzęt | Bticino | H4210M2D | AX:GNIAZ. TV/RD/SAT GWIAZDA-2M |  | 103.24 | SZ | 1 | 27.33.13.0 | 23 |  |  | Nowość styczeń 2017
15575 | 2 | B | AXO2 | Axolute osprzęt | Bticino | H4214D | AX.GNIAZ. TV/SAT GWIAZDA-1M |  | 111.77 | SZ | 1 | 27.33.13.0 | 23 |  |  | Nowość styczeń 2017
15576 | 5 | B | HELMO | Przedłużacze, rozgałęźniki, wtyczki | Legrand | 50680 | HL:WTYK Z ŁADOWARKĄ USB-BIAŁY |  | 47.48 | SZ | 12 | 27.33.13.0 | 23 |  |  | Nowość styczeń 2017
15577 | 3 | B | AV3 | Domofony/wideofony | Bticino | 343071 | AV:PANEL L3000 AUDIO | Panel zewnętrzny n/t audio Linia 3000 | 495 | SZ | 1 | 26.30.30.0 | 23 |  |  | Nowość styczeń 2017
15578 | 3 | B | AV3 | Domofony/wideofony | Bticino | 343081 | AV:PANEL L3000 WIDEO | Panel zewnętrzny n/t wideo Linia 3000 z kamerą szerokokątną | 850 | SZ | 1 | 26.30.30.0 | 23 |  |  | Nowość styczeń 2017
15579 | 3 | B | AV3 | Domofony/wideofony | Bticino | 343091 | AV:PANEL L3000 WIDEO+CZYTNIK | Panel zewnętrzny n/t wideo Linia 3000 z kamerą szerokokątną i czytnikiem zbliżeniowym | 950 | SZ | 1 | 26.30.30.0 | 23 |  |  | Nowość styczeń 2017
15580 | 3 | B | AV3 | Domofony/wideofony | Bticino | 343051 | AV:DASZEK DO PANELI L3000 | Daszek do paneli Linia 3000 | 161 | SZ | 1 | 26.30.30.0 | 23 |  |  | Nowość styczeń 2017
15581 | 3 | B | AV3 | Domofony/wideofony | Bticino | 343061 | AV:AKCES.P/T DO PANELI L3000 | Akcesorium do montażu podtynkowego paneli Linia 3000 | 171 | SZ | 1 | 26.30.30.0 | 23 |  |  | Nowość styczeń 2017
15582 | 3 | B | AV3 | Domofony/wideofony | Bticino | 348260 | AV:6 BRELOKÓW ZBLIŻ. (125KHZ) | Zestaw 6 breloków do paneli Linia 3000 z czytnikiem zbliżeniowym | 75 | SZ | 1 | 26.30.30.0 | 23 |  |  | Nowość styczeń 2017
15583 | 3 | B | AV3 | Domofony/wideofony | Bticino | 348261 | AV:2 DYSKI ZBLIŻ. (125KHZ) | Zestaw 2 dysków do paneli Linia 3000 z czytnikiem zbliżeniowym | 25 | SZ | 1 | 26.30.30.0 | 23 |  |  | Nowość styczeń 2017
15584 | 3 | B | AV3 | Domofony/wideofony | Bticino | 363911 | AV:KIT L3000+CZYT+C300 WI-FI |  | 3322 | SZ | 1 | 26.30.30.0 | 23 |  |  | Nowość styczeń 2017
15585 | 3 | B | AXO3 | Automatyka domowa osprzętowa Axolute | Bticino | H4672M2 | AX:AKTOR P/T Z 2 PRZEKAŹ. |  | 308.88 | SZ | 1 | 27.33.11.0 | 23 |  |  | Nowość styczeń 2017
15586 | 3 | B | MHOME | Automatyka domowa My home | Bticino | F459 | MH: DRIVER MANAGER - 6 MOD |  | 1175 | SZ | 1 | 26.20.40.0 | 23 |  |  | Nowość styczeń 2017
15587 | 5 | B | SOB | System sterowania oświetleniem | Bticino | BMDI1002 | BT:AKT/ŚCIEM 1-10V 4X4,3A 10M |  | 1230 | SZ | 1 | 27.33.13.0 | 23 |  |  | Nowość styczeń 2017
15588 | 3 | B | AXO3 | Automatyka domowa osprzętowa Axolute | Bticino | HS4911BF | AX:KLAWISZ "DŹWIĘK" 1M ANT | AXOLUTE MYHOME - KLAWISZ "DŹWIĘK" 1M ANTRACYT | 13.04 | SZ | 10 | 27.33.11.0 | 23 |  |  | Nowość styczeń 2017
15589 |  | U | UPSD | Zasilacze UPS m/moc do 10kVA | Legrand | 310979 | UPS Niky Dodatkowe gniazdo trójfazowe IEC | UPS MEGALINE DODATKOWE GNIAZDO 3 | 255.82 | SZ | 1 | 27.90.11.0 | 23
15590 |  | U | UPSD | Zasilacze UPS m/moc do 10kVA | Legrand | 310952 | UPS Daker DK Zestaw instalacyjny dla 19" Rack | UPS DAKER DK ZESTAW INSTALACYJNY DLA 19'' RACK | 269.18 | SZ | 1 | 27.90.11.0 | 23
15591 |  | U | UPSD | Zasilacze UPS m/moc do 10kVA | Legrand | 310002 | UPS Niky 600 VA line interactive, IEC, USB | UPS NIKY 600 VA IEC, USB | 413.79 | SZ | 2 | 27.90.11.0 | 23
15592 |  | U | UPSD | Zasilacze UPS m/moc do 10kVA | Legrand | 310009 | UPS Niky 600 VA line interactive,IEC, Schuko, USB | UPS NIKY 600 VA LINE INTERACTIVE,IEC, SCHUKO, USB | 413.79 | SZ | 2 | 27.90.11.0 | 23
15593 |  | U | UPSD | Zasilacze UPS m/moc do 10kVA | Legrand | 310969 | UPS Daker DK Panel bateryjny | UPS DAKER DK PANEL BATERYJNY | 488.81 | SZ | 1 | 27.90.11.0 | 23
15594 |  | U | UPSD | Zasilacze UPS m/moc do 10kVA | Legrand | 310003 | UPS Niky 800 VA line interactive, IEC, USB | UPS NIKY 800 VA IEC, USB | 566.03 | SZ | 2 | 27.90.11.0 | 23
15595 |  | U | UPSD | Zasilacze UPS m/moc do 10kVA | Legrand | 310010 | UPS Niky 800 VA line interactive,IEC, Schuko, USB | UPS NIKY 800 VA LINE INTERACTIVE,IEC, SCHUKO, USB | 566.03 | SZ | 2 | 27.90.11.0 | 23 |  |  |  | 310001
15596 |  | U | UPSD | Zasilacze UPS m/moc do 10kVA | Legrand | 310950 | UPS Daker DK Dodatkowa ładowarka 200 W | UPS DAKER DK DODATKOWA ŁADOWARKA 200 W | 748.96 | SZ | 1 | 27.90.11.0 | 23
15597 |  | U | UPSD | Zasilacze UPS m/moc do 10kVA | Legrand | 310004 | UPS Niky 1000 VA line interactive, IEC, USB | UPS NIKY 1000 VA IEC, USB | 944.69 | SZ | 1 | 27.90.11.0 | 23
15598 |  | U | UPSD | Zasilacze UPS m/moc do 10kVA | Legrand | 310013 | UPS Niky 1000 VA line interactive, Schuko, RS232 | UPS NIKY 1000 VA SCHUKO, 232 | 944.69 | SZ | 1 | 27.90.11.0 | 23
15599 |  | U | UPSD | Zasilacze UPS m/moc do 10kVA | Legrand | 310005 | UPS Niky 1500 VA line interactive, IEC, USB | UPS NIKY 1500 VA IEC, USB | 975.91 | SZ | 1 | 27.90.11.0 | 23
15600 |  | U | UPSD | Zasilacze UPS m/moc do 10kVA | Legrand | 310014 | UPS Niky 1500 VA line interactive, Schuko, RS232 | UPS NIKY 1500 VA SCHUKO, 232 | 975.91 | SZ | 1 | 27.90.11.0 | 23
15601 |  | U | UPSD | Zasilacze UPS m/moc do 10kVA | Legrand | 310953 | UPS Daker DK Dodatkowy manualny bypass | UPS DAKER DK DODATKOWY MANUALNY BYPASS | 1300.84 | SZ | 1 | 27.90.11.0 | 23
15602 |  | U | UPSD | Zasilacze UPS m/moc do 10kVA | Legrand | 310954 | UPS Daker DK Dodatkowa ładowarka 1000 W | UPS DAKER DK DODATKOWA ŁADOWARKA 1000 W | 1340.25 | SZ | 1 | 27.90.11.0 | 23
15603 |  | U | UPSD | Zasilacze UPS m/moc do 10kVA | Legrand | 310006 | UPS Niky S 1000 VA line interactive, IEC, USB, RS232 | UPS NIKY S 1000 VA IEC, USB, 232 | 1509.17 | SZ | 1 | 27.90.11.0 | 23
15604 |  | U | UPSD | Zasilacze UPS m/moc do 10kVA | Legrand | 310020 | UPS Niky S 1500 VA line interactive, IEC, Schuko,USB, RS232 | UPS NIKY S 1500 VA IEC, SCHUKO,USB, 232 | 1808.43 | SZ | 1 | 27.90.11.0 | 23
15605 |  | U | UPSD | Zasilacze UPS m/moc do 10kVA | Legrand | 310750 | UPS Daker DK Panel bateryjny 4U Pusty | UPS DAKER DK PANEL BATERYJNY 4U PUSTY | 2172.2 | SZ | 1 | 27.90.11.0 | 23
15606 |  | U | UPSD | Zasilacze UPS m/moc do 10kVA | Legrand | 310751 | UPS Daker DK Panel bateryjny 2U Pusty | UPS DAKER DK PANEL BATERYJNY 2U PUSTY | 2172.2 | SZ | 1 | 27.90.11.0 | 23
15607 |  | U | UPSD | Zasilacze UPS m/moc do 10kVA | Legrand | 310752 | UPS Daker DK Panel bateryjny 2U Pusty | UPS DAKER DK PANEL BATERYJNY 2U PUSTY | 2172.2 | SZ | 1 | 27.90.11.0 | 23
15608 |  | U | UPSD | Zasilacze UPS m/moc do 10kVA | Legrand | 310050 | UPS Daker DK 1 kVA online o podwójnej konwersji, IEC | UPS DAKER DK 1 KVA ONLINE O PODWÓJNEJ KONWERSJI, IEC | 2262.19 | SZ | 1 | 27.90.11.0 | 23
15609 |  | U | UPSD | Zasilacze UPS m/moc do 10kVA | Legrand | 310007 | UPS Niky S 2000 VA line interactive, IEC, USB | UPS NIKY S 2000 VA IEC, USB | 2265.71 | SZ | 1 | 27.90.11.0 | 23
15610 |  | U | UPSD | Zasilacze UPS m/moc do 10kVA | Legrand | 310753 | UPS Daker DK Panel bateryjny 3U Pusty | UPS DAKER DK PANEL BATERYJNY 3U PUSTY | 2683.77 | SZ | 1 | 27.90.11.0 | 23
15611 |  | U | UPSD | Zasilacze UPS m/moc do 10kVA | Legrand | 310008 | UPS Niky S 3000 VA line interactive, IEC, USB, RS232 | UPS NIKY S 3000 VA IEC, USB, 232 | 2721.24 | SZ | 1 | 27.90.11.0 | 23
15612 |  | U | UPSD | Zasilacze UPS m/moc do 10kVA | Legrand | 310754 | UPS Daker DK Panel bateryjny 3U Pusty | UPS DAKER DK PANEL BATERYJNY 3U PUSTY | 2874.61 | SZ | 1 | 27.90.11.0 | 23
15613 |  | U | UPSD | Zasilacze UPS m/moc do 10kVA | Legrand | 310769 | UPS Daker DK Panel bateryjny 4U Pełny | UPS DAKER DK PANEL BATERYJNY 4U PEŁNY | 3122.26 | SZ | 1 | 27.90.11.0 | 23
15614 |  | U | UPSD | Zasilacze UPS m/moc do 10kVA | Legrand | 310770 | UPS Daker DK Panel bateryjny 2U Pełny | UPS DAKER DK PANEL BATERYJNY 2U PEŁNY | 3248.14 | SZ | 1 | 27.90.11.0 | 23
15615 |  | U | UPSD | Zasilacze UPS m/moc do 10kVA | Legrand | 310771 | UPS Daker DK Panel bateryjny 2U Pełny | UPS DAKER DK PANEL BATERYJNY 2U PEŁNY | 3248.14 | SZ | 1 | 27.90.11.0 | 23
15616 |  | U | UPSD | Zasilacze UPS m/moc do 10kVA | Legrand | 310051 | UPS Daker DK 2 kVA online o podwójnej konwersji, IEC | UPS DAKER DK 2 KVA ONLINE O PODWÓJNEJ KONWERSJI, IEC | 3888.84 | SZ | 1 | 27.90.11.0 | 23
15617 |  | U | UPSD | Zasilacze UPS m/moc do 10kVA | Legrand | 310772 | UPS Daker DK Panel bateryjny 3U Pełny | UPS DAKER DK PANEL BATERYJNY 3U PEŁNY | 3958.66 | SZ | 1 | 27.90.11.0 | 23
15618 |  | U | UPSD | Zasilacze UPS m/moc do 10kVA | Legrand | 310052 | UPS Daker DK 3 kVA online o podwójnej konwersji, IEC | UPS DAKER DK 3 KVA ONLINE O PODWÓJNEJ KONWERSJI, IEC | 4730.29 | SZ | 1 | 27.90.11.0 | 23
15619 |  | U | UPSD | Zasilacze UPS m/moc do 10kVA | Legrand | 310766 | UPS Daker DK Panel bateryjny 3U Pełny | UPS DAKER DK PANEL BATERYJNY 3U PEŁNY | 4819.87 | SZ | 1 | 27.90.11.0 | 23
15620 |  | U | UPSD | Zasilacze UPS m/moc do 10kVA | Legrand | 310056 | UPS Daker DK 4,5 kVA online o podwójnej konwersji, bez baterii | UPS DAKER DK 4,5 KVA ONLINE O PODWÓJNEJ KONWERSJI, BEZ BATERII | 6891.61 | SZ | 1 | 27.90.11.0 | 23
15621 |  | U | UPSD | Zasilacze UPS m/moc do 10kVA | Legrand | 310053 | UPS Daker DK 4,5 kVA online o podwójnej konwersji | UPS DAKER DK 4,5 KVA ONLINE O PODWÓJNEJ KONWERSJI | 8269.93 | SZ | 1 | 27.90.11.0 | 23
15622 |  | U | UPSD | Zasilacze UPS m/moc do 10kVA | Legrand | 310057 | UPS Daker DK 6 kVA online o podwójnej konwersji,bez baterii | UPS DAKER DK 6 KVA ONLINE O PODWÓJNEJ KONWERSJI,BEZ BATERII | 8573.65 | SZ | 1 | 27.90.11.0 | 23
15623 |  | U | UPSD | Zasilacze UPS m/moc do 10kVA | Legrand | 310054 | UPS Daker DK 6 kVA online o podwójnej konwersji | UPS DAKER DK 6 KVA ONLINE O PODWÓJNEJ KONWERSJI | 9657.67 | SZ | 1 | 27.90.11.0 | 23
15624 |  | U | UPSD | Zasilacze UPS m/moc do 10kVA | Legrand | 310058 | UPS Daker DK 10 kVA online o podwójnej konwersji, bez baterii | UPS DAKER DK 10 KVA ONLINE O PODWÓJNEJ KONWERSJI, BEZ BATERII | 10337.42 | SZ | 1 | 27.90.11.0 | 23
15625 |  | U | UPSD | Zasilacze UPS m/moc do 10kVA | Legrand | 310040 | KEOR MULTIPLUG 600VA GN. FR | UPS Keor Multiplug 600VA | 399 | SZ | 1 | 27.90.11.0 | 23
15626 |  | U | UPSD | Zasilacze UPS m/moc do 10kVA | Legrand | 310041 | KEOR MULTIPLUG 800VA GN. FR | UPS Keor Multiplug 800VA | 499 | SZ | 1 | 27.90.11.0 | 23
15627 |  | U | UPSD | Zasilacze UPS m/moc do 10kVA | Legrand | 310059 | UPS DAKER DK 10 KVA 3/1 B/BAT. | UPS DAKER DK 10 kVA 3/1 b/bat. | 10471.09 | SZ | 1 | 27.90.11.0 | 23
15628 |  | U | UPSD | Zasilacze UPS m/moc do 10kVA | Legrand | 310121 | UPS Keor S 3 kVA 8min. |  | 5798.45 | SZ | 1 | 27.90.11.0 | 23 |  |  | Nowość styczeń 2017
15629 |  | U | UPSD | Zasilacze UPS m/moc do 10kVA | Legrand | 310122 | UPS Keor S 3 kVA 20 min. |  | 7844.96 | SZ | 1 | 27.90.11.0 | 23 |  |  | Nowość styczeń 2017
15630 |  | U | UPSD | Zasilacze UPS m/moc do 10kVA | Legrand | 310123 | UPS Keor S 3 kVA 42 min. |  | 9209.3 | SZ | 1 | 27.90.11.0 | 23 |  |  | Nowość styczeń 2017
15631 |  | U | UPSD | Zasilacze UPS m/moc do 10kVA | Legrand | 310125 | UPS Keor S 3 kVA 8 min. z T.S. |  | 7844.96 | SZ | 1 | 27.90.11.0 | 23 |  |  | Nowość styczeń 2017
15632 |  | U | UPSD | Zasilacze UPS m/moc do 10kVA | Legrand | 310128 | UPS Keor S 6 kVA 17 min. |  | 11596.9 | SZ | 1 | 27.90.11.0 | 23 |  |  | Nowość styczeń 2017
15633 |  | U | UPSD | Zasilacze UPS m/moc do 10kVA | Legrand | 310129 | UPS Keor S 6 kVA 0 min. z T.S. |  | 9209.3 | SZ | 1 | 27.90.11.0 | 23 |  |  | Nowość styczeń 2017
15634 |  | U | UPSD | Zasilacze UPS m/moc do 10kVA | Legrand | 310131 | UPS Keor S 10 kVA 8 min. |  | 13643.41 | SZ | 1 | 27.90.11.0 | 23 |  |  | Nowość styczeń 2017
15635 |  | U | UPSD | Zasilacze UPS m/moc do 10kVA | Legrand | 310135 | UPS Keor S 10 kVA bez bat z TS |  | 15689.92 | SZ | 1 | 27.90.11.0 | 23 |  |  | Nowość styczeń 2017
15636 |  | U | UPSD | Zasilacze UPS m/moc do 10kVA | Legrand | 310154 | UPS Keor LP 1 kVA (3xIEC) |  | 1568.99 | SZ | 1 | 27.90.11.0 | 23 |  |  | Nowość styczeń 2017
15637 |  | U | UPSD | Zasilacze UPS m/moc do 10kVA | Legrand | 310155 | UPS Keor LP 1 kVA (3xIEC/1xFR) |  | 1568.99 | SZ | 1 | 27.90.11.0 | 23 |  |  | Nowość styczeń 2017
15638 |  | U | UPSD | Zasilacze UPS m/moc do 10kVA | Legrand | 310156 | UPS Keor LP 2 kVA (6xIEC) |  | 2728.68 | SZ | 1 | 27.90.11.0 | 23 |  |  | Nowość styczeń 2017
15639 |  | U | UPSD | Zasilacze UPS m/moc do 10kVA | Legrand | 310157 | UPS Keor LP 2 kVA (6xIEC/2xFR) |  | 2728.68 | SZ | 1 | 27.90.11.0 | 23 |  |  | Nowość styczeń 2017
15640 |  | U | UPSD | Zasilacze UPS m/moc do 10kVA | Legrand | 310158 | UPS Keor LP 3 kVA (6xIEC) |  | 3274.42 | SZ | 1 | 27.90.11.0 | 23 |  |  | Nowość styczeń 2017
15641 |  | U | UPSD | Zasilacze UPS m/moc do 10kVA | Legrand | 310159 | UPS Keor LP 3 kVA (6xIEC/2xFR) |  | 3274.42 | SZ | 1 | 27.90.11.0 | 23 |  |  | Nowość styczeń 2017
15642 |  | U | UPSD | Zasilacze UPS m/moc do 10kVA | Legrand | 310598 | UPS Keor LP 1 kVA szafa bat. |  | 1910.08 | SZ | 1 | 27.90.11.0 | 23 |  |  | Nowość styczeń 2017
15643 |  | U | UPSD | Zasilacze UPS m/moc do 10kVA | Legrand | 310599 | UPS Keor LP 2 kVA szafa bat. |  | 1910.08 | SZ | 1 | 27.90.11.0 | 23 |  |  | Nowość styczeń 2017
15644 |  | U | UPSD | Zasilacze UPS m/moc do 10kVA | Legrand | 310600 | UPS Keor LP 3 kVA szafa bat. |  | 1910.08 | SZ | 1 | 27.90.11.0 | 23 |  |  | Nowość styczeń 2017
15645 |  | U | UPSD | Zasilacze UPS m/moc do 10kVA | Legrand | 310740 | UPS Keor S szafa bat. pusta |  | 2086.82 | SZ | 1 | 27.90.11.0 | 23 |  |  | Nowość styczeń 2017
15646 |  | U | UPSD | Zasilacze UPS m/moc do 10kVA | Legrand | 310741 | UPS Keor S szafa bat. 2x6x12Ah |  | 4027.79 | SZ | 1 | 27.90.11.0 | 23 |  |  | Nowość styczeń 2017
15647 |  | U | UPSD | Zasilacze UPS m/moc do 10kVA | Legrand | 310742 | UPS Keor S szafa bat. 3x6x12Ah |  | 5036.34 | SZ | 1 | 27.90.11.0 | 23 |  |  | Nowość styczeń 2017
15648 |  | U | UPSD | Zasilacze UPS m/moc do 10kVA | Legrand | 310743 | UPS Keor S szafa bat. 6x6x12Ah |  | 8158.76 | SZ | 1 | 27.90.11.0 | 23 |  |  | Nowość styczeń 2017
15649 |  | U | UPSD | Zasilacze UPS m/moc do 10kVA | Legrand | 310744 | UPS Keor S szafa bat 1x20x12Ah |  | 5477.73 | SZ | 1 | 27.90.11.0 | 23 |  |  | Nowość styczeń 2017
15650 |  | U | UPSD | Zasilacze UPS m/moc do 10kVA | Legrand | 310745 | UPS Keor S szafa bat 2x20x12Ah |  | 8356.59 | SZ | 1 | 27.90.11.0 | 23 |  |  | Nowość styczeń 2017
15651 |  | U | UPSD | Zasilacze UPS m/moc do 10kVA | Legrand | 310958 | UPS Keor LP 1 kVA ładowarka |  | 818.6 | SZ | 1 | 27.90.11.0 | 23 |  |  | Nowość styczeń 2017
15652 |  | U | UPSD | Zasilacze UPS m/moc do 10kVA | Legrand | 310960 | UPS Keor LP 2 kVA ładowarka |  | 818.6 | SZ | 1 | 27.90.11.0 | 23 |  |  | Nowość styczeń 2017
15653 |  | U | UPSD | Zasilacze UPS m/moc do 10kVA | Legrand | 310961 | Keor LP/S Daker 3kVA ładowarka |  | 1023.88 | SZ | 1 | 27.90.11.0 | 23 |  |  | Nowość styczeń 2017
15654 |  | U | UPSD | Zasilacze UPS m/moc do 10kVA | Legrand | 310963 | Bypass zewn. 1-faz. 4,5-10 kVA |  | 2452.18 | SZ | 1 | 27.90.11.0 | 23 |  |  | Nowość styczeń 2017

## Nowości 2015_2016 param.log
Parametry logistyczne nowości 2015-2016
numer referencyjny | opis | rodzina | kod EAN opakowanie poziom 1 | ilość w opakowaniu poziom 1 | długość (mm) | szerokość (mm) | wysokość (mm) | waga (g) | kod EAN opakowanie poziom 2 | ilość w opakowaniu poziom 2 | długość (mm) | szerokość (mm) | wysokość (mm) | waga (g) | kod EAN paleta | ilość na palecie | długość (mm) | szerokość (mm) | wysokość (mm) | waga (g) | kod EAN produktu
rozdzielnice natynkowe Nedbox RX
607580 | ROZDZ. NEDBOX RX 1X12 DRZWI BIAŁE | NEDRX | 3414970617361 | 1 |  |  |  |  | 3414970652416 | 5
607581 | ROZDZ. NEDBOX RX 1X12 DRZWI PRZEZR. | NEDRX | 3414970617378 | 1 |  |  |  |  | 3414970652423 | 5
607582 | ROZDZ. NEDBOX RX 1X16 DRZWI BIAŁE | NEDRX | 3414970617385 | 1 |  |  |  |  | 3414970652430 | 5
607583 | ROZDZ. NEDBOX RX 1X16 DRZWI PRZEZR. | NEDRX | 3414970617392 | 1 |  |  |  |  | 3414970652447 | 5
607584 | ROZDZ. NEDBOX RX 1X22 DRZWI BIAŁE | NEDRX | 3414970617408 | 1 |  |  |  |  | 3414970652454 | 3
607585 | ROZDZ. NEDBOX RX 1X22 DRZWI PRZEZR. | NEDRX | 3414970617415 | 1 |  |  |  |  | 3414970652461 | 3
wyłączniki silnikowe MPX3 i styczniki przemysłowe CTX3
417300 | WYŁ. SILN. MPX3 32S 0.1-0.16A | MPX3 | 3414970395030 | 1 | 50 | 100 | 85 | 315 | 3414970395047 | 30 | 325 | 505 | 110 | 10036 | 3414970552419 | 480 | 1200 | 1000 | 430 | 160576
417301 | WYŁ. SILN. MPX3 32S 0.16-0.25A | MPX3 | 3414970395054 | 1 | 49 | 100 | 84 | 315 | 3414970395061 | 30 | 325 | 505 | 110 | 10040 | 3414970552426 | 480 | 1200 | 1000 | 430 | 160640
417302 | WYŁ. SILN. MPX3 32S 0.25-0.4A | MPX3 | 3414970395078 | 1 | 49 | 100 | 84 | 313 | 3414970395085 | 30 | 325 | 505 | 110 | 9983 | 3414970552433 | 480 | 1200 | 1000 | 430 | 159728
417303 | WYŁ. SILN. MPX3 32S 0.4-0.63A | MPX3 | 3414970395092 | 1 | 49 | 100 | 84 | 317 | 3414970395108 | 30 | 325 | 505 | 110 | 10078 | 3414970552441 | 540 | 1200 | 1000 | 430 | 181404
417304 | WYŁ. SILN. MPX3 32S 0.63-1.0A | MPX3 | 3414970395115 | 1 | 49 | 100 | 84 | 318 | 3414970395122 | 30 | 325 | 505 | 110 | 10091 | 3414970552457 | 480 | 1200 | 1000 | 430 | 161456
417305 | WYŁ. SILN. MPX3 32S 1.0-1.6A | MPX3 | 3414970395139 | 1 | 85 | 100 | 50 | 318 | 3414970395146 | 30 | 325 | 510 | 120 | 10141 | 3414970552464 | 600 | 1200 | 1000 | 770 | 202820
417306 | WYŁ. SILN. MPX3 32S 1.6-2.5A | MPX3 | 3414970395153 | 1 | 49 | 100 | 83 | 325 | 3414970395160 | 30 | 323 | 503 | 110 | 10307 | 3414970552471 | 600 | 1200 | 1000 | 770 | 206140
417307 | WYŁ. SILN. MPX3 32S 2.5-4.0A | MPX3 | 3414970395177 | 1 | 85 | 100 | 52 | 326 | 3414970395184 | 30 | 325 | 510 | 110 | 10308 | 3414970552488 | 600 | 1200 | 1000 | 770 | 206160
417308 | WYŁ. SILN. MPX3 32S 4-6A | MPX3 | 3414970395191 | 1 | 49 | 100 | 84 | 320 | 3414970395207 | 30 | 325 | 505 | 110 | 10151 | 3414970552495 | 600 | 1200 | 1000 | 770 | 203020
417309 | WYŁ. SILN. MPX3 32S 5-8A | MPX3 | 3414970395214 | 1 | 84 | 100 | 50 | 314 | 3414970395221 | 30 | 325 | 510 | 110 | 9994 | 3414970552501 | 480 | 1200 | 1000 | 430 | 159904
417310 | WYŁ. SILN. MPX3 32S 6-10A | MPX3 | 3414970395238 | 1 | 50 | 100 | 85 | 321 | 3414970395245 | 30 | 325 | 510 | 110 | 10220 | 3414970552518 | 600 | 1200 | 1000 | 770 | 204400
417311 | WYŁ. SILN. MPX3 32S 9-13A | MPX3 | 3414970395252 | 1 | 49 | 100 | 84 | 319 | 3414970395269 | 30 | 325 | 505 | 110 | 10162 | 3414970552525 | 600 | 1200 | 1000 | 770 | 203240
417312 | WYŁ. SILN. MPX3 32S 11-17A | MPX3 | 3414970395276 | 1 | 50 | 100 | 85 | 323 | 3414970395283 | 30 | 324 | 510 | 110 | 10263 | 3414970552532 | 600 | 1200 | 1000 | 770 | 205260
417313 | WYŁ. SILN. MPX3 32S 14-22A | MPX3 | 3414970395290 | 1 | 49 | 100 | 84 | 324 | 3414970395306 | 30 | 325 | 505 | 110 | 10312 | 3414970552549 | 600 | 1200 | 1000 | 770 | 206240
417314 | WYŁ. SILN. MPX3 32S 18-26A | MPX3 | 3414970395313 | 1 | 50 | 100 | 85 | 323 | 3414970395320 | 30 | 325 | 510 | 110 | 10275 | 3414970552556 | 600 | 1200 | 1000 | 770 | 205500
417315 | WYŁ. SILN. MPX3 32S 22-32A | MPX3 | 3414970395337 | 1 | 49 | 100 | 85 | 324 | 3414970395344 | 30 | 327 | 500 | 108 | 10293 | 3414970552563 | 600 | 1200 | 1000 | 770 | 205860
417320 | WYŁ. SILN. MPX3 32H 0.1-0.16A | MPX3 | 3414970395351 | 1 | 50 | 99 | 107 | 360 | 3414970395368 | 30 | 325 | 505 | 128 | 11439 | 3414970552571 | 540 | 1200 | 1000 | 498 | 205902
417321 | WYŁ. SILN. MPX3 32H 0.16-0.25A | MPX3 | 3414970395375 | 1 | 49 | 100 | 108 | 360 | 3414970395382 | 30 | 325 | 510 | 128 | 11354 | 3414970552587 | 540 | 1200 | 1000 | 498 | 204372
417322 | WYŁ. SILN. MPX3 32H 0.25-0.4A | MPX3 | 3414970395399 | 1 | 100 | 105 | 50 | 360 | 3414970395405 | 30 | 325 | 505 | 130 | 11410 | 3414970552594 | 540 | 1200 | 1000 | 498 | 205380
417323 | WYŁ. SILN. MPX3 32H 0.4-0.63A | MPX3 | 3414970395412 | 1 | 49 | 100 | 107 | 361 | 3414970395429 | 30 | 323 | 503 | 128 | 11459 | 3414970552601 | 540 | 1200 | 1000 | 498 | 206262
417324 | WYŁ. SILN. MPX3 32H 0.63-1.0A | MPX3 | 3414970395436 | 1 | 100 | 105 | 50 | 365 | 3414970395443 | 30 | 325 | 515 | 130 | 11524 | 3414970552617 | 540 | 1200 | 1000 | 498 | 207432
417325 | WYŁ. SILN. MPX3 32H 1.0-1.6A | MPX3 | 3414970395450 | 1 | 100 | 108 | 50 | 364 | 3414970395467 | 30 | 325 | 500 | 125 | 11520 | 3414970552624 | 540 | 1200 | 1000 | 498 | 207360
417326 | WYŁ. SILN. MPX3 32H 1.6-2.5A | MPX3 | 3414970395474 | 1 | 49 | 100 | 107 | 372 | 3414970395481 | 30 | 322 | 505 | 127 | 11737 | 3414970552631 | 480 | 1200 | 1000 | 770 | 187792
417327 | WYŁ. SILN. MPX3 32H 2.5-4.0A | MPX3 | 3414970395498 | 1 | 50 | 100 | 107 | 371 | 3414970395504 | 30 | 326 | 510 | 130 | 11760 | 3414970552648 | 480 | 1200 | 1000 | 770 | 188160
417328 | WYŁ. SILN. MPX3 32H 4-6A | MPX3 | 3414970395511 | 1 | 100 | 106 | 50 | 364 | 3414970395528 | 30 | 325 | 510 | 130 | 11579 | 3414970552655 | 480 | 1200 | 1000 | 770 | 185264
417329 | WYŁ. SILN. MPX3 32H 5-8A | MPX3 | 3414970395535 | 1 | 100 | 110 | 50 | 357 | 3414970395542 | 30 | 325 | 510 | 130 | 11385 | 3414970552662 | 480 | 1200 | 1000 | 770 | 182160
417330 | WYŁ. SILN. MPX3 32H 6-10A | MPX3 | 3414970395559 | 1 | 100 | 107 | 50 | 366 | 3414970395566 | 30 | 324 | 505 | 128 | 11597 | 3414970552679 | 480 | 1200 | 1000 | 770 | 185552
417331 | WYŁ. SILN. MPX3 32H 9-13A | MPX3 | 3414970395573 | 1 | 48 | 100 | 107 | 367 | 3414970395580 | 30 | 325 | 505 | 130 | 11581 | 3414970552686 | 480 | 1200 | 1000 | 770 | 185296
417332 | WYŁ. SILN. MPX3 32H 11-17A | MPX3 | 3414970395597 | 1 | 99 | 107 | 50 | 367 | 3414970395603 | 30 | 327 | 502 | 131 | 11656 | 3414970552693 | 480 | 1200 | 1000 | 770 | 186496
417333 | WYŁ. SILN. MPX3 32H 14-22A | MPX3 | 3414970395610 | 1 | 100 | 107 | 49 | 371 | 3414970395627 | 30 | 327 | 502 | 131 | 11721 | 3414970552709 | 480 | 1200 | 1000 | 770 | 187536
417334 | WYŁ. SILN. MPX3 32H 18-26A | MPX3 | 3414970395634 | 1 | 100 | 108 | 50 | 369 | 3414970395641 | 30 | 327 | 500 | 129 | 11642 | 3414970552716 | 480 | 1200 | 1000 | 770 | 186272
417335 | WYŁ. SILN. MPX3 32H 22-32A | MPX3 | 3414970395658 | 1 | 50 | 100 | 107 | 370 | 3414970395665 | 30 | 327 | 505 | 128 | 11678 | 3414970552723 | 480 | 1200 | 1000 | 770 | 186848
417340 | WYŁ. SILN. MPX3 32MA 0.16A | MPX3 | 3414970395672 | 1 | 49 | 99 | 108 | 357 | 3414970395689 | 30 | 322 | 510 | 130 | 11342 | 3414970552731 | 360 | 1200 | 1000 | 430 | 136104
417341 | WYŁ. SILN. MPX3 32MA 25A | MPX3 | 3414970395696 | 1 | 49 | 100 | 107 | 355 | 3414970395702 | 30 | 325 | 510 | 128 | 11312 | 3414970552747 | 360 | 1200 | 1000 | 430 | 135744
417342 | WYŁ. SILN. MPX3 32MA 0.4A | MPX3 | 3414970395719 | 1 | 49 | 100 | 107 | 357 | 3414970395726 | 30 | 325 | 510 | 128 | 11291 | 3414970552754 | 360 | 1200 | 1000 | 430 | 135492
417343 | WYŁ. SILN. MPX3 32MA 0.63A | MPX3 | 3414970395733 | 1 | 149 | 99 | 108 | 359 | 3414970395740 | 30 | 322 | 510 | 130 | 11357 | 3414970552761 | 360 | 1200 | 1000 | 430 | 136284
417344 | WYŁ. SILN. MPX3 32MA 1.0A | MPX3 | 3414970395757 | 1 | 106 | 98 | 47 | 360 | 3414970395764 | 30 | 498 | 304 | 110 | 10800
417345 | WYŁ. SILN. MPX3 32MA 1.6A | MPX3 | 3414970395771 | 1 | 106 | 98 | 47 | 360 | 3414970395788 | 30 | 498 | 304 | 110 | 10800
417346 | WYŁ. SILN. MPX3 32MA 2.5A | MPX3 | 3414970395795 | 1 | 106 | 98 | 47 | 360 | 3414970395801 | 30 | 498 | 304 | 110 | 10800
417347 | WYŁ. SILN. MPX3 32MA 4A | MPX3 | 3414970395818 | 1 | 106 | 98 | 47 | 360 | 3414970395825 | 30 | 498 | 304 | 110 | 10800
417348 | WYŁ. SILN. MPX3 32MA 6A | MPX3 | 3414970395832 | 1 | 106 | 98 | 47 | 360 | 3414970395849 | 30 | 498 | 304 | 110 | 10800
417349 | WYŁ. SILN. MPX3 32MA 8A | MPX3 | 3414970395856 | 1 | 106 | 98 | 47 | 360 | 3414970395863 | 30 | 498 | 304 | 110 | 10800
417350 | WYŁ. SILN. MPX3 32MA 10A | MPX3 | 3414970395870 | 1 | 106 | 98 | 47 | 360 | 3414970395887 | 30 | 498 | 304 | 110 | 10800
417351 | WYŁ. SILN. MPX3 32MA 13A | MPX3 | 3414970395894 | 1 | 49 | 100 | 107 | 362 | 3414970395900 | 30 | 325 | 510 | 128 | 11457 | 3414970552846 | 360 | 1200 | 1000 | 430 | 137484
417352 | WYŁ. SILN. MPX3 32MA 17A | MPX3 | 3414970395917 | 1 | 49 | 100 | 107 | 364 | 3414970395924 | 30 | 325 | 510 | 128 | 11520 | 3414970552853 | 360 | 1200 | 1000 | 430 | 138240
417353 | WYŁ. SILN. MPX3 32MA 22A | MPX3 | 3414970395931 | 1 | 49 | 100 | 107 | 368 | 3414970395948 | 30 | 325 | 510 | 128 | 11596 | 3414970552861 | 360 | 1200 | 1000 | 430 | 139152
417354 | WYŁ. SILN. MPX3 32MA 26A | MPX3 | 3414970395955 | 1 | 49 | 100 | 107 | 364 | 3414970395962 | 30 | 325 | 510 | 128 | 11520 | 3414970552877 | 360 | 1200 | 1000 | 430 | 138240
417355 | WYŁ. SILN. MPX3 32MA 32A | MPX3 | 3414970395979 | 1 | 49 | 99 | 108 | 366 | 3414970395986 | 30 | 322 | 510 | 130 | 11619 | 3414970552884 | 360 | 1200 | 1000 | 430 | 139428
417360 | WYŁ. SILN. MPX3 63H 6-10A | MPX3 | 3414970395993 | 1 | 147 | 152 | 63 | 1002 | 3414970396006 | 15 | 330 | 455 | 180 | 15816 | 3414970552891 | 180 | 1200 | 1000 | 483 | 189792
417361 | WYŁ. SILN. MPX3 63H 9-13A | MPX3 | 3414970396013 | 1 | 150 | 145 | 59 | 1000 | 3414970396020 | 15 | 445 | 310 | 160 | 15000
417362 | WYŁ. SILN. MPX3 63H 11-17A | MPX3 | 3414970396037 | 1 | 144 | 156 | 64 | 1031 | 3414970396044 | 15 | 330 | 455 | 188 | 16335 | 3414970552914 | 180 | 1200 | 1000 | 483 | 196020
417363 | WYŁ. SILN. MPX3 63H 14-22A | MPX3 | 3414970396051 | 1 | 150 | 145 | 59 | 1000 | 3414970396068 | 15 | 445 | 310 | 160 | 15000
417364 | WYŁ. SILN. MPX3 63H 18-26A | MPX3 | 3414970396075 | 1 | 150 | 145 | 59 | 1000 | 3414970396082 | 15 | 445 | 310 | 160 | 15000
417365 | WYŁ. SILN. MPX3 63H 22-32A | MPX3 | 3414970396099 | 1 | 150 | 145 | 59 | 1000 | 3414970396105 | 15 | 445 | 310 | 160 | 15000
417366 | WYŁ. SILN. MPX3 63H 28-40A | MPX3 | 3414970396112 | 1 | 62 | 148 | 155 | 1025 | 3414970396129 | 15 | 330 | 455 | 180 | 16233 | 3414970552952 | 180 | 1200 | 1000 | 483 | 194796
417367 | WYŁ. SILN. MPX3 63H 34-50A | MPX3 | 3414970396136 | 1 | 147 | 155 | 64 | 1039 | 3414970396143 | 15 | 330 | 455 | 182 | 16424 | 3414970552969 | 180 | 1200 | 1000 | 483 | 197088
417368 | WYŁ. SILN. MPX3 63H 45-63A | MPX3 | 3414970396150 | 1 | 146 | 154 | 63 | 1042 | 3414970396167 | 15 | 330 | 455 | 180 | 16587 | 3414970552976 | 180 | 1200 | 1000 | 483 | 199044
417370 | WYŁ. SILN. MPX3 100H 11-17A | MPX3 | 3414970396174 | 1 | 77 | 172 | 180 | 2232 | 3414970396181 | 6 | 255 | 360 | 210 | 13944 | 3414970552983 | 78 | 1200 | 1000 | 430 | 181272
417371 | WYŁ. SILN. MPX3 100H 14-22A | MPX3 | 3414970396198 | 1 | 75 | 172 | 180 | 2229 | 3414970396204 | 6 | 255 | 363 | 215 | 13920 | 3414970552991 | 78 | 1200 | 1000 | 430 | 180960
417372 | WYŁ. SILN. MPX3 100H 18-26A | MPX3 | 3414970396211 | 1 | 77 | 175 | 180 | 2230 | 3414970396228 | 6 | 257 | 360 | 215 | 13928 | 3414970553003 | 78 | 1200 | 1000 | 430 | 181064
417373 | WYŁ. SILN. MPX3 100H 22-32A | MPX3 | 3414970396235 | 1 | 78 | 172 | 180 | 2211 | 3414970396242 | 6 | 255 | 360 | 215 | 13804 | 3414970553011 | 78 | 1200 | 1000 | 430 | 179452
417374 | WYŁ. SILN. MPX3 100H 28-40A | MPX3 | 3414970396259 | 1 | 76 | 170 | 180 | 2275 | 3414970396266 | 6 | 255 | 357 | 205 | 14194 | 3414970553027 | 78 | 1200 | 1000 | 430 | 184522
417375 | WYŁ. SILN. MPX3 100H 34-50A | MPX3 | 3414970396273 | 1 | 78 | 172 | 179 | 2312 | 3414970396280 | 6 | 255 | 360 | 215 | 14417 | 3414970553034 | 78 | 1200 | 1000 | 430 | 187421
417376 | WYŁ. SILN. MPX3 100H 45-63A | MPX3 | 3414970396297 | 1 | 176 | 170 | 73 | 2292 | 3414970396303 | 6 | 346 | 235 | 190 | 13200 | 3414970553041 | 78 | 1200 | 1000 | 430 | 171600
417377 | WYŁ. SILN. MPX3 100H 55-75A | MPX3 | 3414970396310 | 1 | 69 | 169 | 73178 | 2279 | 3414970396327 | 6 | 255 | 355 | 210 | 14262 | 3414970553058 | 78 | 1200 | 1000 | 430 | 185406
417378 | WYŁ. SILN. MPX3 100H 70-90A | MPX3 | 3414970396334 | 1 | 80 | 172 | 178 | 2278 | 3414970396341 | 6 | 255 | 355 | 210 | 14224 | 3414970553065 | 78 | 1200 | 1000 | 430 | 184912
417379 | WYŁ. SILN. MPX3 100H 80-100A | MPX3 | 3414970396358 | 1 | 78 | 172 | 179 | 2267 | 3414970396365 | 6 | 255 | 355 | 210 | 14148 | 3414970553072 | 78 | 1200 | 1000 | 430 | 183924
417406 | STYK SYGNAL. MPX3 MAGNET-TERM | MPX3 | 3414970396495 | 1 | 30 | 93 | 78 | 53 | 3414970396501 | 30 | 303 | 310 | 109 | 2037 | 3414970553141 | 780 | 1200 | 1000 | 430 | 52962
417410 | WYZW. WZROST. MPX3 24V AC | MPX3 | 3414970396532 | 1 | 78 | 93 | 29 | 119 | 3414970396549 | 30 | 305 | 310 | 110 | 3952 | 3414970553164 | 990 | 1200 | 1000 | 430 | 130416
417411 | WYZW. WZROST. MPX3 110V AC | MPX3 | 3414970396556 | 1 | 49 | 141 | 41 | 140 | 3414970396563 | 30 | 305 | 285 | 91 | 4140
417412 | WYZW. WZROST. MPX3 230V AC | MPX3 | 3414970396570 | 1 | 79 | 93 | 29 | 119 | 3414970396587 | 30 | 305 | 310 | 108 | 3956 | 3414970553188 | 990 | 1200 | 1000 | 430 | 130548
417413 | WYZW. WZROST. MPX3 400V AC | MPX3 | 3414970396594 | 1 | 79 | 94 | 29 | 117 | 3414970527738 | 30 | 305 | 310 | 110 | 3898 | 3414970553195 | 990 | 1200 | 1000 | 430 | 128634
417420 | WYZW. PODNAP. MPX3 24V AC | MPX3 | 3414970396617 | 1 | 28 | 93 | 76 | 117 | 3414970396624 | 30 | 305 | 315 | 108 | 3920 | 3414970553201 | 990 | 1200 | 1000 | 430 | 129360
417421 | WYZW. PODNAP. MPX3 110V AC | MPX3 | 3414970396631 | 1 | 49 | 141 | 41 | 140 | 3414970396648 | 30 | 305 | 285 | 91 | 4140
417422 | WYZW. PODNAP. MPX3 230V AC | MPX3 | 3414970396655 | 1 | 78 | 93 | 28 | 118 | 3414970396662 | 30 | 305 | 310 | 110 | 3916 | 3414970553225 | 990 | 1200 | 1000 | 430 | 129228
417423 | WYZW. PODNAP. MPX3 400V AC | MPX3 | 3414970396679 | 1 | 78 | 93 | 29 | 117 | 3414970396686 | 30 | 305 | 310 | 110 | 3925 | 3414970553232 | 990 | 1200 | 1000 | 430 | 129525
417430 | WYZW. PODNAP. MPX3 24V AC+2NO | MPX3 | 3414970396693 | 1 | 28 | 93 | 76 | 130 | 3414970396709 | 30 | 300 | 315 | 110 | 4292 | 3414970553249 | 990 | 1200 | 1000 | 430 | 141636
417431 | WYZW. PODNAP. MPX3 110V AC+2NO | MPX3 | 3414970396716 | 1 | 49 | 141 | 41 | 140 | 3414970396723 | 30 | 305 | 285 | 91 | 4140
417432 | WYZW. PODNAP. MPX3 230V AC+2NO | MPX3 | 3414970396730 | 1 | 77 | 94 | 33 | 130 | 3414970580641 | 30 | 300 | 350 | 108 | 4332 | 3414970553263 | 1000 | 1200 | 1000 | 1750 | 144400
417433 | WYZW. PODNAP. MPX3 400V AC+2NO | MPX3 | 3414970396754 | 1 | 28 | 93 | 76 | 129 | 3414970396761 | 30 | 300 | 315 | 110 | 4292 | 3414970553271 | 990 | 1200 | 1000 | 430 | 141636
417458 | ŁĄCZNIK MPX3 100H DO CTX 100AC | MPX3 | 3414970397133 | 1 | 57 | 85 | 98 | 112 | 3414970580665 | 20 | 260 | 440 | 120 | 2670 | 3414970553423 | 900 | 1200 | 1000 | 430 | 120150
417459 | ŁĄCZNIK MPX3 100H DO CTX 100DC | MPX3 | 3414970397157 | 1 | 58 | 85 | 98 | 136 | 3414970638526 | 20 | 260 | 445 | 120 | 3188 | 3414970634641 | 640 | 1200 | 1000 | 430 | 102016
417460 | PODST. MONT. MPX3 32S/H/MA | MPX3 | 3414970397171 | 1 | 52 | 215 | 35 | 94 | 3414970397188 | 56 | 310 | 360 | 265 | 5931 | 3414970553447 | 1120 | 1200 | 1000 | 653 | 118620
417461 | PODST. MONT. MPX3 63H | MPX3 | 3414970397195 | 1 | 60 | 277 | 35 | 183 | 3414970397201 | 40 | 305 | 365 | 300 | 8157 | 3414970553454 | 760 | 1200 | 1000 | 770 | 154983
417462 | PODST. MONT. MPX3 100H | MPX3 | 3414970397218 | 1 | 80 | 340 | 35 | 269 | 3414970397225 | 24 | 300 | 363 | 263 | 7136 | 3414970553461 | 480 | 1200 | 1000 | 653 | 142720
417463 | NAPĘD OBROT. MPX3 32H/MA | MPX3 | 3414970397232 | 1 | 75 | 350 | 60 | 194 | 3414970397249 | 10 | 370 | 390 | 145 | 2662 | 3414970625519 | 120 | 1200 | 1000 | 430 | 31944
417464 | NAPĘD OBROT. MPX3 63H | MPX3 | 3414970397256 | 1 | 77 | 351 | 60 | 193 | 3414970397263 | 10 | 372 | 395 | 144 | 2631 | 3414970625526 | 120 | 1200 | 1000 | 430 | 31572
417465 | NAPĘD OBROT. MPX3 100H | MPX3 | 3414970397270 | 1 | 77 | 351 | 60 | 198 | 3414970397287 | 10 | 372 | 395 | 144 | 2673 | 3414970625533 | 120 | 1200 | 1000 | 430 | 32076
417480 | OBUDOWA MPX3 32H/MA NAP. ŻÓŁTY | MPX3 | 3414970397461 | 1 | 168 | 113 | 170 | 531 | 3414970397478 | 10 | 585 | 360 | 208 | 5940 | 3414970625557 | 80 | 1200 | 1000 | 770 | 47520
417481 | OBUDOWA MPX3 32H/MA NAP. CZARN | MPX3 | 3414970397485 | 1 | 168 | 113 | 170 | 504 | 3414970397492 | 10 | 585 | 360 | 210 | 5636 | 3414970625564 | 80 | 1200 | 1000 | 770 | 45088
417400 | STYK POMOC. MPX3 BOCZN. 1NO1NC | MPX3 | 3414970630216 | 2 | 30 | 93 | 78 | 91 | 3414970396389 | 60 | 303 | 310 | 109 | 3181 | 3414970553089 | 1920 | 1200 | 1000 | 430 | 101792
417401 | STYK POMOC. MPX3 BOCZN. 2NO | MPX3 | 3414970630223 | 2 | 28 | 93 | 76 | 93 | 3414970396402 | 60 | 305 | 315 | 108 | 3115 | 3414970553096 | 1080 | 1200 | 1000 | 430 | 56070
417402 | STYK POMOC. MPX3 BOCZN. 2NC | MPX3 | 3414970630230 | 2 | 93 | 28 | 76 | 89 | 3414970396426 | 60 | 305 | 315 | 108 | 3124 | 3414970553102 | 1080 | 1200 | 1000 | 430 | 56232
417403 | STYK POMOC. MPX3 FRONT. 1NO1NC | MPX3 | 3414970630247 | 10 | 49 | 141 | 42 | 155 | 3414970396440 | 240 | 307 | 312 | 108 | 4139 | 3414970553119 | 6000 | 1200 | 1000 | 430 | 103475
417404 | STYK POMOC. MPX3 FRONT. 2NO | MPX3 | 3414970630254 | 10 | 50 | 142 | 45 | 154 | 3414970396464 | 240 | 305 | 320 | 110 | 4116 | 3414970553126 | 6000 | 1200 | 1000 | 430 | 102900
417405 | STYK POMOC. MPX3 FRONT. 2NC | MPX3 | 3414970630261 | 10 | 49 | 141 | 43 | 157 | 3414970396488 | 240 | 303 | 315 | 108 | 4175 | 3414970553133 | 6000 | 1200 | 1000 | 430 | 104375
417407 | STYK SYGNAL. MPX3 MAGNET | MPX3 | 3414970630278 | 2 | 77 | 93 | 29 | 93 | 3414970396525 | 60 | 302 | 312 | 120 | 3205 | 3414970553157 | 780 | 1200 | 1000 | 430 | 41665
417440 | ŁĄCZNIK MPX3 32S DO CTX MINIAC | MPX3 | 3414970630285 | 2 | 49 | 141 | 41 | 30 | 3414970396785 | 60 | 305 | 285 | 91 | 1500
417441 | ŁĄCZNIK MPX3 32S DO CTX MINIDC | MPX3 | 3414970630292 | 2 | 49 | 141 | 41 | 30 | 3414970396808 | 60 | 305 | 285 | 91 | 1500
417442 | ŁĄCZNIK MPX3 32H DO CTX MINIAC | MPX3 | 3414970630384 | 2 | 49 | 141 | 41 | 30 | 3414970396822 | 60 | 305 | 285 | 91 | 1500
417443 | ŁĄCZNIK MPX3 32H DO CTX MINIDC | MPX3 | 3414970630391 | 2 | 49 | 141 | 41 | 30 | 3414970396846 | 60 | 305 | 285 | 91 | 1500
417448 | ŁĄCZNIK MPX3 32S DO CTX 22AC | MPX3 | 3414970630407 | 2 | 60 | 85 | 100 | 71 | 3414970396945 | 40 | 260 | 440 | 130 | 1848 | 3414970553324 | 920 | 1200 | 1000 | 430 | 42504
417449 | ŁĄCZNIK MPX3 32S DO CTX 22DC | MPX3 | 3414970630414 | 2 | 48 | 78 | 120 | 77 | 3414970527745 | 60 | 305 | 285 | 91 | 2800 | 3414970553331 | 900 | 1200 | 1000 | 430 | 42000
417450 | ŁĄCZNIK MPX3 32H DO CTX 22AC | MPX3 | 3414970630421 | 2 | 59 | 85 | 100 | 70 | 3414970396983 | 40 | 260 | 440 | 122 | 1840 | 3414970553348 | 920 | 1200 | 1000 | 430 | 42320
417451 | ŁĄCZNIK MPX3 32H DO CTX 22DC | MPX3 | 3414970630438 | 2 | 48 | 80 | 120 | 77 | 3414970527752 | 60 | 305 | 285 | 91 | 2800 | 3414970553355 | 900 | 1200 | 1000 | 430 | 42000
417452 | ŁĄCZNIK MPX3 32S DO CTX 40AC | MPX3 | 3414970630445 | 2 | 49 | 141 | 41 | 30 | 3414970397027 | 40 | 305 | 285 | 91 | 1000
417453 | ŁĄCZNIK MPX3 32S DO CTX 40DC | MPX3 | 3414970630452 | 2 | 48 | 79 | 119 | 88 | 3414970580658 | 60 | 305 | 285 | 91 | 3100 | 3414970553379 | 920 | 1200 | 1000 | 430 | 47533
417454 | ŁĄCZNIK MPX3 32H DO CTX 40AC | MPX3 | 3414970630469 | 2 | 49 | 141 | 41 | 30 | 3414970397065 | 40 | 305 | 285 | 91 | 1000
417455 | ŁĄCZNIK MPX3 32H DO CTX 40DC | MPX3 | 3414970630476 | 2 | 49 | 78 | 119 | 87 | 3414970527769 | 60 | 305 | 285 | 91 | 3100 | 3414970553393 | 900 | 1200 | 1000 | 430 | 46500
417456 | ŁĄCZNIK MPX3 63H DO CTX 65AC | MPX3 | 3414970630483 | 2 | 49 | 141 | 41 | 30 | 3414970397102 | 40 | 305 | 285 | 91 | 1000
417457 | ŁĄCZNIK MPX3 63H DO CTX 65DC | MPX3 | 3414970630490 | 2 | 57 | 85 | 98 | 157 | 3414970397126 | 40 | 260 | 440 | 120 | 3591 | 3414970553416 | 640 | 1200 | 1000 | 430 | 57456
417471 | SZYNA ŁĄCZ. MPX3 32S/H/MA 2 AP | MPX3 | 3414970630513 | 10 | 82 | 113 | 47 | 454 | 3414970527776 | 240 | 350 | 355 | 115 | 11472 | 3414970553478 | 960 | 1200 | 1000 | 430 | 45888
417472 | SZYNA ŁĄCZ. MPX3 63H 2 AP | MPX3 | 3414970630520 | 4 | 82 | 113 | 46 | 274 | 3414970527783 | 96 | 350 | 355 | 112 | 7154 | 3414970553485 | 480 | 1200 | 1000 | 430 | 35770
417473 | SZYNA ŁĄCZ. MPX3 32S/H/MA 3 AP | MPX3 | 3414970630537 | 10 | 80 | 173 | 44 | 705 | 3414970397348 | 160 | 350 | 355 | 109 | 11804 | 3414970553492 | 960 | 1200 | 1000 | 430 | 70824
417474 | SZYNA ŁĄCZ. MPX3 63H 3 AP | MPX3 | 3414970630186 | 4 | 80 | 172 | 44 | 413 | 3414970527790 | 64 | 350 | 360 | 110 | 7122 | 3414970553508 | 448 | 1200 | 1000 | 430 | 49854
417475 | SZYNA ŁĄCZ. MPX3 32S/H/MA 4 AP | MPX3 | 3414970630544 | 10 | 81 | 225 | 82 | 986 | 3414970580689 | 100 | 265 | 430 | 130 | 10340 | 3414970553515 | 1000 | 1200 | 1000 | 1750 | 103400
417476 | SZYNA ŁĄCZ. MPX3 32S/H/MA 5 AP | MPX3 | 3414970630551 | 10 | 80 | 226 | 44 | 1252 | 3414970580696 | 100 | 262 | 425 | 126 | 13003 | 3414970634658 | 500 | 1200 | 1000 | 430 | 65015
417477 | MODUŁ ZASIL. MPX3 32S/H/MA | MPX3 | 3414970580535 | 4 | 83 | 115 | 45 | 195 | 3414970580542 | 96 | 350 | 360 | 110 | 5196 | 3414970625541 | 576 | 1200 | 1000 | 430 | 31176
417479 | OSŁONA DO PLOMBOWANIA MPX3 | MPX3 |  | 10
416080 | CTX3 3P 9A 1NO1NC 24V AC | CTX3 | 3414970399441 | 1 | 84 | 92 | 50 | 350 | 3414970399458 | 30 | 320 | 445 | 120 | 11091 | 3414970548764 | 600 | 1200 | 1000 | 770 | 221820
416081 | CTX3 3P 9A 1NO1NC 24V DC | CTX3 | 3414970399465 | 1 | 48 | 84 | 107 | 479 | 3414970526489 | 20 | 260 | 350 | 137 | 9967 | 3414970548771 | 480 | 1200 | 1000 | 511 | 239208
416082 | CTX3 3P 9A 1NO1NC 48V AC | CTX3 | 3414970399489 | 1 | 47 | 82 | 91 | 351 | 3414970399496 | 30 | 317 | 437 | 120 | 11061 | 3414970548788 | 600 | 1200 | 1000 | 770 | 221220
416083 | CTX3 3P 9A 1NO1NC 48V DC | CTX3 | 3414970399502 | 1 | 47 | 82 | 105 | 475 | 3414970526519 | 20 | 260 | 342 | 137 | 9882 | 3414970548795 | 480 | 1200 | 1000 | 511 | 237168
416084 | CTX3 3P 9A 1NO1NC 110V AC | CTX3 | 3414970399526 | 1 | 48 | 84 | 92 | 352 | 3414970399533 | 30 | 320 | 440 | 120 | 11056 | 3414970548801 | 600 | 1200 | 1000 | 770 | 221120
416086 | CTX3 3P 9A 1NO1NC 230V AC | CTX3 | 3414970399564 | 1 | 47 | 83 | 92 | 342 | 3414970399571 | 30 | 319 | 440 | 119 | 10848 | 3414970548818 | 600 | 1200 | 1000 | 770 | 216960
416088 | CTX3 3P 9A 1NO1NC 380V AC | CTX3 | 3414970399601 | 1 | 49 | 84 | 92 | 351 | 3414970399618 | 30 | 320 | 445 | 119 | 11120 | 3414970548825 | 600 | 1200 | 1000 | 770 | 222400
416089 | CTX3 3P 9A 1NO1NC 415V AC | CTX3 | 3414970399625 | 1 | 82 | 92 | 50 | 347 | 3414970399632 | 30 | 320 | 440 | 123 | 10969 | 3414970548832 | 600 | 1200 | 1000 | 770 | 219380
416090 | CTX3 3P 12A 1NO1NC 24V AC | CTX3 | 3414970399649 | 1 | 47 | 82 | 89 | 353 | 3414970399656 | 30 | 440 | 315 | 116 | 11141 | 3414970548849 | 600 | 1200 | 1000 | 770 | 222820
416091 | CTX3 3P 12A 1NO1NC 24V DC | CTX3 | 3414970399663 | 1 | 47 | 82 | 105 | 473 | 3414970526526 | 20 | 258 | 345 | 138 | 9966 | 3414970548856 | 480 | 1200 | 1000 | 511 | 239184
416092 | CTX3 3P 12A 1NO1NC 48V AC | CTX3 | 3414970399687 | 1 | 47 | 82 | 91 | 348 | 3414970399694 | 30 | 317 | 437 | 120 | 10964 | 3414970548863 | 600 | 1200 | 1000 | 770 | 219280
416093 | CTX3 3P 12A 1NO1NC 48V DC | CTX3 | 3414970399700 | 1 | 47 | 82 | 105 | 476 | 3414970526533 | 20 | 260 | 342 | 137 | 9904 | 3414970548871 | 480 | 1200 | 1000 | 511 | 237696
416094 | CTX3 3P 12A 1NO1NC 110V AC | CTX3 | 3414970399724 | 1 | 82 | 93 | 50 | 352 | 3414970399731 | 30 | 316 | 435 | 120 | 11110 | 3414970548887 | 600 | 1200 | 1000 | 770 | 222200
416096 | CTX3 3P 12A 1NO1NC 230V AC | CTX3 | 3414970399762 | 1 | 84 | 92 | 48 | 343 | 3414970399779 | 30 | 320 | 440 | 120 | 10870 | 3414970548894 | 600 | 1200 | 1000 | 770 | 217400
416098 | CTX3 3P 12A 1NO1NC 380V AC | CTX3 | 3414970399809 | 1 | 49 | 82 | 92 | 350 | 3414970399816 | 30 | 323 | 445 | 125 | 11082 | 3414970548901 | 600 | 1200 | 1000 | 770 | 221640
416099 | CTX3 3P 12A 1NO1NC 415V AC | CTX3 | 3414970399823 | 1 | 84 | 92 | 50 | 347 | 3414970399830 | 30 | 320 | 435 | 120 | 10993 | 3414970548917 | 600 | 1200 | 1000 | 770 | 219860
416100 | CTX3 3P 18A 1NO1NC 24V AC | CTX3 | 3414970399847 | 1 | 85 | 93 | 50 | 370 | 3414970399854 | 30 | 315 | 440 | 120 | 11653 | 3414970548924 | 600 | 1200 | 1000 | 770 | 233060
416101 | CTX3 3P 18A 1NO1NC 24V DC | CTX3 | 3414970399861 | 1 | 48 | 84 | 107 | 497 | 3414970526540 | 20 | 262 | 348 | 140 | 10394 | 3414970548931 | 480 | 1200 | 1000 | 511 | 249456
416102 | CTX3 3P 18A 1NO1NC 48V AC | CTX3 | 3414970399885 | 1 | 47 | 82 | 8991 | 368 | 3414970399892 | 30 | 317 | 437 | 120 | 11593 | 3414970548948 | 600 | 1200 | 1000 | 770 | 231860
416103 | CTX3 3P 18A 1NO1NC 48V DC | CTX3 | 3414970399908 | 1 | 47 | 82 | 105 | 496 | 3414970526557 | 20 | 260 | 342 | 137 | 10292 | 3414970548955 | 640 | 1200 | 1000 | 627 | 329344
416104 | CTX3 3P 18A 1NO1NC 110V AC | CTX3 | 3414970399922 | 1 | 49 | 82 | 92 | 370 | 3414970399939 | 30 | 320 | 435 | 120 | 11647 | 3414970548962 | 600 | 1200 | 1000 | 770 | 232940
416106 | CTX3 3P 18A 1NO1NC 230V AC | CTX3 | 3414970399960 | 1 | 48 | 84 | 92 | 364 | 3414970399977 | 30 | 320 | 440 | 120 | 11442 | 3414970548979 | 600 | 1200 | 1000 | 770 | 228840
416108 | CTX3 3P 18A 1NO1NC 380V AC | CTX3 | 3414970400000 | 1 | 47 | 82 | 91 | 371 | 3414970400017 | 30 | 317 | 437 | 120 | 11671 | 3414970548986 | 600 | 1200 | 1000 | 770 | 233420
416109 | CTX3 3P 18A 1NO1NC 415V AC | CTX3 | 3414970400024 | 1 | 47 | 82 | 94 | 367 | 3414970400031 | 30 | 320 | 440 | 125 | 11558 | 3414970548993 | 600 | 1200 | 1000 | 770 | 231160
416110 | CTX3 3P 22A 1NO1NC 24V AC | CTX3 | 3414970400048 | 1 | 83 | 93 | 50 | 371 | 3414970400055 | 30 | 318 | 440 | 120 | 11708 | 3414970549006 | 600 | 1200 | 1000 | 770 | 234160
416111 | CTX3 3P 22A 1NO1NC 24V DC | CTX3 | 3414970400062 | 1 | 49 | 82 | 107 | 498 | 3414970526564 | 20 | 260 | 350 | 137 | 10432 | 3414970549013 | 620 | 1200 | 1000 | 770 | 323392
416112 | CTX3 3P 22A 1NO1NC 48V AC | CTX3 | 3414970400086 | 1 | 48 | 82 | 92 | 369 | 3414970400093 | 30 | 319 | 445 | 127 | 11622 | 3414970549021 | 600 | 1200 | 1000 | 770 | 232440
416113 | CTX3 3P 22A 1NO1NC 48V DC | CTX3 | 3414970400109 | 1 | 47 | 82 | 105 | 497 | 3414970526571 | 20 | 260 | 342 | 137 | 10287 | 3414970549037 | 420 | 1200 | 1000 | 770 | 216027
416114 | CTX3 3P 22A 1NO1NC 110V AC | CTX3 | 3414970400123 | 1 | 83 | 93 | 49 | 372 | 3414970400130 | 30 | 318 | 440 | 121 | 11666 | 3414970549044 | 600 | 1200 | 1000 | 770 | 233320
416116 | CTX3 3P 22A 1NO1NC 230V AC | CTX3 | 3414970400161 | 1 | 85 | 92 | 50 | 361 | 3414970400178 | 30 | 315 | 440 | 120 | 11418 | 3414970549051 | 600 | 1200 | 1000 | 770 | 228360
416118 | CTX3 3P 22A 1NO1NC 380V AC | CTX3 | 3414970400208 | 1 | 47 | 82 | 91 | 371 | 3414970400215 | 30 | 317 | 437 | 120 | 11692 | 3414970549068 | 600 | 1200 | 1000 | 770 | 233840
416119 | CTX3 3P 22A 1NO1NC 415V AC | CTX3 | 3414970400222 | 1 | 83 | 93 | 49 | 366 | 3414970400239 | 30 | 320 | 435 | 120 | 11568 | 3414970549075 | 600 | 1200 | 1000 | 770 | 231360
416120 | CTX3 3P 32A 2NO2NC 24V AC | CTX3 | 3414970400246 | 1 | 75 | 90 | 102 | 575 | 3414970400253 | 20 | 320 | 455 | 130 | 12066 | 3414970549082 | 360 | 1200 | 1000 | 538 | 217188
416121 | CTX3 3P 32A 2NO2NC 24V DC | CTX3 | 3414970400260 | 1 | 72 | 86 | 127 | 762 | 3414970400277 | 20 | 318 | 450 | 160 | 15859 | 3414970549099 | 360 | 1200 | 1000 | 538 | 285462
416122 | CTX3 3P 32A 2NO2NC 48V AC | CTX3 | 3414970400284 | 1 | 75 | 90 | 100 | 566 | 3414970400291 | 20 | 458 | 308 | 125 | 11888 | 3414970549105 | 360 | 1200 | 1000 | 538 | 213984
416123 | CTX3 3P 32A 2NO2NC 48V DC | CTX3 | 3414970400307 | 1 | 72 | 87 | 127 | 769 | 3414970400314 | 20 | 315 | 455 | 162 | 15966 | 3414970549112 | 360 | 1200 | 1000 | 538 | 287388
416124 | CTX3 3P 32A 2NO2NC 110V AC | CTX3 | 3414970400321 | 1 | 75 | 89 | 100 | 569 | 3414970400338 | 20 | 320 | 455 | 130 | 11972 | 3414970549129 | 360 | 1200 | 1000 | 538 | 215496
416126 | CTX3 3P 32A 2NO2NC 230V AC | CTX3 | 3414970400369 | 1 | 75 | 89 | 100 | 571 | 3414970400376 | 20 | 320 | 460 | 130 | 11975 | 3414970549136 | 360 | 1200 | 1000 | 538 | 215550
416128 | CTX3 3P 32A 2NO2NC 380V AC | CTX3 | 3414970400406 | 1 | 72 | 86 | 98 | 630 | 3414970400413 | 20 | 458 | 308 | 125 | 12600
416129 | CTX3 3P 32A 2NO2NC 415V AC | CTX3 | 3414970400420 | 1 | 75 | 89 | 100 | 574 | 3414970400437 | 20 | 320 | 455 | 130 | 11849 | 3414970549151 | 360 | 1200 | 1000 | 538 | 213282
416130 | CTX3 3P 40A 2NO2NC 24V AC | CTX3 | 3414970400444 | 1 | 75 | 90 | 100 | 576 | 3414970400451 | 20 | 324 | 460 | 130 | 12103 | 3414970549167 | 360 | 1200 | 1000 | 538 | 217854
416131 | CTX3 3P 40A 2NO2NC 24V DC | CTX3 | 3414970400468 | 1 | 75 | 88 | 127 | 769 | 3414970400475 | 20 | 315 | 455 | 159 | 15916 | 3414970549174 | 360 | 1200 | 1000 | 538 | 286488
416132 | CTX3 3P 40A 2NO2NC 48V AC | CTX3 | 3414970400482 | 1 | 76 | 89 | 99 | 567 | 3414970400499 | 20 | 325 | 465 | 135 | 11900 | 3414970549181 | 360 | 1200 | 1000 | 538 | 214200
416133 | CTX3 3P 40A 2NO2NC 48V DC | CTX3 | 3414970400505 | 1 | 73 | 88 | 127 | 771 | 3414970400512 | 20 | 315 | 455 | 158 | 16020 | 3414970549198 | 360 | 1200 | 1000 | 538 | 288360
416134 | CTX3 3P 40A 2NO2NC 110V AC | CTX3 | 3414970400529 | 1 | 75 | 90 | 100 | 571 | 3414970400536 | 20 | 325 | 460 | 130 | 12002 | 3414970549204 | 360 | 1200 | 1000 | 538 | 216036
416136 | CTX3 3P 40A 2NO2NC 230V AC | CTX3 | 3414970400567 | 1 | 75 | 90 | 100 | 572 | 3414970400574 | 20 | 320 | 465 | 130 | 12015 | 3414970549211 | 360 | 1200 | 1000 | 538 | 216270
416138 | CTX3 3P 40A 2NO2NC 380V AC | CTX3 | 3414970400604 | 1 | 76 | 89 | 100 | 572 | 3414970400611 | 20 | 325 | 465 | 126 | 12007 | 3414970549228 | 360 | 1200 | 1000 | 538 | 216126
416139 | CTX3 3P 40A 2NO2NC 415V AC | CTX3 | 3414970400628 | 1 | 75 | 89 | 102 | 566 | 3414970400635 | 20 | 320 | 465 | 130 | 11890 | 3414970549235 | 360 | 1200 | 1000 | 538 | 214020
416140 | CTX3 3P 50A 2NO2NC 24V AC | CTX3 | 3414970400642 | 1 | 90 | 112 | 135 | 902 | 3414970400659 | 10 | 250 | 455 | 160 | 9511 | 3414970549242 | 200 | 1200 | 1000 | 483 | 190220
416141 | CTX3 3P 50A 2NO2NC 24V DC | CTX3 | 3414970400666 | 1 | 87 | 112 | 162 | 1193 | 3414970400673 | 10 | 248 | 450 | 197 | 12460 | 3414970549259 | 180 | 1200 | 1000 | 483 | 224280
416142 | CTX3 3P 50A 2NO2NC 48V AC | CTX3 | 3414970400680 | 1 | 88 | 112 | 132 | 887 | 3414970400697 | 10 | 248 | 455 | 167 | 9372 | 3414970549266 | 200 | 1200 | 1000 | 483 | 187440
416143 | CTX3 3P 50A 2NO2NC 48V DC | CTX3 | 3414970400703 | 1 | 86 | 112 | 164 | 1170 | 3414970400710 | 10 | 250 | 450 | 195 | 12225 | 3414970549273 | 200 | 1200 | 1000 | 483 | 244500
416144 | CTX3 3P 50A 2NO2NC 110V AC | CTX3 | 3414970400727 | 1 | 87 | 110 | 130 | 970 | 3414970400734 | 10 | 463 | 240 | 160 | 9700
416146 | CTX3 3P 50A 2NO2NC 230V AC | CTX3 | 3414970400765 | 1 | 90 | 114 | 134 | 909 | 3414970400772 | 10 | 250 | 455 | 160 | 9572 | 3414970549297 | 200 | 1200 | 1000 | 483 | 191440
416148 | CTX3 3P 50A 2NO2NC 380V AC | CTX3 | 3414970400802 | 1 | 88 | 110 | 132 | 896 | 3414970400819 | 10 | 247 | 458 | 162 | 9464 | 3414970549303 | 200 | 1200 | 1000 | 483 | 189280
416149 | CTX3 3P 50A 2NO2NC 415V AC | CTX3 | 3414970400826 | 1 | 90 | 112 | 132 | 901 | 3414970400833 | 10 | 250 | 455 | 160 | 9495 | 3414970549311 | 200 | 1200 | 1000 | 483 | 189900
416160 | CTX3 3P 65A 2NO2NC 24V AC | CTX3 | 3414970401045 | 1 | 86 | 113 | 130 | 919 | 3414970401052 | 10 | 250 | 460 | 165 | 9689 | 3414970549402 | 200 | 1200 | 1000 | 483 | 193780
416161 | CTX3 3P 65A 2NO2NC 24V DC | CTX3 | 3414970401069 | 1 | 86 | 112 | 164 | 1202 | 3414970401076 | 10 | 250 | 450 | 195 | 12575 | 3414970549419 | 200 | 1200 | 1000 | 483 | 251500
416162 | CTX3 3P 65A 2NO2NC 48V AC | CTX3 | 3414970401083 | 1 | 87 | 110 | 130 | 901 | 3414970401090 | 10 | 250 | 458 | 168 | 9505 | 3414970549426 | 200 | 1200 | 1000 | 483 | 190100
416163 | CTX3 3P 65A 2NO2NC 48V DC | CTX3 | 3414970401106 | 1 | 87 | 112 | 162 | 1188 | 3414970401113 | 10 | 250 | 450 | 195 | 12370 | 3414970549433 | 200 | 1200 | 1000 | 483 | 247400
416164 | CTX3 3P 65A 2NO2NC 110V AC | CTX3 | 3414970401120 | 1 | 87 | 110 | 130 | 970 | 3414970401137 | 10 | 463 | 240 | 160 | 9700
416166 | CTX3 3P 65A 2NO2NC 230V AC | CTX3 | 3414970401168 | 1 | 90 | 111 | 134 | 922 | 3414970401175 | 10 | 250 | 460 | 160 | 9704 | 3414970549457 | 180 | 1200 | 1000 | 483 | 174672
416168 | CTX3 3P 65A 2NO2NC 380V AC | CTX3 | 3414970401205 | 1 | 86 | 112 | 131 | 912 | 3414970401212 | 10 | 249 | 460 | 162 | 9603 | 3414970549464 | 180 | 1200 | 1000 | 483 | 172854
416169 | CTX3 3P 65A 2NO2NC 415V AC | CTX3 | 3414970401229 | 1 | 90 | 112 | 135 | 917 | 3414970401236 | 10 | 250 | 460 | 165 | 9668 | 3414970549471 | 180 | 1200 | 1000 | 483 | 174024
416180 | CTX3 3P 75A 2NO2NC 24V AC | CTX3 | 3414970401441 | 1 | 100 | 148 | 145 | 1684 | 3414970606723 | 5 | 225 | 405 | 175 | 8830 | 3414970624383 | 120 | 1200 | 1000 | 1750 | 211920
416181 | CTX3 3P 75A 2NO2NC 24V DC | CTX3 | 3414970401465 | 1 | 102 | 147 | 182 | 2623 | 3414970606730 | 5 | 227 | 415 | 212 | 13685 | 3414970624391 | 120 | 1200 | 1000 | 1750 | 328440
416182 | CTX3 3P 75A 2NO2NC 48V AC | CTX3 | 3414970401489 | 1 | 100 | 148 | 145 | 1674 | 3414970606747 | 5 | 228 | 410 | 170 | 8769 | 3414970624406 | 120 | 1200 | 1000 | 1750 | 210456
416183 | CTX3 3P 75A 2NO2NC 48V DC | CTX3 | 3414970401502 | 1 | 102 | 149 | 182 | 2744 | 3414970606754 | 5 | 228 | 410 | 215 | 14314 | 3414970624413 | 120 | 1200 | 1000 | 1750 | 343536
416184 | CTX3 3P 75A 2NO2NC 110V AC | CTX3 | 3414970401526 | 1 | 100 | 150 | 145 | 1682 | 3414970606761 | 5 | 225 | 405 | 180 | 8826 | 3414970624421 | 120 | 1200 | 1000 | 1750 | 211824
416186 | CTX3 3P 75A 2NO2NC 230V AC | CTX3 | 3414970401564 | 1 | 101 | 147 | 145 | 1672 | 3414970606778 | 5 | 225 | 410 | 175 | 8789 | 3414970624437 | 120 | 1200 | 1000 | 1750 | 210936
416188 | CTX3 3P 75A 2NO2NC 380V AC | CTX3 | 3414970401601 | 1 | 100 | 148 | 145 | 1668 | 3414970606785 | 5 | 228 | 40 | 175 | 8745 | 3414970624444 | 120 | 1200 | 1000 | 1750 | 209880
416189 | CTX3 3P 75A 2NO2NC 415V AC | CTX3 | 3414970401625 | 1 | 104 | 145 | 145 | 1679 | 3414970606808 | 5 | 225 | 410 | 171 | 8814 | 3414970624451 | 120 | 1200 | 1000 | 1750 | 211536
416200 | CTX3 3P 85A 2NO2NC 24V AC | CTX3 | 3414970401847 | 1 | 100 | 147 | 145 | 1685 | 3414970606969 | 5 | 225 | 405 | 180 | 8844 | 3414970624543 | 120 | 1200 | 1000 | 1750 | 212256
416201 | CTX3 3P 85A 2NO2NC 24V DC | CTX3 | 3414970401861 | 1 | 100 | 150 | 183 | 2632 | 3414970526694 | 5 | 227 | 415 | 210 | 13725 | 3414970655066 | 50 | 1200 | 1000 | 430 | 137250
416202 | CTX3 3P 85A 2NO2NC 48V AC | CTX3 | 3414970401885 | 1 | 100 | 148 | 147 | 1684 | 3414970606976 | 5 | 228 | 410 | 175 | 8816 | 3414970624551 | 120 | 1200 | 1000 | 1750 | 211584
416203 | CTX3 3P 85A 2NO2NC 48V DC | CTX3 | 3414970401908 | 1 | 100 | 150 | 182 | 2754 | 3414970526700 | 5 | 227 | 415 | 212 | 14360 | 3414970655080 | 50 | 1200 | 1000 | 430 | 143600
416204 | CTX3 3P 85A 2NO2NC 110V AC | CTX3 | 3414970401922 | 1 | 99 | 145 | 142 | 185 | 3414970606990 | 5 | 514 | 315 | 170 | 9250
416206 | CTX3 3P 85A 2NO2NC 230V AC | CTX3 | 3414970401960 | 1 | 101 | 147 | 145 | 1676 | 3414970607010 | 5 | 225 | 410 | 175 | 8794 | 3414970624574 | 120 | 1200 | 1000 | 1750 | 211056
416208 | CTX3 3P 85A 2NO2NC 380V AC | CTX3 | 3414970402004 | 1 | 100 | 148 | 148 | 1678 | 3414970607027 | 5 | 226 | 410 | 173 | 8785 | 3414970624581 | 120 | 1200 | 1000 | 1750 | 210840
416209 | CTX3 3P 85A 2NO2NC 415V AC | CTX3 | 3414970402028 | 1 | 100 | 148 | 144 | 1684 | 3414970607034 | 5 | 225 | 410 | 175 | 8835 | 3414970624598 | 120 | 1200 | 1000 | 1750 | 212040
416220 | CTX3 3P 100A 2NO2NC 24V AC | CTX3 | 3414970402240 | 1 | 100 | 148 | 147 | 1679 | 3414970607126 | 5 | 228 | 410 | 172 | 8802 | 3414970624681 | 120 | 1200 | 1000 | 1750 | 211248
416221 | CTX3 3P 100A 2NO2NC 24V DC | CTX3 | 3414970402264 | 1 | 102 | 147 | 182 | 2631 | 3414970526717 | 5 | 227 | 413 | 210 | 13723 | 3414970655073 | 50 | 1200 | 1000 | 430 | 137230
416222 | CTX3 3P 100A 2NO2NC 48V AC | CTX3 | 3414970402288 | 1 | 102 | 148 | 146 | 1687 | 3414970607133 | 5 | 228 | 410 | 173 | 8820 | 3414970624697 | 120 | 1200 | 1000 | 1750 | 211680
416223 | CTX3 3P 100A 2NO2NC 48V DC | CTX3 | 3414970402301 | 1 | 103 | 150 | 182 | 2751 | 3414970607140 | 5 | 230 | 417 | 210 | 14347 | 3414970624703 | 120 | 1200 | 1000 | 1750 | 344328
416224 | CTX3 3P 100A 2NO2NC 110V AC | CTX3 | 3414970402325 | 1 | 99 | 145 | 142 | 185 | 3414970607157 | 5 | 514 | 315 | 170 | 9250
416226 | CTX3 3P 100A 2NO2NC 230V AC | CTX3 | 3414970402363 | 1 | 101 | 147 | 145 | 1677 | 3414970526724 | 5 | 225 | 410 | 175 | 8813 | 3414970638007 | 120 | 1200 | 1000 | 1750 | 211512
416228 | CTX3 3P 100A 2NO2NC 380V AC | CTX3 | 3414970402400 | 1 | 100 | 148 | 145 | 1680 | 3414970607164 | 5 | 230 | 410 | 175 | 8790 | 3414970624727 | 120 | 1200 | 1000 | 1750 | 210960
416229 | CTX3 3P 100A 2NO2NC 415V AC | CTX3 | 3414970402424 | 1 | 100 | 150 | 145 | 1682 | 3414970607171 | 5 | 225 | 405 | 175 | 8839 | 3414970624734 | 120 | 1200 | 1000 | 1750 | 212136
416240 | CTX3 3P 130A 2NO2NC 24V AC | CTX3 | 3414970402646 | 1 | 125 | 167 | 145 | 2206 | 3414970402653 | 5 | 280 | 470 | 174 | 11578 | 3414970550041 | 60 | 1200 | 1000 | 503 | 138936
416241 | CTX3 3P 130A 2NO2NC 24V DC | CTX3 | 3414970402660 | 1 | 125 | 167 | 145 | 2201 | 3414970402677 | 5 | 280 | 470 | 174 | 11566 | 3414970550057 | 60 | 1200 | 1000 | 503 | 138792
416242 | CTX3 3P 130A 2NO2NC 48V AC | CTX3 | 3414970402684 | 1 | 125 | 167 | 145 | 2203 | 3414970402691 | 5 | 280 | 470 | 174 | 11554 | 3414970550064 | 60 | 1200 | 1000 | 503 | 138648
416243 | CTX3 3P 130A 2NO2NC 48V DC | CTX3 | 3414970402707 | 1 | 125 | 167 | 145 | 2210 | 3414970402714 | 5 | 280 | 470 | 174 | 11596 | 3414970550071 | 60 | 1200 | 1000 | 503 | 139152
416246 | CTX3 3P 130A 2NO2NC 230V AC | CTX3 | 3414970402769 | 1 | 124 | 167 | 143 | 2263 | 3414970402776 | 5 | 470 | 275 | 175 | 11876 | 3414970550088 | 60 | 1200 | 1000 | 503 | 142512
416249 | CTX3 3P 130A 2NO2NC 415V AC | CTX3 | 3414970402820 | 1 | 125 | 167 | 145 | 2204 | 3414970402837 | 5 | 280 | 470 | 174 | 11555 | 3414970550095 | 60 | 1200 | 1000 | 503 | 138660
416260 | CTX3 3P 150A 2NO2NC 24V AC | CTX3 | 3414970403049 | 1 | 124 | 167 | 143 | 2233 | 3414970403056 | 5 | 275 | 470 | 175 | 11727 | 3414970550163 | 60 | 1200 | 1000 | 503 | 140724
416261 | CTX3 3P 150A 2NO2NC 24V DC | CTX3 | 3414970403063 | 1 | 125 | 167 | 145 | 2215 | 3414970403070 | 5 | 280 | 470 | 174 | 11619 | 3414970550171 | 60 | 1200 | 1000 | 503 | 139428
416262 | CTX3 3P 150A 2NO2NC 48V AC | CTX3 | 3414970403087 | 1 | 124 | 165 | 140 | 2000 | 3414970403094 | 5 | 472 | 269 | 170 | 10000
416263 | CTX3 3P 150A 2NO2NC 48V DC | CTX3 | 3414970403100 | 1 | 124 | 165 | 140 | 2000 | 3414970403117 | 5 | 472 | 269 | 170 | 10000
416266 | CTX3 3P 150A 2NO2NC 230V AC | CTX3 | 3414970403162 | 1 | 125 | 166 | 145 | 2275 | 3414970403179 | 5 | 276 | 475 | 172 | 11941 | 3414970550201 | 60 | 1200 | 1000 | 503 | 143292
416269 | CTX3 3P 150A 2NO2NC 415V AC | CTX3 | 3414970403223 | 1 | 125 | 166 | 145 | 2236 | 3414970403230 | 5 | 276 | 475 | 172 | 11731 | 3414970550217 | 60 | 1200 | 1000 | 503 | 140772
416426 | CTX3 4P 40A AC1 230V AC | CTX3 | 3414970403667 | 1 | 50 | 83 | 90 | 400 | 3414970526731 | 20 | 275 | 345 | 115 | 8416 | 3414970550484 | 420 | 1200 | 1000 | 430 | 176736
416436 | CTX3 4P 60A AC1 230V AC | CTX3 | 3414970403681 | 1 | 61 | 85 | 98 | 490 | 3414970403698 | 15 | 275 | 330 | 125 | 7763 | 3414970550491 | 420 | 1200 | 1000 | 770 | 217364
416446 | CTX3 4P 100A AC1 230V AC | CTX3 | 3414970403704 | 1 | 98 | 139 | 125 | 1418 | 3414970403711 | 10 | 295 | 515 | 154 | 14781 | 3414970550507 | 120 | 1200 | 1000 | 430 | 177372
416456 | CTX3 4P 135A AC1 230V AC | CTX3 | 3414970403728 | 1 | 96 | 140 | 126 | 1427 | 3414970403735 | 10 | 296 | 515 | 152 | 14856 | 3414970550514 | 120 | 1200 | 1000 | 430 | 178272
416546 | CTX3 4P CEWKA ZAPAS. 40-60A 230VAC | CTX3 | 3414970579485 | 3 | 62 | 85 | 96 | 222 | 3414970579492 | 45 | 275 | 323 | 121 | 3738 | 3414970624826 | 1485 | 1200 | 1000 | 770 | 123354
416556 | CTX3 4P CEWKA ZAPAS. 100-135A 230VAC | CTX3 | 3414970579508 | 4 | 98 | 135 | 125 | 646 | 3414970579515 | 40 | 295 | 514 | 152 | 7052 | 3414970624833 | 1000 | 1200 | 1000 | 770 | 176300
416566 | CTX3 4P CEWKA ZAPAS. 165-330A 230VAC | CTX3 | 3414970408631 | 1 | 125 | 167 | 145 | 810 | 3414970526762 | 5 | 280 | 470 | 174 | 4597 | 3414970624841 | 150 | 1200 | 1000 | 1750 | 137910
416591 | ZEST.MONT. PRZEKAŻN. DO CTX3 9-32 A | CTX3 | 3414970409720 | 1 | 49 | 96 | 106 | 91 | 3414970409737 | 30 | 315 | 495 | 133 | 3343 | 3414970550591 | 480 | 1200 | 1000 | 430 | 53488
416592 | ZEST.MONT. PRZEKAŻN. DO CTX3 40 A | CTX3 | 3414970409744 | 1 | 49 | 96 | 105 | 95 | 3414970409751 | 30 | 312 | 460 | 140 | 3442 | 3414970550606 | 450 | 1200 | 1000 | 430 | 51630
416593 | ZEST.MONT. PRZEKAŻN. DO CTX3 50-65 A | CTX3 | 3414970409768 | 1 | 58 | 110 | 112 | 148 | 3414970409775 | 20 | 312 | 460 | 140 | 3566 | 3414970550613 | 300 | 1200 | 1000 | 770 | 53490
416595 | ZEST.MONT. PRZEKAŻN. DO CTX3 75-100 A | CTX3 | 3414970409805 | 1 | 75 | 125 | 125 | 247 | 3414970409812 | 15 | 396 | 395 | 150 | 4397 | 3414970550637 | 180 | 1200 | 1000 | 430 | 52764
416597 | ZEST.MONT. PRZEKAŻN. DO CTX3 130-150 A | CTX3 | 3414970409843 | 1 | 106 | 163 | 144 | 361 | 3414970409850 | 10 | 350 | 560 | 185 | 4373 | 3414970550651 | 100 | 1200 | 1000 | 493 | 43730
416640 | PRZEKAŹNIK DO CTX3 22-40 0.1-0.16A S | CTX3 | 3414970405494 | 1 | 48 | 78 | 95 | 170 | 3414970405500 | 30 | 400 | 293 | 103 | 5100
416641 | PRZEKAŹNIK DO CTX3 22-40 0.16-0.25A S | CTX3 | 3414970405517 | 1 | 48 | 78 | 95 | 170 | 3414970405524 | 30 | 400 | 293 | 103 | 5100
416642 | PRZEKAŹNIK DO CTX3 22-40 0.25-0.4A S | CTX3 | 3414970405531 | 1 | 48 | 78 | 95 | 170 | 3414970405548 | 30 | 400 | 293 | 103 | 5100
416643 | PRZEKAŹNIK DO CTX3 22-40 0.4-0.63A S | CTX3 | 3414970405555 | 1 | 49 | 78 | 96 | 177 | 3414970405562 | 30 | 310 | 410 | 122 | 5775 | 3414970550699 | 660 | 1200 | 1000 | 770 | 127050
416644 | PRZEKAŹNIK DO CTX3 22-40 0.63-1.0A S | CTX3 | 3414970405579 | 1 | 79 | 96 | 49 | 176 | 3414970405586 | 30 | 312 | 408 | 122 | 5791 | 3414970550705 | 660 | 1200 | 1000 | 770 | 127402
416645 | PRZEKAŹNIK DO CTX3 22-40 1.0-1.6A S | CTX3 | 3414970405593 | 1 | 79 | 96 | 49 | 176 | 3414970405609 | 30 | 312 | 408 | 122 | 5810 | 3414970550712 | 660 | 1200 | 1000 | 770 | 127820
416646 | PRZEKAŹNIK DO CTX3 22-40 1.6-2.5A S | CTX3 | 3414970405616 | 1 | 79 | 96 | 49 | 180 | 3414970405623 | 30 | 312 | 408 | 122 | 5887 | 3414970550729 | 660 | 1200 | 1000 | 770 | 129514
416647 | PRZEKAŹNIK DO CTX3 22-40 2.5-4.0A S | CTX3 | 3414970405630 | 1 | 80 | 97 | 50 | 179 | 3414970405647 | 30 | 310 | 410 | 125 | 5882 | 3414970550736 | 660 | 1200 | 1000 | 770 | 129404
416648 | PRZEKAŹNIK DO CTX3 22-40 4-6A S | CTX3 | 3414970405654 | 1 | 79 | 96 | 49 | 178 | 3414970405661 | 30 | 312 | 408 | 122 | 5884 | 3414970550743 | 660 | 1200 | 1000 | 770 | 129448
416649 | PRZEKAŹNIK DO CTX3 22-40 5-8A S | CTX3 | 3414970405678 | 1 | 79 | 96 | 49 | 182 | 3414970405685 | 30 | 312 | 408 | 122 | 5954 | 3414970550751 | 660 | 1200 | 1000 | 770 | 130988
416650 | PRZEKAŹNIK DO CTX3 22-40 6-9A S | CTX3 | 3414970405692 | 1 | 49 | 79 | 95 | 182 | 3414970405708 | 30 | 410 | 313 | 120 | 5977 | 3414970550767 | 660 | 1200 | 1000 | 770 | 131494
416651 | PRZEKAŹNIK DO CTX3 22-40 7-10A S | CTX3 | 3414970405715 | 1 | 79 | 96 | 49 | 182 | 3414970405722 | 30 | 312 | 408 | 122 | 5944 | 3414970550774 | 660 | 1200 | 1000 | 770 | 130768
416652 | PRZEKAŹNIK DO CTX3 22-40 9-13A S | CTX3 | 3414970405739 | 1 | 79 | 96 | 49 | 183 | 3414970405746 | 30 | 312 | 408 | 122 | 6010 | 3414970550781 | 660 | 1200 | 1000 | 770 | 132220
416653 | PRZEKAŹNIK DO CTX3 22-40 12-18A S | CTX3 | 3414970405753 | 1 | 79 | 96 | 49 | 186 | 3414970405760 | 30 | 312 | 408 | 122 | 6071 | 3414970550798 | 660 | 1200 | 1000 | 770 | 133562
416654 | PRZEKAŹNIK DO CTX3 22-40 16-22A S | CTX3 | 3414970405777 | 1 | 79 | 96 | 49 | 182 | 3414970405784 | 30 | 312 | 408 | 122 | 5991 | 3414970550804 | 660 | 1200 | 1000 | 770 | 131802
416655 | PRZEKAŹNIK DO CTX3 22-40 18-25A S | CTX3 | 3414970405791 | 1 | 78 | 96 | 49 | 186 | 3414970405807 | 30 | 312 | 408 | 122 | 6123 | 3414970550811 | 660 | 1200 | 1000 | 770 | 134706
416656 | PRZEKAŹNIK DO CTX3 22-40 22-32A S | CTX3 | 3414970405814 | 1 | 78 | 96 | 49 | 188 | 3414970405821 | 30 | 312 | 405 | 122 | 6168 | 3414970550828 | 660 | 1200 | 1000 | 770 | 135696
416657 | PRZEKAŹNIK DO CTX3 22-40 28-40A S | CTX3 | 3414970405838 | 1 | 49 | 78 | 96 | 205 | 3414970405845 | 30 | 312 | 405 | 122 | 6633 | 3414970550835 | 660 | 1200 | 1000 | 770 | 145926
416683 | PRZEKAŹNIK DO CTX3 65 9-13A S | CTX3 | 3414970406279 | 1 | 60 | 90 | 105 | 313 | 3414970406286 | 20 | 315 | 385 | 135 | 6768 | 3414970551023 | 460 | 1200 | 1000 | 770 | 155664
416684 | PRZEKAŹNIK DO CTX3 65 12-18A S | CTX3 | 3414970406293 | 1 | 59 | 90 | 104 | 313 | 3414970406309 | 20 | 310 | 380 | 128 | 6778 | 3414970551031 | 460 | 1200 | 1000 | 770 | 155894
416685 | PRZEKAŹNIK DO CTX3 65 16-22A S | CTX3 | 3414970406316 | 1 | 59 | 90 | 104 | 318 | 3414970406323 | 20 | 310 | 380 | 128 | 6857 | 3414970551047 | 460 | 1200 | 1000 | 770 | 157711
416686 | PRZEKAŹNIK DO CTX3 65 18-25A S | CTX3 | 3414970406330 | 1 | 60 | 90 | 105 | 320 | 3414970406347 | 20 | 315 | 385 | 135 | 6913 | 3414970551054 | 460 | 1200 | 1000 | 770 | 158999
416687 | PRZEKAŹNIK DO CTX3 65 22-32A S | CTX3 | 3414970406354 | 1 | 59 | 90 | 104 | 316 | 3414970406361 | 20 | 310 | 380 | 128 | 6806 | 3414970551061 | 460 | 1200 | 1000 | 770 | 156538
416688 | PRZEKAŹNIK DO CTX3 65 28-40A S | CTX3 | 3414970406378 | 1 | 59 | 92 | 104 | 316 | 3414970406385 | 20 | 315 | 380 | 130 | 6823 | 3414970551078 | 460 | 1200 | 1000 | 770 | 156929
416689 | PRZEKAŹNIK DO CTX3 65 34-50A S | CTX3 | 3414970406392 | 1 | 59 | 92 | 104 | 319 | 3414970406408 | 20 | 315 | 385 | 130 | 6890 | 3414970551085 | 460 | 1200 | 1000 | 770 | 158470
416690 | PRZEKAŹNIK DO CTX3 65 45-65A S | CTX3 | 3414970406415 | 1 | 59 | 90 | 104 | 325 | 3414970406422 | 20 | 310 | 380 | 128 | 7003 | 3414970551092 | 460 | 1200 | 1000 | 770 | 161069
416723 | PRZEKAŹNIK DO CTX3 100 18-25A S | CTX3 | 3414970406712 | 1 | 75 | 105 | 115 | 470 | 3414970406729 | 15 | 385 | 320 | 123 | 7110
416724 | PRZEKAŹNIK DO CTX3 100 22-32A S | CTX3 | 3414970406736 | 1 | 75 | 105 | 115 | 470 | 3414970406743 | 15 | 385 | 320 | 123 | 7110
416725 | PRZEKAŹNIK DO CTX3 100 28-40A S | CTX3 | 3414970406750 | 1 | 75 | 105 | 115 | 470 | 3414970406767 | 15 | 385 | 320 | 123 | 7110
416726 | PRZEKAŹNIK DO CTX3 100 34-50A S | CTX3 | 3414970406774 | 1 | 75 | 105 | 115 | 470 | 3414970406781 | 15 | 385 | 320 | 123 | 7110
416727 | PRZEKAŹNIK DO CTX3 100 45-65A S | CTX3 | 3414970406798 | 1 | 75 | 105 | 116 | 492 | 3414970406804 | 15 | 340 | 392 | 145 | 8002 | 3414970551221 | 270 | 1200 | 1000 | 430 | 144036
416728 | PRZEKAŹNIK DO CTX3 100 54-75A S | CTX3 | 3414970406811 | 1 | 75 | 105 | 116 | 501 | 3414970406828 | 15 | 340 | 392 | 145 | 8120 | 3414970551238 | 270 | 1200 | 1000 | 430 | 146160
416729 | PRZEKAŹNIK DO CTX3 100 63-85A S | CTX3 | 3414970406835 | 1 | 75 | 105 | 116 | 501 | 3414970406842 | 15 | 340 | 392 | 145 | 8151 | 3414970551245 | 270 | 1200 | 1000 | 430 | 146718
416730 | PRZEKAŹNIK DO CTX3 100 70-95A S | CTX3 | 3414970406859 | 1 | 75 | 105 | 116 | 506 | 3414970406866 | 15 | 340 | 392 | 145 | 8248 | 3414970551252 | 270 | 1200 | 1000 | 430 | 148464
416731 | PRZEKAŹNIK DO CTX3 100 80-100A S | CTX3 | 3414970406873 | 1 | 75 | 105 | 116 | 506 | 3414970406880 | 15 | 340 | 400 | 145 | 8237 | 3414970551269 | 270 | 1200 | 1000 | 430 | 148266
416760 | PRZEKAŹNIK DO CTX3 150 45-65A S | CTX3 | 3414970407139 | 1 | 130 | 105 | 133 | 880 | 3414970407146 | 10 | 550 | 275 | 150 | 8800
416761 | PRZEKAŹNIK DO CTX3 150 54-75A S | CTX3 | 3414970407153 | 1 | 130 | 105 | 133 | 880 | 3414970407160 | 10 | 550 | 275 | 150 | 8800
416762 | PRZEKAŹNIK DO CTX3 150 63-85A S | CTX3 | 3414970407177 | 1 | 130 | 105 | 133 | 880 | 3414970407184 | 10 | 550 | 275 | 150 | 8800
416763 | PRZEKAŹNIK DO CTX3 150 70-95A S | CTX3 | 3414970407191 | 1 | 106 | 132 | 135 | 756 | 3414970407207 | 10 | 294 | 558 | 169 | 8193 | 3414970551399 | 140 | 1200 | 1000 | 430 | 114702
416764 | PRZEKAŹNIK DO CTX3 150 80-100A S | CTX3 | 3414970407214 | 1 | 106 | 132 | 135 | 748 | 3414970407221 | 10 | 294 | 558 | 169 | 8128 | 3414970551405 | 140 | 1200 | 1000 | 430 | 113792
416765 | PRZEKAŹNIK DO CTX3 150 110-150A S | CTX3 | 3414970407238 | 1 | 106 | 132 | 135 | 757 | 3414970407245 | 10 | 294 | 558 | 169 | 8213 | 3414970551412 | 140 | 1200 | 1000 | 430 | 114982
416660 | PRZEK. RÓŻN. DO CTX3 22-40 0.1-0.16A D | CTX3 | 3414970405852 | 1 | 48 | 78 | 95 | 170 | 3414970405869 | 30 | 400 | 293 | 103 | 5100
416661 | PRZEK. RÓŻN. DO CTX3 22-40 0.16-0.25A D | CTX3 | 3414970405876 | 1 | 48 | 78 | 95 | 170 | 3414970405883 | 30 | 400 | 293 | 103 | 5100
416662 | PRZEK. RÓŻN. DO CTX3 22-40 0.25-0.4A D | CTX3 | 3414970405890 | 1 | 48 | 78 | 95 | 170 | 3414970405906 | 30 | 400 | 293 | 103 | 5100
416663 | PRZEK. RÓŻN. DO CTX3 22-40 0.4-0.63A D | CTX3 | 3414970405913 | 1 | 49 | 79 | 95 | 176 | 3414970405920 | 30 | 315 | 415 | 120 | 5793 | 3414970550873 | 660 | 1200 | 1000 | 770 | 127446
416664 | PRZEK. RÓŻN. DO CTX3 22-40 0.63-1.0A D | CTX3 | 3414970405937 | 1 | 79 | 96 | 49 | 178 | 3414970405944 | 30 | 312 | 408 | 122 | 5849 | 3414970550881 | 660 | 1200 | 1000 | 770 | 128678
416665 | PRZEK. RÓŻN. DO CTX3 22-40 1.0-1.6A D | CTX3 | 3414970405951 | 1 | 79 | 96 | 50 | 178 | 3414970405968 | 30 | 315 | 410 | 130 | 5848 | 3414970550897 | 660 | 1200 | 1000 | 770 | 128656
416666 | PRZEK. RÓŻN. DO CTX3 22-40 1.6-2.5A D | CTX3 | 3414970405975 | 1 | 79 | 96 | 49 | 179 | 3414970405982 | 30 | 312 | 408 | 122 | 5871 | 3414970550903 | 660 | 1200 | 1000 | 770 | 129162
416667 | PRZEK. RÓŻN. DO CTX3 22-40 2.5-4.0A D | CTX3 | 3414970405999 | 1 | 49 | 78 | 96 | 178 | 3414970406002 | 30 | 312 | 405 | 122 | 5882 | 3414970550911 | 660 | 1200 | 1000 | 770 | 129404
416668 | PRZEK. RÓŻN. DO CTX3 22-40 4-6A D | CTX3 | 3414970406019 | 1 | 49 | 78 | 96 | 180 | 3414970406026 | 30 | 312 | 405 | 122 | 5915 | 3414970550927 | 660 | 1200 | 1000 | 770 | 130130
416669 | PRZEK. RÓŻN. DO CTX3 22-40 5-8A D | CTX3 | 3414970406033 | 1 | 78 | 96 | 48 | 183 | 3414970406040 | 30 | 312 | 405 | 121 | 6002 | 3414970550934 | 660 | 1200 | 1000 | 770 | 132044
416670 | PRZEK. RÓŻN. DO CTX3 22-40 6-9A D | CTX3 | 3414970406057 | 1 | 48 | 78 | 95 | 181 | 3414970406064 | 30 | 400 | 314 | 120 | 5932 | 3414970550941 | 660 | 1200 | 1000 | 770 | 130504
416671 | PRZEK. RÓŻN. DO CTX3 22-40 7-10A D | CTX3 | 3414970406071 | 1 | 49 | 78 | 96 | 182 | 3414970406088 | 30 | 312 | 405 | 122 | 5975 | 3414970550958 | 660 | 1200 | 1000 | 770 | 131450
416672 | PRZEK. RÓŻN. DO CTX3 22-40 9-13A D | CTX3 | 3414970406095 | 1 | 79 | 96 | 49 | 184 | 3414970406101 | 30 | 312 | 408 | 122 | 6039 | 3414970550965 | 660 | 1200 | 1000 | 770 | 132858
416673 | PRZEK. RÓŻN. DO CTX3 22-40 12-18A D | CTX3 | 3414970406118 | 1 | 79 | 96 | 49 | 186 | 3414970406125 | 30 | 312 | 408 | 122 | 6098 | 3414970550972 | 660 | 1200 | 1000 | 770 | 134156
416674 | PRZEK. RÓŻN. DO CTX3 22-40 16-22A D | CTX3 | 3414970406132 | 1 | 79 | 96 | 49 | 184 | 3414970406149 | 30 | 312 | 408 | 122 | 6019 | 3414970550989 | 660 | 1200 | 1000 | 770 | 132418
416675 | PRZEK. RÓŻN. DO CTX3 22-40 18-25A D | CTX3 | 3414970406156 | 1 | 80 | 95 | 50 | 187 | 3414970406163 | 30 | 310 | 410 | 120 | 6143 | 3414970550996 | 660 | 1200 | 1000 | 770 | 135146
416676 | PRZEK. RÓŻN. DO CTX3 22-40 22-32A D | CTX3 | 3414970406170 | 1 | 79 | 96 | 49 | 190 | 3414970406187 | 30 | 312 | 408 | 122 | 6218 | 3414970551009 | 660 | 1200 | 1000 | 770 | 136796
416677 | PRZEK. RÓŻN. DO CTX3 22-40 28-40A D | CTX3 | 3414970406194 | 1 | 49 | 78 | 96 | 205 | 3414970406200 | 30 | 312 | 405 | 122 | 6678 | 3414970551016 | 660 | 1200 | 1000 | 770 | 146916
416703 | PRZEK. RÓŻN. DO CTX3 65 9-13A D | CTX3 | 3414970406491 | 1 | 58 | 90 | 103 | 330 | 3414970406507 | 20 | 370 | 295 | 111 | 6600
416704 | PRZEK. RÓŻN. DO CTX3 65 12-18A D | CTX3 | 3414970406514 | 1 | 58 | 90 | 103 | 330 | 3414970406521 | 20 | 370 | 295 | 111 | 6600
416705 | PRZEK. RÓŻN. DO CTX3 65 16-22A D | CTX3 | 3414970406538 | 1 | 59 | 90 | 104 | 339 | 3414970406545 | 20 | 310 | 380 | 128 | 7267 | 3414970551122 | 360 | 1200 | 1000 | 430 | 130806
416706 | PRZEK. RÓŻN. DO CTX3 65 18-25A D | CTX3 | 3414970406552 | 1 | 58 | 90 | 103 | 330 | 3414970406569 | 20 | 370 | 295 | 111 | 6600
416707 | PRZEK. RÓŻN. DO CTX3 65 22-32A D | CTX3 | 3414970406576 | 1 | 58 | 91 | 104 | 336 | 3414970406583 | 20 | 312 | 380 | 130 | 7224 | 3414970551146 | 360 | 1200 | 1000 | 430 | 130032
416708 | PRZEK. RÓŻN. DO CTX3 65 28-40A D | CTX3 | 3414970406590 | 1 | 58 | 90 | 105 | 336 | 3414970406606 | 20 | 314 | 385 | 130 | 7231 | 3414970551153 | 360 | 1200 | 1000 | 430 | 130158
416709 | PRZEK. RÓŻN. DO CTX3 65 34-50A D | CTX3 | 3414970406613 | 1 | 59 | 90 | 104 | 347 | 3414970406620 | 20 | 310 | 380 | 128 | 7315 | 3414970551161 | 440 | 1200 | 1000 | 770 | 160930
416710 | PRZEK. RÓŻN. DO CTX3 65 45-65A D | CTX3 | 3414970406637 | 1 | 58 | 91 | 104 | 346 | 3414970406644 | 20 | 312 | 380 | 130 | 7408 | 3414970551177 | 360 | 1200 | 1000 | 430 | 133344
416743 | PRZEK. RÓŻN. DO CTX3 100 18-25A D | CTX3 | 3414970406958 | 1 | 75 | 105 | 115 | 490 | 3414970406965 | 15 | 385 | 320 | 123 | 7370
416744 | PRZEK. RÓŻN. DO CTX3 100 22-32A D | CTX3 | 3414970406972 | 1 | 75 | 106 | 115 | 499 | 3414970406989 | 15 | 338 | 392 | 140 | 8066 | 3414970551283 | 210 | 1200 | 1000 | 430 | 112924
416745 | PRZEK. RÓŻN. DO CTX3 100 28-40A D | CTX3 | 3414970406996 | 1 | 75 | 105 | 116 | 503 | 3414970407009 | 15 | 340 | 390 | 140 | 8110 | 3414970551291 | 210 | 1200 | 1000 | 430 | 113540
416746 | PRZEK. RÓŻN. DO CTX3 100 34-50A D | CTX3 | 3414970407016 | 1 | 107 | 117 | 77 | 506 | 3414970407023 | 15 | 338 | 400 | 145 | 8119 | 3414970551306 | 210 | 1200 | 1000 | 430 | 113666
416747 | PRZEK. RÓŻN. DO CTX3 100 45-65A D | CTX3 | 3414970407030 | 1 | 75 | 107 | 115 | 502 | 3414970407047 | 15 | 336 | 394 | 141 | 8120 | 3414970551313 | 210 | 1200 | 1000 | 430 | 113680
416748 | PRZEK. RÓŻN. DO CTX3 100 54-75A D | CTX3 | 3414970407054 | 1 | 75 | 105 | 116 | 511 | 3414970407061 | 15 | 335 | 390 | 140 | 8240 | 3414970551321 | 210 | 1200 | 1000 | 430 | 115360
416749 | PRZEK. RÓŻN. DO CTX3 100 63-85A D | CTX3 | 3414970407078 | 1 | 107 | 117 | 77 | 512 | 3414970407085 | 15 | 340 | 395 | 141 | 8277 | 3414970551337 | 210 | 1200 | 1000 | 430 | 115878
416750 | PRZEK. RÓŻN. DO CTX3 100 70-95A D | CTX3 | 3414970407092 | 1 | 107 | 117 | 77 | 518 | 3414970407108 | 15 | 338 | 395 | 145 | 8354 | 3414970551344 | 210 | 1200 | 1000 | 430 | 116956
416751 | PRZEK. RÓŻN. DO CTX3 100 80-100A D | CTX3 | 3414970407115 | 1 | 75 | 105 | 116 | 518 | 3414970407122 | 15 | 340 | 392 | 145 | 8357 | 3414970551351 | 210 | 1200 | 1000 | 430 | 116998
416770 | PRZEK. RÓŻN. DO CTX3 150 45-65A D | CTX3 | 3414970407252 | 1 | 130 | 105 | 133 | 880 | 3414970407269 | 10 | 550 | 275 | 150 | 8800
416771 | PRZEK. RÓŻN. DO CTX3 150 54-75A D | CTX3 | 3414970407276 | 1 | 130 | 105 | 133 | 880 | 3414970407283 | 10 | 550 | 275 | 150 | 8800
416772 | PRZEK. RÓŻN. DO CTX3 150 63-85A D | CTX3 | 3414970407290 | 1 | 130 | 105 | 133 | 880 | 3414970407306 | 10 | 550 | 275 | 150 | 8800
416773 | PRZEK. RÓŻN. DO CTX3 150 70-95A D | CTX3 | 3414970407313 | 1 | 106 | 132 | 135 | 848 | 3414970407320 | 10 | 294 | 558 | 169 | 9115 | 3414970551451 | 140 | 1200 | 1000 | 430 | 127610
416774 | PRZEK. RÓŻN. DO CTX3 150 80-100A D | CTX3 | 3414970407337 | 1 | 107 | 132 | 135 | 841 | 3414970407344 | 10 | 294 | 563 | 180 | 9064 | 3414970551467 | 140 | 1200 | 1000 | 430 | 126896
416775 | PRZEK. RÓŻN. DO CTX3 150 110-150A D | CTX3 | 3414970407351 | 1 | 106 | 132 | 135 | 848 | 3414970407368 | 10 | 294 | 558 | 169 | 9180 | 3414970551474 | 140 | 1200 | 1000 | 430 | 128520
416877 | MODUŁ KONDENSATOROWY CTX3 75-100A | CTX3 | 3414970515612 | 1 | 57 | 84 | 96 | 137 | 3414970515629 | 20 | 257 | 437 | 122 | 3154 | 3414970515704 | 520 | 1200 | 1000 | 770 | 82004
416800 | CTX3 PRZEK. STER. 4NO 24V AC | CTX3 | 3414970407528 | 1 | 50 | 65 | 67 | 192 | 3414970526809 | 50 | 268 | 350 | 162 | 10024 | 3414970624888 | 1200 | 1200 | 1000 | 770 | 240576
416801 | CTX3 PRZEK. STER. 4NO 24V DC | CTX3 | 3414970407535 | 1 | 49 | 65 | 79 | 251 | 3414970526816 | 50 | 270 | 340 | 190 | 13050 | 3414970624895 | 950 | 1200 | 1000 | 770 | 247950
416802 | CTX3 PRZEK. STER. 4NO 48V AC | CTX3 | 3414970407542 | 1 | 48 | 64 | 65 | 20 | 3414970526823 | 50 | 330 | 250 | 146 | 10000
416803 | CTX3 PRZEK. STER. 4NO 48V DC | CTX3 | 3414970407559 | 1 | 48 | 64 | 77 | 25 | 3414970526830 | 50 | 330 | 250 | 170 | 12500
416804 | CTX3 PRZEK. STER. 4NO 110V AC | CTX3 | 3414970407566 | 1 | 48 | 64 | 65 | 20 | 3414970526847 | 50 | 330 | 250 | 146 | 10000
416806 | CTX3 PRZEK. STER. 4NO 230V AC | CTX3 | 3414970407580 | 1 | 49 | 65 | 68 | 193 | 3414970526854 | 50 | 268 | 345 | 165 | 10175 | 3414970624932 | 1200 | 1200 | 1000 | 770 | 244200
416809 | CTX3 PRZEK. STER. 4NO 415V AC | CTX3 | 3414970407610 | 1 | 49 | 64 | 66 | 193 | 3414970526861 | 50 | 267 | 345 | 165 | 10127 | 3414970624949 | 1200 | 1200 | 1000 | 770 | 243048
416810 | CTX3 PRZEK. STER. 3NO1NC 24V AC | CTX3 | 3414970407627 | 1 | 48 | 64 | 65 | 20 | 3414970526878 | 50 | 330 | 250 | 146 | 10000
416811 | CTX3 PRZEK. STER. 3NO1NC 24V DC | CTX3 | 3414970407634 | 1 | 48 | 64 | 77 | 25 | 3414970526885 | 50 | 330 | 250 | 170 | 12500
416812 | CTX3 PRZEK. STER. 3NO1NC 48V AC | CTX3 | 3414970407641 | 1 | 48 | 64 | 65 | 20 | 3414970526892 | 50 | 330 | 250 | 146 | 10000
416813 | CTX3 PRZEK. STER. 3NO1NC 48V DC | CTX3 | 3414970407658 | 1 | 48 | 64 | 77 | 25 | 3414970527196 | 50 | 330 | 250 | 170 | 12500
416814 | CTX3 PRZEK. STER. 3NO1NC 110V AC | CTX3 | 3414970407665 | 1 | 48 | 64 | 65 | 20 | 3414970527202 | 50 | 330 | 250 | 146 | 10000
416816 | CTX3 PRZEK. STER. 3NO1NC 230V AC | CTX3 | 3414970407689 | 1 | 49 | 65 | 67 | 192 | 3414970527219 | 50 | 267 | 345 | 164 | 10106 | 3414970625007 | 1200 | 1200 | 1000 | 770 | 242544
416819 | CTX3 PRZEK. STER. 3NO1NC 415V AC | CTX3 | 3414970407719 | 1 | 48 | 64 | 65 | 20 | 3414970527226 | 50 | 330 | 250 | 146 | 10000
416820 | CTX3 PRZEK. STER. 2NO2NC 24V AC | CTX3 | 3414970407726 | 1 | 50 | 65 | 66 | 193 | 3414970527233 | 50 | 270 | 340 | 165 | 10080 | 3414970625021 | 1200 | 1200 | 1000 | 770 | 241920
416821 | CTX3 PRZEK. STER. 2NO2NC 24V DC | CTX3 | 3414970407733 | 1 | 49 | 65 | 79 | 251 | 3414970527240 | 50 | 270 | 340 | 188 | 13070 | 3414970625038 | 950 | 1200 | 1000 | 770 | 248330
416822 | CTX3 PRZEK. STER. 2NO2NC 48V AC | CTX3 | 3414970407740 | 1 | 48 | 64 | 65 | 20 | 3414970527257 | 50 | 330 | 250 | 146 | 10000
416823 | CTX3 PRZEK. STER. 2NO2NC 48V DC | CTX3 | 3414970407757 | 1 | 48 | 64 | 77 | 25 | 3414970527264 | 50 | 330 | 250 | 170 | 12500
416824 | CTX3 PRZEK. STER. 2NO2NC 110V AC | CTX3 | 3414970407764 | 1 | 48 | 64 | 65 | 20 | 3414970527271 | 50 | 330 | 250 | 146 | 10000
416826 | CTX3 PRZEK. STER. 2NO2NC 230V AC | CTX3 | 3414970407788 | 1 | 50 | 65 | 67 | 196 | 3414970527288 | 50 | 268 | 345 | 164 | 10184 | 3414970625076 | 1200 | 1200 | 1000 | 770 | 244416
416829 | CTX3 PRZEK. STER. 2NO2NC 415V AC | CTX3 | 3414970407818 | 1 | 49 | 65 | 66 | 189 | 3414970527295 | 50 | 268 | 340 | 166 | 10130 | 3414970625083 | 1200 | 1200 | 1000 | 770 | 243120
416850 | STYKI POM. FRONT. CTX3 3P (9-150A) / 4P (40-135A) 1NO1NC | CTX3 | 3414970636027 | 20 | 110 | 195 | 59 | 724 | 3414970636034 | 200 | 310 | 425 | 145 | 7842 | 3414970625939 | 2200 | 1200 | 1000 | 430 | 86262
416851 | STYKI POM. FRONT. CTX3 3P (9-150A) / 4P (40-135A) 2NO | CTX3 | 3414970636041 | 20 | 196 | 112 | 58 | 715 | 3414970636058 | 200 | 400 | 300 | 200 | 7500 | 3414970625946 | 3600 | 1200 | 1000 | 430 | 135000
416852 | STYKI POM. FRONT. CTX3 3P (9-150A) / 4P (40-135A) 2NC | CTX3 | 3414970636065 | 20 |  |  |  |  | 3414970645739 | 200 | 195 | 110 | 57 | 1400
416853 | STYKI POM. FRONT. CTX3 3P (9-150A) / 4P (40-135A) 4NO | CTX3 | 3414970636089 | 10 | 110 | 195 | 59 | 617 | 3414970636096 | 100 | 310 | 425 | 145 | 6757 | 3414970625961 | 1900 | 1200 | 1000 | 430 | 128383
416854 | STYKI POM. FRONT. CTX3 3P (9-150A) / 4P (40-135A) 3NO1NC | CTX3 | 3414970636102 | 10 | 110 | 195 | 59 | 615 | 3414970636119 | 100 | 310 | 425 | 145 | 6758 | 3414970625977 | 1900 | 1200 | 1000 | 430 | 128402
416855 | STYKI POM. FRONT. CTX3 3P (9-150A) / 4P (40-135A) 2NO2NC | CTX3 | 3414970636126 | 10 | 110 | 195 | 60 | 614 | 3414970636133 | 80 | 310 | 430 | 145 | 5525 | 3414970625984 | 1800 | 1200 | 1000 | 430 | 124313
416856 | STYKI POM. FRONT. CTX3 3P (9-150A) / 4P (40-135A) 1NO3NC | CTX3 | 3414970636140 | 10 | 110 | 195 | 59 | 616 | 3414970636157 | 100 | 310 | 425 | 145 | 6759 | 3414970625991 | 1900 | 1200 | 1000 | 430 | 128421
416857 | STYKI POM. FRONT. CTX3 3P (9-150A) / 4P (40-135A) 4NC | CTX3 | 3414970636164 | 10 | 110 | 195 | 59 | 616 | 3414970636171 | 100 | 310 | 425 | 145 | 6764 | 3414970626004 | 1900 | 1200 | 1000 | 430 | 128516
416858 | STYKI POM. BOCZNE CTX3 3P 9-150A 1NO1NC | CTX3 | 3414970636188 | 20 | 161 | 203 | 76 | 1324 | 3414970636195 | 80 | 225 | 330 | 207 | 5743 | 3414970625091 | 1920 | 1200 | 1000 | 430 | 137832
416874 | MODUŁ KONDENSATOROWY CTX3 9-40A | CTX3 | 3414970410030 | 1 | 57 | 84 | 96 | 96 | 3414970410047 | 20 | 257 | 437 | 122 | 2338 | 3414970551672 | 520 | 1200 | 1000 | 770 | 60788
416875 | MODUŁ KONDENSATOROWY CTX3 50-65A | CTX3 | 3414970410054 | 1 | 57 | 84 | 96 | 126 | 3414970410061 | 20 | 260 | 440 | 125 | 3018 | 3414970551689 | 520 | 1200 | 1000 | 770 | 78468
416880 | BLOKADA MECH. CTX3 3P 9-150A 2NC | CTX3 | 3414970410092 | 1 | 87 | 90 | 25 | 77 | 3414970410108 | 20 | 185 | 240 | 92 | 1675 | 3414970551696 | 1800 | 1200 | 1000 | 770 | 150750
416884 | MOSTEK REWERSYJNY CTX3 65 3P | CTX3 | 3414970410177 | 1 | 53 | 156 | 53 | 263 | 3414970410184 | 20 | 160 | 276 | 112 | 5750 | 3414970551726 | 480 | 1200 | 1000 | 430 | 138000
416885 | MOSTEK REWERSYJNY CTX3 100 3P | CTX3 | 3414970410191 | 1 | 53 | 156 | 53 | 347 | 3414970410207 | 10 | 160 | 276 | 112 | 3575 | 3414970551733 | 480 | 1200 | 1000 | 430 | 171600
416890 | OBUD UKŁ. ROZR. BEZ PRZYCISK. | CTX3 | 3414970410252 | 1 | 110 | 187 | 127 | 354 | 3414970527479 | 10 | 403 | 565 | 165 | 4542 | 3414970551764 | 90 | 1200 | 1000 | 430 | 40878
416891 | OBUD UKŁ. ROZR. Z PRZYC ON/OFF | CTX3 | 3414970410276 | 1 | 109 | 185 | 123 | 410 | 3414970527486 | 10 | 570 | 400 | 157 | 5113 | 3414970551771 | 90 | 1200 | 1000 | 430 | 46017
416892 | UKŁAD ZDALNEGO RESETU L=400MM | CTX3 | 3414970410290 | 1 | 100 | 150 | 42 | 54 | 3414970410306 | 5 | 162 | 165 | 208 | 431 | 3414970551788 | 250 | 1200 | 1000 | 493 | 21550
416893 | UKŁAD ZDALNEGO RESETU L=500MM | CTX3 | 3414970410313 | 1 | 100 | 150 | 43 | 60 | 3414970410320 | 5 | 162 | 167 | 208 | 455 | 3414970551795 | 250 | 1200 | 1000 | 493 | 22750
416894 | UKŁAD ZDALNEGO RESETU L=600MM | CTX3 | 3414970410337 | 1 | 100 | 150 | 45 | 65 | 3414970410344 | 5 | 162 | 168 | 208 | 481 | 3414970551801 | 250 | 1200 | 1000 | 493 | 24050
416895 | MODUŁ PRZECIWPRZEP. 24-48V AC/DC | CTX3 | 3414970613776 | 10 |  |  |  |  | 3414970579690 | 300 | 400 | 293 | 103 | 4000
416896 | MODUŁ PRZECIWPRZEP. 100-125V AC/DC | CTX3 | 3414970613783 | 10 |  |  |  |  | 3414970579706 | 300 | 400 | 293 | 103 | 4000
416897 | MODUŁ PRZECIWPRZEP. 200-240V AC/DC | CTX3 | 3414970613790 | 10 | 75 | 142 | 25 | 165 | 3414970579713 | 300 | 410 | 313 | 120 | 5471 | 3414970625595 | 4800 | 1200 | 1000 | 770 | 87536
416898 | MODUŁ PRZECIWPRZEP. 380-440V AC | CTX3 | 3414970613806 | 10 |  |  |  |  | 3414970579720 | 300 | 400 | 293 | 103 | 4000
416900 | CTX3 CEWKA ZAPAS. CTX3 22 24V AC | CTX3 | 3414970579737 | 4 | 48 | 78 | 119 | 330 | 3414970579744 | 80 | 270 | 470 | 150 | 7073 | 3414970625106 | 1440 | 1200 | 1000 | 430 | 127314
416902 | CTX3 CEWKA ZAPAS. CTX3 22 48V AC | CTX3 | 3414970579751 | 4 | 48 | 76 | 117 | 8 | 3414970579768 | 80 | 390 | 202 | 132 | 6400
416904 | CTX3 CEWKA ZAPAS. CTX3 22 110V AC | CTX3 | 3414970579775 | 4 | 48 | 77 | 119 | 331 | 3414970579782 | 80 | 270 | 470 | 150 | 7058 | 3414970625121 | 1440 | 1200 | 1000 | 430 | 127044
416906 | CTX3 CEWKA ZAPAS. CTX3 22 230V AC | CTX3 | 3414970579799 | 4 | 48 | 76 | 117 | 296 | 3414970579805 | 120 | 390 | 202 | 132 | 9468 | 3414970625137 | 1440 | 1200 | 1000 | 430 | 113616
416908 | CTX3 CEWKA ZAPAS. CTX3 22 380V AC | CTX3 | 3414970579812 | 4 | 48 | 76 | 117 | 8 | 3414970579829 | 80 | 390 | 202 | 132 | 6400
416909 | CTX3 CEWKA ZAPAS. CTX3 22 415V AC | CTX3 | 3414970579836 | 4 | 48 | 77 | 117 | 332 | 3414970579843 | 80 | 270 | 475 | 150 | 7223 | 3414970625151 | 1440 | 1200 | 1000 | 430 | 130014
416920 | CTX3 CEWKA ZAPAS. CTX3 40 24V AC | CTX3 | 3414970579850 | 6 | 90 | 112 | 133 | 617 | 3414970579867 | 60 | 248 | 465 | 162 | 6660 | 3414970625168 | 1500 | 1200 | 1000 | 770 | 166500
416922 | CTX3 CEWKA ZAPAS. CTX3 40 48V AC | CTX3 | 3414970579881 | 6 | 87 | 110 | 130 | 8 | 3414970579898 | 60 | 453 | 230 | 145 | 4800
416924 | CTX3 CEWKA ZAPAS. CTX3 40 110V AC | CTX3 | 3414970579911 | 6 | 89 | 110 | 131 | 600 | 3414970579928 | 60 | 247 | 462 | 162 | 6452 | 3414970625205 | 1500 | 1200 | 1000 | 770 | 161300
416926 | CTX3 CEWKA ZAPAS. CTX3 40 230V AC | CTX3 | 3414970579935 | 6 | 90 | 110 | 133 | 593 | 3414970579942 | 60 | 249 | 463 | 163 | 6412 | 3414970625212 | 1500 | 1200 | 1000 | 770 | 160300
416928 | CTX3 CEWKA ZAPAS. CTX3 40 380V AC | CTX3 | 3414970579959 | 6 | 87 | 110 | 130 | 8 | 3414970579966 | 60 | 453 | 230 | 145 | 4800
416929 | CTX3 CEWKA ZAPAS. CTX3 40 415V AC | CTX3 | 3414970579973 | 6 | 91 | 112 | 132 | 642 | 3414970579980 | 60 | 248 | 465 | 162 | 6887 | 3414970625236 | 1500 | 1200 | 1000 | 770 | 172175
416930 | CTX3 CEWKA ZAPAS. CTX3 65 24V AC | CTX3 | 3414970579997 | 4 | 62 | 112 | 132 | 507 | 3414970580009 | 40 | 250 | 395 | 162 | 5446 | 3414970625243 | 1000 | 1200 | 1000 | 770 | 136150
416931 | CTX3 CEWKA ZAPAS. CTX3 65 24V DC | CTX3 | 3414970580016 | 2 | 60 | 110 | 160 | 8 | 3414970580023 | 20 | 370 | 230 | 175 | 1600
416932 | CTX3 CEWKA ZAPAS. CTX3 65 48V AC | CTX3 | 3414970580030 | 4 | 60 | 110 | 130 | 8 | 3414970580047 | 40 | 385 | 230 | 145 | 3200
416933 | CTX3 CEWKA ZAPAS. CTX3 65 48V DC | CTX3 | 3414970580054 | 2 | 60 | 110 | 160 | 8 | 3414970580061 | 20 | 370 | 230 | 175 | 1600
416934 | CTX3 CEWKA ZAPAS. CTX3 65 110V AC | CTX3 | 3414970580085 | 4 | 62 | 112 | 133 | 483 | 3414970580092 | 40 | 248 | 400 | 162 | 5285 | 3414970625281 | 1000 | 1200 | 1000 | 770 | 132125
416936 | CTX3 CEWKA ZAPAS. CTX3 65 230V AC | CTX3 | 3414970580108 | 4 | 62 | 113 | 132 | 512 | 3414970580115 | 40 | 248 | 400 | 162 | 5575 | 3414970625298 | 1000 | 1200 | 1000 | 770 | 139375
416938 | CTX3 CEWKA ZAPAS. CTX3 65 380V AC | CTX3 | 3414970580122 | 4 | 60 | 110 | 130 | 8 | 3414970580139 | 40 | 385 | 230 | 145 | 3200
416939 | CTX3 CEWKA ZAPAS. CTX3 65 415V AC | CTX3 | 3414970580146 | 4 | 63 | 112 | 136 | 501 | 3414970580153 | 40 | 248 | 400 | 162 | 5355 | 3414970625311 | 1000 | 1200 | 1000 | 770 | 133875
416940 | CTX3 CEWKA ZAPAS. CTX3 100 24V AC | CTX3 | 3414970580160 | 3 | 78 | 150 | 145 | 623 | 3414970580177 | 15 | 205 | 400 | 172 | 3453 | 3414970625328 | 990 | 1200 | 1000 | 1750 | 227898
416941 | CTX3 CEWKA ZAPAS. CTX3 100 24V DC | CTX3 | 3414970580184 | 2 | 75 | 145 | 180 | 8 | 3414970580191 | 20 | 370 | 230 | 175 | 1600
416942 | CTX3 CEWKA ZAPAS. CTX3 100 48V AC | CTX3 | 3414970580207 | 3 | 75 | 145 | 142 | 8 | 3414970580214 | 15 | 385 | 230 | 145 | 1200
416943 | CTX3 CEWKA ZAPAS. CTX3 100 48V DC | CTX3 | 3414970580252 | 2 | 75 | 145 | 180 | 8 | 3414970580269 | 20 | 370 | 230 | 175 | 1600
416944 | CTX3 CEWKA ZAPAS. CTX3 100 110V AC | CTX3 | 3414970580276 | 3 | 77 | 147 | 143 | 603 | 3414970580283 | 15 | 205 | 395 | 172 | 3387 | 3414970625366 | 990 | 1200 | 1000 | 1750 | 223542
416946 | CTX3 CEWKA ZAPAS. CTX3 100 230V AC | CTX3 | 3414970580290 | 3 | 77 | 147 | 143 | 588 | 3414970580306 | 15 | 205 | 395 | 172 | 3324 | 3414970625373 | 990 | 1200 | 1000 | 1750 | 219384
416948 | CTX3 CEWKA ZAPAS. CTX3 100 380V AC | CTX3 | 3414970580313 | 3 | 75 | 145 | 142 | 8 | 3414970580320 | 15 | 385 | 230 | 145 | 1200
416949 | CTX3 CEWKA ZAPAS. CTX3 100 415V AC | CTX3 | 3414970580337 | 3 | 78 | 150 | 143 | 606 | 3414970580344 | 15 | 205 | 400 | 172 | 3400 | 3414970625397 | 1500 | 1200 | 1000 | 1750 | 340000
416950 | CTX3 CEWKA ZAPAS. CTX3 150 24V AC | CTX3 | 3414970580351 | 2 | 112 | 165 | 140 | 328 | 3414970580368 | 10 | 450 | 235 | 155 | 32800
416951 | CTX3 CEWKA ZAPAS. CTX3 150 24V DC | CTX3 | 3414970580375 | 2 | 112 | 165 | 140 | 328 | 3414970580382 | 10 | 450 | 235 | 155 | 32800
416952 | CTX3 CEWKA ZAPAS. CTX3 150 48V AC | CTX3 | 3414970580399 | 2 | 112 | 165 | 140 | 328 | 3414970580405 | 10 | 450 | 235 | 155 | 32800
416953 | CTX3 CEWKA ZAPAS. CTX3 150 48V DC | CTX3 | 3414970580412 | 2 | 112 | 165 | 140 | 328 | 3414970580429 | 10 | 450 | 235 | 155 | 32800
416956 | CTX3 CEWKA ZAPAS. CTX3 150 230V AC | CTX3 | 3414970580436 | 2 | 112 | 165 | 140 | 328 | 3414970580443 | 10 | 450 | 235 | 155 | 32800
416959 | CTX3 CEWKA ZAPAS. CTX3 150 415V AC | CTX3 | 3414970580450 | 2 | 112 | 165 | 140 | 328 | 3414970580467 | 10 | 450 | 235 | 155 | 32800
416960 | CTX3 CEWKA ZAPAS. CTX3 225 24V AC/DC | CTX3 | 3414970409485 | 1 | 124 | 165 | 140 | 164 | 3414970580474 | 5 | 462 | 259 | 155 | 8200
416962 | CTX3 CEWKA ZAPAS. CTX3 225 48V AC/DC | CTX3 | 3414970409492 | 1 | 124 | 165 | 140 | 164 | 3414970527653 | 5 | 462 | 259 | 155 | 8200
416966 | CTX3 CEWKA ZAPAS. CTX3 225 100V-240V AC/DC | CTX3 | 3414970409508 | 1 | 125 | 167 | 143 | 780 | 3414970527660 | 5 | 272 | 480 | 172 | 4421 | 3414970625489 | 150 | 1200 | 1000 | 1750 | 132630
416969 | CTX3 CEWKA ZAPAS. CTX3 225 415V AC | CTX3 | 3414970409515 | 1 | 125 | 170 | 145 | 696 | 3414970580481 | 5 | 275 | 475 | 172 | 4030 | 3414970625496 | 150 | 1200 | 1000 | 1750 | 120900
417000 | CTX3 MINI 3P 6A 1NO 24VAC | CTX3 | 3414970403810 | 1 | 49 | 65 | 67 | 190 | 3414970403827 | 50 | 267 | 345 | 165 | 9942 | 3414970551818 | 1200 | 1200 | 1000 | 455 | 238608
417001 | CTX3 MINI 3P 6A 1NO 24VDC | CTX3 | 3414970403834 | 1 | 49 | 65 | 79 | 252 | 3414970403841 | 50 | 268 | 345 | 192 | 13123 | 3414970551825 | 1200 | 1200 | 1000 | 503 | 314952
417004 | CTX3 MINI 3P 6A 1NO 110VAC | CTX3 | 3414970403858 | 1 | 48 | 64 | 65 | 200 | 3414970403865 | 50 | 330 | 250 | 146 | 10000
417006 | CTX3 MINI 3P 6A 1NO 230VAC | CTX3 | 3414970403872 | 1 | 49 | 65 | 67 | 194 | 3414970403889 | 50 | 270 | 340 | 165 | 10263 | 3414970551849 | 1200 | 1200 | 1000 | 455 | 246312
417009 | CTX3 MINI 3P 6A 1NO 415VAC | CTX3 | 3414970403896 | 1 | 49 | 64 | 65 | 196 | 3414970403902 | 50 | 266 | 335 | 163 | 10293 | 3414970551856 | 1200 | 1200 | 1000 | 455 | 247032
417010 | CTX3 MINI 3P 6A 1NC 24VAC | CTX3 | 3414970403919 | 1 | 50 | 65 | 67 | 191 | 3414970403926 | 50 | 265 | 345 | 165 | 9948 | 3414970551863 | 1200 | 1200 | 1000 | 455 | 238752
417011 | CTX3 MINI 3P 6A 1NC 24VDC | CTX3 | 3414970403933 | 1 | 49 | 65 | 79 | 252 | 3414970403940 | 50 | 268 | 345 | 192 | 13121 | 3414970551871 | 1200 | 1200 | 1000 | 503 | 314904
417014 | CTX3 MINI 3P 6A 1NC 110VAC | CTX3 | 3414970403957 | 1 | 48 | 64 | 65 | 200 | 3414970403964 | 50 | 330 | 250 | 146 | 10000
417016 | CTX3 MINI 3P 6A 1NC 230VAC | CTX3 | 3414970403971 | 1 | 50 | 65 | 66 | 195 | 3414970403988 | 50 | 270 | 340 | 165 | 10239 | 3414970551894 | 1200 | 1200 | 1000 | 455 | 245736
417019 | CTX3 MINI 3P 6A 1NC 415VAC | CTX3 | 3414970403995 | 1 | 48 | 64 | 65 | 200 | 3414970404008 | 50 | 330 | 250 | 146 | 10000
417020 | CTX3 MINI 3P 9A 1NO 24VAC | CTX3 | 3414970404015 | 1 | 49 | 64 | 65 | 192 | 3414970404022 | 50 | 266 | 335 | 163 | 10056 | 3414970551917 | 1200 | 1200 | 1000 | 455 | 241344
417021 | CTX3 MINI 3P 9A 1NO 24VDC | CTX3 | 3414970404039 | 1 | 49 | 64 | 78 | 256 | 3414970404046 | 50 | 270 | 340 | 190 | 13255 | 3414970551924 | 1200 | 1200 | 1000 | 503 | 318120
417024 | CTX3 MINI 3P 9A 1NO 110VAC | CTX3 | 3414970404053 | 1 | 48 | 64 | 65 | 200 | 3414970404060 | 50 | 330 | 250 | 146 | 10000
417026 | CTX3 MINI 3P 9A 1NO 230VAC | CTX3 | 3414970404077 | 1 | 49 | 65 | 67 | 196 | 3414970404084 | 50 | 270 | 345 | 165 | 10279 | 3414970551948 | 1200 | 1200 | 1000 | 455 | 246696
417029 | CTX3 MINI 3P 9A 1NO 415VAC | CTX3 | 3414970404091 | 1 | 49 | 65 | 69 | 197 | 3414970404107 | 50 | 270 | 345 | 165 | 10344 | 3414970551955 | 1200 | 1200 | 1000 | 455 | 248256
417030 | CTX3 MINI 3P 9A 1NC 24VAC | CTX3 | 3414970404114 | 1 | 48 | 64 | 65 | 200 | 3414970404121 | 50 | 330 | 250 | 146 | 10000
417031 | CTX3 MINI 3P 9A 1NC 24VDC | CTX3 | 3414970404138 | 1 | 48 | 64 | 77 | 250 | 3414970404145 | 50 | 330 | 250 | 170 | 12300
417034 | CTX3 MINI 3P 9A 1NC 110VAC | CTX3 | 3414970404152 | 1 | 48 | 64 | 65 | 200 | 3414970404169 | 50 | 330 | 250 | 146 | 10000
417036 | CTX3 MINI 3P 9A 1NC 230VAC | CTX3 | 3414970404176 | 1 | 50 | 65 | 67 | 196 | 3414970404183 | 50 | 270 | 340 | 165 | 10294 | 3414970551993 | 1200 | 1200 | 1000 | 455 | 247056
417039 | CTX3 MINI 3P 9A 1NC 415VAC | CTX3 | 3414970404190 | 1 | 49 | 64 | 65 | 198 | 3414970404206 | 50 | 266 | 335 | 163 | 10293 | 3414970552006 | 1200 | 1200 | 1000 | 455 | 247032
417040 | CTX3 MINI 3P 12A 1NO 24VAC | CTX3 | 3414970404213 | 1 | 49 | 64 | 65 | 192 | 3414970404220 | 50 | 266 | 335 | 163 | 10047 | 3414970552013 | 1200 | 1200 | 1000 | 455 | 241128
417041 | CTX3 MINI 3P 12A 1NO 24VDC | CTX3 | 3414970404237 | 1 | 49 | 64 | 78 | 254 | 3414970404244 | 50 | 270 | 340 | 190 | 13183 | 3414970552021 | 1200 | 1200 | 1000 | 503 | 316392
417044 | CTX3 MINI 3P 12A 1NO 110VAC | CTX3 | 3414970404251 | 1 | 48 | 64 | 65 | 200 | 3414970404268 | 50 | 330 | 250 | 146 | 10000
417046 | CTX3 MINI 3P 12A 1NO 230VAC | CTX3 | 3414970404275 | 1 | 50 | 65 | 66 | 195 | 3414970404282 | 50 | 270 | 340 | 162 | 10267 | 3414970552044 | 1200 | 1200 | 1000 | 455 | 246408
417049 | CTX3 MINI 3P 12A 1NO 415VAC | CTX3 | 3414970404299 | 1 | 49 | 64 | 65 | 198 | 3414970404305 | 50 | 266 | 335 | 163 | 10311 | 3414970552051 | 1200 | 1200 | 1000 | 455 | 247464
417050 | CTX3 MINI 3P 12A 1NC 24VAC | CTX3 | 3414970404312 | 1 | 49 | 65 | 66 | 191 | 3414970404329 | 50 | 267 | 345 | 167 | 9958 | 3414970552068 | 1200 | 1200 | 1000 | 455 | 238992
417051 | CTX3 MINI 3P 12A 1NC 24VDC | CTX3 | 3414970404336 | 1 | 49 | 67 | 79 | 252 | 3414970404343 | 50 | 270 | 345 | 195 | 13147 | 3414970552075 | 1200 | 1200 | 1000 | 503 | 315528
417054 | CTX3 MINI 3P 12A 1NC 110VAC | CTX3 | 3414970404350 | 1 | 48 | 64 | 65 | 200 | 3414970404367 | 50 | 330 | 250 | 146 | 10000
417056 | CTX3 MINI 3P 12A 1NC 230VAC | CTX3 | 3414970404374 | 1 | 49 | 65 | 68 | 196 | 3414970404381 | 50 | 270 | 340 | 170 | 10280 | 3414970552099 | 1200 | 1200 | 1000 | 455 | 246720
417059 | CTX3 MINI 3P 12A 1NC 415VAC | CTX3 | 3414970404398 | 1 | 48 | 64 | 65 | 200 | 3414970404404 | 50 | 330 | 250 | 146 | 10000
417060 | CTX3 MINI 3P 16A 1NO 24VAC | CTX3 | 3414970404411 | 1 | 49 | 64 | 65 | 193 | 3414970404428 | 50 | 266 | 335 | 163 | 10064 | 3414970552112 | 1200 | 1200 | 1000 | 455 | 241536
417061 | CTX3 MINI 3P 16A 1NO 24VDC | CTX3 | 3414970404435 | 1 | 49 | 64 | 78 | 254 | 3414970404442 | 50 | 270 | 340 | 190 | 13195 | 3414970552129 | 1200 | 1200 | 1000 | 503 | 316680
417064 | CTX3 MINI 3P 16A 1NO 110VAC | CTX3 | 3414970404459 | 1 | 48 | 64 | 65 | 200 | 3414970404466 | 50 | 330 | 250 | 146 | 10000
417066 | CTX3 MINI 3P 16A 1NO 230VAC | CTX3 | 3414970404473 | 1 | 50 | 65 | 66 | 196 | 3414970404480 | 50 | 270 | 340 | 163 | 10235 | 3414970552143 | 1200 | 1200 | 1000 | 455 | 245640
417069 | CTX3 MINI 3P 16A 1NO 415VAC | CTX3 | 3414970404497 | 1 | 49 | 64 | 65 | 198 | 3414970404503 | 50 | 266 | 335 | 163 | 10323 | 3414970552151 | 1200 | 1200 | 1000 | 455 | 247752
417070 | CTX3 MINI 3P 16A 1NC 24VAC | CTX3 | 3414970404510 | 1 | 48 | 64 | 65 | 200 | 3414970404527 | 50 | 330 | 250 | 146 | 10000
417071 | CTX3 MINI 3P 16A 1NC 24VDC | CTX3 | 3414970404534 | 1 | 48 | 64 | 77 | 250 | 3414970404541 | 50 | 330 | 250 | 170 | 12300
417074 | CTX3 MINI 3P 16A 1NC 110VAC | CTX3 | 3414970404558 | 1 | 48 | 64 | 65 | 200 | 3414970404565 | 50 | 330 | 250 | 146 | 10000
417076 | CTX3 MINI 3P 16A 1NC 230VAC | CTX3 | 3414970404572 | 1 | 50 | 65 | 66 | 196 | 3414970404589 | 50 | 270 | 340 | 163 | 10290 | 3414970552198 | 1200 | 1200 | 1000 | 455 | 246960
417079 | CTX3 MINI 3P 16A 1NC 415VAC | CTX3 | 3414970404596 | 1 | 48 | 64 | 65 | 200 | 3414970404602 | 50 | 330 | 250 | 146 | 10000
417080 | PRZEKAŻNIK MINI 1NO1NC 0.1-0.16A D | CTX3 | 3414970407825 | 1 | 47 | 75 | 65 | 130 | 3414970407832 | 50 | 385 | 243 | 148 | 6500
417081 | PRZEKAŻNIK MINI 1NO1NC 0.16-0.25A D | CTX3 | 3414970407849 | 1 | 47 | 75 | 66 | 127 | 3414970407856 | 50 | 262 | 393 | 165 | 6818 | 3414970552228 | 1100 | 1200 | 1000 | 459 | 149996
417082 | PRZEKAŻNIK MINI 1NO1NC 0.25-0.4A D | CTX3 | 3414970407863 | 1 | 47 | 75 | 66 | 128 | 3414970407870 | 50 | 262 | 393 | 165 | 6859 | 3414970552235 | 1100 | 1200 | 1000 | 459 | 150898
417083 | PRZEKAŻNIK MINI 1NO1NC 0.4-0.63A D | CTX3 | 3414970407887 | 1 | 47 | 75 | 66 | 128 | 3414970407894 | 50 | 262 | 393 | 165 | 6838 | 3414970552242 | 1100 | 1200 | 1000 | 459 | 150436
417084 | PRZEKAŻNIK MINI 1NO1NC 0.63-1.0A D | CTX3 | 3414970407900 | 1 | 47 | 77 | 68 | 129 | 3414970407917 | 50 | 265 | 400 | 175 | 6877 | 3414970552259 | 1100 | 1200 | 1000 | 459 | 151294
417085 | PRZEKAŻNIK MINI 1NO1NC 1.0-1.6A D | CTX3 | 3414970407924 | 1 | 47 | 75 | 66 | 127 | 3414970407931 | 50 | 262 | 393 | 165 | 6843 | 3414970552266 | 1100 | 1200 | 1000 | 459 | 150546
417086 | PRZEKAŻNIK MINI 1NO1NC 1.6-2.5A D | CTX3 | 3414970407948 | 1 | 47 | 75 | 66 | 128 | 3414970407955 | 50 | 262 | 393 | 165 | 6946 | 3414970552273 | 1100 | 1200 | 1000 | 459 | 152812
417087 | PRZEKAŻNIK MINI 1NO1NC 2.5-4.0A D | CTX3 | 3414970407962 | 1 | 47 | 75 | 66 | 129 | 3414970407979 | 50 | 262 | 393 | 165 | 6941 | 3414970552281 | 1100 | 1200 | 1000 | 459 | 152702
417088 | PRZEKAŻNIK MINI 1NO1NC 4-6A D | CTX3 | 3414970407986 | 1 | 47 | 75 | 66 | 129 | 3414970407993 | 50 | 262 | 393 | 165 | 6933 | 3414970552297 | 1100 | 1200 | 1000 | 459 | 152526
417089 | PRZEKAŻNIK MINI 1NO1NC 5-8A D | CTX3 | 3414970408006 | 1 | 47 | 75 | 66 | 133 | 3414970408013 | 50 | 262 | 393 | 165 | 7128 | 3414970552303 | 1100 | 1200 | 1000 | 459 | 156816
417090 | PRZEKAŻNIK MINI 1NO1NC 6-9A D | CTX3 | 3414970408020 | 1 | 47 | 75 | 66 | 134 | 3414970408037 | 50 | 262 | 393 | 165 | 7121 | 3414970552311 | 1100 | 1200 | 1000 | 459 | 156662
417091 | PRZEKAŻNIK MINI 1NO1NC 7-10A D | CTX3 | 3414970408044 | 1 | 47 | 75 | 66 | 132 | 3414970408051 | 50 | 262 | 393 | 165 | 7051 | 3414970552327 | 1100 | 1200 | 1000 | 459 | 155122
417092 | PRZEKAŻNIK MINI 1NO1NC 9-13A D | CTX3 | 3414970408068 | 1 | 47 | 75 | 66 | 133 | 3414970408075 | 50 | 262 | 393 | 165 | 7071 | 3414970552334 | 1100 | 1200 | 1000 | 459 | 155562
417093 | PRZEKAŻNIK MINI 1NO1NC 12-16A D | CTX3 | 3414970408082 | 1 | 47 | 75 | 66 | 132 | 3414970408099 | 50 | 262 | 393 | 165 | 7035 | 3414970552341 | 1100 | 1200 | 1000 | 459 | 154770
417140 | CTX3 MINI 4P 16A 24VAC | CTX3 | 3414970404619 | 1 | 48 | 64 | 65 | 200 | 3414970404626 | 50 | 330 | 250 | 146 | 10000
417141 | CTX3 MINI 4P 16A 24VDC | CTX3 | 3414970404633 | 1 | 48 | 64 | 77 | 250 | 3414970404640 | 50 | 330 | 250 | 170 | 12300
417144 | CTX3 MINI 4P 16A 110VAC | CTX3 | 3414970404657 | 1 | 48 | 64 | 65 | 200 | 3414970404664 | 50 | 330 | 250 | 146 | 10000
417146 | CTX3 MINI 4P 16A 230VAC | CTX3 | 3414970404671 | 1 | 48 | 64 | 65 | 200 | 3414970404688 | 50 | 330 | 250 | 146 | 10000
417149 | CTX3 MINI 4P 16A 415VAC | CTX3 | 3414970404695 | 1 | 48 | 64 | 65 | 200 | 3414970404701 | 50 | 330 | 250 | 146 | 10000
417150 | CTX3 MINI ST.POM. FRONT 1NO1NC | CTX3 | 3414970636201 | 15 |  |  |  |  | 3414970656162 | 1500 | 200 | 120 | 57 | 795
417151 | CTX3 MINI ST.POM. FRONT 2NO | CTX3 | 3414970638427 | 15 |  |  |  |  | 3414970656179 | 1500 | 200 | 120 | 57 | 795
417152 | CTX3 MINI ST.POM. FRONT 2NC | CTX3 | 3414970638434 | 15 |  |  |  |  | 3414970656186 | 1500 | 200 | 120 | 57 | 795
417153 | CTX3 MINI ST.POM. FRONT 4NO | CTX3 | 3414970636218 | 15 | 122 | 202 | 58 | 773 | 3414970638632 | 30 | 200 | 120 | 57 | 915 | 3414970626111 | 2850 | 1200 | 1000 | 430 | 86925
417154 | CTX3 MINI ST.POM. FRONT 3NO1NC | CTX3 | 3414970638441 | 15 |  |  |  |  | 3414970656193 | 1500 | 200 | 120 | 57 | 915
417155 | CTX3 MINI ST.POM. FRONT 2N02NC | CTX3 | 3414970636225 | 15 | 122 | 203 | 60 | 768 | 3414970638656 | 30 | 200 | 120 | 57 | 915 | 3414970626134 | 2850 | 1200 | 1000 | 430 | 86925
417156 | CTX3 MINI ST.POM. FRONT 1NO3NC | CTX3 | 3414970638458 | 15 |  |  |  |  | 3414970656209 | 1500 | 200 | 120 | 57 | 915
417157 | CTX3 MINI ST.POM. FRONT 4NC | CTX3 | 3414970638465 | 15 |  |  |  |  | 3414970656216 | 1500 | 200 | 120 | 57 | 915
417158 | CTX3 MINI ST.POM. BOCZN 1NO | CTX3 | 3414970638472 | 20 | 120 | 200 | 57 | 524 | 3414970656223 | 40 | 200 | 120 | 57 | 1348 | 3414970626165 | 3800 | 1200 | 1000 | 430 | 128060
417159 | CTX3 MINI ST.POM. BOCZN 1NC | CTX3 | 3414970636232 | 20 | 122 | 202 | 64 | 522 | 3414970638694 | 40 | 200 | 120 | 57 | 820 | 3414970626172 | 3800 | 1200 | 1000 | 430 | 77900
417170 | CTX3 MINI CEWKA ZAPAS. 24V AC | CTX3 | 3414970638489 | 10 | 120 | 200 | 57 | 460 | 3414970656230 | 20 | 200 | 120 | 57 | 1220 | 3414970626189 | 1000 | 1200 | 1000 | 430 | 61000
417171 | CTX3 MINI CEWKA ZAPAS. 24V DC | CTX3 | 3414970638496 | 10 |  |  |  |  | 3414970656247 | 1000 | 200 | 120 | 57 | 650
417174 | CTX3 MINI CEWKA ZAPAS. 110V AC | CTX3 | 3414970638502 | 10 |  |  |  |  | 3414970656254 | 1000 | 200 | 120 | 57 | 650
417176 | CTX3 MINI CEWKA ZAPAS. 230V AC | CTX3 | 3414970636249 | 10 | 120 | 200 | 58 | 493 | 3414970638731 | 20 | 200 | 120 | 57 | 650 | 3414970626219 | 1000 | 1200 | 1000 | 430 | 32500
417179 | CTX3 MINI CEWKA ZAPAS. 415V AC | CTX3 | 3414970638519 | 10 | 120 | 200 | 57 | 512 | 3414970656308 | 20 | 200 | 120 | 57 | 1324 | 3414970673749 | 1000 | 1200 | 1000 | 430 | 66200
416280 | CTX3 3P 185A 2NO2NC 24V AC/DC | CTX3 | [6 empty] | 3414970403445 | 1 | 179 | 275 | 252 | 5813 | 3414970624314 | 28 | 1200 | 1000 | 430 | 162764
416282 | CTX3 3P 185A 2NO2NC 48V AC/DC | CTX3 | [6 empty] | 3414970403452 | 1 | 265 | 161 | 236 | 5550
416286 | CTX3 3P 185A 2NO2NC 100V-240V AC/DC | CTX3 | [6 empty] | 3414970403469 | 1 | 178 | 275 | 255 | 5674 | 3414970624338 | 28 | 1200 | 1000 | 430 | 158872
416289 | CTX3 3P 185A 2NO2NC 380V-450V AC | CTX3 | [6 empty] | 3414970403476 | 1 | 178 | 275 | 255 | 5586 | 3414970624345 | 28 | 1200 | 1000 | 430 | 156408
416290 | CTX3 3P 225A 2NO2NC 24V AC/DC | CTX3 | [6 empty] | 3414970403483 | 1 | 178 | 275 | 252 | 5807 | 3414970624352 | 28 | 1200 | 1000 | 430 | 162596
416292 | CTX3 3P 225A 2NO2NC 48V AC/DC | CTX3 | [6 empty] | 3414970403490 | 1 | 265 | 161 | 236 | 5550
416296 | CTX3 3P 225A 2NO2NC 100V-240V AC/DC | CTX3 | [6 empty] | 3414970403506 | 1 | 175 | 275 | 254 | 5695 | 3414970550347 | 24 | 1200 | 1000 | 430 | 136680
416299 | CTX3 3P 225A 2NO2NC 380V-450V AC | CTX3 | [6 empty] | 3414970403513 | 1 | 178 | 272 | 253 | 5597 | 3414970550354 | 24 | 1200 | 1000 | 430 | 134328
416306 | CTX3 3P 265A 2NO2NC 100V-240V AC/DC | CTX3 | [6 empty] | 3414970403520 | 1 | 205 | 315 | 273 | 9491 | 3414970550361 | 18 | 1200 | 1000 | 430 | 170838
416309 | CTX3 3P 265A 2NO2NC 380V-450V AC | CTX3 | [6 empty] | 3414970403537 | 1 | 207 | 315 | 272 | 9312 | 3414970550378 | 18 | 1200 | 1000 | 430 | 167616
416316 | CTX3 3P 330A 2NO2NC 100V-240V AC/DC | CTX3 | [6 empty] | 3414970403544 | 1 | 205 | 310 | 276 | 9470 | 3414970550385 | 18 | 1200 | 1000 | 430 | 170460
416319 | CTX3 3P 330A 2NO2NC 380V-450V AC | CTX3 | [6 empty] | 3414970403551 | 1 | 205 | 310 | 273 | 9322 | 3414970550392 | 18 | 1200 | 1000 | 430 | 167796
416326 | CTX3 3P 400A 2NO2NC 100V-240V AC/DC | CTX3 | [6 empty] | 3414970403568 | 1 | 205 | 315 | 274 | 9462 | 3414970550408 | 18 | 1200 | 1000 | 430 | 170316
416329 | CTX3 3P 400A 2NO2NC 380V-450V AC | CTX3 | [6 empty] | 3414970403575 | 1 | 203 | 317 | 273 | 9332 | 3414970550415 | 18 | 1200 | 1000 | 430 | 167976
416336 | CTX3 3P 500A 2NO2NC 200V-240V AC/DC | CTX3 | [6 empty] | 3414970403582 | 1 | 325 | 345 | 285 | 22897 | 3414970550422 | 12 | 1200 | 1000 | 430 | 274764
416339 | CTX3 3P 500A 2NO2NC 380V-450V AC | CTX3 | [6 empty] | 3414970403599 | 1 | 325 | 345 | 295 | 22747 | 3414970550439 | 10 | 1200 | 1000 | 430 | 227470
416346 | CTX3 3P 630A 2NO2NC 200V-240V AC/DC | CTX3 | [6 empty] | 3414970403605 | 1 | 325 | 345 | 282 | 22843 | 3414970550446 | 12 | 1200 | 1000 | 430 | 274116
416349 | CTX3 3P 630A 2NO2NC 380V-450V AC | CTX3 | [6 empty] | 3414970403612 | 1 | 328 | 345 | 283 | 22787 | 3414970550453 | 12 | 1200 | 1000 | 430 | 273444
416356 | CTX3 3P 800A 2NO2NC 200V-240V AC/DC | CTX3 | [6 empty] | 3414970403629 | 1 | 325 | 345 | 285 | 22932 | 3414970550461 | 10 | 1200 | 1000 | 430 | 229320
416359 | CTX3 3P 800A 2NO2NC 380V-450V AC | CTX3 | [6 empty] | 3414970403636 | 1 | 333 | 306 | 265 | 22800
416466 | CTX3 4P 165A AC1 100-240V ACDC | CTX3 | [6 empty] | 3414970403742 | 1 | 217 | 273 | 253 | 6496 | 3414970550521 | 22 | 1200 | 1000 | 430 | 142912
416476 | CTX3 4P 250A AC1 100-240V ACDC | CTX3 | [6 empty] | 3414970403759 | 1 | 215 | 275 | 253 | 6521 | 3414970550538 | 22 | 1200 | 1000 | 430 | 143462
416486 | CTX3 4P 330A AC1 100-240V ACDC | CTX3 | [6 empty] | 3414970403766 | 1 | 217 | 275 | 255 | 6713 | 3414970550545 | 22 | 1200 | 1000 | 430 | 147686
416496 | CTX3 4P 420A AC1 100-240V ACDC | CTX3 | [6 empty] | 3414970403773 | 1 | 249 | 320 | 277 | 11215 | 3414970550552 | 16 | 1200 | 1000 | 430 | 179440
416506 | CTX3 4P 500A AC1 100-240V ACDC | CTX3 | [6 empty] | 3414970403780 | 1 | 250 | 315 | 275 | 11279 | 3414970550569 | 16 | 1200 | 1000 | 430 | 180464
416516 | CTX3 4P 750A AC1 200-240V ACDC | CTX3 | [6 empty] | 3414970403797 | 1 | 350 | 375 | 285 | 28495 | 3414970550576 | 10 | 1200 | 1000 | 496 | 284950
416526 | CTX3 4P 900A AC1 200-240V ACDC | CTX3 | [6 empty] | 3414970403803 | 1 | 350 | 375 | 285 | 28573 | 3414970550583 | 10 | 1200 | 1000 | 496 | 285730
416780 | PRZEK. RÓŻN. DO CTX3 225 65-100A D | CTX3 | [6 empty] | 3414970407375 | 1 | 162 | 167 | 204 | 2778 | 3414970551481 | 66 | 1200 | 1000 | 493 | 183348
416781 | PRZEK. RÓŻN. DO CTX3 225 85-125A D | CTX3 | [6 empty] | 3414970407382 | 1 | 162 | 167 | 208 | 2790 | 3414970551498 | 66 | 1200 | 1000 | 493 | 184140
416782 | PRZEK. RÓŻN. DO CTX3 225 100-160A D | CTX3 | [6 empty] | 3414970407399 | 1 | 162 | 168 | 206 | 2779 | 3414970551504 | 66 | 1200 | 1000 | 493 | 183414
416783 | PRZEK. RÓŻN. DO CTX3 225 120-185A D | CTX3 | [6 empty] | 3414970407405 | 1 | 162 | 168 | 206 | 2779 | 3414970551511 | 66 | 1200 | 1000 | 493 | 183414
416784 | PRZEK. RÓŻN. DO CTX3 225 160-240A D | CTX3 | [6 empty] | 3414970407412 | 1 | 160 | 165 | 205 | 2778 | 3414970551528 | 66 | 1200 | 1000 | 493 | 183348
416786 | PRZEK. RÓŻN. DO CTX3 400 85-125A D | CTX3 | [6 empty] | 3414970407429 | 1 | 200 | 160 | 218 | 2800
416787 | PRZEK. RÓŻN. DO CTX3 400 100-160A D | CTX3 | [6 empty] | 3414970407436 | 1 | 200 | 160 | 218 | 2800
416788 | PRZEK. RÓŻN. DO CTX3 400 120-185A D | CTX3 | [6 empty] | 3414970407443 | 1 | 162 | 200 | 220 | 3262 | 3414970551559 | 44 | 1200 | 1000 | 599 | 143528
416789 | PRZEK. RÓŻN. DO CTX3 400 160-240A D | CTX3 | [6 empty] | 3414970407450 | 1 | 164 | 202 | 220 | 3256 | 3414970551566 | 44 | 1200 | 1000 | 599 | 143264
416790 | PRZEK. RÓŻN. DO CTX3 400 200-330A D | CTX3 | [6 empty] | 3414970407467 | 1 | 162 | 202 | 219 | 3259 | 3414970551573 | 44 | 1200 | 1000 | 599 | 143396
416791 | PRZEK. RÓŻN. DO CTX3 400 260-400A D | CTX3 | [6 empty] | 3414970407474 | 1 | 162 | 202 | 219 | 3255 | 3414970551581 | 44 | 1200 | 1000 | 599 | 143220
416792 | PRZEK. RÓŻN. DO CTX3 800 200-330A D | CTX3 | [6 empty] | 3414970407481 | 1 | 530 | 360 | 255 | 22800
416793 | PRZEK. RÓŻN. DO CTX3 800 260-400A D | CTX3 | [6 empty] | 3414970407498 | 1 | 530 | 360 | 255 | 22800
416794 | PRZEK. RÓŻN. DO CTX3 800 400-630A D | CTX3 | [6 empty] | 3414970407504 | 1 | 530 | 360 | 255 | 22800
416795 | PRZEK. RÓŻN. DO CTX3 800 520-800A D | CTX3 | [6 empty] | 3414970407511 | 1 | 530 | 360 | 255 | 22800
416888 | BLOKADA MECH. CTX3 3P 500-800A | CTX3 | [6 empty] | 3414970410238 | 1 | 382 | 700 | 116 | 15168 | 3414970551741 | 7 | 1200 | 1000 | 770 | 106176
416889 | BLOKADA MECH. CTX3 4P 750-900A | CTX3 | [6 empty] | 3414970410245 | 1 | 400 | 755 | 115 | 16295 | 3414970551757 | 5 | 1200 | 1000 | 430 | 81475
416576 | CTX3 4P CEWKA ZAPAS. 420-500A 230VAC | CTX3 | [6 empty] | 3414970579522 | 3 | 280 | 170 | 250 | 3514 | 3414970624857 | 150 | 1200 | 1000 | 770 | 175700
416586 | CTX3 4P CEWKA ZAPAS. 750-900A 230VAC | CTX3 | [6 empty] | 3414970579539 | 3 | 270 | 180 | 250 | 5624 | 3414970624864 | 150 | 1200 | 1000 | 770 | 281200
416840 | OSŁ. FRONT. BEZP. CTX3 3P(9-150A) / 4P(40-135A) | CTX3 | [6 empty] | 3414970630193 | 150 | 170 | 270 | 173 | 755 | 3414970634665 | 20250 | 1200 | 1000 | 913 | 101925
416841 | OSŁ. FRONT. BEZP. CTX3 3P(85-800A) / 4P(165-900A) | CTX3 | [6 empty] | 3414970630209 | 150 | 226 | 330 | 205 | 2167 | 3414970634672 | 20250 | 1200 | 1000 | 913 | 292545
416842 | OSŁONY ZACISKÓW CTX3 3P 185-225A | CTX3 | [6 empty] | 3414970527301 | 10 | 172 | 275 | 175 | 1215 | 3414970624369 | 500 | 1200 | 1000 | 1750 | 60750
416843 | OSŁONY ZACISKÓW CTX3 3P 265-400A | CTX3 | [6 empty] | 3414970527318 | 25 | 328 | 524 | 173 | 3743 | 3414970625878 | 300 | 1200 | 1000 | 770 | 44916
416844 | OSŁONY ZACISKÓW CTX3 3P 500-800A | CTX3 | [6 empty] | 3414970616463 | 5 | 265 | 362 | 232 | 2311 | 3414970625885 | 100 | 1200 | 1000 | 770 | 46220
416845 | OSŁONY ZACISKÓW CTX3 4P 165-330A | CTX3 | [6 empty] | 3414970527332 | 10 | 225 | 330 | 205 | 1550 | 3414970625892 | 500 | 1200 | 1000 | 1750 | 77500
416846 | OSŁONY ZACISKÓW CTX3 4P 420-500A | CTX3 | [6 empty] | 3414970527349 | 10 | 261 | 367 | 233 | 2322 | 3414970625908 | 500 | 1200 | 1000 | 1750 | 116100
416847 | OSŁONY ZACISKÓW CTX3 4P 750-900A | CTX3 | [6 empty] | 3414970616470 | 5 | 333 | 525 | 172 | 3020 | 3414970625915 | 500 | 1200 | 1000 | 1750 | 302000
416849 | STYKI POM. BOCZNE CTX3 4P 40-135A 1NO1NC | CTX3 | [6 empty] | 3414970616487 | 80 | 172 | 275 | 175 | 2865 | 3414970625922 | 2240 | 1200 | 1000 | 430 | 80220
416859 | STYKI POM. BOCZNE CTX3 3P (185-800A) / 4P (165-900A) 1NO1NC | CTX3 | [6 empty] | 3414970579669 | 50 | 170 | 270 | 172 | 2789 | 3414970626011 | 1900 | 1200 | 1000 | 770 | 105982
416870 | MODUŁ CZASOWY 1-30S 24-48V ACDC DO CTX3 3P 9-150A | CTX3 | 3414970638380 | 8 | 195 | 130 | 57 | 529 | 3414970656124 | 800 | 400 | 300 | 200 | 52900 | 3414970551634 | 2280 | 1200 | 1000 | 770 | 150765
416871 | MODUŁ CZASOWY 1-30S 110-230V AC DO CTX3 3P 9-150A | CTX3 | 3414970638397 | 8 | 195 | 130 | 57 | 560 | 3414970656131 | 800 | 400 | 300 | 200 | 56000 | 3414970551641 | 2280 | 1200 | 1000 | 770 | 159600
416872 | MODUŁ CZASOWY 1-30S 24-48V ACDC DO CTX3 3P 9-150A | CTX3 | 3414970638403 | 8 | 195 | 130 | 57 | 480 | 3414970656148 | 800 | 400 | 300 | 200 | 48000 | 3414970551658 | 2280 | 1200 | 1000 | 770 | 136800
416873 | MODUŁ CZASOWY 1-30S 110-230V AC DO CTX3 3P 9-150A | CTX3 | 3414970638410 | 8 | 195 | 130 | 57 | 512 | 3414970656155 | 800 | 400 | 300 | 200 | 51200 | 3414970551665 | 2280 | 1200 | 1000 | 770 | 145920
416879 | BLOKADA MECH. CTX3 4P 40-135A | CTX3 | [6 empty] | 3414970579676 | 50 | 170 | 270 | 173 | 1846 | 3414970626028 | 2400 | 1200 | 1000 | 770 | 88608
416882 | MOSTEK REWERSYJNY CTX3 22 3P | CTX3 | 3414970636010 | 4 | 53 | 155 | 53 | 165 | 3414970410146 | 40 | 160 | 275 | 112 | 1760 | 3414970551702 | 2240 | 1200 | 1000 | 770 | 98560
416883 | MOSTEK REWERSYJNY CTX3 40 3P | CTX3 | 3414970675743 | 6 | 52 | 155 | 53 | 280 | 3414970410160 | 60 | 275 | 160 | 112 | 16800
416887 | BLOKADA MECH. CTX3 3P(185-400A) / 4P (165A-500A) | CTX3 | [6 empty] | 3414970579683 | 12 | 260 | 155 | 150 | 900
416921 | CTX3 CEWKA ZAPAS. CTX3 40 24V DC | CTX3 | [6 empty] | 3414970579874 | 30 | 430 | 305 | 101 | 2400
416923 | CTX3 CEWKA ZAPAS. CTX3 40 48V DC | CTX3 | [6 empty] | 3414970579904 | 30 | 430 | 305 | 101 | 2400
416976 | CTX3 CEWKA ZAPAS. CTX3 330 100V-240V AC/DC | CTX3 | [6 empty] | 3414970580498 | 3 | 280 | 180 | 250 | 3431 | 3414970626042 | 150 | 1200 | 1000 | 770 | 171550
416979 | CTX3 CEWKA ZAPAS. CTX3 330 380V-450V AC | CTX3 | [6 empty] | 3414970580504 | 3 | 280 | 180 | 250 | 3090 | 3414970626059 | 150 | 1200 | 1000 | 770 | 154500
416986 | CTX3 CEWKA ZAPAS. CTX3 400 200V-240V | CTX3 | [6 empty] | 3414970580511 | 3 | 265 | 171 | 236 | 4920
416989 | CTX3 CEWKA ZAPAS. CTX3 400 380V-450V AC | CTX3 | [6 empty] | 3414970580528 | 3 | 265 | 171 | 236 | 4920
417160 | CTX3 MINI BLOKADA MECH. | CTX3 | 3414970636003 | 5 | 59 | 95 | 79 | 84 | 3414970527721 | 100 | 275 | 500 | 112 | 2181 | 3414970625502 | 4700 | 1200 | 1000 | 1750 | 102507
wyłączniki i rozłączniki mocy DPX3 630-1600
421083 | DPX3 ZASILACZ POMOCN. 24 V AC/DC | DPX32 | 3245064210836 | 1 | 108 | 62 | 83 | 85 | 011324506421083330000003 | 3 | 198 | 135 | 120 | 331 |  | 234 | 1200 | 1000 | 430 | 25818
422220 | DPX3 630 3P PRZYŁĄCZA WYK. WTYK/WYSUWN. (6) | DPX32 | 3414970384409 | 1 |  |  |  |  | 3414970384416 | 6 | 0 | 0 | 0 | 0
422221 | DPX3 630 4P PRZYŁĄCZA WYK. WTYK/WYSUWN. (8) | DPX32 | 3414970384423 | 1 |  |  |  |  | 3414970621597 | 6 | 0 | 0 | 0 | 0
422228 | DPX3 630 UCHWYT WYCIĄGANIA | DPX32 | 3414970384492 | 1 |  |  |  |  | 3414970384508 | 6 | 0 | 0 | 0 | 0
422229 | DPX3 630 ZESTAW KONEKTORÓW 24PIN | DPX32 | 3414970384515 | 1 | 130 | 98 | 72 | 175 | 3414970616739 | 6 | 278 | 217 | 180 | 1215
422230 | DPX3 630-1600 STYKI POMOCN. WYK. WYSUWN. | DPX32 | 3414970384539 | 1 | 150 | 115 | 95 | 278 | 3414970607614 | 2 | 205 | 200 | 145 | 756
422234 | DPX3 630 3P OSŁONY PRZYŁĄCZY IP20 | DPX32 | 3414970384584 | 1 | 148 | 65 | 62 | 58 | 3414970616753 | 6 | 205 | 200 | 145 | 478 | 3414970642417 | 180 | 1200 | 1000 | 430 | 14340
422235 | DPX3 630 4P OSŁONY PRZYŁĄCZY IP20 | DPX32 | 3414970384607 | 1 | 210 | 57 | 55 | 71 | 3414970616777 | 4 | 240 | 133 | 145 | 374 | 3414970642424 | 148 | 1200 | 1000 | 430 | 13838
422239 | DPX3 630-1600 WYZWALACZ WZROST. 24 V AC/DC | DPX32 | 3414970335623 | 1 | 108 | 61 | 47 | 82 | 3414970488930 | 8 | 198 | 135 | 120 | 736 | 3414970491206 | 624 | 1200 | 1000 | 430 | 57408
422240 | DPX3 630-1600 WYZWALACZ WZROST. 48 V AC/DC | DPX32 | 3414970335647 | 1 | 108 | 61 | 47 | 82 | 3414970488947 | 8 | 198 | 135 | 120 | 729 | 3414970491213 | 624 | 1200 | 1000 | 430 | 56862
422241 | DPX3 630-1600 WYZWALACZ WZROST. 110 V AC/DC | DPX32 | 3414970335661 | 1 | 108 | 61 | 47 | 83 | 3414970488954 | 8 | 198 | 135 | 120 | 740 | 3414970491220 | 624 | 1200 | 1000 | 430 | 57720
422242 | DPX3 630-1600 WYZWALACZ WZROST. 230 V AC/DC | DPX32 | 3414970335685 | 1 | 108 | 61 | 47 | 83 | 3414970488961 | 8 | 198 | 135 | 120 | 735 | 3414970491237 | 624 | 1200 | 1000 | 430 | 57330
422243 | DPX3 630-1600 WYZWALACZ WZROST. 400 V AC/DC | DPX32 | 3414970335708 | 1 | 108 | 61 | 47 | 83 | 3414970488978 | 8 | 198 | 135 | 120 | 742 | 3414970491244 | 624 | 1200 | 1000 | 430 | 57876
422244 | DPX3 630-1600 WYZWALACZ PODNAP. 24 V DC | DPX32 | 3414970335722 | 1 | 108 | 61 | 47 | 91 | 3414970488985 | 8 | 198 | 135 | 120 | 819 | 3414970491251 | 624 | 1200 | 1000 | 430 | 63882
422245 | DPX3 630-1600 WYZWALACZ PODNAP. 24 V AC | DPX32 | 3414970335746 | 1 | 108 | 61 | 47 | 93 | 3414970488992 | 8 | 198 | 135 | 120 | 823 | 3414970491268 | 624 | 1200 | 1000 | 430 | 64194
422246 | DPX3 630-1600 WYZWALACZ PODNAP. 48 V DC | DPX32 | 3414970335760 | 1 | 108 | 61 | 47 | 93 | 3414970489005 | 8 | 198 | 135 | 120 | 812 | 3414970491275 | 624 | 1200 | 1000 | 430 | 63336
422247 | DPX3 630-1600 WYZWALACZ PODNAP. 110 V AC | DPX32 | 3414970335784 | 1 | 108 | 61 | 47 | 92 | 3414970489012 | 8 | 198 | 135 | 120 | 823 | 3414970491282 | 624 | 1200 | 1000 | 430 | 64194
422248 | DPX3 630-1600 WYZWALACZ PODNAP. 230 V AC | DPX32 | 3414970335807 | 1 | 108 | 61 | 47 | 95 | 3414970489029 | 8 | 198 | 135 | 120 | 845 | 3414970491299 | 624 | 1200 | 1000 | 430 | 65910
422249 | DPX3 630-1600 WYZWALACZ PODNAP. 400 V AC | DPX32 | 3414970335821 | 1 | 130 | 98 | 72 | 202 | 3414970335838 | 5 | 296 | 200 | 130 | 1152 | 3414970491305 | 100 | 1200 | 1000 | 430 | 23040
422590 | DPX3 1600 3P OSŁONY PRZYŁĄCZY IP20 | DPX32 | 3414970384669 | 1 | 235 | 65 | 55 | 90 | 3414970616784 | 10 | 296 | 200 | 130 | 1068 | 3414970644558 | 200 | 1200 | 1000 | 430 | 21360
422591 | DPX3 1600 4P OSŁONY PRZYŁĄCZY IP20 | DPX32 | 3414970384683 | 1 | 295 | 65 | 55 | 123 | 3414970616807 | 10 | 296 | 200 | 130 | 1382 | 3414970644565 | 200 | 1200 | 1000 | 430 | 27640
422592 | DPX3 1600 ZEWN. BIEGUN NEUTRALNY | DPX32 | 3414970384706 | 1 |  |  |  |  | 3414970384713 | 3 | 0 | 0 | 0 | 0
422000 | WYŁ. DPX3 630 TM 3P 250A 36kA | DPX32 | [6 empty] | 3414970377968 | 1 | 270 | 195 | 175 | 5204 | 3414970515636 | 20 | 1200 | 1000 | 430 | 104080
422001 | WYŁ. DPX3 630 TM 3P 320A 36kA | DPX32 | [6 empty] | 3414970377975 | 1 | 270 | 200 | 165 | 5242 | 3414970503176 | 20 | 1200 | 1000 | 430 | 104840
422002 | WYŁ. DPX3 630 TM 3P 400A 36kA | DPX32 | [6 empty] | 3414970377982 | 1 | 270 | 200 | 165 | 5269 | 3414970503398 | 60 | 1200 | 1000 | 770 | 316140
422003 | WYŁ. DPX3 630 TM 3P 500A 36kA | DPX32 | [6 empty] | 3414970377999 | 1 | 270 | 195 | 175 | 5446 | 3414970513786 | 20 | 1200 | 1000 | 430 | 108920
422004 | WYŁ. DPX3 630 TM 3P 630A 36kA | DPX32 | [6 empty] | 3414970378002 | 1 | 270 | 200 | 165 | 5448 | 3414970503404 | 20 | 1200 | 1000 | 430 | 108960
422005 | WYŁ. DPX3 630 TM 4P 250A 36kA | DPX32 | [6 empty] | 3414970378019 | 1 | 270 | 195 | 175 | 6574 | 3414970515544 | 20 | 1200 | 1000 | 430 | 131480
422006 | WYŁ. DPX3 630 TM 4P 320A 36kA | DPX32 | [6 empty] | 3414970378026 | 1 | 270 | 195 | 175 | 6577 | 3414970515551 | 20 | 1200 | 1000 | 430 | 131540
422007 | WYŁ. DPX3 630 TM 4P 400A 36kA | DPX32 | [6 empty] | 3414970378033 | 1 | 270 | 195 | 175 | 6581 | 3414970513793 | 20 | 1200 | 1000 | 430 | 131620
422008 | WYŁ. DPX3 630 TM 4P 500A 36kA | DPX32 | [6 empty] | 3414970378040 | 1 | 270 | 195 | 175 | 6896 | 3414970515643 | 20 | 1200 | 1000 | 430 | 137920
422009 | WYŁ. DPX3 630 TM 4P 630A 36kA | DPX32 | [6 empty] | 3414970378057 | 1 | 270 | 195 | 175 | 6890 | 3414970513809 | 20 | 1200 | 1000 | 430 | 137800
422010 | WYŁ. DPX3 630 TM 3P+N/2 320A 36kA | DPX32 | [6 empty] | 3414970378064 | 1 | 270 | 195 | 175 | 6444 |  | 20 | 1200 | 1000 | 430 | 128880
422011 | WYŁ. DPX3 630 TM 3P+N/2 400A 36kA | DPX32 | [6 empty] | 3414970378071 | 1 | 270 | 195 | 175 | 6627 | 3414970512550 | 20 | 1200 | 1000 | 430 | 132540
422012 | WYŁ. DPX3 630 TM 3P+N/2 500A 36kA | DPX32 | [6 empty] | 3414970378088 | 1 | 270 | 195 | 175 | 6892 | 3414970515650 | 20 | 1200 | 1000 | 430 | 137840
422013 | WYŁ. DPX3 630 TM 3P+N/2 630A 36kA | DPX32 | [6 empty] | 3414970378095 | 1 | 270 | 195 | 175 | 6854 |  | 20 | 1200 | 1000 | 430 | 137080
422014 | WYŁ. DPX3 630 TM 3P 250A 50kA | DPX32 | [6 empty] | 3414970378101 | 1 | 270 | 195 | 175 | 5209 | 3414970583376 | 20 | 1200 | 1000 | 430 | 104180
422015 | WYŁ. DPX3 630 TM 3P 320A 50kA | DPX32 | [6 empty] | 3414970378118 | 1 | 270 | 195 | 175 | 5225 |  | 20 | 1200 | 1000 | 430 | 104500
422016 | WYŁ. DPX3 630 TM 3P 400A 50kA | DPX32 | [6 empty] | 3414970378125 | 1 | 270 | 195 | 175 | 5222 |  | 20 | 1200 | 1000 | 430 | 104440
422017 | WYŁ. DPX3 630 TM 3P 500A 50kA | DPX32 | [6 empty] | 3414970378132 | 1 | 270 | 195 | 175 | 5454 |  | 20 | 1200 | 1000 | 430 | 109080
422018 | WYŁ. DPX3 630 TM 3P 630A 50kA | DPX32 | [6 empty] | 3414970378149 | 1 | 270 | 195 | 175 | 5450 |  | 20 | 1200 | 1000 | 430 | 109000
422019 | WYŁ. DPX3 630 TM 4P 250A 50kA | DPX32 | [6 empty] | 3414970378156 | 1 | 270 | 195 | 175 | 6418 |  | 20 | 1200 | 1000 | 430 | 128360
422020 | WYŁ. DPX3 630 TM 4P 320A 50kA | DPX32 | [6 empty] | 3414970378163 | 1 | 270 | 195 | 175 | 6425 |  | 20 | 1200 | 1000 | 430 | 128500
422021 | WYŁ. DPX3 630 TM 4P 400A 50kA | DPX32 | [6 empty] | 3414970378170 | 1 | 270 | 195 | 175 | 6431 |  | 20 | 1200 | 1000 | 430 | 128620
422022 | WYŁ. DPX3 630 TM 4P 500A 50kA | DPX32 | [6 empty] | 3414970378187 | 1 | 270 | 195 | 175 | 6820 |  | 20 | 1200 | 1000 | 430 | 136400
422023 | WYŁ. DPX3 630 TM 4P 630A 50kA | DPX32 | [6 empty] | 3414970378194 | 1 | 270 | 195 | 175 | 6831 |  | 20 | 1200 | 1000 | 430 | 136620
422024 | WYŁ. DPX3 630 TM 3P+N/2 320A 50kA | DPX32 | [6 empty] | 3414970378200 | 1 | 270 | 195 | 175 | 6820
422025 | WYŁ. DPX3 630 TM 3P+N/2 400A 50kA | DPX32 | [6 empty] | 3414970378217 | 1 | 270 | 195 | 175 | 6820
422026 | WYŁ. DPX3 630 TM 3P+N/2 500A 50kA | DPX32 | [6 empty] | 3414970378224 | 1 | 270 | 195 | 175 | 7120
422027 | WYŁ. DPX3 630 TM 3P+N/2 630A 50kA | DPX32 | [6 empty] | 3414970378231 | 1 | 270 | 195 | 175 | 7120
422028 | WYŁ. DPX3 630 TM 3P 250A 70kA | DPX32 | [6 empty] | 3414970378248 | 1 | 270 | 195 | 175 | 5203 |  | 20 | 1200 | 1000 | 430 | 104060
422029 | WYŁ. DPX3 630 TM 3P 320A 70kA | DPX32 | [6 empty] | 3414970378255 | 1 | 270 | 195 | 175 | 5202 | 3414970513717 | 20 | 1200 | 1000 | 430 | 104040
422030 | WYŁ. DPX3 630 TM 3P 400A 70kA | DPX32 | [6 empty] | 3414970378262 | 1 | 270 | 195 | 175 | 5215 | 3414970515520 | 20 | 1200 | 1000 | 430 | 104300
422031 | WYŁ. DPX3 630 TM 3P 500A 70kA | DPX32 | [6 empty] | 3414970378279 | 1 | 270 | 195 | 175 | 5453 |  | 20 | 1200 | 1000 | 430 | 109060
422032 | WYŁ. DPX3 630 TM 3P 630A 70kA | DPX32 | [6 empty] | 3414970378286 | 1 | 270 | 195 | 175 | 5445 | 3414970506856 | 20 | 1200 | 1000 | 430 | 108900
422033 | WYŁ. DPX3 630 TM 4P 250A 70kA | DPX32 | [6 empty] | 3414970378293 | 1 | 270 | 195 | 175 | 6411 |  | 20 | 1200 | 1000 | 430 | 128220
422034 | WYŁ. DPX3 630 TM 4P 320A 70kA | DPX32 | [6 empty] | 3414970378309 | 1 | 270 | 195 | 175 | 6427 |  | 20 | 1200 | 1000 | 430 | 128540
422035 | WYŁ. DPX3 630 TM 4P 400A 70kA | DPX32 | [6 empty] | 3414970378316 | 1 | 270 | 195 | 175 | 6588 | 3414970515537 | 20 | 1200 | 1000 | 430 | 131760
422036 | WYŁ. DPX3 630 TM 4P 500A 70kA | DPX32 | [6 empty] | 3414970378323 | 1 | 270 | 195 | 175 | 6837 |  | 20 | 1200 | 1000 | 430 | 136740
422037 | WYŁ. DPX3 630 TM 4P 630A 70kA | DPX32 | [6 empty] | 3414970378330 | 1 | 270 | 195 | 175 | 6886 | 3414970515667 | 20 | 1200 | 1000 | 430 | 137720
422038 | WYŁ. DPX3 630 TM 3P+N/2 320A 70kA | DPX32 | [6 empty] | 3414970378347 | 1 | 270 | 195 | 175 | 6820
422039 | WYŁ. DPX3 630 TM 3P+N/2 400A 70kA | DPX32 | [6 empty] | 3414970378354 | 1 | 270 | 195 | 175 | 6820
422040 | WYŁ. DPX3 630 TM 3P+N/2 500A 70kA | DPX32 | [6 empty] | 3414970378361 | 1 | 270 | 195 | 175 | 7120
422041 | WYŁ. DPX3 630 TM 3P+N/2 630A 70kA | DPX32 | [6 empty] | 3414970378378 | 1 | 270 | 195 | 175 | 7120
422042 | WYŁ. DPX3 630 TM 3P 250A 100kA | DPX32 | [6 empty] | 3414970378385 | 1 | 270 | 195 | 175 | 5199 |  | 20 | 1200 | 1000 | 430 | 103980
422043 | WYŁ. DPX3 630 TM 3P 320A 100kA | DPX32 | [6 empty] | 3414970378392 | 1 | 270 | 195 | 175 | 5210 |  | 20 | 1200 | 1000 | 430 | 104200
422044 | WYŁ. DPX3 630 TM 3P 400A 100kA | DPX32 | [6 empty] | 3414970378408 | 1 | 270 | 195 | 175 | 5228 |  | 20 | 1200 | 1000 | 430 | 104560
422045 | WYŁ. DPX3 630 TM 3P 500A 100kA | DPX32 | [6 empty] | 3414970378415 | 1 | 270 | 195 | 175 | 5440 |  | 20 | 1200 | 1000 | 430 | 108800
422046 | WYŁ. DPX3 630 TM 3P 630A 100kA | DPX32 | [6 empty] | 3414970378422 | 1 | 270 | 195 | 175 | 5441 |  | 20 | 1200 | 1000 | 430 | 108820
422047 | WYŁ. DPX3 630 TM 4P 250A 100kA | DPX32 | [6 empty] | 3414970378439 | 1 | 270 | 195 | 175 | 6820
422048 | WYŁ. DPX3 630 TM 4P 320A 100kA | DPX32 | [6 empty] | 3414970378446 | 1 | 270 | 195 | 175 | 6820
422049 | WYŁ. DPX3 630 TM 4P 400A 100kA | DPX32 | [6 empty] | 3414970378453 | 1 | 270 | 195 | 175 | 6410 |  | 20 | 1200 | 1000 | 430 | 128200
422050 | WYŁ. DPX3 630 TM 4P 500A 100kA | DPX32 | [6 empty] | 3414970378460 | 1 | 270 | 195 | 175 | 7120
422051 | WYŁ. DPX3 630 TM 4P 630A 100kA | DPX32 | [6 empty] | 3414970378477 | 1 | 270 | 195 | 175 | 6780 |  | 20 | 1200 | 1000 | 430 | 135600
422052 | WYŁ. DPX3 630 TM 3P+N/2 320A 100kA | DPX32 | [6 empty] | 3414970378484 | 1 | 270 | 195 | 175 | 6820
422053 | WYŁ. DPX3 630 TM 3P+N/2 400A 100kA | DPX32 | [6 empty] | 3414970378491 | 1 | 270 | 195 | 175 | 6820
422054 | WYŁ. DPX3 630 TM 3P+N/2 500A 100kA | DPX32 | [6 empty] | 3414970378507 | 1 | 270 | 195 | 175 | 7120
422055 | WYŁ. DPX3 630 TM 3P+N/2 630A 100kA | DPX32 | [6 empty] | 3414970378514 | 1 | 270 | 195 | 175 | 7120
422056 | WYŁ. DPX3 630 S2 3P 250A 36kA | DPX32 | [6 empty] | 3414970378521 | 1 | 270 | 195 | 175 | 5618 |  | 20 | 1200 | 1000 | 430 | 112360
422057 | WYŁ. DPX3 630 S2 3P 320A 36kA | DPX32 | [6 empty] | 3414970378538 | 1 | 270 | 195 | 175 | 5600 |  | 20 | 1200 | 1000 | 430 | 112000
422058 | WYŁ. DPX3 630 S2 3P 400A 36kA | DPX32 | [6 empty] | 3414970378545 | 1 | 270 | 195 | 175 | 5616 |  | 20 | 1200 | 1000 | 430 | 112320
422059 | WYŁ. DPX3 630 S2 3P 500A 36kA | DPX32 | [6 empty] | 3414970378552 | 1 | 270 | 195 | 175 | 5941 |  | 20 | 1200 | 1000 | 430 | 118820
422060 | WYŁ. DPX3 630 S2 3P 630A 36kA | DPX32 | [6 empty] | 3414970378569 | 1 | 270 | 195 | 175 | 5940 |  | 20 | 1200 | 1000 | 430 | 118800
422061 | WYŁ. DPX3 630 S2 4P 250A 36kA | DPX32 | [6 empty] | 3414970378576 | 1 | 270 | 195 | 175 | 7078 |  | 20 | 1200 | 1000 | 430 | 141560
422062 | WYŁ. DPX3 630 S2 4P 320A 36kA | DPX32 | [6 empty] | 3414970378583 | 1 | 270 | 195 | 175 | 7570
422063 | WYŁ. DPX3 630 S2 4P 400A 36kA | DPX32 | [6 empty] | 3414970378590 | 1 | 270 | 195 | 175 | 7121 |  | 20 | 1200 | 1000 | 430 | 142420
422064 | WYŁ. DPX3 630 S2 4P 500A 36kA | DPX32 | [6 empty] | 3414970378606 | 1 | 270 | 195 | 175 | 7533 |  | 20 | 1200 | 1000 | 430 | 150660
422065 | WYŁ. DPX3 630 S2 4P 630A 36kA | DPX32 | [6 empty] | 3414970378613 | 1 | 270 | 195 | 175 | 8070 |  | 20 | 1200 | 1000 | 430 | 161400
422066 | WYŁ. DPX3 630 S2 3P 250A 50kA | DPX32 | [6 empty] | 3414970378620 | 1 | 270 | 195 | 175 | 6070
422067 | WYŁ. DPX3 630 S2 3P 320A 50kA | DPX32 | [6 empty] | 3414970378637 | 1 | 270 | 195 | 175 | 5585 |  | 20 | 1200 | 1000 | 430 | 111700
422068 | WYŁ. DPX3 630 S2 3P 400A 50kA | DPX32 | [6 empty] | 3414970378644 | 1 | 270 | 195 | 175 | 5632 |  | 20 | 1200 | 1000 | 430 | 112640
422069 | WYŁ. DPX3 630 S2 3P 500A 50kA | DPX32 | [6 empty] | 3414970378651 | 1 | 270 | 195 | 175 | 5930 |  | 20 | 1200 | 1000 | 430 | 118600
422070 | WYŁ. DPX3 630 S2 3P 630A 50kA | DPX32 | [6 empty] | 3414970378668 | 1 | 270 | 195 | 175 | 5938 |  | 20 | 1200 | 1000 | 430 | 118760
422071 | WYŁ. DPX3 630 S2 4P 250A 50kA | DPX32 | [6 empty] | 3414970378675 | 1 | 270 | 195 | 175 | 7570
422072 | WYŁ. DPX3 630 S2 4P 320A 50kA | DPX32 | [6 empty] | 3414970378682 | 1 | 270 | 195 | 175 | 7570
422073 | WYŁ. DPX3 630 S2 4P 400A 50kA | DPX32 | [6 empty] | 3414970378699 | 1 | 270 | 195 | 175 | 6918 |  | 20 | 1200 | 1000 | 430 | 138360
422074 | WYŁ. DPX3 630 S2 4P 500A 50kA | DPX32 | [6 empty] | 3414970378705 | 1 | 270 | 195 | 175 | 8070
422075 | WYŁ. DPX3 630 S2 4P 630A 50kA | DPX32 | [6 empty] | 3414970378712 | 1 | 270 | 195 | 175 | 7458 |  | 20 | 1200 | 1000 | 430 | 149160
422076 | WYŁ. DPX3 630 S2 3P 250A 70kA | DPX32 | [6 empty] | 3414970378729 | 1 | 270 | 195 | 175 | 5610 |  | 20 | 1200 | 1000 | 430 | 112200
422077 | WYŁ. DPX3 630 S2 3P 320A 70kA | DPX32 | [6 empty] | 3414970378736 | 1 | 270 | 195 | 175 | 5603 |  | 20 | 1200 | 1000 | 430 | 112060
422078 | WYŁ. DPX3 630 S2 3P 400A 70kA | DPX32 | [6 empty] | 3414970378743 | 1 | 270 | 195 | 175 | 5629 |  | 20 | 1200 | 1000 | 430 | 112580
422079 | WYŁ. DPX3 630 S2 3P 500A 70kA | DPX32 | [6 empty] | 3414970378750 | 1 | 270 | 195 | 175 | 5939 |  | 20 | 1200 | 1000 | 430 | 118780
422080 | WYŁ. DPX3 630 S2 3P 630A 70kA | DPX32 | [6 empty] | 3414970378767 | 1 | 270 | 195 | 175 | 5932 |  | 20 | 1200 | 1000 | 430 | 118640
422081 | WYŁ. DPX3 630 S2 4P 250A 70kA | DPX32 | [6 empty] | 3414970378774 | 1 | 270 | 195 | 175 | 6913 |  | 20 | 1200 | 1000 | 430 | 138260
422082 | WYŁ. DPX3 630 S2 4P 320A 70kA | DPX32 | [6 empty] | 3414970378781 | 1 | 270 | 195 | 175 | 7570
422083 | WYŁ. DPX3 630 S2 4P 400A 70kA | DPX32 | [6 empty] | 3414970378798 | 1 | 270 | 195 | 175 | 6935 |  | 20 | 1200 | 1000 | 430 | 138700
422084 | WYŁ. DPX3 630 S2 4P 500A 70kA | DPX32 | [6 empty] | 3414970378804 | 1 | 270 | 195 | 175 | 8070
422085 | WYŁ. DPX3 630 S2 4P 630A 70kA | DPX32 | [6 empty] | 3414970378811 | 1 | 270 | 195 | 175 | 7452 |  | 20 | 1200 | 1000 | 430 | 149040
422086 | WYŁ. DPX3 630 S2 3P 250A 100kA | DPX32 | [6 empty] | 3414970378828 | 1 | 270 | 195 | 175 | 6070
422087 | WYŁ. DPX3 630 S2 3P 320A 100kA | DPX32 | [6 empty] | 3414970378835 | 1 | 270 | 195 | 175 | 6070
422088 | WYŁ. DPX3 630 S2 3P 400A 100kA | DPX32 | [6 empty] | 3414970378842 | 1 | 270 | 195 | 175 | 5620 |  | 20 | 1200 | 1000 | 430 | 112400
422089 | WYŁ. DPX3 630 S2 3P 500A 100kA | DPX32 | [6 empty] | 3414970378859 | 1 | 270 | 195 | 175 | 6470
422090 | WYŁ. DPX3 630 S2 3P 630A 100kA | DPX32 | [6 empty] | 3414970378866 | 1 | 270 | 195 | 175 | 6470
422091 | WYŁ. DPX3 630 S2 4P 250A 100kA | DPX32 | [6 empty] | 3414970378873 | 1 | 270 | 195 | 175 | 7570
422092 | WYŁ. DPX3 630 S2 4P 320A 100kA | DPX32 | [6 empty] | 3414970378880 | 1 | 270 | 195 | 175 | 7570
422093 | WYŁ. DPX3 630 S2 4P 400A 100kA | DPX32 | [6 empty] | 3414970378897 | 1 | 270 | 195 | 175 | 6935 |  | 20 | 1200 | 1000 | 430 | 138700
422094 | WYŁ. DPX3 630 S2 4P 500A 100kA | DPX32 | [6 empty] | 3414970378903 | 1 | 270 | 195 | 175 | 8070
422095 | WYŁ. DPX3 630 S2 4P 630A 100kA | DPX32 | [6 empty] | 3414970378910 | 1 | 270 | 195 | 175 | 7475 |  | 20 | 1200 | 1000 | 430 | 149500
422096 | WYŁ. DPX3 630 S2+P 3P 250A 36kA | DPX32 | [6 empty] | 3414970378927 | 1 | 270 | 195 | 175 | 6070
422097 | WYŁ. DPX3 630 S2+P 3P 320A 36kA | DPX32 | [6 empty] | 3414970378934 | 1 | 270 | 195 | 175 | 6626 |  | 20 | 1200 | 1000 | 430 | 132520
422098 | WYŁ. DPX3 630 S2+P 3P 400A 36kA | DPX32 | [6 empty] | 3414970378941 | 1 | 270 | 195 | 175 | 5362 |  | 20 | 1200 | 1000 | 430 | 107240
422099 | WYŁ. DPX3 630 S2+P 3P 500A 36kA | DPX32 | [6 empty] | 3414970378958 | 1 | 270 | 195 | 175 | 6470
422100 | WYŁ. DPX3 630 S2+P 3P 630A 36kA | DPX32 | [6 empty] | 3414970378965 | 1 | 270 | 195 | 175 | 5931 |  | 20 | 1200 | 1000 | 430 | 118620
422101 | WYŁ. DPX3 630 S2+P 4P 250A 36kA | DPX32 | [6 empty] | 3414970378972 | 1 | 270 | 195 | 175 | 7570
422102 | WYŁ. DPX3 630 S2+P 4P 320A 36kA | DPX32 | [6 empty] | 3414970378989 | 1 | 270 | 195 | 175 | 7570
422103 | WYŁ. DPX3 630 S2+P 4P 400A 36kA | DPX32 | [6 empty] | 3414970378996 | 1 | 270 | 195 | 175 | 6963 |  | 20 | 1200 | 1000 | 430 | 139260
422104 | WYŁ. DPX3 630 S2+P 4P 500A 36kA | DPX32 | [6 empty] | 3414970379009 | 1 | 270 | 195 | 175 | 7494 |  | 20 | 1200 | 1000 | 430 | 149880
422105 | WYŁ. DPX3 630 S2+P 4P 630A 36kA | DPX32 | [6 empty] | 3414970379016 | 1 | 270 | 195 | 175 | 5931 |  | 20 | 1200 | 1000 | 430 | 118620
422106 | WYŁ. DPX3 630 S2+P 3P 250A 50kA | DPX32 | [6 empty] | 3414970379023 | 1 | 270 | 195 | 175 | 6070
422107 | WYŁ. DPX3 630 S2+P 3P 320A 50kA | DPX32 | [6 empty] | 3414970379030 | 1 | 270 | 195 | 175 | 5614 |  | 20 | 1200 | 1000 | 430 | 112280
422108 | WYŁ. DPX3 630 S2+P 3P 400A 50kA | DPX32 | [6 empty] | 3414970379047 | 1 | 270 | 195 | 175 | 5634 |  | 20 | 1200 | 1000 | 430 | 112680
422109 | WYŁ. DPX3 630 S2+P 3P 500A 50kA | DPX32 | [6 empty] | 3414970379054 | 1 | 270 | 195 | 175 | 5953 |  | 20 | 1200 | 1000 | 430 | 119060
422110 | WYŁ. DPX3 630 S2+P 3P 630A 50kA | DPX32 | [6 empty] | 3414970379061 | 1 | 270 | 195 | 175 | 5934 |  | 20 | 1200 | 1000 | 430 | 118680
422111 | WYŁ. DPX3 630 S2+P 4P 250A 50kA | DPX32 | [6 empty] | 3414970379078 | 1 | 270 | 195 | 175 | 7570
422112 | WYŁ. DPX3 630 S2+P 4P 320A 50kA | DPX32 | [6 empty] | 3414970379085 | 1 | 270 | 195 | 175 | 7074 |  | 20 | 1200 | 1000 | 430 | 141480
422113 | WYŁ. DPX3 630 S2+P 4P 400A 50kA | DPX32 | [6 empty] | 3414970379092 | 1 | 270 | 195 | 175 | 7099 |  | 20 | 1200 | 1000 | 430 | 141980
422114 | WYŁ. DPX3 630 S2+P 4P 500A 50kA | DPX32 | [6 empty] | 3414970379108 | 1 | 270 | 195 | 175 | 7536 |  | 20 | 1200 | 1000 | 430 | 150720
422115 | WYŁ. DPX3 630 S2+P 4P 630A 50kA | DPX32 | [6 empty] | 3414970379115 | 1 | 270 | 195 | 175 | 8070
422116 | WYŁ. DPX3 630 S2+P 3P 250A 70kA | DPX32 | [6 empty] | 3414970379122 | 1 | 270 | 195 | 175 | 6070
422117 | WYŁ. DPX3 630 S2+P 3P 320A 70kA | DPX32 | [6 empty] | 3414970379139 | 1 | 270 | 195 | 175 | 6070
422118 | WYŁ. DPX3 630 S2+P 3P 400A 70kA | DPX32 | [6 empty] | 3414970379146 | 1 | 270 | 195 | 175 | 5640 |  | 20 | 1200 | 1000 | 430 | 112800
422119 | WYŁ. DPX3 630 S2+P 3P 500A 70kA | DPX32 | [6 empty] | 3414970379153 | 1 | 270 | 195 | 175 | 6470
422120 | WYŁ. DPX3 630 S2+P 3P 630A 70kA | DPX32 | [6 empty] | 3414970379160 | 1 | 270 | 195 | 175 | 6470
422121 | WYŁ. DPX3 630 S2+P 4P 250A 70kA | DPX32 | [6 empty] | 3414970379177 | 1 | 270 | 195 | 175 | 7570
422122 | WYŁ. DPX3 630 S2+P 4P 320A 70kA | DPX32 | [6 empty] | 3414970379184 | 1 | 270 | 195 | 175 | 7109 |  | 20 | 1200 | 1000 | 430 | 142180
422123 | WYŁ. DPX3 630 S2+P 4P 400A 70kA | DPX32 | [6 empty] | 3414970379191 | 1 | 270 | 195 | 175 | 7094 |  | 20 | 1200 | 1000 | 430 | 141880
422124 | WYŁ. DPX3 630 S2+P 4P 500A 70kA | DPX32 | [6 empty] | 3414970379207 | 1 | 270 | 195 | 175 | 8070
422125 | WYŁ. DPX3 630 S2+P 4P 630A 70kA | DPX32 | [6 empty] | 3414970379214 | 1 | 270 | 195 | 175 | 8070
422126 | WYŁ. DPX3 630 S2+P 3P 250A 100kA | DPX32 | [6 empty] | 3414970379221 | 1 | 270 | 195 | 175 | 6070
422127 | WYŁ. DPX3 630 S2+P 3P 320A 100kA | DPX32 | [6 empty] | 3414970379238 | 1 | 270 | 195 | 175 | 6070
422128 | WYŁ. DPX3 630 S2+P 3P 400A 100kA | DPX32 | [6 empty] | 3414970379245 | 1 | 270 | 195 | 175 | 6070
422129 | WYŁ. DPX3 630 S2+P 3P 500A 100kA | DPX32 | [6 empty] | 3414970379252 | 1 | 270 | 195 | 175 | 6470
422130 | WYŁ. DPX3 630 S2+P 3P 630A 100kA | DPX32 | [6 empty] | 3414970379269 | 1 | 270 | 195 | 175 | 6470
422131 | WYŁ. DPX3 630 S2+P 4P 250A 100kA | DPX32 | [6 empty] | 3414970379276 | 1 | 270 | 195 | 175 | 7570
422132 | WYŁ. DPX3 630 S2+P 4P 320A 100kA | DPX32 | [6 empty] | 3414970379283 | 1 | 270 | 195 | 175 | 7570
422133 | WYŁ. DPX3 630 S2+P 4P 400A 100kA | DPX32 | [6 empty] | 3414970379290 | 1 | 270 | 195 | 175 | 7570
422134 | WYŁ. DPX3 630 S2+P 4P 500A 100kA | DPX32 | [6 empty] | 3414970379306 | 1 | 270 | 195 | 175 | 8070
422135 | WYŁ. DPX3 630 S2+P 4P 630A 100kA | DPX32 | [6 empty] | 3414970379313 | 1 | 270 | 195 | 175 | 8070
422136 | WYŁ. DPX3 630 Sg 3P 250A 36kA | DPX32 | [6 empty] | 3414970379320 | 1 | 270 | 195 | 175 | 6070
422137 | WYŁ. DPX3 630 Sg 3P 320A 36kA | DPX32 | [6 empty] | 3414970379337 | 1 | 270 | 195 | 175 | 6070
422138 | WYŁ. DPX3 630 Sg 3P 400A 36kA | DPX32 | [6 empty] | 3414970379344 | 1 | 270 | 195 | 175 | 5599 |  | 20 | 1200 | 1000 | 430 | 111980
422139 | WYŁ. DPX3 630 Sg 3P 500A 36kA | DPX32 | [6 empty] | 3414970379351 | 1 | 270 | 195 | 175 | 6470
422140 | WYŁ. DPX3 630 Sg 3P 630A 36kA | DPX32 | [6 empty] | 3414970379368 | 1 | 270 | 195 | 175 | 5931 |  | 20 | 1200 | 1000 | 430 | 118620
422141 | WYŁ. DPX3 630 Sg 4P 250A 36kA | DPX32 | [6 empty] | 3414970379375 | 1 | 270 | 195 | 175 | 6923 |  | 20 | 1200 | 1000 | 430 | 138460
422142 | WYŁ. DPX3 630 Sg 4P 320A 36kA | DPX32 | [6 empty] | 3414970379382 | 1 | 270 | 195 | 175 | 7082 |  | 20 | 1200 | 1000 | 430 | 141640
422143 | WYŁ. DPX3 630 Sg 4P 400A 36kA | DPX32 | [6 empty] | 3414970379399 | 1 | 270 | 195 | 175 | 7106 |  | 20 | 1200 | 1000 | 430 | 142120
422144 | WYŁ. DPX3 630 Sg 4P 500A 36kA | DPX32 | [6 empty] | 3414970379405 | 1 | 270 | 195 | 175 | 8070
422145 | WYŁ. DPX3 630 Sg 4P 630A 36kA | DPX32 | [6 empty] | 3414970379412 | 1 | 270 | 195 | 175 | 7461 |  | 20 | 1200 | 1000 | 430 | 149220
422146 | WYŁ. DPX3 630 Sg 3P 250A 50kA | DPX32 | [6 empty] | 3414970379429 | 1 | 270 | 195 | 175 | 6070
422147 | WYŁ. DPX3 630 Sg 3P 320A 50kA | DPX32 | [6 empty] | 3414970379436 | 1 | 270 | 195 | 175 | 5611 |  | 20 | 1200 | 1000 | 430 | 112220
422148 | WYŁ. DPX3 630 Sg 3P 400A 50kA | DPX32 | [6 empty] | 3414970379443 | 1 | 270 | 195 | 175 | 5618 |  | 20 | 1200 | 1000 | 430 | 112360
422149 | WYŁ. DPX3 630 Sg 3P 500A 50kA | DPX32 | [6 empty] | 3414970379450 | 1 | 270 | 195 | 175 | 5940 |  | 20 | 1200 | 1000 | 430 | 118800
422150 | WYŁ. DPX3 630 Sg 3P 630A 50kA | DPX32 | [6 empty] | 3414970379467 | 1 | 270 | 195 | 175 | 5935 |  | 20 | 1200 | 1000 | 430 | 118700
422151 | WYŁ. DPX3 630 Sg 4P 250A 50kA | DPX32 | [6 empty] | 3414970379474 | 1 | 270 | 195 | 175 | 7570
422152 | WYŁ. DPX3 630 Sg 4P 320A 50kA | DPX32 | [6 empty] | 3414970379481 | 1 | 270 | 195 | 175 | 7570
422153 | WYŁ. DPX3 630 Sg 4P 400A 50kA | DPX32 | [6 empty] | 3414970379498 | 1 | 270 | 195 | 175 | 6912 |  | 20 | 1200 | 1000 | 430 | 138240
422154 | WYŁ. DPX3 630 Sg 4P 500A 50kA | DPX32 | [6 empty] | 3414970379504 | 1 | 270 | 195 | 175 | 7458 |  | 20 | 1200 | 1000 | 430 | 149160
422155 | WYŁ. DPX3 630 Sg 4P 630A 50kA | DPX32 | [6 empty] | 3414970379511 | 1 | 270 | 195 | 175 | 7480 |  | 20 | 1200 | 1000 | 430 | 149600
422156 | WYŁ. DPX3 630 Sg 3P 250A 70kA | DPX32 | [6 empty] | 3414970379528 | 1 | 270 | 195 | 175 | 6070
422157 | WYŁ. DPX3 630 Sg 3P 320A 70kA | DPX32 | [6 empty] | 3414970379535 | 1 | 270 | 195 | 175 | 5612 |  | 20 | 1200 | 1000 | 430 | 112240
422158 | WYŁ. DPX3 630 Sg 3P 400A 70kA | DPX32 | [6 empty] | 3414970379542 | 1 | 270 | 195 | 175 | 5601 |  | 20 | 1200 | 1000 | 430 | 112020
422159 | WYŁ. DPX3 630 Sg 3P 500A 70kA | DPX32 | [6 empty] | 3414970379559 | 1 | 270 | 195 | 175 | 6470
422160 | WYŁ. DPX3 630 Sg 3P 630A 70kA | DPX32 | [6 empty] | 3414970379566 | 1 | 270 | 195 | 175 | 5918 |  | 20 | 1200 | 1000 | 430 | 118360
422161 | WYŁ. DPX3 630 Sg 4P 250A 70kA | DPX32 | [6 empty] | 3414970379573 | 1 | 270 | 195 | 175 | 7570
422162 | WYŁ. DPX3 630 Sg 4P 320A 70kA | DPX32 | [6 empty] | 3414970379580 | 1 | 270 | 195 | 175 | 7570
422163 | WYŁ. DPX3 630 Sg 4P 400A 70kA | DPX32 | [6 empty] | 3414970379597 | 1 | 270 | 195 | 175 | 6923 |  | 20 | 1200 | 1000 | 430 | 138460
422164 | WYŁ. DPX3 630 Sg 4P 500A 70kA | DPX32 | [6 empty] | 3414970379603 | 1 | 270 | 195 | 175 | 8070
422165 | WYŁ. DPX3 630 Sg 4P 630A 70kA | DPX32 | [6 empty] | 3414970379610 | 1 | 270 | 195 | 175 | 7473 |  | 20 | 1200 | 1000 | 430 | 149460
422166 | WYŁ. DPX3 630 Sg 3P 250A 100kA | DPX32 | [6 empty] | 3414970379627 | 1 | 270 | 195 | 175 | 6070
422167 | WYŁ. DPX3 630 Sg 3P 320A 100kA | DPX32 | [6 empty] | 3414970379634 | 1 | 270 | 195 | 175 | 6070
422168 | WYŁ. DPX3 630 Sg 3P 400A 100kA | DPX32 | [6 empty] | 3414970379641 | 1 | 270 | 195 | 175 | 5620 |  | 20 | 1200 | 1000 | 430 | 112400
422169 | WYŁ. DPX3 630 Sg 3P 500A 100kA | DPX32 | [6 empty] | 3414970379658 | 1 | 270 | 195 | 175 | 6470
422170 | WYŁ. DPX3 630 Sg 3P 630A 100kA | DPX32 | [6 empty] | 3414970379665 | 1 | 270 | 195 | 175 | 5935 |  | 20 | 1200 | 1000 | 430 | 118700
422171 | WYŁ. DPX3 630 Sg 4P 250A 100kA | DPX32 | [6 empty] | 3414970379672 | 1 | 270 | 195 | 175 | 7570
422172 | WYŁ. DPX3 630 Sg 4P 320A 100kA | DPX32 | [6 empty] | 3414970379689 | 1 | 270 | 195 | 175 | 7570
422173 | WYŁ. DPX3 630 Sg 4P 400A 100kA | DPX32 | [6 empty] | 3414970379696 | 1 | 270 | 195 | 175 | 6948 |  | 20 | 1200 | 1000 | 430 | 138960
422174 | WYŁ. DPX3 630 Sg 4P 500A 100kA | DPX32 | [6 empty] | 3414970379702 | 1 | 270 | 195 | 175 | 8070
422175 | WYŁ. DPX3 630 Sg 4P 630A 100kA | DPX32 | [6 empty] | 3414970379719 | 1 | 270 | 195 | 175 | 8070
422176 | WYŁ. DPX3 630 Sg+P 3P 250A 36kA | DPX32 | [6 empty] | 3414970379726 | 1 | 270 | 195 | 175 | 6070
422177 | WYŁ. DPX3 630 Sg+P 3P 320A 36kA | DPX32 | [6 empty] | 3414970379733 | 1 | 270 | 195 | 175 | 6070
422178 | WYŁ. DPX3 630 Sg+P 3P 400A 36kA | DPX32 | [6 empty] | 3414970379740 | 1 | 270 | 195 | 175 | 6070
422179 | WYŁ. DPX3 630 Sg+P 3P 500A 36kA | DPX32 | [6 empty] | 3414970379757 | 1 | 270 | 195 | 175 | 6470
422180 | WYŁ. DPX3 630 Sg+P 3P 630A 36kA | DPX32 | [6 empty] | 3414970379764 | 1 | 270 | 195 | 175 | 6470
422181 | WYŁ. DPX3 630 Sg+P 4P 250A 36kA | DPX32 | [6 empty] | 3414970379771 | 1 | 270 | 195 | 175 | 7570
422182 | WYŁ. DPX3 630 Sg+P 4P 320A 36kA | DPX32 | [6 empty] | 3414970379788 | 1 | 270 | 195 | 175 | 7101 |  | 20 | 1200 | 1000 | 430 | 142020
422183 | WYŁ. DPX3 630 Sg+P 4P 400A 36kA | DPX32 | [6 empty] | 3414970379795 | 1 | 270 | 195 | 175 | 6938 |  | 20 | 1200 | 1000 | 430 | 138760
422184 | WYŁ. DPX3 630 Sg+P 4P 500A 36kA | DPX32 | [6 empty] | 3414970379801 | 1 | 270 | 195 | 175 | 7474 |  | 20 | 1200 | 1000 | 430 | 149480
422185 | WYŁ. DPX3 630 Sg+P 4P 630A 36kA | DPX32 | [6 empty] | 3414970379818 | 1 | 270 | 195 | 175 | 8070
422186 | WYŁ. DPX3 630 Sg+P 3P 250A 50kA | DPX32 | [6 empty] | 3414970379825 | 1 | 270 | 195 | 175 | 6070
422187 | WYŁ. DPX3 630 Sg+P 3P 320A 50kA | DPX32 | [6 empty] | 3414970379832 | 1 | 270 | 195 | 175 | 6070
422188 | WYŁ. DPX3 630 Sg+P 3P 400A 50kA | DPX32 | [6 empty] | 3414970379849 | 1 | 270 | 195 | 175 | 5617 |  | 20 | 1200 | 1000 | 430 | 112340
422189 | WYŁ. DPX3 630 Sg+P 3P 500A 50kA | DPX32 | [6 empty] | 3414970379856 | 1 | 270 | 195 | 175 | 5956 | 3414970626608 | 20 | 1200 | 1000 | 430 | 119120
422190 | WYŁ. DPX3 630 Sg+P 3P 630A 50kA | DPX32 | [6 empty] | 3414970379863 | 1 | 270 | 195 | 175 | 6470
422191 | WYŁ. DPX3 630 Sg+P 4P 250A 50kA | DPX32 | [6 empty] | 3414970379870 | 1 | 270 | 195 | 175 | 7570
422192 | WYŁ. DPX3 630 Sg+P 4P 320A 50kA | DPX32 | [6 empty] | 3414970379887 | 1 | 270 | 195 | 175 | 7570
422193 | WYŁ. DPX3 630 Sg+P 4P 400A 50kA | DPX32 | [6 empty] | 3414970379894 | 1 | 270 | 195 | 175 | 6942 |  | 20 | 1200 | 1000 | 430 | 138840
422194 | WYŁ. DPX3 630 Sg+P 4P 500A 50kA | DPX32 | [6 empty] | 3414970379900 | 1 | 270 | 195 | 175 | 7474 |  | 20 | 1200 | 1000 | 430 | 149480
422195 | WYŁ. DPX3 630 Sg+P 4P 630A 50kA | DPX32 | [6 empty] | 3414970379917 | 1 | 270 | 195 | 175 | 8070
422196 | WYŁ. DPX3 630 Sg+P 3P 250A 70kA | DPX32 | [6 empty] | 3414970379924 | 1 | 270 | 195 | 175 | 6070
422197 | WYŁ. DPX3 630 Sg+P 3P 320A 70kA | DPX32 | [6 empty] | 3414970379931 | 1 | 270 | 195 | 175 | 5613 |  | 20 | 1200 | 1000 | 430 | 112260
422198 | WYŁ. DPX3 630 Sg+P 3P 400A 70kA | DPX32 | [6 empty] | 3414970379948 | 1 | 270 | 195 | 175 | 6070
422199 | WYŁ. DPX3 630 Sg+P 3P 500A 70kA | DPX32 | [6 empty] | 3414970379955 | 1 | 270 | 195 | 175 | 5928 |  | 20 | 1200 | 1000 | 430 | 118560
422200 | WYŁ. DPX3 630 Sg+P 3P 630A 70kA | DPX32 | [6 empty] | 3414970379962 | 1 | 270 | 195 | 175 | 5937 |  | 20 | 1200 | 1000 | 430 | 118740
422201 | WYŁ. DPX3 630 Sg+P 4P 250A 70kA | DPX32 | [6 empty] | 3414970379979 | 1 | 270 | 195 | 175 | 7570
422202 | WYŁ. DPX3 630 Sg+P 4P 320A 70kA | DPX32 | [6 empty] | 3414970379986 | 1 | 270 | 195 | 175 | 7570
422203 | WYŁ. DPX3 630 Sg+P 4P 400A 70kA | DPX32 | [6 empty] | 3414970379993 | 1 | 270 | 195 | 175 | 7570
422204 | WYŁ. DPX3 630 Sg+P 4P 500A 70kA | DPX32 | [6 empty] | 3414970380005 | 1 | 270 | 195 | 175 | 8070
422205 | WYŁ. DPX3 630 Sg+P 4P 630A 70kA | DPX32 | [6 empty] | 3414970380012 | 1 | 270 | 195 | 175 | 8070
422206 | WYŁ. DPX3 630 Sg+P 3P 250A 100kA | DPX32 | [6 empty] | 3414970380029 | 1 | 270 | 195 | 175 | 6070
422207 | WYŁ. DPX3 630 Sg+P 3P 320A 100kA | DPX32 | [6 empty] | 3414970380036 | 1 | 270 | 195 | 175 | 6070
422208 | WYŁ. DPX3 630 Sg+P 3P 400A 100kA | DPX32 | [6 empty] | 3414970380043 | 1 | 270 | 195 | 175 | 6070
422209 | WYŁ. DPX3 630 Sg+P 3P 500A 100kA | DPX32 | [6 empty] | 3414970380050 | 1 | 270 | 195 | 175 | 6470
422210 | WYŁ. DPX3 630 Sg+P 3P 630A 100kA | DPX32 | [6 empty] | 3414970380067 | 1 | 270 | 195 | 175 | 6470
422211 | WYŁ. DPX3 630 Sg+P 4P 250A 100kA | DPX32 | [6 empty] | 3414970380074 | 1 | 270 | 195 | 175 | 7570
422212 | WYŁ. DPX3 630 Sg+P 4P 320A 100kA | DPX32 | [6 empty] | 3414970380081 | 1 | 270 | 195 | 175 | 7570
422213 | WYŁ. DPX3 630 Sg+P 4P 400A 100kA | DPX32 | [6 empty] | 3414970380098 | 1 | 270 | 195 | 175 | 7570
422214 | WYŁ. DPX3 630 Sg+P 4P 500A 100kA | DPX32 | [6 empty] | 3414970380104 | 1 | 270 | 195 | 175 | 8070
422215 | WYŁ. DPX3 630 Sg+P 4P 630A 100kA | DPX32 | [6 empty] | 3414970380111 | 1 | 270 | 195 | 175 | 8070
422216 | ROZŁĄCZNIK DPX3-I 630 3P 400A | DPX32 | [6 empty] | 3414970380128 | 1 | 270 | 195 | 175 | 5073 | 3414970512567 | 20 | 1200 | 1000 | 430 | 101460
422217 | ROZŁĄCZNIK DPX3-I 630 3P 630A | DPX32 | [6 empty] | 3414970380135 | 1 | 270 | 195 | 175 | 5304 | 3414970512574 | 20 | 1200 | 1000 | 430 | 106080
422218 | ROZŁĄCZNIK DPX3-I 630 4P 400A | DPX32 | [6 empty] | 3414970380142 | 1 | 270 | 195 | 175 | 6402 | 3414970512581 | 20 | 1200 | 1000 | 430 | 128040
422219 | ROZŁĄCZNIK DPX3-I 630 4P 630A | DPX32 | [6 empty] | 3414970380159 | 1 | 270 | 195 | 175 | 6708 | 3414970512598 | 20 | 1200 | 1000 | 430 | 134160
422222 | DPX3 630 3P PODST. WTYK. Z PRZYŁ. GÓRN. | DPX32 | [6 empty] | 3414970384430 | 1 | 530 | 195 | 185 | 2705
422223 | DPX3 630 4P PODST. WTYK. Z PRZYŁ. GÓRN. | DPX32 | [6 empty] | 3414970384447 | 1 | 530 | 195 | 185 | 3405
422224 | DPX3 630 3P PODST. WTYK. Z PRZYŁ.TYLN. PŁASK | DPX32 | [6 empty] | 3414970384454 | 1 | 296 | 200 | 130 | 2870
422225 | DPX3 630 4P PODST. WTYK. Z PRZYŁ.TYLN. PŁASK | DPX32 | [6 empty] | 3414970384461 | 1 | 296 | 200 | 197 | 3733
422226 | DPX3 630 4P+BL.RPR PODST. WTYK. Z PRZYŁ. GÓRN. | DPX32 | [6 empty] | 3414970384478 | 1 | 545 | 207 | 215 | 4905
422227 | DPX3 630 4P+BL.RRP PODST. WTYK. Z PRZYŁ.TYLN. PŁASK. | DPX32 | [6 empty] | 3414970384485 | 1 | 270 | 195 | 175 | 5770
422231 | DPX3 630 3P MECHANIZM WYSUWNY | DPX32 | [6 empty] | 3414970384553 | 1 | 398 | 298 | 176 | 2698
422232 | DPX3 630 4P MECHANIZM WYSUWNY | DPX32 | [6 empty] | 3414970384560 | 1 | 398 | 298 | 176 | 5898
422233 | DPX3 630 4P+BL.R-PR MECHANIZM WYSUWNY | DPX32 | [6 empty] | 3414970384577 | 1 | 398 | 298 | 176 | 3798
422251 | WYŁ. DPX3 1600 TM 3P 630A 36kA | DPX32 | [6 empty] | 3414970380173 | 1 | 400 | 350 | 340 | 13850 |  | 6 | 1200 | 1000 | 770 | 83100
422252 | WYŁ. DPX3 1600 TM 3P 800A 36kA | DPX32 | [6 empty] | 3414970380180 | 1 | 400 | 350 | 340 | 13869 |  | 6 | 1200 | 1000 | 770 | 83214
422253 | WYŁ. DPX3 1600 TM 3P 1000A 36kA | DPX32 | [6 empty] | 3414970380197 | 1 | 400 | 350 | 340 | 14911 |  | 6 | 1200 | 1000 | 770 | 89466
422254 | WYŁ. DPX3 1600 TM 3P 1250A 36kA | DPX32 | [6 empty] | 3414970380203 | 1 | 395 | 298 | 175 | 14919 |  | 6 | 1200 | 1000 | 770 | 89514
422256 | WYŁ. DPX3 1600 TM 4P 630A 36kA | DPX32 | [6 empty] | 3414970380227 | 1 | 400 | 350 | 340 | 17408 |  | 6 | 1200 | 1000 | 770 | 104448
422257 | WYŁ. DPX3 1600 TM 4P 800A 36kA | DPX32 | [6 empty] | 3414970380234 | 1 | 400 | 350 | 340 | 17498 |  | 6 | 1200 | 1000 | 770 | 104988
422258 | WYŁ. DPX3 1600 TM 4P 1000A 36kA | DPX32 | [6 empty] | 3414970380241 | 1 | 400 | 350 | 340 | 18400 |  | 6 | 1200 | 1000 | 770 | 110400
422259 | WYŁ. DPX3 1600 TM 4P 1250A 36kA | DPX32 | [6 empty] | 3414970380258 | 1 | 400 | 350 | 340 | 18735 |  | 6 | 1200 | 1000 | 770 | 112410
422260 | WYŁ. DPX3 1600 TM 3P+N/2 1000A 36kA | DPX32 | [6 empty] | 3414970380265 | 1 | 400 | 350 | 340 | 18733
422261 | WYŁ. DPX3 1600 TM 3P+N/2 1250A 36kA | DPX32 | [6 empty] | 3414970380272 | 1 | 400 | 350 | 340 | 18733
422263 | WYŁ. DPX3 1600 TM 3P 630A 50kA | DPX32 | [6 empty] | 3414970380296 | 1 | 400 | 350 | 340 | 13851 |  | 6 | 1200 | 1000 | 770 | 83106
422264 | WYŁ. DPX3 1600 TM 3P 800A 50kA | DPX32 | [6 empty] | 3414970380302 | 1 | 400 | 350 | 340 | 13851 |  | 6 | 1200 | 1000 | 770 | 83106
422265 | WYŁ. DPX3 1600 TM 3P 1000A 50kA | DPX32 | [6 empty] | 3414970380319 | 1 | 400 | 350 | 340 | 14036 |  | 6 | 1200 | 1000 | 770 | 84216
422266 | WYŁ. DPX3 1600 TM 3P 1250A 50kA | DPX32 | [6 empty] | 3414970380326 | 1 | 400 | 350 | 340 | 14805 |  | 6 | 1200 | 1000 | 770 | 88830
422268 | WYŁ. DPX3 1600 TM 4P 630A 50kA | DPX32 | [6 empty] | 3414970380340 | 1 | 400 | 350 | 340 | 17100 |  | 6 | 1200 | 1000 | 770 | 102600
422269 | WYŁ. DPX3 1600 TM 4P 800A 50kA | DPX32 | [6 empty] | 3414970380357 | 1 | 400 | 350 | 340 | 17432 |  | 6 | 1200 | 1000 | 770 | 104592
422270 | WYŁ. DPX3 1600 TM 4P 1000A 50kA | DPX32 | [6 empty] | 3414970380364 | 1 | 400 | 350 | 340 | 18300 |  | 6 | 1200 | 1000 | 770 | 109800
422271 | WYŁ. DPX3 1600 TM 4P 1250A 50kA | DPX32 | [6 empty] | 3414970380371 | 1 | 400 | 350 | 340 | 19691 |  | 6 | 1200 | 1000 | 770 | 118146
422272 | WYŁ. DPX3 1600 TM 3P+N/2 1000A 50kA | DPX32 | [6 empty] | 3414970380388 | 1 | 400 | 350 | 340 | 18733
422273 | WYŁ. DPX3 1600 TM 3P+N/2 1250A 50kA | DPX32 | [6 empty] | 3414970380395 | 1 | 400 | 350 | 340 | 18733
422275 | WYŁ. DPX3 1600 TM 3P 630A 70kA | DPX32 | [6 empty] | 3414970380418 | 1 | 400 | 350 | 340 | 13853 |  | 6 | 1200 | 1000 | 770 | 83118
422276 | WYŁ. DPX3 1600 TM 3P 800A 70kA | DPX32 | [6 empty] | 3414970380425 | 1 | 400 | 350 | 340 | 13839 |  | 6 | 1200 | 1000 | 770 | 83034
422277 | WYŁ. DPX3 1600 TM 3P 1000A 70kA | DPX32 | [6 empty] | 3414970380432 | 1 | 400 | 350 | 340 | 14793 |  | 6 | 1200 | 1000 | 770 | 88758
422278 | WYŁ. DPX3 1600 TM 3P 1250A 70kA | DPX32 | [6 empty] | 3414970380449 | 1 | 400 | 350 | 340 | 14700 |  | 6 | 1200 | 1000 | 770 | 88200
422280 | WYŁ. DPX3 1600 TM 4P 630A 70kA | DPX32 | [6 empty] | 3414970380463 | 1 | 400 | 350 | 340 | 17417 |  | 6 | 1200 | 1000 | 770 | 104502
422281 | WYŁ. DPX3 1600 TM 4P 800A 70kA | DPX32 | [6 empty] | 3414970380470 | 1 | 400 | 350 | 340 | 17487 |  | 6 | 1200 | 1000 | 770 | 104922
422282 | WYŁ. DPX3 1600 TM 4P 1000A 70kA | DPX32 | [6 empty] | 3414970380487 | 1 | 400 | 350 | 340 | 18722 |  | 6 | 1200 | 1000 | 770 | 112332
422283 | WYŁ. DPX3 1600 TM 4P 1250A 70kA | DPX32 | [6 empty] | 3414970380494 | 1 | 400 | 350 | 340 | 18683 |  | 6 | 1200 | 1000 | 770 | 112098
422284 | WYŁ. DPX3 1600 TM 3P+N/2 1000A 70kA | DPX32 | [6 empty] | 3414970380500 | 1 | 400 | 350 | 340 | 18733
422285 | WYŁ. DPX3 1600 TM 3P+N/2 1250A 70kA | DPX32 | [6 empty] | 3414970380517 | 1 | 400 | 350 | 340 | 18733
422287 | WYŁ. DPX3 1600 TM 3P 630A 100kA | DPX32 | [6 empty] | 3414970380531 | 1 | 400 | 350 | 340 | 13833 |  | 6 | 1200 | 1000 | 770 | 82998
422288 | WYŁ. DPX3 1600 TM 3P 800A 100kA | DPX32 | [6 empty] | 3414970380548 | 1 | 400 | 350 | 340 | 13978 |  | 6 | 1200 | 1000 | 770 | 83868
422289 | WYŁ. DPX3 1600 TM 3P 1000A 100kA | DPX32 | [6 empty] | 3414970380555 | 1 | 400 | 350 | 340 | 18737 |  | 6 | 1200 | 1000 | 770 | 112422
422290 | WYŁ. DPX3 1600 TM 3P 1250A 100kA | DPX32 | [6 empty] | 3414970380562 | 1 | 400 | 350 | 340 | 17846 |  | 6 | 1200 | 1000 | 770 | 107076
422292 | WYŁ. DPX3 1600 TM 4P 630A 100kA | DPX32 | [6 empty] | 3414970380586 | 1 | 400 | 350 | 340 | 17400 | 3414970601704 | 6 | 1200 | 1000 | 770 | 104400
422293 | WYŁ. DPX3 1600 TM 4P 800A 100kA | DPX32 | [6 empty] | 3414970380593 | 1 | 400 | 350 | 340 | 17445 |  | 6 | 1200 | 1000 | 770 | 104670
422294 | WYŁ. DPX3 1600 TM 4P 1000A 100kA | DPX32 | [6 empty] | 3414970380609 | 1 | 400 | 350 | 340 | 18760 |  | 6 | 1200 | 1000 | 770 | 112560
422295 | WYŁ. DPX3 1600 TM 4P 1250A 100kA | DPX32 | [6 empty] | 3414970380616 | 1 | 400 | 350 | 340 | 18737 |  | 6 | 1200 | 1000 | 770 | 112422
422296 | WYŁ. DPX3 1600 TM 3P+N/2 1000A 100kA | DPX32 | [6 empty] | 3414970380623 | 1 | 400 | 350 | 340 | 18733
422297 | WYŁ. DPX3 1600 TM 3P+N/2 1250A 100kA | DPX32 | [6 empty] | 3414970380630 | 1 | 400 | 350 | 340 | 18733
422299 | WYŁ. DPX3 1600 S2 3P 630A 36kA | DPX32 | [6 empty] | 3414970380654 | 1 | 400 | 350 | 340 | 16833
422300 | WYŁ. DPX3 1600 S2 3P 800A 36kA | DPX32 | [6 empty] | 3414970380661 | 1 | 400 | 350 | 340 | 15312 |  | 6 | 1200 | 1000 | 770 | 91872
422301 | WYŁ. DPX3 1600 S2 3P 1000A 36kA | DPX32 | [6 empty] | 3414970380678 | 1 | 400 | 350 | 340 | 15838 |  | 6 | 1200 | 1000 | 770 | 95028
422302 | WYŁ. DPX3 1600 S2 3P 1250A 36kA | DPX32 | [6 empty] | 3414970380685 | 1 | 400 | 350 | 340 | 15846 |  | 6 | 1200 | 1000 | 770 | 95076
422303 | WYŁ. DPX3 1600 S2 3P 1600A 36kA | DPX32 | [6 empty] | 3414970380692 | 1 | 400 | 350 | 340 | 16870 |  | 6 | 1200 | 1000 | 770 | 101220
422305 | WYŁ. DPX3 1600 S2 4P 630A 36kA | DPX32 | [6 empty] | 3414970380715 | 1 | 400 | 350 | 340 | 19330 | 3414970642455 | 6 | 1200 | 1000 | 770 | 115980
422306 | WYŁ. DPX3 1600 S2 4P 800A 36kA | DPX32 | [6 empty] | 3414970380722 | 1 | 400 | 350 | 340 | 19411 |  | 6 | 1200 | 1000 | 770 | 116466
422307 | WYŁ. DPX3 1600 S2 4P 1000A 36kA | DPX32 | [6 empty] | 3414970380739 | 1 | 400 | 350 | 340 | 20125 |  | 6 | 1200 | 1000 | 770 | 120750
422308 | WYŁ. DPX3 1600 S2 4P 1250A 36kA | DPX32 | [6 empty] | 3414970380746 | 1 | 400 | 350 | 340 | 20121 |  | 6 | 1200 | 1000 | 770 | 120726
422309 | WYŁ. DPX3 1600 S2 4P 1600A 36kA | DPX32 | [6 empty] | 3414970380753 | 1 | 400 | 350 | 340 | 22533
422311 | WYŁ. DPX3 1600 S2 3P 630A 50kA | DPX32 | [6 empty] | 3414970380777 | 1 | 400 | 350 | 340 | 15322 |  | 6 | 1200 | 1000 | 770 | 91932
422312 | WYŁ. DPX3 1600 S2 3P 800A 50kA | DPX32 | [6 empty] | 3414970380784 | 1 | 400 | 350 | 340 | 15400 |  | 6 | 1200 | 1000 | 770 | 92400
422313 | WYŁ. DPX3 1600 S2 3P 1000A 50kA | DPX32 | [6 empty] | 3414970380791 | 1 | 400 | 350 | 340 | 15831 |  | 6 | 1200 | 1000 | 770 | 94986
422314 | WYŁ. DPX3 1600 S2 3P 1250A 50kA | DPX32 | [6 empty] | 3414970380807 | 1 | 400 | 350 | 340 | 15851 |  | 6 | 1200 | 1000 | 770 | 95106
422315 | WYŁ. DPX3 1600 S2 3P 1600A 50kA | DPX32 | [6 empty] | 3414970380814 | 1 | 400 | 350 | 340 | 16868 |  | 6 | 1200 | 1000 | 770 | 101208
422317 | WYŁ. DPX3 1600 S2 4P 630A 50kA | DPX32 | [6 empty] | 3414970380838 | 1 | 400 | 350 | 340 | 19482 |  | 6 | 1200 | 1000 | 770 | 116892
422318 | WYŁ. DPX3 1600 S2 4P 800A 50kA | DPX32 | [6 empty] | 3414970380845 | 1 | 400 | 350 | 340 | 19296 |  | 6 | 1200 | 1000 | 770 | 115776
422319 | WYŁ. DPX3 1600 S2 4P 1000A 50kA | DPX32 | [6 empty] | 3414970380852 | 1 | 400 | 350 | 340 | 22333
422320 | WYŁ. DPX3 1600 S2 4P 1250A 50kA | DPX32 | [6 empty] | 3414970380869 | 1 | 400 | 350 | 340 | 20015 |  | 6 | 1200 | 1000 | 770 | 120090
422321 | WYŁ. DPX3 1600 S2 4P 1600A 50kA | DPX32 | [6 empty] | 3414970380876 | 1 | 400 | 350 | 340 | 21400 |  | 6 | 1200 | 1000 | 770 | 128400
422323 | WYŁ. DPX3 1600 S2 3P 630A 70kA | DPX32 | [6 empty] | 3414970380890 | 1 | 400 | 350 | 340 | 15370 |  | 6 | 1200 | 1000 | 770 | 92220
422324 | WYŁ. DPX3 1600 S2 3P 800A 70kA | DPX32 | [6 empty] | 3414970380906 | 1 | 400 | 350 | 340 | 15395 |  | 6 | 1200 | 1000 | 770 | 92370
422325 | WYŁ. DPX3 1600 S2 3P 1000A 70kA | DPX32 | [6 empty] | 3414970380913 | 1 | 400 | 350 | 340 | 15923 |  | 6 | 1200 | 1000 | 770 | 95538
422326 | WYŁ. DPX3 1600 S2 3P 1250A 70kA | DPX32 | [6 empty] | 3414970380920 | 1 | 400 | 350 | 340 | 15925 |  | 6 | 1200 | 1000 | 770 | 95550
422327 | WYŁ. DPX3 1600 S2 3P 1600A 70kA | DPX32 | [6 empty] | 3414970380937 | 1 | 400 | 350 | 340 | 16896 |  | 6 | 1200 | 1000 | 770 | 101376
422329 | WYŁ. DPX3 1600 S2 4P 630A 70kA | DPX32 | [6 empty] | 3414970380951 | 1 | 400 | 350 | 340 | 19367 |  | 6 | 1200 | 1000 | 770 | 116202
422330 | WYŁ. DPX3 1600 S2 4P 800A 70kA | DPX32 | [6 empty] | 3414970380968 | 1 | 400 | 350 | 340 | 19269 |  | 6 | 1200 | 1000 | 770 | 115614
422331 | WYŁ. DPX3 1600 S2 4P 1000A 70kA | DPX32 | [6 empty] | 3414970380975 | 1 | 400 | 350 | 340 | 19966 |  | 6 | 1200 | 1000 | 770 | 119796
422332 | WYŁ. DPX3 1600 S2 4P 1250A 70kA | DPX32 | [6 empty] | 3414970380982 | 1 | 400 | 350 | 340 | 20029 |  | 6 | 1200 | 1000 | 770 | 120174
422333 | WYŁ. DPX3 1600 S2 4P 1600A 70kA | DPX32 | [6 empty] | 3414970380999 | 1 | 400 | 350 | 340 | 21371 |  | 6 | 1200 | 1000 | 770 | 128226
422335 | WYŁ. DPX3 1600 S2 3P 630A 100kA | DPX32 | [6 empty] | 3414970381019 | 1 | 400 | 350 | 340 | 16833
422336 | WYŁ. DPX3 1600 S2 3P 800A 100kA | DPX32 | [6 empty] | 3414970381026 | 1 | 400 | 350 | 340 | 16833
422337 | WYŁ. DPX3 1600 S2 3P 1000A 100kA | DPX32 | [6 empty] | 3414970381033 | 1 | 400 | 350 | 340 | 17533
422338 | WYŁ. DPX3 1600 S2 3P 1250A 100kA | DPX32 | [6 empty] | 3414970381040 | 1 | 400 | 350 | 340 | 17533
422341 | WYŁ. DPX3 1600 S2 4P 630A 100kA | DPX32 | [6 empty] | 3414970381071 | 1 | 400 | 350 | 340 | 20633
422342 | WYŁ. DPX3 1600 S2 4P 800A 100kA | DPX32 | [6 empty] | 3414970381088 | 1 | 400 | 350 | 340 | 20633
422343 | WYŁ. DPX3 1600 S2 4P 1000A 100kA | DPX32 | [6 empty] | 3414970381095 | 1 | 400 | 350 | 340 | 22333 |  | 6 | 1200 | 1000 | 770 | 133998
422344 | WYŁ. DPX3 1600 S2 4P 1250A 100kA | DPX32 | [6 empty] | 3414970381101 | 1 | 400 | 350 | 340 | 20175 |  | 6 | 1200 | 1000 | 770 | 121050
422347 | WYŁ. DPX3 1600 S2+P 3P 630A 36kA | DPX32 | [6 empty] | 3414970381132 | 1 | 400 | 350 | 340 | 15483 |  | 6 | 1200 | 1000 | 770 | 92898
422348 | WYŁ. DPX3 1600 S2+P 3P 800A 36kA | DPX32 | [6 empty] | 3414970381149 | 1 | 400 | 350 | 340 | 15342 |  | 6 | 1200 | 1000 | 770 | 92052
422349 | WYŁ. DPX3 1600 S2+P 3P 1000A 36kA | DPX32 | [6 empty] | 3414970381156 | 1 | 400 | 350 | 340 | 15882 |  | 6 | 1200 | 1000 | 770 | 95292
422350 | WYŁ. DPX3 1600 S2+P 3P 1250A 36kA | DPX32 | [6 empty] | 3414970381163 | 1 | 400 | 350 | 340 | 15894 |  | 6 | 1200 | 1000 | 770 | 95364
422351 | WYŁ. DPX3 1600 S2+P 3P 1600A 36kA | DPX32 | [6 empty] | 3414970381170 | 1 | 400 | 350 | 340 | 17833
422353 | WYŁ. DPX3 1600 S2+P 4P 630A 36kA | DPX32 | [6 empty] | 3414970381194 | 1 | 400 | 350 | 340 | 19485 |  | 6 | 1200 | 1000 | 770 | 116910
422354 | WYŁ. DPX3 1600 S2+P 4P 800A 36kA | DPX32 | [6 empty] | 3414970381200 | 1 | 400 | 350 | 340 | 19000 |  | 6 | 1200 | 1000 | 770 | 114000
422355 | WYŁ. DPX3 1600 S2+P 4P 1000A 36kA | DPX32 | [6 empty] | 3414970381217 | 1 | 400 | 350 | 340 | 20000 |  | 6 | 1200 | 1000 | 770 | 120000
422356 | WYŁ. DPX3 1600 S2+P 4P 1250A 36kA | DPX32 | [6 empty] | 3414970381224 | 1 | 400 | 350 | 340 | 20113 |  | 6 | 1200 | 1000 | 770 | 120678
422357 | WYŁ. DPX3 1600 S2+P 4P 1600A 36kA | DPX32 | [6 empty] | 3414970381231 | 1 | 400 | 350 | 340 | 22533
422359 | WYŁ. DPX3 1600 S2+P 3P 630A 50kA | DPX32 | [6 empty] | 3414970381255 | 1 | 400 | 350 | 340 | 15481 |  | 6 | 1200 | 1000 | 770 | 92886
422360 | WYŁ. DPX3 1600 S2+P 3P 800A 50kA | DPX32 | [6 empty] | 3414970381262 | 1 | 400 | 350 | 340 | 15361 |  | 6 | 1200 | 1000 | 770 | 92166
422361 | WYŁ. DPX3 1600 S2+P 3P 1000A 50kA | DPX32 | [6 empty] | 3414970381279 | 1 | 400 | 350 | 340 | 15891 |  | 6 | 1200 | 1000 | 770 | 95346
422362 | WYŁ. DPX3 1600 S2+P 3P 1250A 50kA | DPX32 | [6 empty] | 3414970381286 | 1 | 400 | 350 | 340 | 15868 |  | 6 | 1200 | 1000 | 770 | 95208
422363 | WYŁ. DPX3 1600 S2+P 3P 1600A 50kA | DPX32 | [6 empty] | 3414970381293 | 1 | 400 | 350 | 340 | 16890 |  | 6 | 1200 | 1000 | 770 | 101340
422365 | WYŁ. DPX3 1600 S2+P 4P 630A 50kA | DPX32 | [6 empty] | 3414970381316 | 1 | 400 | 350 | 340 | 19420 |  | 6 | 1200 | 1000 | 770 | 116520
422366 | WYŁ. DPX3 1600 S2+P 4P 800A 50kA | DPX32 | [6 empty] | 3414970381323 | 1 | 400 | 350 | 340 | 19426 |  | 6 | 1200 | 1000 | 770 | 116556
422367 | WYŁ. DPX3 1600 S2+P 4P 1000A 50kA | DPX32 | [6 empty] | 3414970381330 | 1 | 400 | 350 | 340 | 20013 |  | 6 | 1200 | 1000 | 770 | 120078
422368 | WYŁ. DPX3 1600 S2+P 4P 1250A 50kA | DPX32 | [6 empty] | 3414970381347 | 1 | 400 | 350 | 340 | 20149 |  | 6 | 1200 | 1000 | 770 | 120894
422369 | WYŁ. DPX3 1600 S2+P 4P 1600A 50kA | DPX32 | [6 empty] | 3414970381354 | 1 | 400 | 350 | 340 | 21488 |  | 6 | 1200 | 1000 | 770 | 128928
422371 | WYŁ. DPX3 1600 S2+P 3P 630A 70kA | DPX32 | [6 empty] | 3414970381378 | 1 | 400 | 350 | 340 | 15401 |  | 6 | 1200 | 1000 | 770 | 92406
422372 | WYŁ. DPX3 1600 S2+P 3P 800A 70kA | DPX32 | [6 empty] | 3414970381385 | 1 | 400 | 350 | 340 | 15341 |  | 6 | 1200 | 1000 | 770 | 92046
422373 | WYŁ. DPX3 1600 S2+P 3P 1000A 70kA | DPX32 | [6 empty] | 3414970381392 | 1 | 400 | 350 | 340 | 15893 |  | 6 | 1200 | 1000 | 770 | 95358
422374 | WYŁ. DPX3 1600 S2+P 3P 1250A 70kA | DPX32 | [6 empty] | 3414970381408 | 1 | 400 | 350 | 340 | 15884 |  | 6 | 1200 | 1000 | 770 | 95304
422375 | WYŁ. DPX3 1600 S2+P 3P 1600A 70kA | DPX32 | [6 empty] | 3414970381415 | 1 | 400 | 350 | 340 | 16999 |  | 6 | 1200 | 1000 | 770 | 101994
422377 | WYŁ. DPX3 1600 S2+P 4P 630A 70kA | DPX32 | [6 empty] | 3414970381439 | 1 | 400 | 350 | 340 | 20633
422378 | WYŁ. DPX3 1600 S2+P 4P 800A 70kA | DPX32 | [6 empty] | 3414970381446 | 1 | 400 | 350 | 340 | 19437 |  | 6 | 1200 | 1000 | 770 | 116622
422379 | WYŁ. DPX3 1600 S2+P 4P 1000A 70kA | DPX32 | [6 empty] | 3414970381453 | 1 | 400 | 350 | 340 | 20152 |  | 6 | 1200 | 1000 | 770 | 120912
422380 | WYŁ. DPX3 1600 S2+P 4P 1250A 70kA | DPX32 | [6 empty] | 3414970381460 | 1 | 400 | 350 | 340 | 20158 |  | 6 | 1200 | 1000 | 770 | 120948
422381 | WYŁ. DPX3 1600 S2+P 4P 1600A 70kA | DPX32 | [6 empty] | 3414970381477 | 1 | 400 | 350 | 340 | 21400 |  | 6 | 1200 | 1000 | 770 | 128400
422383 | WYŁ. DPX3 1600 S2+P 3P 630A 100kA | DPX32 | [6 empty] | 3414970381491 | 1 | 400 | 350 | 340 | 16833
422384 | WYŁ. DPX3 1600 S2+P 3P 800A 100kA | DPX32 | [6 empty] | 3414970381507 | 1 | 400 | 350 | 340 | 16833
422385 | WYŁ. DPX3 1600 S2+P 3P 1000A 100kA | DPX32 | [6 empty] | 3414970381514 | 1 | 400 | 350 | 340 | 15935 |  | 6 | 1200 | 1000 | 770 | 95610
422386 | WYŁ. DPX3 1600 S2+P 3P 1250A 100kA | DPX32 | [6 empty] | 3414970381521 | 1 | 400 | 350 | 340 | 15900 |  | 6 | 1200 | 1000 | 770 | 95400
422389 | WYŁ. DPX3 1600 S2+P 4P 630A 100kA | DPX32 | [6 empty] | 3414970381552 | 1 | 400 | 350 | 340 | 20633
422390 | WYŁ. DPX3 1600 S2+P 4P 800A 100kA | DPX32 | [6 empty] | 3414970381569 | 1 | 400 | 350 | 340 | 20633
422391 | WYŁ. DPX3 1600 S2+P 4P 1000A 100kA | DPX32 | [6 empty] | 3414970381576 | 1 | 400 | 350 | 340 | 22333
422392 | WYŁ. DPX3 1600 S2+P 4P 1250A 100kA | DPX32 | [6 empty] | 3414970381583 | 1 | 400 | 350 | 340 | 20203 |  | 6 | 1200 | 1000 | 770 | 121218
422395 | WYŁ. DPX3 1600 Sg 3P 630A 36kA | DPX32 | [6 empty] | 3414970381613 | 1 | 400 | 350 | 340 | 15333 |  | 6 | 1200 | 1000 | 770 | 91998
422396 | WYŁ. DPX3 1600 Sg 3P 800A 36kA | DPX32 | [6 empty] | 3414970381620 | 1 | 400 | 350 | 340 | 16833
422397 | WYŁ. DPX3 1600 Sg 3P 1000A 36kA | DPX32 | [6 empty] | 3414970381637 | 1 | 400 | 350 | 340 | 15912 |  | 6 | 1200 | 1000 | 770 | 95472
422398 | WYŁ. DPX3 1600 Sg 3P 1250A 36kA | DPX32 | [6 empty] | 3414970381644 | 1 | 400 | 350 | 340 | 15899 |  | 6 | 1200 | 1000 | 770 | 95394
422399 | WYŁ. DPX3 1600 Sg 3P 1600A 36kA | DPX32 | [6 empty] | 3414970381651 | 1 | 400 | 350 | 340 | 16897 |  | 6 | 1200 | 1000 | 770 | 101382
422401 | WYŁ. DPX3 1600 Sg 4P 630A 36kA | DPX32 | [6 empty] | 3414970381675 | 1 | 400 | 350 | 340 | 19310 |  | 6 | 1200 | 1000 | 770 | 115860
422402 | WYŁ. DPX3 1600 Sg 4P 800A 36kA | DPX32 | [6 empty] | 3414970381682 | 1 | 400 | 350 | 340 | 19292 |  | 6 | 1200 | 1000 | 770 | 115752
422403 | WYŁ. DPX3 1600 Sg 4P 1000A 36kA | DPX32 | [6 empty] | 3414970381699 | 1 | 400 | 350 | 340 | 22333
422404 | WYŁ. DPX3 1600 Sg 4P 1250A 36kA | DPX32 | [6 empty] | 3414970381705 | 1 | 400 | 350 | 340 | 19983 |  | 6 | 1200 | 1000 | 770 | 119898
422405 | WYŁ. DPX3 1600 Sg 4P 1600A 36kA | DPX32 | [6 empty] | 3414970381712 | 1 | 400 | 350 | 340 | 21510 |  | 6 | 1200 | 1000 | 770 | 129060
422407 | WYŁ. DPX3 1600 Sg 3P 630A 50kA | DPX32 | [6 empty] | 3414970381736 | 1 | 400 | 350 | 340 | 16833
422408 | WYŁ. DPX3 1600 Sg 3P 800A 50kA | DPX32 | [6 empty] | 3414970381743 | 1 | 400 | 350 | 340 | 15403 |  | 6 | 1200 | 1000 | 770 | 92418
422409 | WYŁ. DPX3 1600 Sg 3P 1000A 50kA | DPX32 | [6 empty] | 3414970381750 | 1 | 400 | 350 | 340 | 15955 |  | 6 | 1200 | 1000 | 770 | 95730
422410 | WYŁ. DPX3 1600 Sg 3P 1250A 50kA | DPX32 | [6 empty] | 3414970381767 | 1 | 400 | 350 | 340 | 15901 |  | 6 | 1200 | 1000 | 770 | 95406
422411 | WYŁ. DPX3 1600 Sg 3P 1600A 50kA | DPX32 | [6 empty] | 3414970381774 | 1 | 400 | 350 | 340 | 16983 |  | 6 | 1200 | 1000 | 770 | 101898
422413 | WYŁ. DPX3 1600 Sg 4P 630A 50kA | DPX32 | [6 empty] | 3414970381798 | 1 | 400 | 350 | 340 | 19477 |  | 6 | 1200 | 1000 | 770 | 116862
422414 | WYŁ. DPX3 1600 Sg 4P 800A 50kA | DPX32 | [6 empty] | 3414970381804 | 1 | 400 | 350 | 340 | 19467 |  | 6 | 1200 | 1000 | 770 | 116802
422415 | WYŁ. DPX3 1600 Sg 4P 1000A 50kA | DPX32 | [6 empty] | 3414970381811 | 1 | 400 | 350 | 340 | 20033 |  | 6 | 1200 | 1000 | 770 | 120198
422416 | WYŁ. DPX3 1600 Sg 4P 1250A 50kA | DPX32 | [6 empty] | 3414970381828 | 1 | 400 | 350 | 340 | 20026 |  | 6 | 1200 | 1000 | 770 | 120156
422417 | WYŁ. DPX3 1600 Sg 4P 1600A 50kA | DPX32 | [6 empty] | 3414970381835 | 1 | 400 | 350 | 340 | 22533
422419 | WYŁ. DPX3 1600 Sg 3P 630A 70kA | DPX32 | [6 empty] | 3414970381859 | 1 | 400 | 350 | 340 | 15342 |  | 6 | 1200 | 1000 | 770 | 92052
422420 | WYŁ. DPX3 1600 Sg 3P 800A 70kA | DPX32 | [6 empty] | 3414970381866 | 1 | 400 | 350 | 340 | 15349 |  | 6 | 1200 | 1000 | 770 | 92094
422421 | WYŁ. DPX3 1600 Sg 3P 1000A 70kA | DPX32 | [6 empty] | 3414970381873 | 1 | 400 | 350 | 340 | 15824 |  | 6 | 1200 | 1000 | 770 | 94944
422422 | WYŁ. DPX3 1600 Sg 3P 1250A 70kA | DPX32 | [6 empty] | 3414970381880 | 1 | 400 | 350 | 340 | 15930 |  | 6 | 1200 | 1000 | 770 | 95580
422423 | WYŁ. DPX3 1600 Sg 3P 1600A 70kA | DPX32 | [6 empty] | 3414970381897 | 1 | 400 | 350 | 340 | 16995 |  | 6 | 1200 | 1000 | 770 | 101970
422425 | WYŁ. DPX3 1600 Sg 4P 630A 70kA | DPX32 | [6 empty] | 3414970381910 | 1 | 400 | 350 | 340 | 20633
422426 | WYŁ. DPX3 1600 Sg 4P 800A 70kA | DPX32 | [6 empty] | 3414970381927 | 1 | 400 | 350 | 340 | 19435 |  | 6 | 1200 | 1000 | 770 | 116610
422427 | WYŁ. DPX3 1600 Sg 4P 1000A 70kA | DPX32 | [6 empty] | 3414970381934 | 1 | 400 | 350 | 340 | 22333
422428 | WYŁ. DPX3 1600 Sg 4P 1250A 70kA | DPX32 | [6 empty] | 3414970381941 | 1 | 400 | 350 | 340 | 20057 |  | 6 | 1200 | 1000 | 770 | 120342
422429 | WYŁ. DPX3 1600 Sg 4P 1600A 70kA | DPX32 | [6 empty] | 3414970381958 | 1 | 400 | 350 | 340 | 21445 |  | 6 | 1200 | 1000 | 770 | 128670
422431 | WYŁ. DPX3 1600 Sg 3P 630A 100kA | DPX32 | [6 empty] | 3414970381972 | 1 | 400 | 350 | 340 | 16833
422432 | WYŁ. DPX3 1600 Sg 3P 800A 100kA | DPX32 | [6 empty] | 3414970381989 | 1 | 400 | 350 | 340 | 16833
422433 | WYŁ. DPX3 1600 Sg 3P 1000A 100kA | DPX32 | [6 empty] | 3414970381996 | 1 | 400 | 350 | 340 | 17533
422434 | WYŁ. DPX3 1600 Sg 3P 1250A 100kA | DPX32 | [6 empty] | 3414970382009 | 1 | 400 | 357 | 325 | 15880 |  | 6 | 1200 | 1000 | 770 | 95280
422437 | WYŁ. DPX3 1600 Sg 4P 630A 100kA | DPX32 | [6 empty] | 3414970382030 | 1 | 400 | 350 | 340 | 20633
422438 | WYŁ. DPX3 1600 Sg 4P 800A 100kA | DPX32 | [6 empty] | 3414970382047 | 1 | 400 | 350 | 340 | 20633
422439 | WYŁ. DPX3 1600 Sg 4P 1000A 100kA | DPX32 | [6 empty] | 3414970382054 | 1 | 400 | 350 | 340 | 22333
422440 | WYŁ. DPX3 1600 Sg 4P 1250A 100kA | DPX32 | [6 empty] | 3414970382061 | 1 | 400 | 350 | 340 | 20164 |  | 6 | 1200 | 1000 | 770 | 120984
422443 | WYŁ. DPX3 1600 Sg+P 3P 630A 36kA | DPX32 | [6 empty] | 3414970382092 | 1 | 400 | 350 | 340 | 15486 |  | 6 | 1200 | 1000 | 770 | 92916
422444 | WYŁ. DPX3 1600 Sg+P 3P 800A 36kA | DPX32 | [6 empty] | 3414970382108 | 1 | 400 | 350 | 340 | 15408 |  | 6 | 1200 | 1000 | 770 | 92448
422445 | WYŁ. DPX3 1600 Sg+P 3P 1000A 36kA | DPX32 | [6 empty] | 3414970382115 | 1 | 400 | 350 | 340 | 15984 |  | 6 | 1200 | 1000 | 770 | 95904
422446 | WYŁ. DPX3 1600 Sg+P 3P 1250A 36kA | DPX32 | [6 empty] | 3414970382122 | 1 | 400 | 350 | 340 | 17533
422447 | WYŁ. DPX3 1600 Sg+P 3P 1600A 36kA | DPX32 | [6 empty] | 3414970382139 | 1 | 400 | 350 | 340 | 17833
422449 | WYŁ. DPX3 1600 Sg+P 4P 630A 36kA | DPX32 | [6 empty] | 3414970382153 | 1 | 400 | 350 | 340 | 19319 |  | 6 | 1200 | 1000 | 770 | 115914
422450 | WYŁ. DPX3 1600 Sg+P 4P 800A 36kA | DPX32 | [6 empty] | 3414970382160 | 1 | 400 | 350 | 340 | 19383 |  | 6 | 1200 | 1000 | 770 | 116298
422451 | WYŁ. DPX3 1600 Sg+P 4P 1000A 36kA | DPX32 | [6 empty] | 3414970382177 | 1 | 400 | 350 | 340 | 20205 |  | 6 | 1200 | 1000 | 770 | 121230
422452 | WYŁ. DPX3 1600 Sg+P 4P 1250A 36kA | DPX32 | [6 empty] | 3414970382184 | 1 | 400 | 350 | 340 | 20148 |  | 6 | 1200 | 1000 | 770 | 120888
422453 | WYŁ. DPX3 1600 Sg+P 4P 1600A 36kA | DPX32 | [6 empty] | 3414970382191 | 1 | 400 | 350 | 340 | 22533
422455 | WYŁ. DPX3 1600 Sg+P 3P 630A 50kA | DPX32 | [6 empty] | 3414970382214 | 1 | 400 | 350 | 340 | 15480 |  | 6 | 1200 | 1000 | 770 | 92880
422456 | WYŁ. DPX3 1600 Sg+P 3P 800A 50kA | DPX32 | [6 empty] | 3414970382221 | 1 | 400 | 350 | 340 | 15317 |  | 6 | 1200 | 1000 | 770 | 91902
422457 | WYŁ. DPX3 1600 Sg+P 3P 1000A 50kA | DPX32 | [6 empty] | 3414970382238 | 1 | 400 | 350 | 340 | 15884 |  | 6 | 1200 | 1000 | 770 | 95304
422458 | WYŁ. DPX3 1600 Sg+P 3P 1250A 50kA | DPX32 | [6 empty] | 3414970382245 | 1 | 400 | 350 | 340 | 15992 |  | 6 | 1200 | 1000 | 770 | 95952
422459 | WYŁ. DPX3 1600 Sg+P 3P 1600A 50kA | DPX32 | [6 empty] | 3414970382252 | 1 | 400 | 350 | 340 | 17833
422461 | WYŁ. DPX3 1600 Sg+P 4P 630A 50kA | DPX32 | [6 empty] | 3414970382276 | 1 | 400 | 350 | 340 | 20633
422462 | WYŁ. DPX3 1600 Sg+P 4P 800A 50kA | DPX32 | [6 empty] | 3414970382283 | 1 | 400 | 350 | 340 | 19519 |  | 6 | 1200 | 1000 | 770 | 117114
422463 | WYŁ. DPX3 1600 Sg+P 4P 1000A 50kA | DPX32 | [6 empty] | 3414970382290 | 1 | 400 | 350 | 340 | 20195 |  | 6 | 1200 | 1000 | 770 | 121170
422464 | WYŁ. DPX3 1600 Sg+P 4P 1250A 50kA | DPX32 | [6 empty] | 3414970382306 | 1 | 400 | 350 | 340 | 20137 |  | 6 | 1200 | 1000 | 770 | 120822
422465 | WYŁ. DPX3 1600 Sg+P 4P 1600A 50kA | DPX32 | [6 empty] | 3414970382313 | 1 | 400 | 350 | 340 | 21484 |  | 6 | 1200 | 1000 | 770 | 128904
422467 | WYŁ. DPX3 1600 Sg+P 3P 630A 70kA | DPX32 | [6 empty] | 3414970382337 | 1 | 400 | 350 | 340 | 16833
422468 | WYŁ. DPX3 1600 Sg+P 3P 800A 70kA | DPX32 | [6 empty] | 3414970382344 | 1 | 400 | 350 | 340 | 16833
422469 | WYŁ. DPX3 1600 Sg+P 3P 1000A 70kA | DPX32 | [6 empty] | 3414970382351 | 1 | 400 | 350 | 340 | 15864 |  | 6 | 1200 | 1000 | 770 | 95184
422470 | WYŁ. DPX3 1600 Sg+P 3P 1250A 70kA | DPX32 | [6 empty] | 3414970382368 | 1 | 400 | 350 | 340 | 16006 |  | 6 | 1200 | 1000 | 770 | 96036
422471 | WYŁ. DPX3 1600 Sg+P 3P 1600A 70kA | DPX32 | [6 empty] | 3414970382375 | 1 | 400 | 350 | 340 | 16937 |  | 6 | 1200 | 1000 | 770 | 101622
422473 | WYŁ. DPX3 1600 Sg+P 4P 630A 70kA | DPX32 | [6 empty] | 3414970382399 | 1 | 400 | 350 | 340 | 20633
422474 | WYŁ. DPX3 1600 Sg+P 4P 800A 70kA | DPX32 | [6 empty] | 3414970382405 | 1 | 400 | 350 | 340 | 20633
422475 | WYŁ. DPX3 1600 Sg+P 4P 1000A 70kA | DPX32 | [6 empty] | 3414970382412 | 1 | 400 | 350 | 340 | 22333
422476 | WYŁ. DPX3 1600 Sg+P 4P 1250A 70kA | DPX32 | [6 empty] | 3414970382429 | 1 | 400 | 350 | 340 | 20197 |  | 6 | 1200 | 1000 | 770 | 121182
422477 | WYŁ. DPX3 1600 Sg+P 4P 1600A 70kA | DPX32 | [6 empty] | 3414970382436 | 1 | 400 | 350 | 340 | 21563 |  | 6 | 1200 | 1000 | 770 | 129378
422479 | WYŁ. DPX3 1600 Sg+P 3P 630A 100kA | DPX32 | [6 empty] | 3414970382450 | 1 | 400 | 350 | 340 | 16833
422480 | WYŁ. DPX3 1600 Sg+P 3P 800A 100kA | DPX32 | [6 empty] | 3414970382467 | 1 | 400 | 350 | 340 | 16833
422481 | WYŁ. DPX3 1600 Sg+P 3P 1000A 100kA | DPX32 | [6 empty] | 3414970382474 | 1 | 400 | 350 | 340 | 17533
422482 | WYŁ. DPX3 1600 Sg+P 3P 1250A 100kA | DPX32 | [6 empty] | 3414970382481 | 1 | 400 | 350 | 340 | 16030 |  | 6 | 1200 | 1000 | 770 | 96180
422485 | WYŁ. DPX3 1600 Sg+P 4P 630A 100kA | DPX32 | [6 empty] | 3414970382511 | 1 | 400 | 350 | 340 | 20633
422486 | WYŁ. DPX3 1600 Sg+P 4P 800A 100kA | DPX32 | [6 empty] | 3414970382528 | 1 | 400 | 350 | 340 | 20633
422487 | WYŁ. DPX3 1600 Sg+P 4P 1000A 100kA | DPX32 | [6 empty] | 3414970382535 | 1 | 400 | 350 | 340 | 22333
422488 | WYŁ. DPX3 1600 Sg+P 4P 1250A 100kA | DPX32 | [6 empty] | 3414970382542 | 1 | 400 | 350 | 340 | 20164 |  | 6 | 1200 | 1000 | 770 | 120984
422490 | ROZŁĄCZNIK DPX3-I 1600 3P 630A | DPX32 | [6 empty] | 3414970382566 | 1 | 400 | 350 | 340 | 14177 |  | 6 | 1200 | 1000 | 770 | 85062
422491 | ROZŁĄCZNIK DPX3-I 1600 3P 800A | DPX32 | [6 empty] | 3414970382573 | 1 | 400 | 350 | 340 | 14103 |  | 6 | 1200 | 1000 | 770 | 84618
422492 | ROZŁĄCZNIK DPX3-I 1600 3P 1250A | DPX32 | [6 empty] | 3414970382580 | 1 | 400 | 350 | 340 | 14631 |  | 6 | 1200 | 1000 | 770 | 87786
422493 | ROZŁĄCZNIK DPX3-I 1600 3P 1600A | DPX32 | [6 empty] | 3414970382597 | 1 | 400 | 350 | 340 | 15241 |  | 6 | 1200 | 1000 | 770 | 91446
422494 | ROZŁĄCZNIK DPX3-I 1600 4P 630A | DPX32 | [6 empty] | 3414970382603 | 1 | 400 | 350 | 340 | 18033
422495 | ROZŁĄCZNIK DPX3-I 1600 4P 800A | DPX32 | [6 empty] | 3414970382610 | 1 | 400 | 350 | 340 | 17760 | 3414970592927 | 6 | 1200 | 1000 | 770 | 106560
422496 | ROZŁĄCZNIK DPX3-I 1600 4P 1250A | DPX32 | [6 empty] | 3414970382627 | 1 | 400 | 350 | 340 | 18458 |  | 6 | 1200 | 1000 | 770 | 110748
422497 | ROZŁĄCZNIK DPX3-I 1600 4P 1600A | DPX32 | [6 empty] | 3414970382634 | 1 | 400 | 350 | 340 | 19282 |  | 6 | 1200 | 1000 | 770 | 115692
422498 | WYŁ. DPX3 630 S1 3P 250A 36KA | DPX32 | [6 empty] | 3414970382641 | 1
422499 | WYŁ. DPX3 630 S1 3P 320A 36KA | DPX32 | [6 empty] | 3414970382658 | 1
422500 | WYŁ. DPX3 630 S1 3P 400A 36KA | DPX32 | [6 empty] | 3414970382665 | 1
422501 | WYŁ. DPX3 630 S1 3P 500A 36KA | DPX32 | [6 empty] | 3414970382672 | 1
422502 | WYŁ. DPX3 630 S1 3P 630A 36KA | DPX32 | [6 empty] | 3414970382689 | 1
422503 | WYŁ. DPX3 630 S1 4P 250A 36KA | DPX32 | [6 empty] | 3414970382696 | 1
422504 | WYŁ. DPX3 630 S1 4P 320A 36KA | DPX32 | [6 empty] | 3414970382702 | 1
422505 | WYŁ. DPX3 630 S1 4P 400A 36KA | DPX32 | [6 empty] | 3414970382719 | 1
422506 | WYŁ. DPX3 630 S1 4P 500A 36KA | DPX32 | [6 empty] | 3414970382726 | 1
422507 | WYŁ. DPX3 630 S1 4P 630A 36KA | DPX32 | [6 empty] | 3414970382733 | 1
422508 | WYŁ. DPX3 630 S1 3P 250A 50KA | DPX32 | [6 empty] | 3414970382740 | 1
422509 | WYŁ. DPX3 630 S1 3P 320A 50KA | DPX32 | [6 empty] | 3414970382757 | 1
422510 | WYŁ. DPX3 630 S1 3P 400A 50KA | DPX32 | [6 empty] | 3414970382764 | 1
422511 | WYŁ. DPX3 630 S1 3P 500A 50KA | DPX32 | [6 empty] | 3414970382771 | 1
422512 | WYŁ. DPX3 630 S1 3P 630A 50KA | DPX32 | [6 empty] | 3414970382788 | 1
422513 | WYŁ. DPX3 630 S1 4P 250A 50KA | DPX32 | [6 empty] | 3414970382795 | 1
422514 | WYŁ. DPX3 630 S1 4P 320A 50KA | DPX32 | [6 empty] | 3414970382801 | 1
422515 | WYŁ. DPX3 630 S1 4P 400A 50KA | DPX32 | [6 empty] | 3414970382818 | 1
422516 | WYŁ. DPX3 630 S1 4P 500A 50KA | DPX32 | [6 empty] | 3414970382825 | 1
422517 | WYŁ. DPX3 630 S1 4P 630A 50KA | DPX32 | [6 empty] | 3414970382832 | 1
422518 | WYŁ. DPX3 630 S1 3P 250A 70KA | DPX32 | [6 empty] | 3414970382849 | 1
422519 | WYŁ. DPX3 630 S1 3P 320A 70KA | DPX32 | [6 empty] | 3414970382856 | 1
422520 | WYŁ. DPX3 630 S1 3P 400A 70KA | DPX32 | [6 empty] | 3414970382863 | 1
422521 | WYŁ. DPX3 630 S1 3P 500A 70KA | DPX32 | [6 empty] | 3414970382870 | 1
422522 | WYŁ. DPX3 630 S1 3P 630A 70KA | DPX32 | [6 empty] | 3414970382887 | 1
422523 | WYŁ. DPX3 630 S1 4P 250A 70KA | DPX32 | [6 empty] | 3414970382894 | 1
422524 | WYŁ. DPX3 630 S1 4P 320A 70KA | DPX32 | [6 empty] | 3414970382900 | 1
422525 | WYŁ. DPX3 630 S1 4P 400A 70KA | DPX32 | [6 empty] | 3414970382917 | 1
422526 | WYŁ. DPX3 630 S1 4P 500A 70KA | DPX32 | [6 empty] | 3414970382924 | 1
422527 | WYŁ. DPX3 630 S1 4P 630A 70KA | DPX32 | [6 empty] | 3414970382931 | 1
422528 | WYŁ. DPX3 630 S1 3P 250A 100KA | DPX32 | [6 empty] | 3414970382948 | 1
422529 | WYŁ. DPX3 630 S1 3P 320A 100KA | DPX32 | [6 empty] | 3414970382955 | 1
422530 | WYŁ. DPX3 630 S1 3P 400A 100KA | DPX32 | [6 empty] | 3414970382962 | 1
422531 | WYŁ. DPX3 630 S1 3P 500A 100KA | DPX32 | [6 empty] | 3414970382979 | 1
422532 | WYŁ. DPX3 630 S1 3P 630A 100KA | DPX32 | [6 empty] | 3414970382986 | 1
422533 | WYŁ. DPX3 630 S1 4P 250A 100KA | DPX32 | [6 empty] | 3414970382993 | 1
422534 | WYŁ. DPX3 630 S1 4P 320A 100KA | DPX32 | [6 empty] | 3414970383006 | 1
422535 | WYŁ. DPX3 630 S1 4P 400A 100KA | DPX32 | [6 empty] | 3414970383013 | 1
422536 | WYŁ. DPX3 630 S1 4P 500A 100KA | DPX32 | [6 empty] | 3414970383020 | 1
422537 | WYŁ. DPX3 630 S1 4P 630A 100KA | DPX32 | [6 empty] | 3414970383037 | 1
422539 | WYŁ. DPX3 1600 S1 3P 630A 36KA | DPX32 | [6 empty] | 3414970383051 | 1
422540 | WYŁ. DPX3 1600 S1 3P 800A 36KA | DPX32 | [6 empty] | 3414970383068 | 1
422541 | WYŁ. DPX3 1600 S1 3P 1000A 36KA | DPX32 | [6 empty] | 3414970383075 | 1
422542 | WYŁ. DPX3 1600 S1 3P 1250A 36KA | DPX32 | [6 empty] | 3414970383082 | 1
422543 | WYŁ. DPX3 1600 S1 3P 1600A 36KA | DPX32 | [6 empty] | 3414970383099 | 1
422545 | WYŁ. DPX3 1600 S1 4P 630A 36KA | DPX32 | [6 empty] | 3414970383112 | 1
422546 | WYŁ. DPX3 1600 S1 4P 800A 36KA | DPX32 | [6 empty] | 3414970383129 | 1
422547 | WYŁ. DPX3 1600 S1 4P 1000A 36KA | DPX32 | [6 empty] | 3414970383136 | 1
422548 | WYŁ. DPX3 1600 S1 4P 1250A 36KA | DPX32 | [6 empty] | 3414970383143 | 1
422549 | WYŁ. DPX3 1600 S1 4P 1600A 36KA | DPX32 | [6 empty] | 3414970383150 | 1
422551 | WYŁ. DPX3 1600 S1 3P 630A 50KA | DPX32 | [6 empty] | 3414970383174 | 1
422552 | WYŁ. DPX3 1600 S1 3P 800A 50KA | DPX32 | [6 empty] | 3414970383181 | 1
422553 | WYŁ. DPX3 1600 S1 3P 1000A 50KA | DPX32 | [6 empty] | 3414970383198 | 1
422554 | WYŁ. DPX3 1600 S1 3P 1250A 50KA | DPX32 | [6 empty] | 3414970383204 | 1
422555 | WYŁ. DPX3 1600 S1 3P 1600A 50KA | DPX32 | [6 empty] | 3414970383211 | 1
422557 | WYŁ. DPX3 1600 S1 4P 630A 50KA | DPX32 | [6 empty] | 3414970383235 | 1
422558 | WYŁ. DPX3 1600 S1 4P 800A 50KA | DPX32 | [6 empty] | 3414970383242 | 1
422559 | WYŁ. DPX3 1600 S1 4P 1000A 50KA | DPX32 | [6 empty] | 3414970383259 | 1
422560 | WYŁ. DPX3 1600 S1 4P 1250A 50KA | DPX32 | [6 empty] | 3414970383266 | 1
422561 | WYŁ. DPX3 1600 S1 4P 1600A 50KA | DPX32 | [6 empty] | 3414970383273 | 1
422563 | WYŁ. DPX3 1600 S1 3P 630A 70KA | DPX32 | [6 empty] | 3414970383297 | 1
422564 | WYŁ. DPX3 1600 S1 3P 800A 70KA | DPX32 | [6 empty] | 3414970383303 | 1
422565 | WYŁ. DPX3 1600 S1 3P 1000A 70KA | DPX32 | [6 empty] | 3414970383310 | 1
422566 | WYŁ. DPX3 1600 S1 3P 1250A 70KA | DPX32 | [6 empty] | 3414970383327 | 1
422567 | WYŁ. DPX3 1600 S1 3P 1600A 70KA | DPX32 | [6 empty] | 3414970383334 | 1
422569 | WYŁ. DPX3 1600 S1 4P 630A 70KA | DPX32 | [6 empty] | 3414970383358 | 1
422570 | WYŁ. DPX3 1600 S1 4P 800A 70KA | DPX32 | [6 empty] | 3414970383365 | 1 | 400 | 350 | 340 | 20633
422571 | WYŁ. DPX3 1600 S1 4P 1000A 70KA | DPX32 | [6 empty] | 3414970383372 | 1 | 400 | 350 | 340 | 22333
422572 | WYŁ. DPX3 1600 S1 4P 1250A 70KA | DPX32 | [6 empty] | 3414970383389 | 1 | 400 | 350 | 340 | 22333
422573 | WYŁ. DPX3 1600 S1 4P 1600A 70KA | DPX32 | [6 empty] | 3414970383396 | 1 | 400 | 350 | 340 | 22533
422575 | WYŁ. DPX3 1600 S1 3P 630A 100KA | DPX32 | [6 empty] | 3414970383419 | 1 | 400 | 350 | 340 | 16833
422576 | WYŁ. DPX3 1600 S1 3P 800A 100KA | DPX32 | [6 empty] | 3414970383426 | 1 | 400 | 350 | 340 | 16833
422577 | WYŁ. DPX3 1600 S1 3P 1000A 100KA | DPX32 | [6 empty] | 3414970383433 | 1 | 400 | 350 | 340 | 17533
422578 | WYŁ. DPX3 1600 S1 3P 1250A 100KA | DPX32 | [6 empty] | 3414970383440 | 1 | 400 | 350 | 340 | 17533
422581 | WYŁ. DPX3 1600 S1 4P 630A 100KA | DPX32 | [6 empty] | 3414970383471 | 1
422582 | WYŁ. DPX3 1600 S1 4P 800A 100KA | DPX32 | [6 empty] | 3414970383488 | 1
422583 | WYŁ. DPX3 1600 S1 4P 1000A 100KA | DPX32 | [6 empty] | 3414970383495 | 1
422584 | WYŁ. DPX3 1600 S1 4P 1250A 100KA | DPX32 | [6 empty] | 3414970383501 | 1
422586 | DPX3 1600 3P PODST. WYK. WYS. Z PRZYŁ. GÓRN. | DPX32 | [6 empty] | 3414970384621 | 1 | 548 | 407 | 280 | 17937
422587 | DPX3 1600 4P PODST. WYK. WYS. Z PRZYŁ. GÓRN. | DPX32 | [6 empty] | 3414970384638 | 1 | 548 | 407 | 280 | 20937
422588 | DPX3 1600 3P PODST. WYK. WYS. Z PRZYŁ. TYLNYM PŁ. | DPX32 | [6 empty] | 3414970384645 | 1 | 548 | 407 | 280 | 21237
422589 | DPX3 1600 4P PODST. WYK. WYS. Z PRZYŁ. TYLNYM PŁ. | DPX32 | [6 empty] | 3414970384652 | 1 | 548 | 407 | 280 | 25437
422593 | DPX3 1600 3P MECHANIZM WYSUWNY | DPX32 | [6 empty] | 3414970432988 | 1 | 395 | 395 | 280 | 9125
422594 | DPX3 1600 4P MECHANIZM WYSUWNY | DPX32 | [6 empty] | 3414970432995 | 1 | 395 | 395 | 280 | 11025
026579 | ZAMKN. PROFALUX WYK.WYS.DPX3 | DPX31 | 3245060265793 | 1 | 112 | 102 | 88 | 247 | 011324506026579030000005 | 5 | 296 | 200 | 130 | 1400 |  | 100 | 1200 | 1000 | 430 | 28000
gniazda i wtyczki przemysłowe P17 Tempra Pro
555104 | P17 TEMPRA PRO: GN. PRZEN. 16A 2P+Z 230V IP44 | P17 | [6 empty] | 3414970528636 | 10 | 320 | 200 | 120 | 1620 | 3414970528643 | 2160 | 1200 | 1000 | 1750 | 349920
555105 | P17 TEMPRA PRO: GN. PRZEN. 16A 3P+Z 230V IP44 | P17 | [6 empty] | 3414970528650 | 5 | 308 | 183 | 95 | 848 | 3414970528667 | 300 | 1200 | 1000 | 430 | 50880
555106 | P17 TEMPRA PRO: GN. PRZEN. 16A 3P+N+Z 230V IP44 | P17 | [6 empty] | 3414970528674 | 5 | 345 | 195 | 95 | 1193 | 3414970528681 | 75 | 1200 | 1000 | 430 | 17895
555107 | P17 TEMPRA PRO: GN. PRZEN. 16A 2P+Z 400V IP44 | P17 | [6 empty] | 3414970528698 | 5 | 308 | 183 | 95 | 858 | 3414970528704 | 100 | 1200 | 1000 | 430 | 17160
555108 | P17 TEMPRA PRO: GN. PRZEN. 16A 3P+Z 400V IP44 | P17 | [6 empty] | 3414970528711 | 10 | 320 | 200 | 120 | 1801 | 3414970528728 | 720 | 1200 | 1000 | 770 | 129672
555109 | P17 TEMPRA PRO: GN. PRZEN. 16A 3P+N+Z 400V IP44 | P17 | [6 empty] | 3414970528735 | 10 | 350 | 210 | 135 | 2269 | 3414970528742 | 560 | 1200 | 1000 | 770 | 127064
555124 | P17 TEMPRA PRO: WT. PRZEN.16A 2P+Z 230V IP44 | P17 | [6 empty] | 3414970528834 | 10 | 275 | 170 | 120 | 1340 | 3414970528841 | 2760 | 1200 | 1000 | 1750 | 369840
555125 | P17 TEMPRA PRO: WT. PRZEN.16A 3P+Z 230V IP44 | P17 | [6 empty] | 3414970528858 | 5 | 284 | 178 | 78 | 813 | 3414970528865 | 330 | 1200 | 1000 | 430 | 53658
555126 | P17 TEMPRA PRO: WT. PRZEN.16A 3P+N+Z 230V IP44 | P17 | [6 empty] | 3414970528872 | 5 | 340 | 200 | 80 | 1040 | 3414970528889 | 140 | 1200 | 1000 | 430 | 29120
555127 | P17 TEMPRA PRO: WT. PRZEN.16A 3P+N+Z 400V IP44 | P17 | [6 empty] | 3414970315434 | 5 | 285 | 175 | 70 | 720 | 3414970315465 | 110 | 1200 | 1000 | 430 | 15840
555128 | P17 TEMPRA PRO: WT. PRZEN.16A 3P+Z 400V IP44 | P17 | [6 empty] | 3414970528896 | 10 | 275 | 170 | 120 | 1541 | 3414970528902 | 2760 | 1200 | 1000 | 1750 | 425316
555129 | P17 TEMPRA PRO: WT. PRZEN.16A 3P+N+Z 400V IP44 | P17 | [6 empty] | 3414970528919 | 10 | 320 | 200 | 120 | 1958 | 3414970528926 | 2160 | 1200 | 1000 | 1750 | 422928
555154 | P17 TEMPRA PRO: GN. STAŁE 16A 2P+Z 230V IP44 | P17 | [6 empty] | 3414970528995 | 10 | 465 | 305 | 150 | 3288 | 3414970529008 | 700 | 1200 | 1000 | 1750 | 230160
555155 | P17 TEMPRA PRO: GN. STAŁE 16A 3P+Z 230V IP44 | P17 | [6 empty] | 3414970529015 | 5 | 474 | 162 | 152 | 1758 | 3414970529022 | 280 | 1200 | 1000 | 1750 | 98448
555156 | P17 TEMPRA PRO: GN. STAŁE 16A 3P+N+Z 230V IP44 | P17 | [6 empty] | 3414970529039 | 5 | 474 | 162 | 152 | 1879 | 3414970529046 | 70 | 1200 | 1000 | 430 | 26306
555157 | P17 TEMPRA PRO: GN. STAŁE 16A 2P+Z 400V IP44 | P17 | [7 empty] | 5 | 474 | 162 | 152 | 1658 |  | 140 | 1200 | 1000 | 770 | 46424
555158 | P17 TEMPRA PRO: GN. STAŁE 16A 3P+Z 400V IP44 | P17 | [6 empty] | 3414970529077 | 10 | 465 | 305 | 150 | 3467 | 3414970529084 | 700 | 1200 | 1000 | 1750 | 242690
555159 | P17 TEMPRA PRO: GN. STAŁE 16A 3P+N+Z 400V IP44 | P17 | [6 empty] | 01132450655515913000001060 | 10 | 465 | 305 | 150 | 3693 |  | 700 | 1200 | 1000 | 1750 | 258510
555184 | P17 TEMPRA PRO: GN. TABL. 16A 2P+Z 230V IP44 | P17 | [6 empty] | 3414970529176 | 10 | 345 | 195 | 95 | 1203 | 3414970529183 | 2400 | 1200 | 1000 | 1750 | 288720
555185 | P17 TEMPRA PRO: GN. TABL. 16A 3P+Z 230V IP44 | P17 | [6 empty] | 3414970529190 | 5 | 370 | 110 | 100 | 710 | 3414970529206 | 130 | 1200 | 1000 | 430 | 18460
555186 | P17 TEMPRA PRO: GN. TABL. 16A 3P+N+Z 230V IP44 | P17 | [6 empty] | 3414970529213 | 5 | 370 | 110 | 100 | 799 | 3414970529220 | 130 | 1200 | 1000 | 430 | 20774
555188 | P17 TEMPRA PRO: GN. TABL. 16A 3P+Z 400V IP44 | P17 | [6 empty] | 3414970529237 | 10 | 345 | 195 | 95 | 1381 | 3414970529244 | 900 | 1200 | 1000 | 770 | 124290
555189 | P17 TEMPRA PRO: GN. TABL. 16A 3P+N+Z 400V IP44 | P17 | [6 empty] | 3414970529251 | 10 | 360 | 217 | 100 | 1586 | 3414970529268 | 650 | 1200 | 1000 | 770 | 103090
555214 | P17 TEMPRA PRO: GN. PRZEN. 32A 2P+Z 230V IP44 | P17 | [6 empty] | 3414970529305 | 10 | 350 | 210 | 135 | 2331 | 3414970529312 | 1540 | 1200 | 1000 | 1750 | 358974
555215 | P17 TEMPRA PRO: GN. PRZEN. 32A 3P+Z 230V IP44 | P17 | [6 empty] | 3414970529329 | 5 | 360 | 217 | 100 | 1313 | 3414970529336 | 195 | 1200 | 1000 | 770 | 51207
555216 | P17 TEMPRA PRO: GN. PRZEN. 32A 3P+N+Z 230V IP44 | P17 | [6 empty] | 3414970529343 | 5 | 360 | 217 | 100 | 1490 | 3414970529350 | 65 | 1200 | 1000 | 430 | 19370
555217 | P17 TEMPRA PRO: GN. PRZEN. 32A 2P+Z 400V IP44 | P17 | [7 empty] | 5 | 360 | 217 | 100 | 1248 |  | 65 | 1200 | 1000 | 430 | 16224
555218 | P17 TEMPRA PRO: GN. PRZEN. 32A 3P+Z 400V IP44 | P17 | [6 empty] | 3414970529381 | 10 | 350 | 210 | 135 | 2464 | 3414970529398 | 1540 | 1200 | 1000 | 1750 | 379456
555219 | P17 TEMPRA PRO: GN. PRZEN. 32A 3P+N+Z 400V IP44 | P17 | [6 empty] | 3414970529404 | 10 | 355 | 220 | 155 | 2817 | 3414970529411 | 1300 | 1200 | 1000 | 1750 | 366210
555234 | P17 TEMPRA PRO: WT. PRZEN.32A 2P+Z 230V IP44 | P17 | [6 empty] | 3414970529503 | 10 | 320 | 200 | 120 | 2008 | 3414970529510 | 2160 | 1200 | 1000 | 1750 | 433728
555235 | P17 TEMPRA PRO: WT. PRZEN.32A 3P+Z 230V IP44 | P17 | [6 empty] | 3414970529527 | 5 | 340 | 200 | 80 | 1168 | 3414970529534 | 210 | 1200 | 1000 | 430 | 49056
555236 | P17 TEMPRA PRO: WT. PRZEN.32A 3P+N+Z 230V IP44 | P17 | [6 empty] | 3414970529541 | 5 | 308 | 183 | 95 | 1323 | 3414970529558 | 140 | 1200 | 1000 | 430 | 37044
555237 | P17 TEMPRA PRO: WT. PRZEN.32A 2P+Z 400V IP44 | P17 | [6 empty] | 3414970529565 | 5 | 340 | 200 | 80 | 1071 | 3414970529572 | 70 | 1200 | 1000 | 430 | 14994
555238 | P17 TEMPRA PRO: WT. PRZEN.32A 3P+Z 400V IP44 | P17 | [6 empty] | 3414970529589 | 10 | 320 | 200 | 120 | 2192 | 3414970529596 | 2160 | 1200 | 1000 | 1750 | 473472
555239 | P17 TEMPRA PRO: WT. PRZEN.32A 3P+N+Z 400V IP44 | P17 | [6 empty] | 3414970529602 | 10 | 350 | 210 | 135 | 2538 | 3414970529619 | 1540 | 1200 | 1000 | 1750 | 390852
555254 | P17 TEMPRA PRO: GN. STAŁE 32A 2P+Z 230V IP44 | P17 | [7 empty] | 5 | 570 | 182 | 180 | 2413 |  | 450 | 1200 | 1000 | 1750 | 217170
555255 | P17 TEMPRA PRO: GN. STAŁE 32A 3P+Z 230V IP44 | P17 | [6 empty] | 3414970529725 | 5 | 570 | 182 | 180 | 2531 | 3414970529732 | 150 | 1200 | 1000 | 770 | 75930
555256 | P17 TEMPRA PRO: GN. STAŁE 32A 3P+N+Z 230V IP44 | P17 | [6 empty] | 3414970529749 | 5 | 570 | 182 | 180 | 2685 | 3414970529756 | 100 | 1200 | 1000 | 770 | 53700
555257 | P17 TEMPRA PRO: GN. STAŁE 32A 2P+Z 400V IP44 | P17 | [7 empty] | 5 | 570 | 182 | 180 | 2431 |  | 50 | 1200 | 1000 | 430 | 24310
555258 | P17 TEMPRA PRO: GN. STAŁE 32A 3P+Z 400V IP44 | P17 | [6 empty] | 3414970529787 | 10 | 570 | 357 | 180 | 4821 | 3414970529794 | 450 | 1200 | 1000 | 1750 | 216945
555259 | P17 TEMPRA PRO: GN. STAŁE 32A 3P+N+Z 400V IP44 | P17 | [6 empty] | 3414970444523 | 10 | 570 | 357 | 180 | 5231 | 3414970444530 | 450 | 1200 | 1000 | 1750 | 235395
555284 | P17 TEMPRA PRO: GN. TABL. 32A 2P+Z 230V IP44 | P17 | [6 empty] | 3414970529879 | 10 | 410 | 215 | 95 | 1676 | 3414970529886 | 600 | 1200 | 1000 | 770 | 100560
555285 | P17 TEMPRA PRO: GN. TABL. 32A 3P+Z 230V IP44 | P17 | [6 empty] | 3414970529893 | 5 | 420 | 127 | 110 | 934 | 3414970529909 | 210 | 1200 | 1000 | 430 | 39228
555286 | P17 TEMPRA PRO: GN. TABL. 32A 3P+N+Z 230V IP44 | P17 | [6 empty] | 3414970529916 | 5 | 420 | 127 | 110 | 1049 | 3414970529923 | 105 | 1200 | 1000 | 430 | 22029
555288 | P17 TEMPRA PRO: GN. TABL. 32A 3P+Z 400V IP44 | P17 | [6 empty] | 3414970529930 | 10 | 410 | 215 | 95 | 1817 | 3414970529947 | 1600 | 1200 | 1000 | 1750 | 290720
555289 | P17 TEMPRA PRO: GN. TABL. 32A 3P+N+Z 400V IP44 | P17 | [6 empty] | 3414970529954 | 10 | 410 | 215 | 95 | 2030 | 3414970529961 | 600 | 1200 | 1000 | 770 | 121800
555304 | P17 TEMPRA PRO: GN. PRZEN.16A 2P+Z 230V IP67 | P17 | [6 empty] | 3414970530042 | 5 | 308 | 183 | 95 | 974 | 3414970530059 | 600 | 1200 | 1000 | 770 | 116880
555305 | P17 TEMPRA PRO: GN. PRZEN.16A 3P+Z 230V IP67 | P17 | [6 empty] | 3414970530066 | 5 | 345 | 195 | 95 | 1118 | 3414970530073 | 75 | 1200 | 1000 | 430 | 16770
555306 | P17 TEMPRA PRO: GN. PRZEN.16A 3P+N+Z 230V IP67 | P17 | [6 empty] | 3414970530080 | 5 | 360 | 217 | 100 | 1396 | 3414970429278 | 25 | 1200 | 1000 | 430 | 6980
555308 | P17 TEMPRA PRO: GN. PRZEN.16A 3P+Z 400V IP67 | P17 | [6 empty] | 3414970322067 | 5 | 345 | 195 | 95 | 1116 | 3414970429315 | 375 | 1200 | 1000 | 770 | 83700
555309 | P17 TEMPRA PRO: GN. PRZEN.16A 3P+N+Z 400V IP67 | P17 | [6 empty] | 3414970530103 | 5 | 360 | 217 | 100 | 1386 | 3414970530110 | 260 | 1200 | 1000 | 770 | 72072
555324 | P17 TEMPRA PRO: WT. PRZEN.16A 2P+Z 230V IP67 | P17 | [6 empty] | 3414970316134 | 5 | 308 | 183 | 95 | 823 | 3414970316127 | 1700 | 1200 | 1000 | 1750 | 279820
555325 | P17 TEMPRA PRO: WT. PRZEN.16A 3P+Z 230V IP67 | P17 | [6 empty] | 3414970530141 | 5 | 305 | 185 | 90 | 945 | 3414970530158 | 100 | 1200 | 1000 | 430 | 18900
555326 | P17 TEMPRA PRO: WT. PRZEN.16A 3P+N+Z 230V IP67 | P17 | [6 empty] | 3414970530165 | 5 | 360 | 217 | 100 | 1209 | 3414970530172 | 65 | 1200 | 1000 | 430 | 15717
555328 | P17 TEMPRA PRO: WT. PRZEN.16A 3P+Z 400V IP67 | P17 | [6 empty] | 3414970530189 | 5 | 308 | 183 | 95 | 945 | 3414970530196 | 600 | 1200 | 1000 | 770 | 113400
555329 | P17 TEMPRA PRO: WT. PRZEN.16A 3P+N+Z 400V IP67 | P17 | [6 empty] | 3414970530202 | 5 | 360 | 217 | 100 | 1195 | 3414970530219 | 325 | 1200 | 1000 | 770 | 77675
555354 | P17 TEMPRA PRO: GN. STAŁE 16A 2P+Z 230V IP67 | P17 | [6 empty] | 01132450655535403000000505 | 5 | 474 | 162 | 152 | 361 |  | 700 | 1200 | 1000 | 1750 | 50540
555355 | P17 TEMPRA PRO: GN. STAŁE 16A 3P+Z 230V IP67 | P17 | [6 empty] | 3414970530288 | 5 | 474 | 162 | 152 | 1873 | 3414970530295 | 70 | 1200 | 1000 | 430 | 26222
555356 | P17 TEMPRA PRO: GN. STAŁE 16A 3P+N+Z 230V IP67 | P17 | [6 empty] | 3414970530301 | 5 | 474 | 162 | 152 | 2047 | 3414970530318 | 70 | 1200 | 1000 | 430 | 28658
555358 | P17 TEMPRA PRO: GN. STAŁE 16A 3P+Z 400V IP67 | P17 | [6 empty] | 3414970530325 | 5 | 474 | 162 | 152 | 1877 | 3414970530332 | 210 | 1200 | 1000 | 770 | 78834
555359 | P17 TEMPRA PRO: GN. STAŁE 16A 3P+N+Z 400V IP67 | P17 | [6 empty] | 3414970530349 | 5 | 474 | 162 | 152 | 2043 | 3414970530356 | 210 | 1200 | 1000 | 770 | 85806
555384 | P17 TEMPRA PRO: GN. TABL. 16A 2P+Z 230V IP67 | P17 | [6 empty] | 3414970530400 | 5 | 370 | 110 | 100 | 728 | 3414970530417 | 1950 | 1200 | 1000 | 1750 | 283920
555385 | P17 TEMPRA PRO: GN. TABL. 16A 3P+Z 230V IP67 | P17 | [7 empty] | 5 | 370 | 110 | 100 | 834 |  | 130 | 1200 | 1000 | 430 | 21684
555386 | P17 TEMPRA PRO: GN. TABL. 16A 3P+N+Z 230V IP67 | P17 | [7 empty] | 5 | 370 | 110 | 100 | 954 |  | 130 | 1200 | 1000 | 430 | 24804
555388 | P17 TEMPRA PRO: GN. TABL. 16A 3P+Z 400V IP67 | P17 | [6 empty] | 3414970315502 | 5 | 370 | 110 | 100 | 834 | 3414970315526 | 390 | 1200 | 1000 | 770 | 65052
555389 | P17 TEMPRA PRO: GN. TABL. 16A 3P+N+Z 400V IP67 | P17 | [6 empty] | 01132450655538923000000585 | 5 | 370 | 110 | 100 | 952 |  | 260 | 1200 | 1000 | 430 | 49504
555414 | P17 TEMPRA PRO: GN. PRZEN. 32A 2P+Z 230V IP67 | P17 | [6 empty] | 3414970530486 | 5 | 360 | 217 | 100 | 1422 | 3414970530493 | 195 | 1200 | 1000 | 430 | 55458
555415 | P17 TEMPRA PRO: GN. PRZEN. 32A 3P+Z 230V IP67 | P17 | [6 empty] | 3414970530509 | 5 | 360 | 217 | 100 | 1507 | 3414970530516 | 65 | 1200 | 1000 | 430 | 19591
555416 | P17 TEMPRA PRO: GN. PRZEN. 32A 3P+N+Z 230V IP67 | P17 | [7 empty] | 5 | 355 | 220 | 155 | 1722 | 3414970429735 | 35 | 1200 | 1000 | 430 | 12054
555418 | P17 TEMPRA PRO: GN. PRZEN. 32A 3P+Z 400V IP67 | P17 | [7 empty] | 5 | 360 | 217 | 100 | 1497 |  | 325 | 1200 | 1000 | 770 | 97305
555419 | P17 TEMPRA PRO: GN. PRZEN. 32A 3P+N+Z 400V IP67 | P17 | [6 empty] | 3414970530554 | 5 | 355 | 220 | 155 | 1720 | 3414970530561 | 195 | 1200 | 1000 | 770 | 67080
555421 | P17 TEMPRA PRO: GN. PRZEN. 32A 3P+Z 440V IP67 | P17 | [6 empty] | 3414970530578 | 5 | 360 | 217 | 100 | 1494 | 3414970530585 | 65 | 1200 | 1000 | 430 | 19422
555434 | P17 TEMPRA PRO: WT. PRZEN.32A 2P+Z 230V IP67 | P17 | [6 empty] | 3414970530615 | 5 | 360 | 217 | 100 | 1245 | 3414970530622 | 325 | 1200 | 1000 | 770 | 80925
555435 | P17 TEMPRA PRO: WT. PRZEN.32A 3P+Z 230V IP67 | P17 | [6 empty] | 3414970530639 | 5 | 360 | 217 | 100 | 1348 | 3414970530646 | 130 | 1200 | 1000 | 430 | 35048
555436 | P17 TEMPRA PRO: WT. PRZEN.32A 3P+N+Z 230V IP67 | P17 | [6 empty] | 3414970530653 | 5 | 355 | 220 | 155 | 1561 | 3414970530660 | 65 | 1200 | 1000 | 430 | 20293
555438 | P17 TEMPRA PRO: WT. PRZEN.32A 3P+Z 400V IP67 | P17 | [6 empty] | 3414970530677 | 5 | 360 | 217 | 100 | 1352 | 3414970530684 | 325 | 1200 | 1000 | 770 | 87880
555439 | P17 TEMPRA PRO: WT. PRZEN.32A 3P+N+Z 400V IP67 | P17 | [6 empty] | 3414970530691 | 5 | 355 | 220 | 155 | 1561 | 3414970530707 | 650 | 1200 | 1000 | 1750 | 202930
555441 | P17 TEMPRA PRO: WT. PRZEN.32A 3P+Z 440V IP67 | P17 | [7 empty] | 5 | 360 | 217 | 100 | 1345 |  | 195 | 1200 | 1000 | 770 | 52455
555454 | P17 TEMPRA PRO: GN. STAŁE 32A 2P+Z 230V IP67 | P17 | [6 empty] | 3414970530790 | 5 | 570 | 182 | 180 | 2591 | 3414970530806 | 150 | 1200 | 1000 | 770 | 77730
555455 | P17 TEMPRA PRO: GN. STAŁE 32A 3P+Z 230V IP67 | P17 | [7 empty] | 5 | 570 | 182 | 180 | 2710 |  | 100 | 1200 | 1000 | 770 | 54200
555456 | P17 TEMPRA PRO: GN. STAŁE 32A 3P+N+Z 230V IP67 | P17 | [6 empty] | 3414970530837 | 5 | 570 | 182 | 180 | 2839 | 3414970530844 | 50 | 1200 | 1000 | 430 | 28390
555458 | P17 TEMPRA PRO: GN. STAŁE 32A 3P+Z 400V IP67 | P17 | [6 empty] | 3414970530851 | 5 | 570 | 182 | 180 | 2700 | 3414970530868 | 150 | 1200 | 1000 | 770 | 81000
555459 | P17 TEMPRA PRO: GN. STAŁE 32A 3P+N+Z 400V IP67 | P17 | [6 empty] | 01132450655545923000000538 | 5 | 570 | 182 | 180 | 2832 |  | 450 | 1200 | 1000 | 1750 | 254880
555484 | P17 TEMPRA PRO: GN. TABL. 32A 2P+Z 230V IP67 | P17 | [7 empty] | 5 | 420 | 127 | 110 | 1032 |  | 210 | 1200 | 1000 | 430 | 43344
555485 | P17 TEMPRA PRO: GN. TABL. 32A 3P+Z 230V IP67 | P17 | [6 empty] | 3414970531018 | 5 | 420 | 127 | 110 | 1126 | 3414970531025 | 105 | 1200 | 1000 | 430 | 23646
555486 | P17 TEMPRA PRO: GN. TABL. 32A 3P+N+Z 230V IP67 | P17 | [7 empty] | 5 | 420 | 127 | 110 | 1250 | 3414970429766 | 60 | 1200 | 1000 | 430 | 15000
555488 | P17 TEMPRA PRO: GN. TABL. 32A 3P+Z 400V IP67 | P17 | [6 empty] | 3414970531049 | 5 | 420 | 127 | 110 | 1104 | 3414970531056 | 210 | 1200 | 1000 | 430 | 46368
555489 | P17 TEMPRA PRO: GN. TABL. 32A 3P+N+Z 400V IP67 | P17 | [6 empty] | 3414970531063 | 5 | 420 | 127 | 110 | 1243 | 3414970531070 | 525 | 1200 | 1000 | 770 | 130515
555491 | P17 TEMPRA PRO: GN. TABL. 32A 3P+Z 440V IP67 | P17 | [6 empty] | 3414970530950 | 5 | 420 | 127 | 110 | 1122 | 3414970530967 | 105 | 1200 | 1000 | 430 | 23562
Aparatura modułowa serii DX3
411500 | WYŁ. P302 DX3 16A 10MA 2P AC | P30DX | 3245064115001 | 1 | 108 | 86 | 41 | 244 | 3414970433299 | 24 | 296 | 200 | 197 | 6084 | 3414970433305 | 432 | 1200 | 1000 | 430 | 109512
411504 | WYŁ. P302 DX3 25A 30MA 2P AC | P30DX | 3245064115049 | 1 | 108 | 86 | 41 | 209 | 011324506411504630000024 | 24 | 296 | 200 | 197 | 5456 |  | 1440 | 1200 | 1000 | 770 | 327360
411505 | WYŁ. P302 DX3 40A 30MA 2P AC | P30DX | 3245064115056 | 1 | 108 | 86 | 41 | 210 | 011324506411505330000024 | 24 | 296 | 200 | 197 | 5388 |  | 1440 | 1200 | 1000 | 770 | 323280
411506 | WYŁ. P302 DX3 63A 30MA 2P AC | P30DX | 3245064115063 | 1 | 108 | 86 | 41 | 233 | 011324506411506030000024 | 24 | 296 | 200 | 197 | 5912 |  | 1440 | 1200 | 1000 | 770 | 354720
411514 | WYŁ. P302 DX3 25A 100MA 2P AC | P30DX | 3245064115148 | 1 | 108 | 86 | 41 | 220 | 011324506411514530000024 | 24 | 296 | 200 | 197 | 5580 |  | 432 | 1200 | 1000 | 430 | 100440
411515 | WYŁ. P302 DX3 40A 100MA 2P AC | P30DX | 3245064115155 | 1 | 108 | 86 | 41 | 225 | 3414970433633 | 24 | 296 | 200 | 197 | 5700 | 3414970433640 | 432 | 1200 | 1000 | 430 | 102600
411516 | WYŁ. P302 DX3 63A 100MA 2P AC | P30DX | 3245064115162 | 1 | 108 | 86 | 41 | 225 | 011324506411516930000024 | 24 | 296 | 200 | 197 | 5700 |  | 432 | 1200 | 1000 | 430 | 102600
411517 | WYŁ. P302 DX3 80A 100MA 2P AC | P30DX | 3245064115179 | 1 | 108 | 86 | 41 | 224 | 3414970433350 | 24 | 296 | 200 | 197 | 5673 | 3414970433367 | 432 | 1200 | 1000 | 430 | 102114
411524 | WYŁ. P302 DX3 25A 300MA 2P AC | P30DX | 3245064115247 | 1 | 108 | 86 | 41 | 209 | 3414970433411 | 24 | 296 | 200 | 197 | 5231 | 3414970433428 | 432 | 1200 | 1000 | 430 | 94158
411525 | WYŁ. P302 DX3 40A 300MA 2P AC | P30DX | 3245064115254 | 1 | 108 | 86 | 41 | 210 | 011324506411525130000024 | 24 | 296 | 200 | 197 | 5340 |  | 432 | 1200 | 1000 | 430 | 96120
411526 | WYŁ. P302 DX3 63A 300MA 2P AC | P30DX | 3245064115261 | 1 | 108 | 86 | 41 | 210 | 011324506411526830000024 | 24 | 296 | 200 | 197 | 5207 |  | 432 | 1200 | 1000 | 430 | 93726
411527 | WYŁ. P302 DX3 80A 300MA 2P AC | P30DX | 3245064115278 | 1 | 108 | 86 | 41 | 215 | 011324506411527530000024 | 24 | 296 | 200 | 197 | 5460 |  | 432 | 1200 | 1000 | 430 | 98280
411550 | WYŁ. P302 DX3 16A 10MA 2P A | P30DX | 3245064115506 | 1 | 108 | 86 | 41 | 241 | 011324506411550330000024 | 24 | 296 | 200 | 197 | 6084 |  | 432 | 1200 | 1000 | 430 | 109512
411554 | WYŁ. P302 DX3 25A 30MA 2P A | P30DX | 3245064115544 | 1 | 108 | 86 | 41 | 208 | 011324506411554130000024 | 24 | 296 | 200 | 197 | 5176 |  | 432 | 1200 | 1000 | 430 | 93168
411555 | WYŁ. P302 DX3 40A 30MA 2P A | P30DX | 3245064115551 | 1 | 108 | 86 | 41 | 208 | 011324506411555830000024 | 24 | 296 | 200 | 197 | 5158 |  | 1440 | 1200 | 1000 | 770 | 309480
411556 | WYŁ. P302 DX3 63A 30MA 2P A | P30DX | 3245064115568 | 1 | 108 | 86 | 41 | 244 | 011324506411556530000024 | 24 | 296 | 200 | 197 | 6000 |  | 432 | 1200 | 1000 | 430 | 108000
411557 | WYŁ. P302 DX3 80A 30MA 2P A | P30DX | 3245064115575 | 1 | 108 | 86 | 41 | 244 | 011324506411557230000024 | 24 | 296 | 200 | 197 | 6006 |  | 432 | 1200 | 1000 | 430 | 108108
411569 | WYŁ. P302 DX3 25A 300MA 2P A | P30DX | 3245064115698 | 1 | 108 | 86 | 41 | 212 | 3414970433459 | 24 | 296 | 200 | 197 | 5400 | 3414970433466 | 432 | 1200 | 1000 | 430 | 97200
411570 | WYŁ. P302 DX3 40A 300MA 2P A | P30DX | 3245064115704 | 1 | 108 | 86 | 41 | 211 | 011324506411570130000024 | 24 | 296 | 200 | 197 | 5270 |  | 432 | 1200 | 1000 | 430 | 94860
411571 | WYŁ. P302 DX3 63A 300MA 2P A | P30DX | 3245064115711 | 1 | 108 | 86 | 41 | 211 | 011324506411571830000024 | 24 | 296 | 200 | 197 | 5300 |  | 432 | 1200 | 1000 | 430 | 95400
411572 | WYŁ. P302 DX3 80A 300MA 2P A | P30DX |  | 1 | 108 | 86 | 41 | 212 |  | 24 | 296 | 200 | 197 | 5288 |  | 432 | 1200 | 1000 | 430 | 95184
411697 | WYŁ. P304 DX3 80A 30MA 4P HPI | P30DX | 3245064116978 | 1 | 101 | 78 | 89 | 384 | 011324506411697530000012 | 12 | 296 | 200 | 197 | 4806 |  | 216 | 1200 | 1000 | 430 | 86508
411702 | WYŁ. P304 DX3 25A 30MA 4P AC | P30DX | 3245064117029 | 1 | 101 | 78 | 89 | 359 | 3414970445735 | 12 | 296 | 200 | 197 | 4489 | 3414970445742 | 720 | 1200 | 1000 | 770 | 269340
411703 | WYŁ. P304 DX3 40A 30MA 4P AC | P30DX | 3245064117036 | 1 | 101 | 78 | 89 | 358 | 3414970445759 | 12 | 296 | 200 | 197 | 4487 | 3414970445766 | 1440 | 1200 | 1000 | 1750 | 538440
411704 | WYŁ. P304 DX3 63A 30MA 4P AC | P30DX | 3245064117043 | 1 | 101 | 78 | 89 | 382 | 3414970445711 | 12 | 296 | 200 | 197 | 4770 | 3414970445728 | 216 | 1200 | 1000 | 430 | 85860
411712 | WYŁ. P304 DX3 25A 100MA 4P AC | P30DX | 3245064117128 | 1 | 101 | 78 | 89 | 360 | 011324506411712530000012 | 12 | 296 | 200 | 197 | 4515 |  | 216 | 1200 | 1000 | 430 | 81270
411713 | WYŁ. P304 DX3 40A 100MA 4P AC | P30DX | 3245064117135 | 1 | 101 | 78 | 89 | 363 | 011324506411713230000012 | 12 | 296 | 200 | 197 | 4336 |  | 720 | 1200 | 1000 | 770 | 260160
411714 | WYŁ. P304 DX3 63A 100MA 4P AC | P30DX | 3245064117142 | 1 | 101 | 78 | 89 | 361 | 011324506411714930000012 | 12 | 296 | 200 | 197 | 4517 |  | 216 | 1200 | 1000 | 430 | 81306
411722 | WYŁ. P304 DX3 25A 300MA 4P AC | P30DX | 3245064117227 | 1 | 101 | 78 | 89 | 351 | 3414970446411 | 12 | 296 | 200 | 197 | 4424 | 3414970446428 | 216 | 1200 | 1000 | 430 | 79632
411723 | WYŁ. P304 DX3 40A 300MA 4P AC | P30DX | 3245064117234 | 1 | 101 | 78 | 89 | 348 | 3414970446435 | 12 | 296 | 200 | 197 | 4371 | 3414970446442 | 216 | 1200 | 1000 | 430 | 78678
411724 | WYŁ. P304 DX3 63A 300MA 4P AC | P30DX | 3245064117241 | 1 | 101 | 78 | 89 | 351 | 3414970446459 | 12 | 296 | 200 | 197 | 4391 | 3414970446466 | 216 | 1200 | 1000 | 430 | 79038
411732 | WYŁ. P304 DX3 25A 500MA 4P AC | P30DX | 3245064117326 | 1 | 101 | 78 | 89 | 348 | 3414970438263 | 12 | 296 | 200 | 197 | 4352 | 3414970438270 | 216 | 1200 | 1000 | 430 | 78336
411733 | WYŁ. P304 DX3 40A 500MA 4P AC | P30DX | 3245064117333 | 1 | 101 | 78 | 89 | 348 | 3414970438201 | 12 | 296 | 200 | 197 | 4354 | 3414970438218 | 216 | 1200 | 1000 | 430 | 78372
411734 | WYŁ. P304 DX3 63A 500MA 4P AC | P30DX | 3245064117340 | 1 | 101 | 78 | 89 | 348 | 3414970438225 | 12 | 296 | 200 | 197 | 4276 | 3414970438232 | 216 | 1200 | 1000 | 430 | 76968
411759 | WYŁ. P304 DX3 25A 30MA 4P A | P30DX | 3245064117593 | 1 | 101 | 78 | 89 | 360 | 011324506411759030000012 | 12 | 296 | 200 | 197 | 4495 |  | 216 | 1200 | 1000 | 430 | 80910
411760 | WYŁ. P304 DX3 40A 30MA 4P A | P30DX | 3245064117609 | 1 | 101 | 78 | 89 | 358 | 011324506411760630000012 | 12 | 296 | 200 | 197 | 4494 |  | 1440 | 1200 | 1000 | 1750 | 539280
411761 | WYŁ. P304 DX3 63A 30MA 4P A | P30DX | 3245064117616 | 1 | 101 | 78 | 89 | 385 | 011324506411761330000012 | 12 | 296 | 200 | 197 | 4798 |  | 216 | 1200 | 1000 | 430 | 86364
411763 | WYŁ. P304 DX3 100A 30MA 4P A | P30DX | 3245064117630 | 1 | 101 | 78 | 89 | 384 | 011324506411763730000012 | 12 | 296 | 200 | 197 | 4786 |  | 216 | 1200 | 1000 | 430 | 86148
411769 | WYŁ. P304 DX3 25A 100MA 4P A | P30DX | 3245064117692 | 1 | 101 | 78 | 89 | 350 | 3414970438287 | 12 | 296 | 200 | 197 | 4387 | 3414970438294 | 216 | 1200 | 1000 | 430 | 78966
411770 | WYŁ. P304 DX3 40A 100MA 4P A | P30DX |  | 1 | 101 | 78 | 89 | 354 |  | 12 | 296 | 200 | 197 | 4421 |  | 216 | 1200 | 1000 | 430 | 79578
411771 | WYŁ. P304 DX3 63A 100MA 4P A | P30DX | 3245064117715 | 1 | 101 | 78 | 89 | 355 | 3414970438126 | 12 | 296 | 200 | 197 | 4423 | 3414970438133 | 216 | 1200 | 1000 | 430 | 79614
411773 | WYŁ. P304 DX3 100A 100MA 4P A | P30DX | 3245064117739 | 1 | 101 | 78 | 89 | 386 | 011324506411773630000012 | 12 | 296 | 200 | 197 | 4806 |  | 216 | 1200 | 1000 | 430 | 86508
411779 | WYŁ. P304 DX3 25A 300MA 4P A | P30DX | 3245064117791 | 1 | 101 | 78 | 89 | 350 | 3414970438164 | 12 | 296 | 200 | 197 | 4395 | 3414970438171 | 216 | 1200 | 1000 | 430 | 79110
411780 | WYŁ. P304 DX3 40A 300MA 4P A | P30DX | 3245064117807 | 1 | 101 | 78 | 89 | 355 | 011324506411780430000012 | 12 | 296 | 200 | 197 | 4395 |  | 216 | 1200 | 1000 | 430 | 79110
411781 | WYŁ. P304 DX3 63A 300MA 4P A | P30DX | 3245064117814 | 1 | 101 | 78 | 89 | 355 | 3414970437945 | 12 | 296 | 200 | 197 | 4400 | 3414970437952 | 216 | 1200 | 1000 | 430 | 79200
411783 | WYŁ. P304 DX3 100A 300MA 4P A | P30DX | 3245064117838 | 1 | 101 | 78 | 89 | 360 | 3414970437907 | 12 | 296 | 200 | 197 | 4482 | 3414970437914 | 216 | 1200 | 1000 | 430 | 80676
411789 | WYŁ. P304 DX3 25A 500MA 4P A | P30DX | 3245064117890 | 1 | 101 | 78 | 89 | 366 | 3414970438102 | 12 | 296 | 200 | 197 | 4574 | 3414970438119 | 216 | 1200 | 1000 | 430 | 82332
411790 | WYŁ. P304 DX3 40A 500MA 4P A | P30DX | 3245064117906 | 1 | 101 | 78 | 89 | 361 | 3414970438065 | 12 | 296 | 200 | 197 | 4551 | 3414970438072 | 216 | 1200 | 1000 | 430 | 81918
411791 | WYŁ. P304 DX3 63A 500MA 4P A | P30DX | 3245064117913 | 1 | 101 | 78 | 89 | 365 | 3414970438003 | 12 | 296 | 200 | 197 | 4545 | 3414970438010 | 216 | 1200 | 1000 | 430 | 81810
411792 | WYŁ. P304 DX3 80A 500MA 4P A | P30DX | 3245064117920 | 1 | 101 | 78 | 89 | 366 | 3414970437969 | 12 | 296 | 200 | 197 | 4667 | 3414970437976 | 216 | 1200 | 1000 | 430 | 84006
411793 | WYŁ. P304 DX3 100A 500MA 4P A | P30DX |  | 1 | 101 | 78 | 89 | 358 |  | 12 | 296 | 200 | 197 | 4481 |  | 216 | 1200 | 1000 | 430 | 80658
411846 | WYŁ. P304 DX3 40A 30MA 4P B | P30DX |  | 1 | 101 | 78 | 89 | 478 |  | 12 | 296 | 200 | 197 | 5917 |  | 576 | 1200 | 1000 | 770 | 284016
411847 | WYŁ. P304 DX3 63A 30MA 4P B | P30DX |  | 1 | 101 | 78 | 89 | 478 |  | 12 | 296 | 200 | 197 | 5924 |  | 576 | 1200 | 1000 | 770 | 284352
411848 | WYŁ. P304 DX3 40A 300MA 4P B | P30DX |  | 1 | 101 | 78 | 89 | 479 |  | 12 | 296 | 200 | 197 | 5924 |  | 576 | 1200 | 1000 | 770 | 284352
411849 | WYŁ. P304 DX3 63A 300MA 4P B | P30DX |  | 1 | 101 | 78 | 89 | 480 |  | 12 | 296 | 200 | 197 | 5930 |  | 576 | 1200 | 1000 | 770 | 284640
411065 | WYŁ. P312 DX3 C40 30MA 2P A | P31DX | 3414970351883 | 1 | 108 | 86 | 42 | 254 | 3414970351890 | 24 | 296 | 200 | 197 | 6300 |  | 432 | 1200 | 1000 | 430 | 113400
411233 | WYŁ. P314 DX3 C10 30MA 4P A | P31DX | 3245064112338 | 1 | 101 | 78 | 89 | 509 | 011324506411233530000012 | 12 | 296 | 200 | 197 | 6208 |  | 216 | 1200 | 1000 | 430 | 111744
411234 | WYŁ. P314 DX3 C16 30MA 4P A | P31DX | 3245064112345 | 1 | 101 | 78 | 89 | 501 | 011324506411234230000012 | 12 | 296 | 200 | 197 | 6312 |  | 216 | 1200 | 1000 | 430 | 113616
411235 | WYŁ. P314 DX3 C20 30MA 4P A | P31DX | 3245064112352 | 1 | 101 | 78 | 89 | 502 | 011324506411235930000012 | 12 | 296 | 200 | 197 | 6300 |  | 216 | 1200 | 1000 | 430 | 113400
411236 | WYŁ. P314 DX3 C25 30MA 4P A | P31DX | 3245064112369 | 1 | 101 | 78 | 89 | 505 | 011324506411236630000012 | 12 | 296 | 200 | 197 | 6360 |  | 216 | 1200 | 1000 | 430 | 114480
411237 | WYŁ. P314 DX3 C32 30MA 4P A | P31DX | 3245064112376 | 1 | 101 | 78 | 89 | 504 | 011324506411237330000012 | 12 | 296 | 200 | 197 | 6348 |  | 216 | 1200 | 1000 | 430 | 114264
411241 | WYŁ. P314 DX3 C25 300MA 4P A | P31DX | 3245064112413 | 1 | 101 | 78 | 89 | 481 | 011324506411241030000012 | 12 | 296 | 200 | 197 | 5972 |  | 216 | 1200 | 1000 | 430 | 107496
411242 | WYŁ. P314 DX3 C32 300MA 4P A | P31DX | 3245064112420 | 1 | 101 | 78 | 89 | 248 | 011324506411242730000012 | 12 | 296 | 200 | 197 | 3276 |  | 216 | 1200 | 1000 | 430 | 58968
410402 | B. RÓŻN. DX3 63A 30MA 2P AC | PR300 | 3245064104029 | 1 | 150 | 105 | 100 | 280 | 011324506410402630000012 | 12 | 398 | 298 | 206 | 3690 |  | 120 | 1200 | 1000 | 430 | 36900
410414 | B. RÓŻN. DX3 63A 300MA 2P AC | PR300 | 3245064104142 | 1 | 150 | 105 | 100 | 258 | 011324506410414930000012 | 12 | 398 | 298 | 206 | 3396 |  | 120 | 1200 | 1000 | 430 | 33960
410429 | B. RÓŻN. DX3 63A 30MA 2P A | PR300 | 3245064104296 | 1 | 150 | 105 | 100 | 281 | 011324506410429330000012 | 12 | 398 | 298 | 206 | 3685 |  | 120 | 1200 | 1000 | 430 | 36850
410432 | B. RÓŻN. DX3 63A 300MA 2P A | PR300 | 3245064104326 | 1 | 150 | 105 | 100 | 258 | 011324506410432330000012 | 12 | 398 | 298 | 206 | 3420 |  | 120 | 1200 | 1000 | 430 | 34200
410499 | B. RÓŻN. DX3 40A 30MA 4P AC | PR300 | 3245064104999 | 1 | 170 | 150 | 100 | 356 | 011324506410499630000008 | 8 | 420 | 315 | 205 | 3370 |  | 72 | 1200 | 1000 | 430 | 30330
410500 | B. RÓŻN. DX3 63A 30MA 4P AC | PR300 | 3245064105002 | 1 | 170 | 150 | 100 | 403 | 011324506410500930000008 | 8 | 420 | 315 | 205 | 3800 |  | 72 | 1200 | 1000 | 430 | 34200
410511 | B. RÓŻN. DX3 40A 300MA 4P AC | PR300 | 3245064105118 | 1 | 170 | 150 | 100 | 356 | 011324506410511530000008 | 8 | 420 | 315 | 205 | 3100 |  | 72 | 1200 | 1000 | 430 | 27900
410512 | B. RÓŻN. DX3 63A 300MA 4P AC | PR300 | 3245064105125 | 1 | 170 | 150 | 100 | 387 | 011324506410512230000008 | 8 | 420 | 315 | 205 | 3553 |  | 72 | 1200 | 1000 | 430 | 31977
410525 | B. RÓŻN. DX3 40A 30MA 4P A | PR300 | 3245064105255 | 1 | 170 | 150 | 100 | 367 | 011324506410525230000008 | 8 | 420 | 315 | 205 | 3402 |  | 72 | 1200 | 1000 | 430 | 30618
410526 | B. RÓŻN. DX3 63A 30MA 4P A | PR300 | 3245064105262 | 1 | 170 | 150 | 100 | 410 | 011324506410526930000008 | 8 | 420 | 315 | 205 | 3785 |  | 72 | 1200 | 1000 | 430 | 34065
410528 | B. RÓŻN. DX3 40A 300MA 4P A | PR300 | 3245064105286 | 1 | 170 | 150 | 100 | 339 | 011324506410528330000008 | 8 | 420 | 315 | 205 | 3211 |  | 72 | 1200 | 1000 | 430 | 28899
410529 | B. RÓŻN. DX3 63A 300MA 4P A | PR300 | 3245064105293 | 1 | 170 | 150 | 100 | 396 | 011324506410529030000008 | 8 | 420 | 315 | 205 | 3641 |  | 72 | 1200 | 1000 | 430 | 32769
410577 | B. RÓŻN. DX3 125A 30MA 2P HPI | PR300 | 3245064105774 | 1 | 175 | 170 | 105 | 524 | 011324506410577130000006 | 6 | 420 | 315 | 205 | 3595 |  | 54 | 1200 | 1000 | 430 | 32355
410584 | B. RÓŻN. DX3 125A 2P HPI REG | PR300 | 3245064105842 | 1 | 175 | 170 | 105 | 550 | 011324506410584930000006 | 6 | 420 | 315 | 205 | 3546 |  | 54 | 1200 | 1000 | 430 | 31914
410606 | B. RÓŻN. DX3 125A 30MA 3P HPI | PR300 |  | 1 | 265 | 175 | 105 | 485 |  | 4 | 420 | 315 | 205 | 3390 |  | 36 | 1200 | 1000 | 430 | 30510
410612 | B. RÓŻN. DX3 125A 3P HPI REG | PR300 | 3245064106122 | 1 | 265 | 175 | 105 | 835 | 011324506410612930000004 | 4 | 420 | 315 | 205 | 3294 |  | 36 | 1200 | 1000 | 430 | 29646
410624 | B. RÓŻN. DX3 125A 30MA 4P AC | PR300 | 3245064106245 | 1 | 265 | 175 | 105 | 881 | 011324506410624230000004 | 4 | 420 | 315 | 205 | 3824 |  | 36 | 1200 | 1000 | 430 | 34416
410628 | B. RÓŻN. DX3 125A 300MA 4P AC | PR300 | 3245064106283 | 1 | 265 | 175 | 105 | 859 | 011324506410628030000004 | 4 | 420 | 315 | 200 | 3875 |  | 36 | 1200 | 1000 | 430 | 34875
410637 | B. RÓŻN. DX3 125A 30MA 4P HPI | PR300 | 3245064106375 | 1 | 265 | 175 | 105 | 882 | 011324506410637230000004 | 4 | 420 | 315 | 205 | 3828 |  | 168 | 1200 | 1000 | 1750 | 160776
410644 | B. RÓŻN. DX3 125A 4P HPI REG | PR300 | 3245064106443 | 1 | 265 | 175 | 105 | 895 | 011324506410644030000004 | 4 | 420 | 315 | 205 | 3880 |  | 36 | 1200 | 1000 | 430 | 34920
410657 | B. RÓŻN.+LICZ. DX3 63A 4P HPI | PR300 |  | 1 | 270 | 170 | 100 | 852 |  | 4 | 420 | 315 | 205 | 3864 |  | 288 | 1200 | 1000 | 1750 | 278208
410658 | B. RN+LICZ. DX3 125A 4P HPI | PR300 |  | 1 | 270 | 170 | 100 | 1105 |  | 4 | 420 | 315 | 205 | 4915 |  | 288 | 1200 | 1000 | 1750 | 353880
410659 | B. RN+ANALIZ DX3 125A 4P HPI | PR300 |  | 1 | 270 | 170 | 100 | 1109 |  | 4 | 420 | 315 | 205 | 3947 |  | 288 | 1200 | 1000 | 1750 | 284184
407425 | WYŁ. S301 DX3 6000A B1 1P | S30DX | 3245064074254 | 1 | 100 | 88 | 26 | 147 | 3414970433817 | 44 | 275 | 217 | 200 | 6677 | 3414970433824 | 792 | 1200 | 1000 | 430 | 120186
407426 | WYŁ. S301 DX3 6000A B2 1P | S30DX | 3245064074261 | 1 | 100 | 88 | 26 | 158 | 3414970577580 | 44 | 280 | 228 | 205 | 6952 | 3414970577597 | 792 | 1200 | 1000 | 430 | 125136
407427 | WYŁ. S301 DX3 6000A B3 1P | S30DX | 3245064074278 | 1 | 100 | 88 | 26 | 146 | 3414970458551 | 44 | 278 | 217 | 180 | 6672 | 3414970458568 | 792 | 1200 | 1000 | 430 | 120096
407428 | WYŁ. S301 DX3 6000A B4 1P | S30DX | 3245064074285 | 1 | 100 | 88 | 26 | 147 | 3414970561954 | 44 | 280 | 228 | 205 | 6702 | 3414970561961 | 792 | 1200 | 1000 | 430 | 120636
407429 | WYŁ. S301 DX3 6000A B6 1P | S30DX | 3245064074292 | 1 | 100 | 88 | 26 | 145 | 3414970519573 | 44 | 278 | 217 | 180 | 6690 | 3414970519580 | 792 | 1200 | 1000 | 430 | 120420
407430 | WYŁ. S301 DX3 6000A B10 1P | S30DX | 3414970561978 | 10 | 184 | 100 | 88 | 1363 | 3414970561985 | 120 | 398 | 298 | 206 | 16730 | 3414970561992 | 1200 | 1200 | 1000 | 430 | 167300
407431 | WYŁ. S301 DX3 6000A B13 1P | S30DX | 3245064074315 | 1 | 100 | 88 | 26 | 153 | 3414970544629 | 6 | 207 | 137 | 123 | 996 | 3414970544636 | 468 | 1200 | 1000 | 430 | 77688
407432 | WYŁ. S301 DX3 6000A B16 1P | S30DX | 3414970562005 | 10 | 184 | 100 | 88 | 1348 | 3414970562012 | 120 | 398 | 298 | 206 | 16538 | 3414970562029 | 1200 | 1200 | 1000 | 430 | 165380
407433 | WYŁ. S301 DX3 6000A B20 1P | S30DX | 3245064074339 | 1 | 100 | 88 | 26 | 147 | 3414970562036 | 44 | 278 | 217 | 180 | 6840 | 3414970562043 | 792 | 1200 | 1000 | 430 | 123120
407434 | WYŁ. S301 DX3 6000A B25 1P | S30DX | 3245064074346 | 1 | 100 | 88 | 26 | 146 | 3414970562050 | 44 | 278 | 217 | 180 | 6724 | 3414970562067 | 792 | 1200 | 1000 | 430 | 121032
407435 | WYŁ. S301 DX3 6000A B32 1P | S30DX | 3245064074353 | 1 | 70 | 58 | 35 | 150 | 3414970577603 | 44 | 278 | 217 | 180 | 6805 | 3414970577610 | 792 | 1200 | 1000 | 430 | 122490
407436 | WYŁ. S301 DX3 6000A B40 1P | S30DX | 3245064074360 | 1 | 100 | 88 | 26 | 153 | 3414970577627 | 44 | 278 | 217 | 180 | 7000 | 3414970577634 | 792 | 1200 | 1000 | 430 | 126000
407437 | WYŁ. S301 DX3 6000A B50 1P | S30DX | 3245064074377 | 1 | 100 | 88 | 26 | 164 | 3414970474094 | 44 | 278 | 217 | 180 | 7520 | 3414970474100 | 792 | 1200 | 1000 | 430 | 135360
407438 | WYŁ. S301 DX3 6000A B63 1P | S30DX |  | 1 | 100 | 88 | 26 | 165 |  | 44 | 278 | 217 | 180 | 7560 |  | 792 | 1200 | 1000 | 430 | 136080
407468 | WYŁ. S301N DX3 6000A B1 1P+N | S30DX |  | 1 | 108 | 86 | 21 | 119 |  | 42 | 296 | 200 | 197 | 5300 |  | 756 | 1200 | 1000 | 430 | 95400
407469 | WYŁ. S301N DX3 6000A B2 1P+N | S30DX |  | 1 | 108 | 86 | 21 | 120 |  | 42 | 296 | 200 | 197 | 5290 |  | 756 | 1200 | 1000 | 430 | 95220
407470 | WYŁ. S301N DX3 6000A B3 1P+N | S30DX |  | 1 | 108 | 86 | 21 | 120 |  | 42 | 296 | 200 | 197 | 5195 |  | 756 | 1200 | 1000 | 430 | 93510
407471 | WYŁ. S301N DX3 6000A B4 1P+N | S30DX |  | 1 | 108 | 86 | 21 | 119 |  | 42 | 296 | 200 | 197 | 5225 |  | 756 | 1200 | 1000 | 430 | 94050
407472 | WYŁ. S301N DX3 6000A B6 1P+N | S30DX | 3245064074728 | 1 | 108 | 86 | 21 | 120 |  | 42 | 296 | 200 | 197 | 5340 |  | 756 | 1200 | 1000 | 430 | 96120
407473 | WYŁ. S301N DX3 6000A B10 1P+N | S30DX | 3245064074735 | 1 | 108 | 86 | 21 | 118 |  | 42 | 296 | 200 | 197 | 5138 |  | 756 | 1200 | 1000 | 430 | 92484
407474 | WYŁ. S301N DX3 6000A B13 1P+N | S30DX |  | 1 | 108 | 86 | 21 | 119 |  | 42 | 296 | 200 | 197 | 5290 |  | 756 | 1200 | 1000 | 430 | 95220
407476 | WYŁ. S301N DX3 6000A B20 1P+N | S30DX | 3245064074766 | 1 | 108 | 86 | 21 | 119 |  | 42 | 296 | 200 | 197 | 5208 |  | 756 | 1200 | 1000 | 430 | 93744
407477 | WYŁ. S301N DX3 6000A B25 1P+N | S30DX | 3245064074773 | 1 | 108 | 86 | 21 | 123 |  | 42 | 296 | 200 | 197 | 5400 |  | 756 | 1200 | 1000 | 430 | 97200
407478 | WYŁ. S301N DX3 6000A B32 1P+N | S30DX |  | 1 | 108 | 86 | 21 | 125 |  | 42 | 296 | 200 | 197 | 5421 |  | 756 | 1200 | 1000 | 430 | 97578
407479 | WYŁ. S301N DX3 6000A B40 1P+N | S30DX |  | 1 | 108 | 86 | 21 | 126 |  | 42 | 296 | 200 | 197 | 5477 |  | 756 | 1200 | 1000 | 430 | 98586
407502 | WYŁ. S302 DX3 6000A B1 2P | S30DX | 3245064075022 | 1 | 101 | 89 | 41 | 288 | 3414970562074 | 6 | 198 | 135 | 120 | 1802 | 3414970562081 | 468 | 1200 | 1000 | 430 | 140556
407503 | WYŁ. S302 DX3 6000A B2 2P | S30DX | 3245064075039 | 1 | 101 | 89 | 41 | 279 | 3414970562104 | 6 | 198 | 135 | 120 | 1769 | 3414970562111 | 468 | 1200 | 1000 | 430 | 137982
407504 | WYŁ. S302 DX3 6000A B3 2P | S30DX |  | 1 | 101 | 89 | 41 | 290 |  | 6 | 198 | 135 | 120 | 1824 |  | 468 | 1200 | 1000 | 430 | 142272
407505 | WYŁ. S302 DX3 6000A B4 2P | S30DX | 3245064075053 | 1 | 101 | 89 | 41 | 283 | 3414970516978 | 6 | 198 | 135 | 120 | 1779 | 3414970516985 | 468 | 1200 | 1000 | 430 | 138762
407506 | WYŁ. S302 DX3 6000A B6 2P | S30DX | 3245064075060 | 1 | 105 | 41 | 82 | 280 | 3414970577641 | 6 | 198 | 135 | 120 | 1795 | 3414970577658 | 468 | 1200 | 1000 | 430 | 140010
407507 | WYŁ. S302 DX3 6000A B10 2P | S30DX | 3245064075077 | 1 | 101 | 89 | 41 | 276 | 3414970473998 | 6 | 198 | 135 | 120 | 1718 | 3414970474001 | 468 | 1200 | 1000 | 430 | 134004
407508 | WYŁ. S302 DX3 6000A B13 2P | S30DX | 3245064075084 | 1 | 101 | 89 | 41 | 278 | 3414970577665 | 6 | 198 | 135 | 120 | 1748 | 3414970577672 | 468 | 1200 | 1000 | 430 | 136344
407509 | WYŁ. S302 DX3 6000A B16 2P | S30DX | 3245064075091 | 1 | 105 | 41 | 82 | 276 | 011324506407509830000006 | 6 | 198 | 135 | 120 | 1751 |  | 468 | 1200 | 1000 | 430 | 136578
407510 | WYŁ. S302 DX3 6000A B20 2P | S30DX | 3245064075107 | 1 | 101 | 89 | 41 | 280 | 3414970577689 | 6 | 198 | 135 | 120 | 1780 | 3414970577696 | 468 | 1200 | 1000 | 430 | 138840
407511 | WYŁ. S302 DX3 6000A B25 2P | S30DX | 3245064075114 | 1 | 101 | 89 | 41 | 281 | 3414970562142 | 6 | 198 | 135 | 120 | 1773 | 3414970562159 | 468 | 1200 | 1000 | 430 | 138294
407512 | WYŁ. S302 DX3 6000A B32 2P | S30DX | 3245064075121 | 1 | 101 | 89 | 41 | 295 | 3414970562166 | 6 | 198 | 135 | 120 | 1845 | 3414970562173 | 468 | 1200 | 1000 | 430 | 143910
407513 | WYŁ. S302 DX3 6000A B40 2P | S30DX | 3245064075138 | 1 | 101 | 89 | 41 | 294 | 3414970562180 | 6 | 198 | 135 | 120 | 1836 | 3414970562197 | 468 | 1200 | 1000 | 430 | 143208
407514 | WYŁ. S302 DX3 6000A B50 2P | S30DX | 3245064075145 | 1 | 101 | 89 | 41 | 325 | 3414970562203 | 6 | 198 | 135 | 120 | 2250 | 3414970562210 | 468 | 1200 | 1000 | 430 | 175500
407515 | WYŁ. S302 DX3 6000A B63 2P | S30DX | 3245064075152 | 1 | 101 | 89 | 41 | 324 | 3414970577702 | 6 | 198 | 135 | 120 | 2020 | 3414970577719 | 468 | 1200 | 1000 | 430 | 157560
407554 | WYŁ. S303 DX3 6000A B1 3P | S30DX | 3245064075541 | 1 | 104 | 80 | 86 | 426 | 3414970562227 | 12 | 280 | 228 | 205 | 5290 | 3414970562234 | 216 | 1200 | 1000 | 430 | 95220
407555 | WYŁ. S303 DX3 6000A B2 3P | S30DX | 3245064075558 | 1 | 104 | 80 | 86 | 425 | 3414970562241 | 12 | 278 | 217 | 180 | 5298 | 3414970562258 | 216 | 1200 | 1000 | 430 | 95364
407556 | WYŁ. S303 DX3 6000A B3 3P | S30DX | 3245064075565 | 1 | 104 | 80 | 86 | 424 | 3414970562265 | 12 | 278 | 217 | 180 | 5279 | 3414970562272 | 216 | 1200 | 1000 | 430 | 95022
407557 | WYŁ. S303 DX3 6000A B4 3P | S30DX | 3245064075572 | 1 | 104 | 80 | 86 | 423 | 3414970562289 | 12 | 280 | 228 | 205 | 5254 | 3414970562296 | 216 | 1200 | 1000 | 430 | 94572
407558 | WYŁ. S303 DX3 6000A B6 3P | S30DX | 3245064075589 | 1 | 104 | 80 | 86 | 428 | 3414970577726 | 12 | 280 | 228 | 205 | 5321 | 3414970577733 | 216 | 1200 | 1000 | 430 | 95778
407559 | WYŁ. S303 DX3 6000A B10 3P | S30DX | 3245064075596 | 1 | 104 | 80 | 86 | 413 | 011324506407559330000012 | 12 | 275 | 217 | 200 | 5143 |  | 216 | 1200 | 1000 | 430 | 92574
407560 | WYŁ. S303 DX3 6000A B13 3P | S30DX | 3245064075602 | 1 | 104 | 80 | 86 | 415 | 3414970562302 | 12 | 278 | 217 | 180 | 5383 | 3414970562319 | 216 | 1200 | 1000 | 430 | 96894
407561 | WYŁ. S303 DX3 6000A B16 3P | S30DX | 3245064075619 | 1 | 104 | 80 | 86 | 422 | 3414970577764 | 12 | 278 | 217 | 180 | 5258 | 3414970577771 | 216 | 1200 | 1000 | 430 | 94644
407562 | WYŁ. S303 DX3 6000A B20 3P | S30DX | 3245064075626 | 1 | 104 | 80 | 86 | 427 | 3414970562326 | 12 | 280 | 228 | 205 | 5320 | 3414970562333 | 216 | 1200 | 1000 | 430 | 95760
407563 | WYŁ. S303 DX3 6000A B25 3P | S30DX | 3245064075633 | 1 | 104 | 80 | 86 | 420 | 011324506407563030000012 | 12 | 278 | 217 | 180 | 5200 |  | 216 | 1200 | 1000 | 430 | 93600
407564 | WYŁ. S303 DX3 6000A B32 3P | S30DX | 3245064075640 | 1 | 104 | 80 | 86 | 443 | 3414970519559 | 12 | 278 | 217 | 180 | 6508 | 3414970519566 | 216 | 1200 | 1000 | 430 | 117144
407565 | WYŁ. S303 DX3 6000A B40 3P | S30DX | 3245064075657 | 1 | 104 | 80 | 86 | 436 | 011324506407565430000012 | 12 | 280 | 228 | 205 | 5432 |  | 216 | 1200 | 1000 | 430 | 97776
407566 | WYŁ. S303 DX3 6000A B50 3P | S30DX | 3245064075664 | 1 | 104 | 80 | 86 | 475 | 3414970577788 | 12 | 280 | 228 | 205 | 5877 | 3414970577795 | 216 | 1200 | 1000 | 430 | 105786
407567 | WYŁ. S303 DX3 6000A B63 3P | S30DX | 3245064075671 | 1 | 104 | 80 | 86 | 468 | 3414970577801 | 12 | 278 | 217 | 180 | 5916 | 3414970577818 | 216 | 1200 | 1000 | 430 | 106488
407617 | WYŁ. S304 DX3 6000A B1 4P | S30DX | 3245064076173 | 1 | 104 | 80 | 86 | 560 | 3414970516954 | 12 | 278 | 217 | 180 | 7020 | 3414970516961 | 216 | 1200 | 1000 | 430 | 126360
407618 | WYŁ. S304 DX3 6000A B2 4P | S30DX | 3245064076180 | 1 | 104 | 80 | 86 | 561 | 3414970562340 | 12 | 280 | 228 | 205 | 6912 | 3414970562357 | 216 | 1200 | 1000 | 430 | 124416
407619 | WYŁ. S304 DX3 6000A B3 4P | S30DX | 3245064076197 | 1 | 104 | 80 | 86 | 558 | 3414970562364 | 12 | 278 | 217 | 180 | 6876 | 3414970562371 | 216 | 1200 | 1000 | 430 | 123768
407620 | WYŁ. S304 DX3 6000A B4 4P | S30DX | 3245064076203 | 1 | 104 | 80 | 86 | 554 | 3414970562388 | 12 | 280 | 228 | 205 | 6830 | 3414970562395 | 216 | 1200 | 1000 | 430 | 122940
407621 | WYŁ. S304 DX3 6000A B6 4P | S30DX | 3245064076210 | 1 | 104 | 80 | 86 | 552 | 3414970562401 | 12 | 278 | 217 | 180 | 6924 | 3414970562418 | 216 | 1200 | 1000 | 430 | 124632
407622 | WYŁ. S304 DX3 6000A B10 4P | S30DX | 3245064076227 | 1 | 104 | 80 | 86 | 540 | 3414970562425 | 12 | 278 | 217 | 180 | 6880 | 3414970562432 | 216 | 1200 | 1000 | 430 | 123840
407623 | WYŁ. S304 DX3 6000A B13 4P | S30DX | 3245064076234 | 1 | 104 | 80 | 86 | 540 | 3414970562449 | 12 | 278 | 217 | 180 | 6678 | 3414970562456 | 216 | 1200 | 1000 | 430 | 120204
407624 | WYŁ. S304 DX3 6000A B16 4P | S30DX | 3245064076241 | 1 | 104 | 80 | 86 | 552 | 3414970562463 | 12 | 280 | 228 | 205 | 6879 | 3414970562470 | 216 | 1200 | 1000 | 430 | 123822
407625 | WYŁ. S304 DX3 6000A B20 4P | S30DX | 3245064076258 | 1 | 104 | 80 | 86 | 570 | 3414970562487 | 12 | 278 | 217 | 180 | 7100 | 3414970562494 | 216 | 1200 | 1000 | 430 | 127800
407626 | WYŁ. S304 DX3 6000A B25 4P | S30DX | 3245064076265 | 1 | 104 | 80 | 86 | 560 | 3414970562500 | 12 | 278 | 217 | 180 | 7020 | 3414970562517 | 216 | 1200 | 1000 | 430 | 126360
407627 | WYŁ. S304 DX3 6000A B32 4P | S30DX | 3245064076272 | 1 | 104 | 80 | 86 | 578 | 3414970562524 | 12 | 280 | 228 | 205 | 7146 | 3414970562531 | 216 | 1200 | 1000 | 430 | 128628
407628 | WYŁ. S304 DX3 6000A B40 4P | S30DX | 3245064076289 | 1 | 104 | 80 | 86 | 575 | 3414970562548 | 12 | 278 | 217 | 180 | 7150 | 3414970562555 | 216 | 1200 | 1000 | 430 | 128700
407629 | WYŁ. S304 DX3 6000A B50 4P | S30DX | 3245064076296 | 1 | 104 | 80 | 86 | 622 | 3414970562562 | 12 | 278 | 217 | 180 | 7750 | 3414970562579 | 216 | 1200 | 1000 | 430 | 139500
407630 | WYŁ. S304 DX3 6000A B63 4P | S30DX | 3245064076302 | 1 | 104 | 80 | 86 | 627 | 3414970562586 | 12 | 280 | 228 | 205 | 7713 | 3414970562593 | 216 | 1200 | 1000 | 430 | 138834
407662 | WYŁ. S301 DX3 6000A C1 1P | S30DX | 3245064076623 | 1 | 100 | 88 | 26 | 151 | 3414970576811 | 6 | 207 | 137 | 123 | 992 | 3414970576828 | 468 | 1200 | 1000 | 430 | 77376
407663 | WYŁ. S301 DX3 6000A C2 1P | S30DX | 3245064076630 | 1 | 105 | 22 | 82 | 147 | 3414970443458 | 48 | 278 | 217 | 180 | 7366 | 3414970443465 | 864 | 1200 | 1000 | 430 | 132588
407664 | WYŁ. S301 DX3 6000A C3 1P | S30DX | 3245064076647 | 1 | 100 | 88 | 26 | 145 | 011324506407664430000048 | 48 | 275 | 217 | 200 | 7225 |  | 864 | 1200 | 1000 | 430 | 130050
407665 | WYŁ. S301 DX3 6000A C4 1P | S30DX | 3245064076654 | 1 | 105 | 22 | 82 | 145 | 3414970519535 | 48 | 278 | 217 | 180 | 7195 | 3414970519542 | 864 | 1200 | 1000 | 430 | 129510
407666 | WYŁ. S301 DX3 6000A C6 1P | S30DX | 3245064076661 | 1 | 105 | 22 | 82 | 145 | 3414970577825 | 48 | 278 | 217 | 180 | 7030 | 3414970577832 | 864 | 1200 | 1000 | 430 | 126540
407668 | WYŁ. S301 DX3 6000A C10 1P | S30DX | 3245064076682 | 10 | 188 | 104 | 86 | 1335 | 012324506407668930000100 | 100 | 398 | 298 | 206 | 13600 |  | 1000 | 1200 | 1000 | 430 | 136000
407669 | WYŁ. S301 DX3 6000A C13 1P | S30DX | 3245064076692 | 1 | 100 | 88 | 26 | 143 | 3414970577849 | 44 | 278 | 217 | 180 | 6600 | 3414970577856 | 792 | 1200 | 1000 | 430 | 118800
407670 | WYŁ. S301 DX3 6000A C16 1P | S30DX | 3245064076705 | 10 | 188 | 104 | 86 | 1355 | 012324506407670230000100 | 100 | 398 | 298 | 206 | 13841 |  | 1000 | 1200 | 1000 | 430 | 138410
407671 | WYŁ. S301 DX3 6000A C20 1P | S30DX | 3245064076715 | 1 | 105 | 22 | 82 | 147 | 3414970576835 | 48 | 275 | 217 | 200 | 7056 | 3414970576842 | 864 | 1200 | 1000 | 430 | 127008
407672 | WYŁ. S301 DX3 6000A C25 1P | S30DX | 3245064076722 | 1 | 105 | 22 | 82 | 150 | 011324506407672930000048 | 48 | 275 | 217 | 200 | 7240 |  | 864 | 1200 | 1000 | 430 | 130320
407673 | WYŁ. S301 DX3 6000A C32 1P | S30DX | 3245064076739 | 1 | 105 | 22 | 82 | 154 | 011324506407673630000048 | 48 | 275 | 217 | 200 | 7481 |  | 864 | 1200 | 1000 | 430 | 134658
407674 | WYŁ. S301 DX3 6000A C40 1P | S30DX | 3245064076746 | 1 | 105 | 22 | 82 | 152 | 3414970519511 | 48 | 278 | 217 | 180 | 7507 | 3414970519528 | 864 | 1200 | 1000 | 430 | 135126
407675 | WYŁ. S301 DX3 6000A C50 1P | S30DX | 3245064076753 | 1 | 100 | 88 | 26 | 165 | 3414970562623 | 44 | 280 | 228 | 205 | 7560 | 3414970562630 | 792 | 1200 | 1000 | 430 | 136080
407676 | WYŁ. S301 DX3 6000A C63 1P | S30DX | 3245064076760 | 1 | 100 | 88 | 26 | 163 | 3414970562647 | 44 | 278 | 217 | 180 | 7450 | 3414970562654 | 792 | 1200 | 1000 | 430 | 134100
407734 | WYŁ. S301N DX3 6000A C1 1P+N | S30DX |  | 1 | 108 | 86 | 21 | 118 |  | 42 | 296 | 200 | 197 | 5197 |  | 756 | 1200 | 1000 | 430 | 93546
407735 | WYŁ. S301N DX3 6000A C2 1P+N | S30DX |  | 1 | 108 | 86 | 21 | 120 |  | 42 | 296 | 200 | 197 | 5290 |  | 756 | 1200 | 1000 | 430 | 95220
407736 | WYŁ. S301N DX3 6000A C3 1P+N | S30DX |  | 1 | 108 | 86 | 21 | 122 |  | 42 | 296 | 200 | 197 | 5424 |  | 756 | 1200 | 1000 | 430 | 97632
407737 | WYŁ. S301N DX3 6000A C4 1P+N | S30DX |  | 1 | 108 | 86 | 21 | 119 |  | 42 | 296 | 200 | 197 | 5200 |  | 756 | 1200 | 1000 | 430 | 93600
407738 | WYŁ. S301N DX3 6000A C6 1P+N | S30DX |  | 1 | 108 | 86 | 21 | 116 |  | 42 | 296 | 200 | 197 | 4082 |  | 756 | 1200 | 1000 | 430 | 73476
407740 | WYŁ. S301N DX3 6000A C10 1P+N | S30DX |  | 1 | 108 | 86 | 21 | 115 |  | 42 | 296 | 200 | 197 | 5069 |  | 756 | 1200 | 1000 | 430 | 91242
407741 | WYŁ. S301N DX3 6000A C13 1P+N | S30DX |  | 1 | 108 | 86 | 21 | 122 |  | 42 | 296 | 200 | 197 | 5424 |  | 756 | 1200 | 1000 | 430 | 97632
407743 | WYŁ. S301N DX3 6000A C20 1P+N | S30DX | 3245064077439 | 1 | 108 | 86 | 21 | 120 | 3414970363565 | 42 | 296 | 200 | 197 | 5216 | 3414970363572 | 420 | 1200 | 1000 | 430 | 52160
407744 | WYŁ. S301N DX3 6000A C25 1P+N | S30DX |  | 1 | 108 | 86 | 21 | 122 |  | 42 | 296 | 200 | 197 | 5308 |  | 456 | 1200 | 1000 | 430 | 57630
407745 | WYŁ. S301N DX3 6000A C32 1P+N | S30DX |  | 1 | 108 | 86 | 21 | 125 |  | 42 | 296 | 200 | 197 | 5418 |  | 456 | 1200 | 1000 | 430 | 58824
407746 | WYŁ. S301N DX3 6000A C40 1P+N | S30DX |  | 1 | 108 | 86 | 21 | 127 |  | 42 | 296 | 200 | 197 | 5490 |  | 456 | 1200 | 1000 | 430 | 59606
407792 | WYŁ. S302 DX3 6000A C1 2P | S30DX | 3245064077927 | 1 | 105 | 41 | 82 | 284 | 3414970577924 | 6 | 198 | 135 | 120 | 1792 | 3414970577931 | 468 | 1200 | 1000 | 430 | 139776
407793 | WYŁ. S302 DX3 6000A C2 2P | S30DX | 3245064077934 | 1 | 105 | 41 | 82 | 280 | 3414970439482 | 6 | 198 | 135 | 120 | 1760 | 3414970439499 | 468 | 1200 | 1000 | 430 | 137280
407794 | WYŁ. S302 DX3 6000A C3 2P | S30DX | 3245064077941 | 1 | 105 | 41 | 82 | 280 | 011324506407794830000006 | 6 | 198 | 135 | 120 | 1776 |  | 468 | 1200 | 1000 | 430 | 138528
407795 | WYŁ. S302 DX3 6000A C4 2P | S30DX | 3245064077958 | 1 | 105 | 41 | 82 | 320 | 011324506407795530000006 | 6 | 198 | 135 | 120 | 1760 |  | 468 | 1200 | 1000 | 430 | 137280
407796 | WYŁ. S302 DX3 6000A C6 2P | S30DX | 3245064077965 | 1 | 105 | 41 | 82 | 282 | 011324506407796230000006 | 6 | 198 | 135 | 120 | 1788 |  | 468 | 1200 | 1000 | 430 | 139464
407799 | WYŁ. S302 DX3 6000A C13 2P | S30DX | 3245064077996 | 1 | 101 | 89 | 41 | 275 | 3414970562845 | 6 | 198 | 135 | 120 | 1950 | 3414970562852 | 468 | 1200 | 1000 | 430 | 152100
407801 | WYŁ. S302 DX3 6000A C20 2P | S30DX | 3245064078016 | 1 | 105 | 41 | 82 | 277 | 3414970577986 | 6 | 198 | 135 | 120 | 1745 | 3414970577993 | 468 | 1200 | 1000 | 430 | 136110
407802 | WYŁ. S302 DX3 6000A C25 2P | S30DX | 3245064078023 | 1 | 105 | 41 | 82 | 283 | 3414970458612 | 6 | 198 | 135 | 120 | 1772 | 3414970458629 | 468 | 1200 | 1000 | 430 | 138216
407803 | WYŁ. S302 DX3 6000A C32 2P | S30DX | 3245064078030 | 1 | 105 | 41 | 82 | 317 | 3414970562869 | 6 | 198 | 135 | 120 | 1920 | 3414970562876 | 468 | 1200 | 1000 | 430 | 149760
407804 | WYŁ. S302 DX3 6000A C40 2P | S30DX | 3245064078047 | 1 | 105 | 41 | 82 | 295 | 3414970578006 | 6 | 198 | 135 | 120 | 1848 | 3414970578013 | 468 | 1200 | 1000 | 430 | 144144
407805 | WYŁ. S302 DX3 6000A C50 2P | S30DX | 3245064078054 | 1 | 101 | 89 | 41 | 325 | 3414970578594 | 6 | 198 | 135 | 120 | 2042 | 3414970578600 | 468 | 1200 | 1000 | 430 | 159276
407806 | WYŁ. S302 DX3 6000A C63 2P | S30DX | 3245064078061 | 1 | 105 | 41 | 82 | 316 | 3414970562883 | 6 | 198 | 135 | 120 | 1979 | 3414970562890 | 468 | 1200 | 1000 | 430 | 154362
407851 | WYŁ. S303 DX3 6000A C1 3P | S30DX | 3245064078511 | 1 | 104 | 80 | 86 | 429 | 3414970562906 | 12 | 278 | 217 | 180 | 5303 | 3414970562913 | 216 | 1200 | 1000 | 430 | 95454
407852 | WYŁ. S303 DX3 6000A C2 3P | S30DX | 3245064078528 | 1 | 104 | 80 | 86 | 423 | 3414970562920 | 12 | 278 | 217 | 180 | 5300 | 3414970562937 | 216 | 1200 | 1000 | 430 | 95400
407853 | WYŁ. S303 DX3 6000A C3 3P | S30DX | 3245064078535 | 1 | 104 | 80 | 86 | 420 | 3414970519467 | 12 | 280 | 228 | 205 | 5300 | 3414970519474 | 216 | 1200 | 1000 | 430 | 95400
407854 | WYŁ. S303 DX3 6000A C4 3P | S30DX | 3245064078542 | 1 | 104 | 78 | 85 | 420 | 3414970562944 | 12 | 280 | 228 | 205 | 5235 | 3414970562951 | 216 | 1200 | 1000 | 430 | 94230
407855 | WYŁ. S303 DX3 6000A C6 3P | S30DX | 3245064078559 | 1 | 104 | 78 | 85 | 415 | 3414970578617 | 12 | 280 | 228 | 205 | 5165 | 3414970578624 | 216 | 1200 | 1000 | 430 | 92970
407857 | WYŁ. S303 DX3 6000A C10 3P | S30DX | 3245064078573 | 1 | 104 | 78 | 85 | 421 | 3414970578631 | 12 | 275 | 217 | 200 | 5264 | 3414970578648 | 216 | 1200 | 1000 | 430 | 94752
407858 | WYŁ. S303 DX3 6000A C13 3P | S30DX | 3245064078580 | 1 | 104 | 80 | 86 | 412 | 3414970578655 | 12 | 275 | 217 | 200 | 5141 | 3414970578662 | 216 | 1200 | 1000 | 430 | 92538
407859 | WYŁ. S303 DX3 6000A C16 3P | S30DX | 3245064078597 | 1 | 104 | 78 | 85 | 421 | 011324506407859430000012 | 12 | 275 | 217 | 200 | 5327 |  | 216 | 1200 | 1000 | 430 | 95886
407860 | WYŁ. S303 DX3 6000A C20 3P | S30DX | 3245064078603 | 1 | 104 | 78 | 85 | 413 | 011324506407860030000012 | 12 | 275 | 217 | 200 | 5174 |  | 216 | 1200 | 1000 | 430 | 93132
407861 | WYŁ. S303 DX3 6000A C25 3P | S30DX | 3245064078610 | 1 | 104 | 78 | 85 | 423 | 3414970445858 | 12 | 280 | 228 | 205 | 5270 | 3414970445865 | 216 | 1200 | 1000 | 430 | 94860
407862 | WYŁ. S303 DX3 6000A C32 3P | S30DX | 3245064078627 | 1 | 104 | 78 | 85 | 440 | 3414970578679 | 12 | 278 | 217 | 180 | 5528 | 3414970578686 | 216 | 1200 | 1000 | 430 | 99504
407863 | WYŁ. S303 DX3 6000A C40 3P | S30DX | 3245064078634 | 1 | 104 | 78 | 85 | 442 | 011324506407863130000012 | 12 | 278 | 217 | 180 | 5600 |  | 216 | 1200 | 1000 | 430 | 100800
407864 | WYŁ. S303 DX3 6000A C50 3P | S30DX | 3245064078641 | 1 | 104 | 78 | 85 | 475 | 3414970442833 | 12 | 278 | 217 | 180 | 5885 | 3414970442840 | 216 | 1200 | 1000 | 430 | 105930
407865 | WYŁ. S303 DX3 6000A C63 3P | S30DX | 3245064078658 | 1 | 104 | 78 | 85 | 484 | 3414970443557 | 12 | 280 | 228 | 205 | 6004 | 3414970443564 | 216 | 1200 | 1000 | 430 | 108072
407920 | WYŁ. S304 DX3 6000A C1 4P | S30DX | 3245064079204 | 1 | 104 | 80 | 86 | 556 | 3414970562968 | 12 | 280 | 228 | 205 | 6900 | 3414970562975 | 216 | 1200 | 1000 | 430 | 124200
407921 | WYŁ. S304 DX3 6000A C2 4P | S30DX | 3245064079211 | 1 | 104 | 78 | 85 | 555 | 3414970562982 | 12 | 280 | 228 | 205 | 6870 | 3414970562999 | 216 | 1200 | 1000 | 430 | 123660
407922 | WYŁ. S304 DX3 6000A C3 4P | S30DX | 3245064079228 | 1 | 104 | 80 | 86 | 550 | 3414970563002 | 12 | 280 | 228 | 205 | 6845 | 3414970563019 | 216 | 1200 | 1000 | 430 | 123210
407923 | WYŁ. S304 DX3 6000A C4 4P | S30DX | 3245064079235 | 1 | 104 | 78 | 85 | 552 | 3414970563026 | 12 | 280 | 228 | 205 | 6790 | 3414970563033 | 216 | 1200 | 1000 | 430 | 122220
407924 | WYŁ. S304 DX3 6000A C6 4P | S30DX | 3245064079242 | 1 | 104 | 80 | 86 | 545 | 3414970563040 | 12 | 280 | 228 | 205 | 6750 | 3414970563057 | 216 | 1200 | 1000 | 430 | 121500
407926 | WYŁ. S304 DX3 6000A C10 4P | S30DX | 3245064079266 | 1 | 104 | 78 | 85 | 550 | 3414970563064 | 12 | 278 | 217 | 180 | 6739 | 3414970563071 | 216 | 1200 | 1000 | 430 | 121302
407927 | WYŁ. S304 DX3 6000A C13 4P | S30DX | 3245064079273 | 1 | 104 | 80 | 86 | 540 | 3414970563088 | 12 | 280 | 228 | 205 | 6687 | 3414970563095 | 216 | 1200 | 1000 | 430 | 120366
407928 | WYŁ. S304 DX3 6000A C16 4P | S30DX | 3245064079280 | 1 | 104 | 78 | 85 | 540 | 3414970576859 | 12 | 280 | 228 | 205 | 6690 | 3414970576866 | 216 | 1200 | 1000 | 430 | 120420
407929 | WYŁ. S304 DX3 6000A C20 4P | S30DX | 3245064079297 | 1 | 104 | 78 | 85 | 558 | 011324506407929430000012 | 12 | 278 | 217 | 180 | 6871 |  | 216 | 1200 | 1000 | 430 | 123678
407930 | WYŁ. S304 DX3 6000A C25 4P | S30DX | 3245064079303 | 1 | 104 | 78 | 85 | 568 | 3414970445872 | 12 | 278 | 217 | 180 | 6989 | 3414970445889 | 216 | 1200 | 1000 | 430 | 125802
407931 | WYŁ. S304 DX3 6000A C32 4P | S30DX | 3245064079310 | 1 | 104 | 78 | 85 | 584 | 3414970578693 | 12 | 280 | 228 | 205 | 7008 | 3414970578709 | 216 | 1200 | 1000 | 430 | 126144
407932 | WYŁ. S304 DX3 6000A C40 4P | S30DX | 3245064079327 | 1 | 104 | 78 | 85 | 590 | 3414970563101 | 12 | 278 | 217 | 180 | 7272 | 3414970563118 | 648 | 1200 | 1000 | 770 | 392688
407933 | WYŁ. S304 DX3 6000A C50 4P | S30DX | 3245064079334 | 1 | 104 | 78 | 85 | 633 | 011324506407933130000012 | 12 | 275 | 217 | 200 | 7798 |  | 216 | 1200 | 1000 | 430 | 140364
407934 | WYŁ. S304 DX3 6000A C63 4P | S30DX | 3245064079341 | 1 | 104 | 78 | 85 | 629 | 011324506407934830000012 | 12 | 275 | 217 | 200 | 7747 |  | 648 | 1200 | 1000 | 770 | 418338
407962 | WYŁ. S301 DX3 6000A D0,5 1P | S30DX | 3245064079624 | 1 | 100 | 88 | 26 | 151 | 3414970563125 | 44 | 278 | 217 | 180 | 6944 | 3414970563132 | 792 | 1200 | 1000 | 430 | 124992
407963 | WYŁ. S301 DX3 6000A D1 1P | S30DX | 3245064079631 | 1 | 100 | 88 | 26 | 150 | 011324506407963830000044 | 44 | 278 | 217 | 180 | 6811 |  | 792 | 1200 | 1000 | 430 | 122598
407964 | WYŁ. S301 DX3 6000A D2 1P | S30DX | 3245064079648 | 1 | 100 | 88 | 26 | 150 | 3414970563149 | 44 | 280 | 228 | 205 | 6765 | 3414970563156 | 792 | 1200 | 1000 | 430 | 121770
407965 | WYŁ. S301 DX3 6000A D3 1P | S30DX | 3245064079655 | 1 | 100 | 88 | 26 | 150 | 3414970563163 | 44 | 280 | 228 | 205 | 6780 | 3414970563170 | 792 | 1200 | 1000 | 430 | 122040
407966 | WYŁ. S301 DX3 6000A D4 1P | S30DX | 3245064079662 | 1 | 100 | 88 | 26 | 148 | 3414970563187 | 44 | 278 | 217 | 180 | 6812 | 3414970563194 | 792 | 1200 | 1000 | 430 | 122616
407967 | WYŁ. S301 DX3 6000A D6 1P | S30DX | 3245064079679 | 1 | 100 | 88 | 26 | 149 | 3414970578716 | 44 | 280 | 228 | 205 | 6666 | 3414970578723 | 792 | 1200 | 1000 | 430 | 119988
407969 | WYŁ. S301 DX3 6000A D10 1P | S30DX | 3245064079693 | 1 | 100 | 88 | 26 | 150 | 3414970578730 | 44 | 280 | 228 | 205 | 6810 | 3414970578747 | 792 | 1200 | 1000 | 430 | 122580
407970 | WYŁ. S301 DX3 6000A D13 1P | S30DX | 3245064079709 | 1 | 100 | 88 | 26 | 152 | 3414970578754 | 44 | 278 | 217 | 180 | 6990 | 3414970578761 | 792 | 1200 | 1000 | 430 | 125820
407971 | WYŁ. S301 DX3 6000A D16 1P | S30DX | 3245064079716 | 1 | 100 | 88 | 26 | 153 | 3414970578778 | 44 | 280 | 228 | 205 | 6990 | 3414970578785 | 792 | 1200 | 1000 | 430 | 125820
407972 | WYŁ. S301 DX3 6000A D20 1P | S30DX | 3245064079723 | 1 | 100 | 88 | 26 | 155 | 3414970578792 | 44 | 275 | 217 | 200 | 7210 | 3414970578808 | 792 | 1200 | 1000 | 430 | 129780
407973 | WYŁ. S301 DX3 6000A D25 1P | S30DX | 3245064079730 | 1 | 100 | 88 | 26 | 160 | 011324506407973730000044 | 44 | 278 | 217 | 180 | 7201 |  | 792 | 1200 | 1000 | 430 | 129618
407974 | WYŁ. S301 DX3 6000A D32 1P | S30DX | 3245064079747 | 1 | 100 | 88 | 26 | 163 | 3414970563200 | 44 | 280 | 228 | 205 | 7370 | 3414970563217 | 792 | 1200 | 1000 | 430 | 132660
407975 | WYŁ. S301 DX3 6000A D40 1P | S30DX | 3245064079754 | 1 | 100 | 88 | 26 | 161 | 011324506407975130000044 | 44 | 275 | 217 | 200 | 7321 |  | 792 | 1200 | 1000 | 430 | 131778
407976 | WYŁ. S301 DX3 6000A D50 1P | S30DX | 3245064079761 | 1 | 100 | 88 | 26 | 160 | 011324506407976830000044 | 44 | 278 | 217 | 180 | 7290 |  | 792 | 1200 | 1000 | 430 | 131220
407977 | WYŁ. S301 DX3 6000A D63 1P | S30DX | 3245064079778 | 1 | 100 | 88 | 26 | 160 | 3414970563224 | 44 | 280 | 228 | 205 | 7283 | 3414970563231 | 792 | 1200 | 1000 | 430 | 131094
408022 | WYŁ. S302 DX3 6000A D0,5 2P | S30DX | 3245064080224 | 1 | 105 | 41 | 82 | 299 | 3414970563248 | 6 | 198 | 135 | 120 | 2000 | 3414970563255 | 468 | 1200 | 1000 | 430 | 156000
408023 | WYŁ. S302 DX3 6000A D1 2P | S30DX | 3245064080231 | 1 | 105 | 41 | 82 | 290 | 3414970563262 | 6 | 198 | 135 | 120 | 1834 | 3414970563279 | 468 | 1200 | 1000 | 430 | 143052
408024 | WYŁ. S302 DX3 6000A D2 2P | S30DX | 3245064080248 | 1 | 105 | 41 | 82 | 290 | 3414970563286 | 6 | 207 | 137 | 123 | 1816 | 3414970563293 | 468 | 1200 | 1000 | 430 | 141648
408025 | WYŁ. S302 DX3 6000A D3 2P | S30DX | 3245064080255 | 1 | 101 | 89 | 41 | 287 | 3414970563309 | 6 | 198 | 135 | 120 | 1806 | 3414970563316 | 468 | 1200 | 1000 | 430 | 140868
408026 | WYŁ. S302 DX3 6000A D4 2P | S30DX | 3245064080262 | 1 | 101 | 89 | 41 | 287 | 3414970563323 | 6 | 198 | 135 | 120 | 1796 | 3414970563330 | 468 | 1200 | 1000 | 430 | 140088
408027 | WYŁ. S302 DX3 6000A D6 2P | S30DX | 3245064080279 | 1 | 105 | 41 | 82 | 295 | 3414970563347 | 6 | 198 | 135 | 120 | 2070 | 3414970563354 | 468 | 1200 | 1000 | 430 | 161460
408029 | WYŁ. S302 DX3 6000A D10 2P | S30DX | 3245064080293 | 1 | 105 | 41 | 82 | 291 | 3414970563361 | 6 | 198 | 135 | 120 | 1831 | 3414970563378 | 468 | 1200 | 1000 | 430 | 142818
408030 | WYŁ. S302 DX3 6000A D13 2P | S30DX | 3245064080309 | 1 | 101 | 89 | 41 | 292 | 3414970563385 | 6 | 198 | 135 | 120 | 1833 | 3414970563392 | 468 | 1200 | 1000 | 430 | 142974
408031 | WYŁ. S302 DX3 6000A D16 2P | S30DX | 3245064080316 | 1 | 105 | 41 | 82 | 297 | 011324506408031330000006 | 6 | 198 | 135 | 120 | 1865 |  | 468 | 1200 | 1000 | 430 | 145470
408032 | WYŁ. S302 DX3 6000A D20 2P | S30DX | 3245064080323 | 1 | 105 | 41 | 82 | 309 | 3414970576873 | 6 | 198 | 135 | 120 | 1946 | 3414970576880 | 468 | 1200 | 1000 | 430 | 151788
408033 | WYŁ. S302 DX3 6000A D25 2P | S30DX | 3245064080330 | 1 | 105 | 41 | 82 | 313 | 011324506408033730000006 | 6 | 198 | 135 | 120 | 1961 |  | 468 | 1200 | 1000 | 430 | 152958
408034 | WYŁ. S302 DX3 6000A D32 2P | S30DX | 3245064080347 | 1 | 105 | 41 | 82 | 315 | 011324506408034430000006 | 6 | 198 | 135 | 120 | 1978 |  | 468 | 1200 | 1000 | 430 | 154284
408035 | WYŁ. S302 DX3 6000A D40 2P | S30DX | 3245064080354 | 1 | 101 | 89 | 41 | 313 | 3414970474155 | 6 | 198 | 135 | 120 | 1957 | 3414970474162 | 468 | 1200 | 1000 | 430 | 152646
408036 | WYŁ. S302 DX3 6000A D50 2P | S30DX | 3245064080361 | 1 | 101 | 89 | 41 | 310 | 3414970563408 | 6 | 198 | 135 | 120 | 1958 | 3414970563415 | 468 | 1200 | 1000 | 430 | 152724
408037 | WYŁ. S302 DX3 6000A D63 2P | S30DX | 3245064080378 | 1 | 101 | 89 | 41 | 313 | 011324506408037530000006 | 6 | 198 | 135 | 120 | 1955 |  | 468 | 1200 | 1000 | 430 | 152490
408080 | WYŁ. S303 DX3 6000A D0,5 3P | S30DX | 3245064080804 | 1 | 104 | 80 | 86 | 432 | 3414970563422 | 12 | 278 | 217 | 180 | 5484 | 3414970563439 | 216 | 1200 | 1000 | 430 | 98712
408081 | WYŁ. S303 DX3 6000A D1 3P | S30DX | 3245064080811 | 1 | 104 | 80 | 86 | 433 | 3414970563446 | 12 | 280 | 228 | 205 | 5353 | 3414970563453 | 216 | 1200 | 1000 | 430 | 96354
408082 | WYŁ. S303 DX3 6000A D2 3P | S30DX |  | 1 | 104 | 80 | 86 | 429 |  | 12 | 275 | 217 | 200 | 5326 |  | 216 | 1200 | 1000 | 430 | 95868
408083 | WYŁ. S303 DX3 6000A D3 3P | S30DX | 3245064080835 | 1 | 104 | 80 | 86 | 431 | 3414970563484 | 12 | 280 | 228 | 205 | 5348 | 3414970563491 | 216 | 1200 | 1000 | 430 | 96264
408084 | WYŁ. S303 DX3 6000A D4 3P | S30DX | 3245064080842 | 1 | 104 | 80 | 86 | 429 | 3414970576941 | 12 | 280 | 228 | 205 | 5317 | 3414970576958 | 216 | 1200 | 1000 | 430 | 95706
408085 | WYŁ. S303 DX3 6000A D6 3P | S30DX | 3245064080859 | 1 | 104 | 80 | 86 | 440 | 011324506408085630000012 | 12 | 278 | 217 | 180 | 5450 |  | 216 | 1200 | 1000 | 430 | 98100
408087 | WYŁ. S303 DX3 6000A D10 3P | S30DX | 3245064080873 | 1 | 104 | 78 | 85 | 434 | 3414970519405 | 12 | 280 | 228 | 205 | 5412 | 3414970519412 | 216 | 1200 | 1000 | 430 | 97416
408088 | WYŁ. S303 DX3 6000A D13 3P | S30DX | 3245064080880 | 1 | 104 | 80 | 86 | 436 | 3414970563507 | 12 | 278 | 217 | 180 | 5417 | 3414970563514 | 216 | 1200 | 1000 | 430 | 97506
408089 | WYŁ. S303 DX3 6000A D16 3P | S30DX | 3245064080897 | 1 | 104 | 78 | 85 | 445 | 011324506408089430000012 | 12 | 275 | 217 | 200 | 5525 |  | 216 | 1200 | 1000 | 430 | 99450
408090 | WYŁ. S303 DX3 6000A D20 3P | S30DX | 3245064080903 | 1 | 104 | 78 | 85 | 460 | 3414970578815 | 12 | 275 | 217 | 200 | 5800 | 3414970578822 | 216 | 1200 | 1000 | 430 | 104400
408091 | WYŁ. S303 DX3 6000A D25 3P | S30DX | 3245064080910 | 1 | 104 | 80 | 86 | 462 | 3414970445940 | 12 | 278 | 217 | 180 | 5850 | 3414970445957 | 216 | 1200 | 1000 | 430 | 105300
408092 | WYŁ. S303 DX3 6000A D32 3P | S30DX | 3245064080927 | 1 | 104 | 78 | 85 | 480 | 011324506408092430000012 | 12 | 278 | 217 | 180 | 5980 |  | 216 | 1200 | 1000 | 430 | 107640
408093 | WYŁ. S303 DX3 6000A D40 3P | S30DX | 3245064080934 | 1 | 104 | 80 | 86 | 465 | 3414970458575 | 12 | 275 | 217 | 200 | 5800 | 3414970458582 | 216 | 1200 | 1000 | 430 | 104400
408094 | WYŁ. S303 DX3 6000A D50 3P | S30DX | 3245064080941 | 1 | 104 | 80 | 86 | 466 | 3414970443410 | 12 | 278 | 217 | 180 | 5900 | 3414970443427 | 216 | 1200 | 1000 | 430 | 106200
408095 | WYŁ. S303 DX3 6000A D63 3P | S30DX | 3245064080958 | 1 | 104 | 80 | 86 | 465 | 3414970578839 | 12 | 280 | 228 | 205 | 5830 | 3414970578846 | 216 | 1200 | 1000 | 430 | 104940
408143 | WYŁ. S304 DX3 6000A D6 4P | S30DX | 3245064081436 | 1 | 104 | 80 | 86 | 575 | 3414970563538 | 12 | 280 | 228 | 205 | 7200 | 3414970563545 | 216 | 1200 | 1000 | 430 | 129600
408145 | WYŁ. S304 DX3 6000A D10 4P | S30DX | 3245064081450 | 1 | 104 | 78 | 85 | 575 | 3414970563552 | 12 | 280 | 228 | 205 | 7075 | 3414970563569 | 216 | 1200 | 1000 | 430 | 127350
408146 | WYŁ. S304 DX3 6000A D13 4P | S30DX | 3245064081467 | 1 | 104 | 80 | 86 | 572 | 3414970563576 | 12 | 278 | 217 | 180 | 7058 | 3414970563583 | 216 | 1200 | 1000 | 430 | 127044
408147 | WYŁ. S304 DX3 6000A D16 4P | S30DX | 3245064081474 | 1 | 104 | 78 | 85 | 589 | 3414970578853 | 12 | 280 | 228 | 205 | 7279 | 3414970578860 | 216 | 1200 | 1000 | 430 | 131022
408148 | WYŁ. S304 DX3 6000A D20 4P | S30DX | 3245064081481 | 1 | 104 | 78 | 85 | 615 | 3414970519382 | 12 | 280 | 228 | 205 | 7550 | 3414970519399 | 216 | 1200 | 1000 | 430 | 135900
408149 | WYŁ. S304 DX3 6000A D25 4P | S30DX | 3245064081498 | 1 | 104 | 78 | 85 | 610 | 011324506408149530000012 | 12 | 275 | 217 | 200 | 7520 |  | 216 | 1200 | 1000 | 430 | 135360
408150 | WYŁ. S304 DX3 6000A D32 4P | S30DX | 3245064081504 | 1 | 104 | 78 | 85 | 621 | 011324506408150130000012 | 12 | 278 | 217 | 180 | 7619 |  | 216 | 1200 | 1000 | 430 | 137142
408151 | WYŁ. S304 DX3 6000A D40 4P | S30DX | 3245064081511 | 1 | 104 | 78 | 85 | 615 | 011324506408151830000012 | 12 | 275 | 217 | 200 | 7680 |  | 216 | 1200 | 1000 | 430 | 138240
408152 | WYŁ. S304 DX3 6000A D50 4P | S30DX | 3245064081528 | 1 | 104 | 80 | 86 | 615 | 3414970442857 | 12 | 278 | 217 | 180 | 7680 | 3414970442864 | 216 | 1200 | 1000 | 430 | 138240
408153 | WYŁ. S304 DX3 6000A D63 4P | S30DX | 3245064081535 | 1 | 104 | 80 | 86 | 621 | 011324506408153230000012 | 12 | 275 | 217 | 200 | 7695 |  | 216 | 1200 | 1000 | 430 | 138510
407475 | WYŁ. S301N DX3 6000A B16 1P+N | S30DX | 3245064074759 | 10 | 184 | 100 | 88 | 1103 |  | 100 | 398 | 298 | 195 | 11300 |  | 1000 | 1200 | 1000 | 430 | 113000
407742 | WYŁ. S301N DX3 6000A C16 1P+N | S30DX | 3245064077422 | 10 | 184 | 100 | 88 | 1123 |  | 100 | 398 | 298 | 195 | 11684 |  | 1000 | 1200 | 1000 | 430 | 116840
407798 | WYŁ. S302 DX3 6000A C10 2P | S30DX |  | 5 | 188 | 104 | 86 | 1347 |  | 50 | 398 | 298 | 206 | 13812 |  | 500 | 1200 | 1000 | 430 | 138120
407800 | WYŁ. S302 DX3 6000A C16 2P | S30DX |  | 5 | 188 | 104 | 86 | 1346 |  | 50 | 398 | 298 | 206 | 13797 |  | 500 | 1200 | 1000 | 430 | 137970
408869 | WYŁ. S311 DX3 10000A B6 1P | S31DX | 3245064088695 | 1 | 100 | 88 | 26 | 156 | 011324506408869230000044 | 44 | 278 | 217 | 180 | 7150 |  | 792 | 1200 | 1000 | 430 | 128700
408870 | WYŁ. S311 DX3 10000A B10 1P | S31DX | 3245064088701 | 1 | 100 | 88 | 26 | 154 | 011324506408870830000044 | 44 | 278 | 217 | 180 | 7067 |  | 792 | 1200 | 1000 | 430 | 127206
408871 | WYŁ. S311 DX3 10000A B13 1P | S31DX | 3245064088718 | 1 | 100 | 88 | 26 | 150 | 3414970563736 | 44 | 278 | 217 | 180 | 6900 | 3414970563743 | 792 | 1200 | 1000 | 430 | 124200
408872 | WYŁ. S311 DX3 10000A B16 1P | S31DX | 3245064088725 | 1 | 100 | 88 | 26 | 155 | 3414970563750 | 44 | 280 | 228 | 205 | 7120 | 3414970563767 | 792 | 1200 | 1000 | 430 | 128160
408873 | WYŁ. S311 DX3 10000A B20 1P | S31DX | 3245064088732 | 1 | 100 | 88 | 26 | 154 | 3414970563774 | 44 | 278 | 217 | 180 | 7050 | 3414970563781 | 792 | 1200 | 1000 | 430 | 126900
408874 | WYŁ. S311 DX3 10000A B25 1P | S31DX | 3245064088749 | 1 | 100 | 88 | 26 | 156 | 3414970578877 | 44 | 278 | 217 | 180 | 7150 | 3414970578884 | 792 | 1200 | 1000 | 430 | 128700
408875 | WYŁ. S311 DX3 10000A B32 1P | S31DX | 3245064088756 | 1 | 100 | 88 | 26 | 161 | 3414970563798 | 44 | 278 | 217 | 180 | 7284 | 3414970563804 | 792 | 1200 | 1000 | 430 | 131112
408876 | WYŁ. S311 DX3 10000A B40 1P | S31DX | 3245064088763 | 1 | 100 | 88 | 26 | 161 | 3414970563811 | 44 | 278 | 217 | 180 | 7274 | 3414970563828 | 792 | 1200 | 1000 | 430 | 130932
408877 | WYŁ. S311 DX3 10000A B50 1P | S31DX | 3245064088770 | 1 | 100 | 88 | 26 | 164 | 3414970563835 | 44 | 278 | 217 | 180 | 7520 | 3414970563842 | 792 | 1200 | 1000 | 430 | 135360
408878 | WYŁ. S311 DX3 10000A B63 1P | S31DX | 3245064088787 | 1 | 100 | 88 | 26 | 166 | 3414970563859 | 44 | 278 | 217 | 180 | 7604 | 3414970563866 | 792 | 1200 | 1000 | 430 | 136872
408939 | WYŁ. S312 DX3 10000A B6 2P | S31DX | 3245064089395 | 1 | 101 | 89 | 41 | 302 | 3414970563958 | 6 | 198 | 135 | 120 | 1883 | 3414970563965 | 468 | 1200 | 1000 | 430 | 146874
408940 | WYŁ. S312 DX3 10000A B10 2P | S31DX | 3245064089401 | 1 | 101 | 89 | 41 | 300 | 3414970563972 | 6 | 198 | 135 | 120 | 1880 | 3414970563989 | 468 | 1200 | 1000 | 430 | 146640
408941 | WYŁ. S312 DX3 10000A B13 2P | S31DX | 3245064089418 | 1 | 101 | 89 | 41 | 288 | 3414970563996 | 6 | 198 | 135 | 120 | 1815 | 3414970564009 | 468 | 1200 | 1000 | 430 | 141570
408942 | WYŁ. S312 DX3 10000A B16 2P | S31DX | 3245064089425 | 1 | 101 | 89 | 41 | 297 | 3414970578914 | 6 | 198 | 135 | 120 | 1870 | 3414970578921 | 468 | 1200 | 1000 | 430 | 145860
408943 | WYŁ. S312 DX3 10000A B20 2P | S31DX | 3245064089432 | 1 | 101 | 89 | 41 | 300 | 3414970564016 | 6 | 198 | 135 | 120 | 1889 | 3414970564023 | 468 | 1200 | 1000 | 430 | 147342
408944 | WYŁ. S312 DX3 10000A B25 2P | S31DX | 3245064089449 | 1 | 101 | 89 | 41 | 302 | 3414970564030 | 6 | 260 | 160 | 600 | 1890 | 3414970564047 | 468 | 1200 | 1000 | 430 | 147420
408945 | WYŁ. S312 DX3 10000A B32 2P | S31DX | 3245064089456 | 1 | 101 | 89 | 41 | 316 | 3414970564054 | 6 | 198 | 135 | 120 | 1981 | 3414970564061 | 468 | 1200 | 1000 | 430 | 154518
408946 | WYŁ. S312 DX3 10000A B40 2P | S31DX | 3245064089463 | 1 | 101 | 89 | 41 | 314 | 3414970564078 | 6 | 198 | 135 | 120 | 1967 | 3414970564085 | 468 | 1200 | 1000 | 430 | 153426
408947 | WYŁ. S312 DX3 10000A B50 2P | S31DX | 3245064089470 | 1 | 101 | 89 | 41 | 318 | 3414970564092 | 6 | 198 | 135 | 120 | 1985 | 3414970564108 | 468 | 1200 | 1000 | 430 | 154830
408948 | WYŁ. S312 DX3 10000A B63 2P | S31DX | 3245064089487 | 1 | 101 | 89 | 41 | 328 | 3414970564115 | 6 | 198 | 135 | 120 | 2053 | 3414970564122 | 468 | 1200 | 1000 | 430 | 160134
408988 | WYŁ. S313 DX3 10000A B6 3P | S31DX | 3245064089883 | 1 | 104 | 80 | 86 | 437 | 3414970564238 | 12 | 280 | 228 | 205 | 5430 | 3414970564245 | 216 | 1200 | 1000 | 430 | 97740
408989 | WYŁ. S313 DX3 10000A B10 3P | S31DX | 3245064089890 | 1 | 104 | 80 | 86 | 441 | 3414970564252 | 12 | 280 | 228 | 205 | 5503 | 3414970564269 | 216 | 1200 | 1000 | 430 | 99054
408990 | WYŁ. S313 DX3 10000A B13 3P | S31DX | 3245064089906 | 1 | 104 | 80 | 86 | 431 | 3414970564276 | 12 | 278 | 217 | 180 | 5443 | 3414970564283 | 216 | 1200 | 1000 | 430 | 97974
408991 | WYŁ. S313 DX3 10000A B16 3P | S31DX | 3245064089913 | 1 | 104 | 80 | 86 | 453 | 3414970564290 | 12 | 280 | 228 | 205 | 5623 | 3414970564306 | 216 | 1200 | 1000 | 430 | 101214
408992 | WYŁ. S313 DX3 10000A B20 3P | S31DX | 3245064089920 | 1 | 104 | 80 | 86 | 455 | 3414970564313 | 12 | 280 | 228 | 205 | 5760 | 3414970564320 | 216 | 1200 | 1000 | 430 | 103680
408993 | WYŁ. S313 DX3 10000A B25 3P | S31DX | 3245064089937 | 1 | 104 | 80 | 86 | 453 | 3414970564337 | 12 | 278 | 217 | 180 | 5730 | 3414970564344 | 216 | 1200 | 1000 | 430 | 103140
408994 | WYŁ. S313 DX3 10000A B32 3P | S31DX | 3245064089944 | 1 | 104 | 80 | 86 | 466 | 3414970564351 | 12 | 278 | 217 | 180 | 5592 | 3414970564368 | 216 | 1200 | 1000 | 430 | 100656
408995 | WYŁ. S313 DX3 10000A B40 3P | S31DX | 3245064089951 | 1 | 104 | 80 | 86 | 460 | 011324506408995830000012 | 12 | 278 | 217 | 180 | 5568 |  | 216 | 1200 | 1000 | 430 | 100224
408996 | WYŁ. S313 DX3 10000A B50 3P | S31DX | 3245064089968 | 1 | 104 | 80 | 86 | 473 | 3414970564375 | 12 | 278 | 217 | 180 | 5853 | 3414970564382 | 216 | 1200 | 1000 | 430 | 105354
408997 | WYŁ. S313 DX3 10000A B63 3P | S31DX | 3245064089975 | 1 | 104 | 80 | 86 | 477 | 011324506408997230000012 | 12 | 275 | 217 | 200 | 5907 |  | 216 | 1200 | 1000 | 430 | 106326
409062 | WYŁ. S314 DX3 10000A B6 4P | S31DX | 3245064090629 | 1 | 104 | 80 | 86 | 585 | 3414970564498 | 12 | 278 | 217 | 180 | 7183 | 3414970564504 | 216 | 1200 | 1000 | 430 | 129294
409063 | WYŁ. S314 DX3 10000A B10 4P | S31DX | 3245064090636 | 1 | 104 | 80 | 86 | 569 | 3414970564511 | 12 | 278 | 217 | 180 | 7026 | 3414970564528 | 216 | 1200 | 1000 | 430 | 126468
409064 | WYŁ. S314 DX3 10000A B13 4P | S31DX | 3245064090643 | 1 | 104 | 80 | 86 | 579 | 3414970564535 | 12 | 280 | 228 | 205 | 7050 | 3414970564542 | 216 | 1200 | 1000 | 430 | 126900
409065 | WYŁ. S314 DX3 10000A B16 4P | S31DX | 3245064090650 | 1 | 104 | 80 | 86 | 573 | 3414970564559 | 12 | 278 | 217 | 180 | 7084 | 3414970564566 | 216 | 1200 | 1000 | 430 | 127512
409066 | WYŁ. S314 DX3 10000A B20 4P | S31DX | 3245064090667 | 1 | 104 | 80 | 86 | 593 | 3414970564573 | 12 | 278 | 217 | 180 | 7333 | 3414970564580 | 216 | 1200 | 1000 | 430 | 131994
409067 | WYŁ. S314 DX3 10000A B25 4P | S31DX | 3245064090674 | 1 | 104 | 80 | 86 | 592 | 3414970564597 | 12 | 280 | 228 | 205 | 7288 | 3414970564603 | 216 | 1200 | 1000 | 430 | 131184
409068 | WYŁ. S314 DX3 10000A B32 4P | S31DX | 3245064090681 | 1 | 104 | 80 | 86 | 610 | 3414970564610 | 12 | 278 | 217 | 180 | 7600 | 3414970564627 | 216 | 1200 | 1000 | 430 | 136800
409069 | WYŁ. S314 DX3 10000A B40 4P | S31DX | 3245064090698 | 1 | 104 | 80 | 86 | 616 | 3414970564634 | 12 | 278 | 217 | 180 | 7598 | 3414970564641 | 216 | 1200 | 1000 | 430 | 136764
409070 | WYŁ. S314 DX3 10000A B50 4P | S31DX | 3245064090704 | 1 | 104 | 80 | 86 | 624 | 3414970564658 | 12 | 280 | 228 | 205 | 7676 | 3414970564665 | 216 | 1200 | 1000 | 430 | 138168
409071 | WYŁ. S314 DX3 10000A B63 4P | S31DX | 3245064090711 | 1 | 104 | 80 | 86 | 628 | 3414970564672 | 12 | 280 | 228 | 205 | 7712 | 3414970564689 | 216 | 1200 | 1000 | 430 | 138816
409106 | WYŁ. S311 DX3 10000A C0,5 1P | S31DX | 3245064091060 | 1 | 100 | 88 | 26 | 165 | 3414970439604 | 44 | 278 | 217 | 180 | 7510 | 3414970439611 | 792 | 1200 | 1000 | 430 | 135180
409107 | WYŁ. S311 DX3 10000A C1 1P | S31DX | 3245064091077 | 1 | 100 | 88 | 26 | 146 | 3414970578075 | 44 | 280 | 228 | 205 | 6672 | 3414970578082 | 792 | 1200 | 1000 | 430 | 120096
409108 | WYŁ. S311 DX3 10000A C2 1P | S31DX | 3245064091084 | 1 | 100 | 88 | 26 | 145 | 3414970442888 | 44 | 278 | 217 | 180 | 6680 | 3414970442895 | 792 | 1200 | 1000 | 430 | 120240
409109 | WYŁ. S311 DX3 10000A C3 1P | S31DX | 3245064091091 | 1 | 100 | 88 | 26 | 147 | 3414970564696 | 44 | 278 | 217 | 180 | 6662 | 3414970564702 | 792 | 1200 | 1000 | 430 | 119916
409110 | WYŁ. S311 DX3 10000A C4 1P | S31DX | 3245064091107 | 1 | 100 | 88 | 26 | 146 | 3414970564719 | 44 | 280 | 228 | 205 | 6613 | 3414970564726 | 792 | 1200 | 1000 | 430 | 119034
409111 | WYŁ. S311 DX3 10000A C6 1P | S31DX | 3245064091114 | 1 | 100 | 88 | 26 | 149 | 3414970519344 | 44 | 275 | 217 | 200 | 6793 | 3414970519351 | 792 | 1200 | 1000 | 430 | 122274
409113 | WYŁ. S311 DX3 10000A C13 1P | S31DX | 3245064091138 | 1 | 100 | 88 | 26 | 157 | 3414970564733 | 44 | 278 | 217 | 180 | 7200 | 3414970564740 | 792 | 1200 | 1000 | 430 | 129600
409115 | WYŁ. S311 DX3 10000A C20 1P | S31DX | 3245064091152 | 1 | 100 | 88 | 26 | 156 | 3414970564757 | 44 | 280 | 228 | 205 | 7065 | 3414970564764 | 792 | 1200 | 1000 | 430 | 127170
409116 | WYŁ. S311 DX3 10000A C25 1P | S31DX | 3245064091169 | 1 | 100 | 88 | 26 | 158 | 3414970576798 | 44 | 278 | 217 | 180 | 7252 | 3414970576804 | 792 | 1200 | 1000 | 430 | 130536
409117 | WYŁ. S311 DX3 10000A C32 1P | S31DX | 3245064091176 | 1 | 100 | 88 | 26 | 160 | 3414970443571 | 44 | 278 | 217 | 180 | 7217 | 3414970443588 | 792 | 1200 | 1000 | 430 | 129906
409118 | WYŁ. S311 DX3 10000A C40 1P | S31DX | 3245064091183 | 1 | 100 | 88 | 26 | 155 | 011324506409118030000044 | 44 | 275 | 217 | 200 | 7139 |  | 792 | 1200 | 1000 | 430 | 128502
409119 | WYŁ. S311 DX3 10000A C50 1P | S31DX | 3245064091190 | 1 | 100 | 88 | 26 | 162 | 011324506409119730000044 | 44 | 278 | 217 | 180 | 7428 |  | 792 | 1200 | 1000 | 430 | 133704
409120 | WYŁ. S311 DX3 10000A C63 1P | S31DX | 3245064091206 | 1 | 100 | 88 | 26 | 165 | 3414970564818 | 44 | 278 | 217 | 180 | 7510 | 3414970564825 | 792 | 1200 | 1000 | 430 | 135180
409194 | WYŁ. S312 DX3 10000A C0,5 2P | S31DX |  | 1 | 101 | 89 | 41 | 284 |  | 6 | 198 | 135 | 120 | 2000 |  | 468 | 1200 | 1000 | 430 | 156000
409195 | WYŁ. S312 DX3 10000A C1 2P | S31DX | 3245064091954 | 1 | 101 | 89 | 41 | 285 | 3414970564832 | 6 | 198 | 135 | 120 | 1773 | 3414970564849 | 468 | 1200 | 1000 | 430 | 138294
409196 | WYŁ. S312 DX3 10000A C2 2P | S31DX | 3245064091961 | 1 | 101 | 89 | 41 | 281 | 011324506409196830000006 | 6 | 198 | 135 | 120 | 1765 |  | 468 | 1200 | 1000 | 430 | 137670
409197 | WYŁ. S312 DX3 10000A C3 2P | S31DX | 3245064091978 | 1 | 101 | 89 | 41 | 293 | 3414970564870 | 6 | 198 | 135 | 120 | 1834 | 3414970564887 | 468 | 1200 | 1000 | 430 | 143052
409198 | WYŁ. S312 DX3 10000A C4 2P | S31DX | 3245064091985 | 1 | 101 | 89 | 41 | 281 | 011324506409198230000006 | 6 | 198 | 135 | 120 | 1781 |  | 468 | 1200 | 1000 | 430 | 138918
409199 | WYŁ. S312 DX3 10000A C6 2P | S31DX | 3245064091992 | 1 | 101 | 89 | 41 | 300 | 3414970578020 | 6 | 198 | 135 | 120 | 1885 | 3414970578037 | 468 | 1200 | 1000 | 430 | 147030
409200 | WYŁ. S312 DX3 10000A C10 2P | S31DX | 3245064092005 | 1 | 101 | 89 | 41 | 290 | 011324506409200230000006 | 6 | 198 | 135 | 120 | 1805 |  | 468 | 1200 | 1000 | 430 | 140790
409201 | WYŁ. S312 DX3 10000A C13 2P | S31DX | 3245064092012 | 1 | 101 | 89 | 41 | 305 | 3414970578471 | 6 | 198 | 135 | 120 | 2050 | 3414970578488 | 468 | 1200 | 1000 | 430 | 159900
409202 | WYŁ. S312 DX3 10000A C16 2P | S31DX | 3245064092029 | 1 | 101 | 89 | 41 | 293 | 3414970516930 | 6 | 198 | 135 | 120 | 1830 | 3414970516947 | 468 | 1200 | 1000 | 430 | 142740
409203 | WYŁ. S312 DX3 10000A C20 2P | S31DX | 3245064092036 | 1 | 101 | 89 | 41 | 303 | 3414970564917 | 6 | 198 | 135 | 120 | 1892 | 3414970564924 | 468 | 1200 | 1000 | 430 | 147576
409204 | WYŁ. S312 DX3 10000A C25 2P | S31DX | 3245064092043 | 1 | 101 | 89 | 41 | 304 | 3414970564931 | 6 | 198 | 135 | 120 | 1908 | 3414970564948 | 468 | 1200 | 1000 | 430 | 148824
409205 | WYŁ. S312 DX3 10000A C32 2P | S31DX | 3245064092050 | 1 | 101 | 89 | 41 | 308 | 3414970564955 | 6 | 198 | 135 | 120 | 1937 | 3414970564962 | 468 | 1200 | 1000 | 430 | 151086
409206 | WYŁ. S312 DX3 10000A C40 2P | S31DX | 3245064092067 | 1 | 101 | 89 | 41 | 307 | 011324506409206430000006 | 6 | 198 | 135 | 120 | 1942 |  | 468 | 1200 | 1000 | 430 | 151476
409207 | WYŁ. S312 DX3 10000A C50 2P | S31DX | 3245064092074 | 1 | 101 | 89 | 41 | 318 | 3414970443533 | 6 | 198 | 135 | 120 | 1945 | 3414970443540 | 468 | 1200 | 1000 | 430 | 151710
409208 | WYŁ. S312 DX3 10000A C63 2P | S31DX | 3245064092081 | 1 | 101 | 89 | 41 | 315 | 3414970442802 | 6 | 198 | 135 | 120 | 1985 | 3414970442819 | 468 | 1200 | 1000 | 430 | 154830
409246 | WYŁ. S313 DX3 10000A C0,5 3P | S31DX | 3245064092463 | 1 | 104 | 80 | 86 | 421 | 3414970564979 | 12 | 278 | 217 | 180 | 5255 | 3414970564986 | 216 | 1200 | 1000 | 430 | 94590
409247 | WYŁ. S313 DX3 10000A C1 3P | S31DX | 3245064092470 | 1 | 104 | 80 | 86 | 431 | 3414970564993 | 12 | 280 | 228 | 205 | 5365 | 3414970565006 | 216 | 1200 | 1000 | 430 | 96570
409248 | WYŁ. S313 DX3 10000A C2 3P | S31DX | 3245064092487 | 1 | 104 | 80 | 86 | 417 | 3414970565013 | 12 | 278 | 217 | 180 | 5220 | 3414970565020 | 216 | 1200 | 1000 | 430 | 93960
409249 | WYŁ. S313 DX3 10000A C3 3P | S31DX | 3245064092494 | 1 | 104 | 80 | 86 | 417 | 3414970565037 | 12 | 278 | 217 | 180 | 5270 | 3414970565044 | 216 | 1200 | 1000 | 430 | 94860
409250 | WYŁ. S313 DX3 10000A C4 3P | S31DX | 3245064092500 | 1 | 104 | 80 | 86 | 419 | 3414970565051 | 12 | 280 | 228 | 205 | 5216 | 3414970565068 | 216 | 1200 | 1000 | 430 | 93888
409251 | WYŁ. S313 DX3 10000A C6 3P | S31DX | 3245064092517 | 1 | 104 | 80 | 86 | 435 | 3414970565075 | 12 | 278 | 217 | 180 | 5520 | 3414970565082 | 216 | 1200 | 1000 | 430 | 99360
409252 | WYŁ. S313 DX3 10000A C10 3P | S31DX | 3245064092524 | 1 | 104 | 80 | 86 | 445 | 3414970578495 | 12 | 278 | 217 | 180 | 5520 | 3414970578501 | 216 | 1200 | 1000 | 430 | 99360
409253 | WYŁ. S313 DX3 10000A C13 3P | S31DX | 3245064092531 | 1 | 104 | 80 | 86 | 463 | 3414970565099 | 12 | 280 | 228 | 205 | 5737 | 3414970565105 | 216 | 1200 | 1000 | 430 | 103266
409254 | WYŁ. S313 DX3 10000A C16 3P | S31DX | 3245064092548 | 1 | 104 | 80 | 86 | 445 | 3414970578518 | 12 | 280 | 228 | 205 | 5505 | 3414970578525 | 216 | 1200 | 1000 | 430 | 99090
409255 | WYŁ. S313 DX3 10000A C20 3P | S31DX | 3245064092555 | 1 | 104 | 80 | 86 | 415 | 011324506409255230000012 | 12 | 275 | 217 | 200 | 5160 |  | 216 | 1200 | 1000 | 430 | 92880
409256 | WYŁ. S313 DX3 10000A C25 3P | S31DX | 3245064092562 | 1 | 104 | 80 | 86 | 460 | 011324506409256930000012 | 12 | 275 | 217 | 200 | 5698 |  | 216 | 1200 | 1000 | 430 | 102564
409257 | WYŁ. S313 DX3 10000A C32 3P | S31DX | 3245064092579 | 1 | 104 | 80 | 86 | 465 | 3414970439529 | 12 | 280 | 228 | 205 | 5880 | 3414970439536 | 216 | 1200 | 1000 | 430 | 105840
409258 | WYŁ. S313 DX3 10000A C40 3P | S31DX | 3245064092586 | 1 | 104 | 80 | 86 | 440 | 011324506409258330000012 | 12 | 275 | 217 | 200 | 5487 |  | 216 | 1200 | 1000 | 430 | 98766
409259 | WYŁ. S313 DX3 10000A C50 3P | S31DX | 3245064092593 | 1 | 104 | 80 | 86 | 475 | 011324506409259030000012 | 12 | 278 | 217 | 180 | 6000 |  | 216 | 1200 | 1000 | 430 | 108000
409260 | WYŁ. S313 DX3 10000A C63 3P | S31DX | 3245064092609 | 1 | 104 | 80 | 86 | 469 | 3414970442758 | 12 | 275 | 217 | 200 | 5885 | 3414970442765 | 216 | 1200 | 1000 | 430 | 105930
409328 | WYŁ. S314 DX3 10000A C0,5 4P | S31DX | 3245064093286 | 1 | 104 | 80 | 86 | 552 | 3414970439581 | 12 | 278 | 217 | 180 | 6823 | 3414970439598 | 216 | 1200 | 1000 | 430 | 122814
409329 | WYŁ. S314 DX3 10000A C1 4P | S31DX | 3245064093293 | 1 | 104 | 80 | 86 | 551 | 3414970565136 | 12 | 278 | 217 | 180 | 6920 | 3414970565143 | 216 | 1200 | 1000 | 430 | 124560
409330 | WYŁ. S314 DX3 10000A C2 4P | S31DX | 3245064093309 | 1 | 104 | 80 | 86 | 548 | 3414970565150 | 12 | 280 | 228 | 205 | 6755 | 3414970565167 | 216 | 1200 | 1000 | 430 | 121590
409331 | WYŁ. S314 DX3 10000A C3 4P | S31DX | 3245064093316 | 1 | 104 | 80 | 86 | 554 | 3414970565174 | 12 | 278 | 217 | 180 | 6823 | 3414970565181 | 216 | 1200 | 1000 | 430 | 122814
409332 | WYŁ. S314 DX3 10000A C4 4P | S31DX | 3245064093323 | 1 | 104 | 80 | 86 | 549 | 3414970565198 | 12 | 280 | 228 | 205 | 6787 | 3414970565204 | 216 | 1200 | 1000 | 430 | 122166
409333 | WYŁ. S314 DX3 10000A C6 4P | S31DX | 3245064093330 | 1 | 104 | 80 | 86 | 570 | 3414970575043 | 12 | 280 | 228 | 205 | 7140 | 3414970575050 | 216 | 1200 | 1000 | 430 | 128520
409334 | WYŁ. S314 DX3 10000A C10 4P | S31DX | 3245064093347 | 1 | 104 | 80 | 86 | 565 | 3414970565211 | 12 | 280 | 228 | 205 | 7030 | 3414970565228 | 216 | 1200 | 1000 | 430 | 126540
409335 | WYŁ. S314 DX3 10000A C13 4P | S31DX | 3245064093354 | 1 | 104 | 80 | 86 | 596 | 3414970565235 | 12 | 280 | 228 | 205 | 7292 | 3414970565242 | 216 | 1200 | 1000 | 430 | 131256
409336 | WYŁ. S314 DX3 10000A C16 4P | S31DX | 3245064093361 | 1 | 104 | 80 | 86 | 567 | 011324506409336830000012 | 12 | 275 | 217 | 200 | 7065 |  | 216 | 1200 | 1000 | 430 | 127170
409337 | WYŁ. S314 DX3 10000A C20 4P | S31DX | 3245064093378 | 1 | 104 | 80 | 86 | 600 | 011324506409337530000012 | 12 | 275 | 217 | 200 | 7380 |  | 216 | 1200 | 1000 | 430 | 132840
409338 | WYŁ. S314 DX3 10000A C25 4P | S31DX | 3245064093385 | 1 | 104 | 80 | 86 | 605 | 011324506409338230000012 | 12 | 275 | 217 | 200 | 7455 |  | 216 | 1200 | 1000 | 430 | 134190
409339 | WYŁ. S314 DX3 10000A C32 4P | S31DX | 3245064093392 | 1 | 104 | 80 | 86 | 610 | 011324506409339930000012 | 12 | 275 | 217 | 200 | 7545 |  | 216 | 1200 | 1000 | 430 | 135810
409340 | WYŁ. S314 DX3 10000A C40 4P | S31DX | 3245064093408 | 1 | 104 | 80 | 86 | 605 | 3414970474032 | 12 | 275 | 217 | 200 | 7480 | 3414970474049 | 216 | 1200 | 1000 | 430 | 134640
409341 | WYŁ. S314 DX3 10000A C50 4P | S31DX | 3245064093415 | 1 | 104 | 80 | 86 | 625 | 3414970519320 | 12 | 278 | 217 | 180 | 7680 | 3414970519337 | 216 | 1200 | 1000 | 430 | 138240
409342 | WYŁ. S314 DX3 10000A C63 4P | S31DX | 3245064093422 | 1 | 104 | 80 | 86 | 633 | 3414970578556 | 12 | 280 | 228 | 205 | 7807 | 3414970578563 | 216 | 1200 | 1000 | 430 | 140526
409444 | WYŁ. S312 DX3 10000A D2 2P | S31DX | 3414970434159 | 1 | 101 | 89 | 41 | 287 | 3414970434166 | 6 | 198 | 135 | 120 | 1799
409454 | WYŁ. S312 DX3 10000A D32 2P | S31DX | 3414970434272 | 1 | 101 | 89 | 41 | 315 | 3414970434289 | 6 | 198 | 135 | 120 | 1968 | 3414970542687 | 468 | 1200 | 1000 | 430 | 153504
409492 | WYŁ. S313 DX3 10000A D2 3P | S31DX | 3414970434357 | 1 | 104 | 80 | 86 | 446 | 3414970434364 | 12 | 278 | 217 | 180 | 5525
409526 | WYŁ. S314 DX3 10000A D2 4P | S31DX | 3414970434555 | 1 | 104 | 80 | 86 | 581 | 3414970434562 | 12 | 278 | 217 | 180 | 7147
409529 | WYŁ. S314 DX3 10000A D6 4P | S31DX | 3414970434579 | 1 | 104 | 80 | 86 | 548 | 3414970434586 | 12 | 272 | 226 | 208 | 6776 | 3414970542861 | 648 | 1200 | 1000 | 770 | 365904
409531 | WYŁ. S314 DX3 10000A D10 4P | S31DX | 3414970434593 | 1 | 104 | 80 | 86 | 538 | 3414970434609 | 12 | 278 | 217 | 180 | 6698 | 3414970542878 | 648 | 1200 | 1000 | 770 | 361692
409533 | WYŁ. S314 DX3 10000A D16 4P | S31DX | 3414970434616 | 1 | 104 | 80 | 86 | 574 | 3414970434623 | 12 | 278 | 217 | 180 | 7062
409534 | WYŁ. S314 DX3 10000A D20 4P | S31DX | 3414970434630 | 1 | 104 | 80 | 86 | 641 | 3414970434647 | 12 | 278 | 217 | 180 | 7862
409535 | WYŁ. S314 DX3 10000A D25 4P | S31DX | 3414970434654 | 1 | 104 | 80 | 86 | 641 | 3414970434661 | 12 | 278 | 217 | 180 | 7864
409536 | WYŁ. S314 DX3 10000A D32 4P | S31DX | 3414970434678 | 1 | 104 | 80 | 86 | 622 | 3414970434685 | 12 | 278 | 217 | 180 | 7660 | 3414970542915 | 648 | 1200 | 1000 | 770 | 413640
409112 | WYŁ. S311 DX3 10000A C10 1P | S31DX | 3414970578044 | 10 | 184 | 100 | 88 | 1426 | 3414970578051 | 120 | 398 | 298 | 206 | 17333 | 3414970578068 | 1200 | 1200 | 1000 | 430 | 173330
409114 | WYŁ. S311 DX3 10000A C16 1P | S31DX | 3414970576767 | 10 | 184 | 100 | 88 | 1444 | 3414970576774 | 120 | 398 | 298 | 206 | 17677 | 3414970576781 | 1200 | 1200 | 1000 | 430 | 176770
406292 | NAP. ZD. 230 AC 1,5MOD/BIEG | S31TX | 3414970310033 | 1 | 125 | 115 | 95 | 312 | 3414970490612 | 4 | 296 | 200 | 130 | 1409 | 3414970491190 | 80 | 1200 | 1000 | 430 | 28180
Dzwonki bezprzewodowe
094219 | DZW. B/PRZEW.-36M | DZDIY | 3414970010483 | 1 | 220 | 178 | 38 | 184 | 3414970411525 | 30 | 540 | 320 | 230 | 6262 | 3414970431455 | 1080 | 1200 | 1000 | 1750 | 225432
094222 | DZW. B/PRZEW.DO GNIAZDKA-15M | DZDIY | 3414970010506 | 1 | 216 | 177 | 70 | 198 | 3414970411549 | 30 | 540 | 470 | 230 | 6240 | 3414970431486 | 720 | 1200 | 1000 | 1750 | 149760
094224 | DZW. B/PRZEW.+SYG.ŚWIETLNA-36M | DZDIY | 3414970010513 | 1 | 222 | 212 | 39 | 236 | 3414970411563 | 30 | 640 | 355 | 230 | 7979 | 3414970431431 | 720 | 1200 | 1000 | 1750 | 191496
Wideodomofony i domofony Classe 100
344272 | AV:DOMOFON SŁUCH. C100 | AV3 | 8005543524923 | 1 | 195 | 100 | 47 | 324 | 8005543525098 | 3 | 225 | 162 | 114 | 1123 |  | 600 | 1200 | 820 | 1150 | 236600
344522 | AV:WIDEODOMOFON C100 4,3" | AV3 | [6 empty] | 8005543516638 | 1 | 230 | 220 | 95 | 639 |  | 180 | 1200 | 820 | 1150 | 127020
344562 | AV:ZESTAW P/T UCHYLNY 344522 | AV3 | [6 empty] | 8005543516645 | 1 | 180 | 177 | 80 | 351 |  | 120 | 1200 | 820 | 450 | 54120
344572 | AV:ZESTAW P/T 344522 | AV3 | [6 empty] | 8005543516652 | 1 | 180 | 177 | 80 | 282 |  | 120 | 1200 | 820 | 450 | 45840
344582 | AV:ZESTAW ZE SŁUCH. DO 344522 | AV3 | [6 empty] | 8005543516669 | 1 | 230 | 220 | 95 | 569 |  | 180 | 1200 | 820 | 1150 | 114330
344592 | AV:ZESTAW N/T UCHYLNY 344522 | AV3 | [6 empty] | 8005543516676 | 1 | 192 | 182 | 40 | 366 |  | 18 | 565 | 365 | 125 | 7188
Inne
412401 | PRZEKAŹNIK BISTABILNY PB441 | PB400 | 3245064124010 | 1 | 97 | 89 | 21 | 84 | 011324506412401730000100 | 100 | 398 | 298 | 206 | 8700 |  | 1000 | 1200 | 1000 | 430 | 87000
412400 | PRZEKAŹNIK BISTABILNY PB431 | PB400 | 3245064124003 | 1 | 97 | 89 | 21 | 82 | 011324506412400030000100 | 100 | 390 | 290 | 190 | 8500 |  | 1000 | 1200 | 1000 | 430 | 85000
412405 | PRZEKAŹNIK BISTABILNY PB411 | PB400 | 3245064124058 | 1 | 101 | 22 | 89 | 124 | 011324506412405530000042 | 42 | 296 | 200 | 197 | 5508 |  | 756 | 1200 | 1000 | 430 | 99144
412410 | PRZEKAŹNIK BISTABILNY PB412 | PB400 | 3245064124102 | 1 | 101 | 22 | 89 | 130 | 011324506412410930000042 | 42 | 296 | 200 | 197 | 5760 |  | 756 | 1200 | 1000 | 430 | 103680
412414 | PRZEKAŹNIK BISTABILNY PB414 | PB400 | 3245064124140 | 1 | 101 | 41 | 89 | 234 | 011324506412414730000024 | 24 | 296 | 200 | 197 | 5800 |  | 432 | 1200 | 1000 | 430 | 104400
412433 | MODUŁ STER. CENTR. PB410 | PB400 | 3245064124331 | 1 | 101 | 22 | 89 | 56 | 011324506412433830000042 | 42 | 296 | 200 | 197 | 2652 |  | 756 | 1200 | 1000 | 430 | 47736
412515 | STYCZNIK SM340 24V 2NO MAN | SM300 | 3245064125154 | 1 | 101 | 41 | 89 | 255 | 011324506412515130000024 | 24 | 296 | 200 | 197 | 6300 |  | 240 | 1200 | 1000 | 430 | 63000
412516 | STYCZNIK SM363 24V 2NO MAN | SM300 | 3245064125161 | 1 | 101 | 41 | 89 | 248 | 011324506412516830000024 | 24 | 296 | 200 | 197 | 6200 |  | 432 | 1200 | 1000 | 430 | 111600
412527 | STYCZNIK SM363 230V 2NO | SM300 | 3245064125277 | 1 | 101 | 41 | 89 | 248 | 011324506412527430000024 | 24 | 296 | 200 | 197 | 6100 |  | 432 | 1200 | 1000 | 430 | 109800
412545 | STYCZNIK SM340 230V 2NO MAN | SM300 | 3245064125451 | 1 | 101 | 41 | 89 | 251 | 011324506412545830000024 | 24 | 296 | 200 | 197 | 6324 |  | 432 | 1200 | 1000 | 430 | 113832
412547 | STYCZNIK SM363 230V 2NO MAN | SM300 | 3245064125475 | 1 | 101 | 41 | 89 | 250 | 011324506412547230000024 | 24 | 296 | 200 | 197 | 6300 |  | 432 | 1200 | 1000 | 430 | 113400
412548 | STYCZNIK SM363 230V 2NC MAN | SM300 | 3245064125482 | 1 | 101 | 41 | 89 | 247 | 011324506412548930000024 | 24 | 296 | 200 | 197 | 6200 |  | 432 | 1200 | 1000 | 430 | 111600
412559 | STYCZNIK SM340S 230V 2NO | SM300 | 3245064125598 | 1 | 101 | 41 | 89 | 245 | 011324506412559530000024 | 24 | 296 | 200 | 197 | 6200 |  | 432 | 1200 | 1000 | 430 | 111600
412560 | STYCZNIK SM363S 230V 2NO | SM300 | 3245064125601 | 1 | 101 | 41 | 89 | 265 | 011324506412560130000024 | 24 | 296 | 200 | 197 | 6600 |  | 432 | 1200 | 1000 | 430 | 118800
412563 | STYCZNIK SM363S 230V 4NO | SM300 | 3245064125635 | 1 | 101 | 58 | 89 | 360 | 011324506412563230000020 | 20 | 395 | 304 | 125 | 7500 |  | 200 | 1200 | 1000 | 430 | 75000
412509 | STYCZNIK SM425 24V 2NO+2NC | SM400 | 3245064125093 | 1 | 101 | 41 | 89 | 234 | 011324506412509030000024 | 24 | 296 | 200 | 197 | 5572 |  | 432 | 1200 | 1000 | 430 | 100296
406538 | ROZŁ. IZOL. FRX403 100A 3P | FRX30 | 3245064065382 | 1 | 112 | 108 | 86 | 678 |  | 5 | 296 | 200 | 130 | 3532 |  | 400 | 1200 | 1000 | 770 | 282560
406539 | ROZŁ. IZOL. FRX403 125A 3P | FRX30 | 3245064065399 | 1 | 112 | 108 | 86 | 678 |  | 5 | 296 | 200 | 130 | 3532 |  | 400 | 1200 | 1000 | 770 | 282560
406546 | ROZŁ. IZOL. FRX404 100A 4P | FRX30 | 3245064065467 | 1 | 112 | 108 | 86 | 887 |  | 5 | 296 | 200 | 130 | 4585 |  | 400 | 1200 | 1000 | 770 | 366800
406547 | ROZŁ. IZOL. FRX404 125A 4P | FRX30 | 3245064065474 | 1 | 112 | 108 | 86 | 898 |  | 5 | 296 | 200 | 130 | 4589 |  | 400 | 1200 | 1000 | 770 | 367120
004689 | KONWERTER IP RS485/ETHERNET | EMDX3 |  | 1 | 112 | 90 | 60 | 154 |  | 9 | 296 | 200 | 157 | 1610 |  | 180 | 1200 | 1000 | 430 | 32200
026156 | WYŚW. PANEL. DO 8 URZ. 96x96MM | EMDX3 | [6 empty] | 3414970419989 | 1 | 195 | 165 | 90 | 95
067685 | ACM:PODŚWIETL LED 3MA 230V | AUCEM | 3414970426956 | 10 | 58 | 54 | 60 | 24 | 3414970432445 | 500 | 320 | 306 | 132 | 1542 |  | 12000 | 1200 | 1000 | 430 | 37008
067686 | ACM:PODŚWIETL LED 0.15MA 230V | AUCEM | 3414970426987 | 10 | 58 | 54 | 60 | 22 | 3414970432452 | 500 | 320 | 306 | 132 | 1537 |  | 12000 | 1200 | 1000 | 430 | 36888
067687 | ACM:PODŚWIETL LED 12/24/48V | AUCEM | 3414970427014 | 10 | 58 | 54 | 60 | 23 | 3414970432469 | 500 | 320 | 306 | 132 | 1540 |  | 12000 | 1200 | 1000 | 430 | 36960
067688 | ACM:WSKAŹNIK WŁĄCZ +N 3MA 230V | AUCEM | 3414970427045 | 10 | 58 | 54 | 60 | 22 | 3414970432476 | 500 | 320 | 306 | 132 | 1547 |  | 12000 | 1200 | 1000 | 430 | 37128
067812 | CE:PLAKIETA GN 2P+Z IP44 BIAŁA | CELIN | 3414970487292 | 5 | 144 | 72 | 77 | 103 | 3414970487308 | 50 | 398 | 300 | 114 | 1267 | 3414970607386 | 1000 | 1200 | 1000 | 430 | 25340
067841 | CE:PLAK GN SCH 2P+Z IP44 BIAŁA | CELIN | 3245060678415 | 5 | 184 | 72 | 77 | 110 | 012324547067841530000050 | 50 | 296 | 233 | 200 | 1400 |  | 1000 | 1200 | 1000 | 430 | 28000
065004 | CE:KLAWISZ BIAŁY TRANSPARENTNY | CELIN | 3414970486714 | 5 | 97 | 73 | 75 | 51 | 3414970486721 | 50 | 305 | 265 | 118 | 700 | 3414970601094 | 1200 | 1200 | 1000 | 430 | 16800
065104 | CE:KLAWISZ TYTAN TRANSPARENTNY | CELIN | 3414970486837 | 5 | 97 | 73 | 75 | 52 | 3414970486844 | 50 | 305 | 265 | 118 | 706 | 3414970601100 | 1200 | 1200 | 1000 | 430 | 16944
067670 | CE:PIERŚCIEŃ LED WSKAŹNIK 230V | CELIN | 3414970500786 | 1 | 58 | 54 | 60 | 22 | 3414970500809 | 50 | 320 | 306 | 132 | 1518 | 3414970517128 | 1200 | 1200 | 1000 | 430 | 36432
MH202 | MH:PROGRAMATOR SCENARIUSZY | MHOME | [6 empty] | 8005543530733 | 1 | 195 | 165 | 90 | 402 |  | 140 | 1200 | 820 | 450 | 68280
078628 | M45:2M RJ45-RJ45 KAT6A UTP | LCSRJ |  | 10 | 186 | 106 | 111 | 236 |  | 100 | 598 | 398 | 140 | 2832 |  | 500 | 1200 | 1000 | 430 | 14160
078629 | M45:2M RJ45-RJ45 KAT6A UTP ALU | LCSRJ |  | 10 | 186 | 106 | 111 | 238 |  | 100 | 598 | 398 | 140 | 2834 |  | 500 | 1200 | 1000 | 430 | 14170
075690 | SOLUCLIPS MOSAIC DLP | DLP-N | 3245060756908 | 10 | 216 | 146 | 84 | 210 |  | 100 | 400 | 300 | 270 | 2400 |  | 6000 | 1200 | 1000 | 1750 | 144000
50470 | HL.ROZGAŁĘŹNIK 2X2P+Z IP44 | HELMO | 3414970561220 | 5 | 321 | 122 | 81 | 699 | 3414970561237 | 50 | 333 | 260 | 420 | 7544 | 3414970584014 | 600 | 1200 | 1000 | 583 | 90528
067395 | CE:2M GNIAZDO FO 2XSC/APC | LCSFO | 3245060673956 | 1 | 100 | 94 | 72 | 41 |  | 10 | 305 | 265 | 118 | 595 |  | 240 | 1200 | 1000 | 430 | 14280
Ograniczniki przepięć ON 300
412270 | OGR. PRZEP. T1+T2 12,5/60 1P | ON300 | 3414970517364 | 1 | 101 | 22 | 89 | 157 | 3414970517371 | 24 | 296 | 200 | 130 | 3911
412271 | OGR. PRZEP. T1+T2 12,5/60 2P | ON300 | 3414970517388 | 1 | 101 | 41 | 89 | 293 | 3414970517395 | 20 | 296 | 200 | 162 | 6260
412276 | OGR. PRZEP. T1+T2 12,5/60 1P+N | ON300 | 3414970517487 | 1 | 101 | 41 | 89 | 240 | 3414970517494 | 20 | 296 | 200 | 162 | 5080
412272 | OGR. PRZEP. T1+T2 12,5/60 3P | ON300 | 3414970517401 | 1 | 101 | 58 | 89 | 451 | 3414970517418 | 20 | 296 | 200 | 162 | 9360
412273 | OGR. PRZEP. T1+T2 12,5/60 4P | ON300 | 3414970517425 | 1 | 101 | 78 | 89 | 570 | 3414970517432 | 15 | 398 | 300 | 114 | 8861
412277 | OGR. PRZEP. T1+T2 12,5/60 3P+N | ON300 | 3414970517500 | 1 | 101 | 78 | 89 | 546 | 3414970517517 | 15 | 398 | 300 | 114 | 8466
412250 | OGR. PRZEP. T1+T2 8/50 1P | ON300 | 3414970518200 | 1 | 101 | 22 | 89 | 148 | 3414970518217 | 24 | 296 | 200 | 130 | 3688
412251 | OGR. PRZEP. T1+T2 8/50 2P | ON300 | 3414970518224 | 1 | 101 | 41 | 89 | 294 | 3414970518231 | 20 | 296 | 200 | 162 | 6180
412256 | OGR. PRZEP. T1+T2 8/50 1P+N | ON300 | 3414970518309 | 1 | 101 | 41 | 89 | 231 | 3414970518316 | 20 | 296 | 200 | 162 | 4920
412253 | OGR. PRZEP. T1+T2 8/50 4P | ON300 | 3414970518248 | 1 | 101 | 78 | 89 | 571 | 3414970518255 | 15 | 398 | 300 | 114 | 8915
412257 | OGR. PRZEP. T1+T2 8/50 3P+N | ON300 | 3414970518323 | 1 | 101 | 78 | 89 | 508 | 3414970518330 | 15 | 398 | 300 | 114 | 7872
412280 | OGR. PRZEP. T1 35KA 1P 440V | ON300 | 3414970595027 | 1 |  |  |  |  | 3414970595034 | 25
412281 | OGR. PRZEP. T1 25KA 1P+N | ON300 | 3414970517265 | 1 | 101 | 78 | 89 | 769 | 3414970608246 | 15 | 398 | 300 | 114 | 11805
412282 | OGR. PRZEP. T1 25KA 3P | ON300 | 3414970517289 | 1 | 174 | 149 | 97 | 1324 | 3414970517296 | 4 | 398 | 300 | 114 | 5555
412283 | OGR. PRZEP. T1 25KA 3P+N | ON300 | 3414970517302 | 1 | 174 | 149 | 97 | 1800 | 3414970517319 | 4 | 398 | 300 | 114 | 7500
412240 | OGR. PRZEP. T2 40KA 1P | ON300 | 3414970517623 | 1 | 101 | 22 | 89 | 118 | 3414970517630 | 24 | 296 | 200 | 130 | 2954
412241 | OGR. PRZEP. T2 40KA 2P | ON300 | 3414970517647 | 1 | 101 | 41 | 89 | 213 | 3414970517654 | 20 | 296 | 200 | 162 | 4434
412246 | OGR. PRZEP. T2 40KA 1P+N | ON300 | 3414970517746 | 1 | 101 | 41 | 89 | 391 | 3414970517753 | 20 | 296 | 200 | 162 | 8120
412242 | OGR. PRZEP. T2 40KA 3P | ON300 | 3414970517661 | 1 | 101 | 58 | 89 | 330 | 3414970517678 | 20 | 398 | 300 | 114 | 6862
412243 | OGR. PRZEP. T2 40KA 4P | ON300 | 3414970517685 | 1 | 101 | 78 | 89 | 412 | 3414970517692 | 15 | 398 | 300 | 114 | 6464
412247 | OGR. PRZEP. T2 40KA 3P+N | ON300 | 3414970517760 | 1 | 101 | 78 | 89 | 391 | 3414970517777 | 15 | 398 | 300 | 114 | 6165
412220 | OGR. PRZEP. T2 20KA 1P | ON300 | 3414970517944 | 1 | 101 | 22 | 89 | 103 | 3414970517951 | 24 | 296 | 200 | 130 | 2615
412221 | OGR. PRZEP. T2 20KA 2P | ON300 | 3414970517968 | 1 | 101 | 41 | 89 | 187 | 3414970517975 | 20 | 296 | 200 | 162 | 3905
412226 | OGR. PRZEP. T2 20KA 1P+N | ON300 | 3414970518040 | 1 | 101 | 41 | 89 | 182 | 3414970518057 | 20 | 296 | 200 | 162 | 3940
412223 | OGR. PRZEP. T2 20KA 4P | ON300 | 3414970517982 | 1 | 101 | 78 | 89 | 357 | 3414970517999 | 15 | 398 | 300 | 114 | 5694
412227 | OGR. PRZEP. T2 20KA 3P+N | ON300 | 3414970518064 | 1 | 101 | 78 | 89 | 343 | 3414970518071 | 15 | 398 | 300 | 114 | 5534
412266 | OGR. PRZEP. T2 40KA 1P+N BLOK | ON300 | 3414970517821 | 1 | 138 | 103 | 95 | 240 | 3414970517838 | 12 | 440 | 360 | 180 | 3280
412267 | OGR. PRZEP. T2 40KA 3P+N BLOK | ON300 | 3414970517845 | 1 | 174 | 140 | 97 | 445 | 3414970517852 | 8 | 398 | 298 | 206 | 3960
412262 | OGR. PRZEP. T2 20KA 1P+N BLOK | ON300 | 3414970518125 | 1 | 138 | 103 | 95 | 232 | 3414970518132 | 12 | 440 | 360 | 180 | 3084
412263 | OGR. PRZEP. T2 20KA 3P+N BLOK | ON300 | 3414970518149 | 1 | 174 | 140 | 97 | 421 | 3414970518156 | 8 | 398 | 298 | 206 | 3689
412230 | OGR. PRZEP. T2 40KA 1P 440V-IT | ON300 | 3414970517548 | 1 | 101 | 22 | 89 | 122 | 3414970517555 | 24 | 296 | 200 | 130 | 3228
412233 | OGR. PRZEP. T2 40KA 4P 440V-IT | ON300 | 3414970517586 | 1 | 101 | 78 | 89 | 455 | 3414970517593 | 15 | 398 | 300 | 114 | 7070
003951 | OGR. PRZEP. T2 12KA 1+N Z ZABEZP. | ON300 | 3245060039516 | 1 | 101 | 41 | 89 | 160 | 13245060039513 | 20 | 296 | 200 | 158 | 3500
003953 | OGR. PRZEP. T2 12kA 3+N Z ZABEZP. | ON300 | 3245060039530 | 1 | 112 | 102 | 88 | 408 | 13245060039537 | 10 | 296 | 233 | 200 | 4380
003954 | WKŁAD OGR. T2 12 KA Z ZAB. | ON300 | 3245060039547 | 1 | 97 | 97 | 57 | 80 | 13245060039544 | 10 | 298 | 200 | 130 | 9540
412297 | WKŁAD OGR. T2 20 KA | ON300 | 3414970518163 | 1 | 101 | 22 | 89 | 57 | 3414970518170 | 24 | 296 | 200 | 130 | 1528
412298 | WKŁAD OGR. T2 20 KA N-PE | ON300 | 3414970518187 | 1 | 101 | 22 | 89 | 52 | 3414970518194 | 24 | 296 | 200 | 130 | 1450
412299 | WKŁAD OGR. T2 40 KA | ON300 | 3414970517906 | 1 | 101 | 22 | 89 | 72 | 3414970517913 | 24 | 296 | 200 | 130 | 2000
412300 | WKŁAD OGR. T2 40 KA N-PE | ON300 | 3414970517920 | 1 | 101 | 22 | 89 | 51 | 3414970517937 | 24 | 296 | 200 | 130 | 1376
412301 | WKŁAD OGR. T2 40 KA IT-440V | ON300 | 3414970517609 | 1 | 101 | 22 | 89 | 71 | 3414970517616 | 24 | 296 | 200 | 130 | 2092
412302 | WKŁAD OGR. T1+T2 8/50 | ON300 | 3414970518347 | 1 | 101 | 22 | 89 | 112 | 3414970518354 | 24 | 296 | 200 | 130 | 2900
412303 | WKŁAD OGR. T1+T2 12/60 | ON300 | 3414970517524 | 1 | 101 | 22 | 89 | 111 | 3414970517531 | 24 | 296 | 200 | 130 | 2800
412284 | WKŁAD OGR. T1 25 KA | ON300 | 3414970517326 | 1 | 101 | 41 | 89 | 263 | 3414970517333 | 25 | 398 | 300 | 114 | 6882
412285 | WKŁAD OGR. T1 25 KA N-PE | ON300 | 3414970517340 | 1 | 101 | 41 | 89 | 229 | 3414970517357 | 25 | 398 | 300 | 114 | 5992
412286 | WKŁAD OGR. T1 35 KA | ON300 | 3414970595041 | 1 | [5 empty] | 25
412310 | ZESTAW PRZEW. DLA OGR. PRZEP. | ON300 | 3414970589989 | 1 |  |  |  |  | 3414970608222 | 5
Mini listwy LN ECO
638100 | LISTWA KABLOWA 15X10 | LNECO | 01032450663810083000015425 | 154
638110 | LISTWA KABLOWA 16X16 | LNECO | 01032450663811073000015025 | 150
638120 | LISTWA KABLOWA 20X12 | LNECO | 01032450663812063000009625 | 96
638130 | LISTWA KABLOWA 24X14 | LNECO | 01032450663813053000007025 | 70
638140 | LISTWA KABLOWA 32X16 | LNECO | 01032450663814043000008025 | 80
638150 | LISTWA KABLOWA 40X16 | LNECO | 01032450663815033000006025 | 60
638160 | LISTWA KABLOWA 50X20.1 | LNECO | 01032450663816023000004025 | 40
638168 | LISTWA KABLOWA 50X20.2 | LNECO | 01032450663816883000004025 | 40
638180 | LISTWA KABLOWA 40X40 | LNECO | 01032450663818003000002425 | 24
638101 | LN ECO NAROŻNIK WEW. 15x10 | LNECO | 3245066381015 | 10 | 101 | 41 | 89 | 27 |  | 500 | 398 | 307 | 205 | 1790
638102 | LN ECO NAROŻNIK ZEW. 15x10 | LNECO | 3245066381138 | 10 | 101 | 41 | 89 | 33 | 011324506638113530000500 | 500 | 398 | 307 | 205 | 2075
638103 | LN ECO ŁĄCZNIK KĄTOWY 15x10 | LNECO | 3245066381046 | 10 | 101 | 41 | 89 | 27 | 011324506638104330000500 | 500 | 398 | 307 | 205 | 1859
638104 | LN ECO ŁĄCZNIK ODGAŁĘŹNY 15x10 | LNECO | 3245066381114 | 10 | 101 | 41 | 89 | 35 | 011324506638111130000500 | 500 | 398 | 307 | 205 | 2160
638105 | LN ECO KOŃCÓWKA LISTWY 15x10 | LNECO | 3245066381169 | 10 | 101 | 41 | 89 | 21 | 011324506638116630000500 | 500 | 398 | 307 | 205 | 1525
638106 | LN ECO ŁĄCZNIK PROSTY 15X10 | LNECO | 3245066381411 | 10 | 220 | 126 | 64 | 74 | 011324506638141830000100 | 100 | 398 | 307 | 205 | 1258
638111 | LN ECO NAROŻNIK WEW. 16X16 | LNECO | 3245066381237 | 10 | 101 | 41 | 89 | 35 | 011324506638123430000500 | 500 | 398 | 307 | 205 | 2213
638112 | LN ECO NAROŻNIK ZEW. 16X16 | LNECO | 3245066381435 | 10 | 220 | 126 | 64 | 99 | 011324506638143230000100 | 100 | 398 | 307 | 205 | 1412
638113 | LN ECO ŁĄCZNIK KĄTOWY 16X16 | LNECO | 3245066381428 | 5 | 101 | 41 | 89 | 36 | 011324506638142530000250 | 250 | 398 | 307 | 205 | 2255
638114 | LN ECO ŁĄCZNIK ODGAŁĘŹNY 16X16 | LNECO | 3245066381145 | 10 | 101 | 41 | 89 | 25 |  | 250 | 398 | 307 | 205 | 1796
638115 | LN ECO KOŃCÓWKA LISTWY 16X16 | LNECO | 3245066381244 | 10 | 101 | 41 | 89 | 37 | 011324506638124130000500 | 500 | 398 | 307 | 205 | 2330
638116 | LN ECO ŁĄCZNIK PROSTY 16X16 | LNECO | 3245066381466 | 10 | 101 | 41 | 89 | 28 | 011324506638146330000500 | 500 | 398 | 307 | 205 | 1744
638121 | LN ECO NAROŻNIK WEW. 20X12 | LNECO | 3245066381220 | 10 | 101 | 41 | 89 | 34 | 011324506638122730000500 | 500 | 398 | 307 | 205 | 2157
638122 | LN ECO NAROŻNIK ZEW. 20X12 | LNECO | 3245066381527 | 10 | 220 | 126 | 64 | 107 | 011324506638152430000100 | 100 | 398 | 307 | 205 | 1525
638123 | LN ECO ŁĄCZNIK KĄTOWY 20X12 | LNECO | 3245066381510 | 10 | 220 | 126 | 64 | 87 | 011324506638151730000100 | 100 | 398 | 307 | 205 | 1341
638124 | LN ECO ŁĄCZNIK ODGAŁĘŹNY 20X12 | LNECO | 3245066381558 | 10 | 101 | 41 | 89 | 41 | 011324506638155530000500 | 500 | 398 | 307 | 205 | 2531
638125 | LN ECO KOŃCÓWKA LISTWY 20X12 | LNECO | 3245066381640 | 5 | 220 | 126 | 64 | 106 | 011324506638164730000050 | 50 | 398 | 307 | 205 | 1515
638126 | LN ECO ŁĄCZNIK PROSTY 20X12 | LNECO | 3245066381152 | 10 | 101 | 41 | 89 | 25 | 011324506638115930000500 | 500 | 398 | 307 | 205 | 1685
638131 | LN ECO NAROŻNIK WEW. 24X14 | LNECO | 3245066381145 | 10 | 101 | 41 | 89 | 32 | 011324506638114230000500 | 500 | 398 | 307 | 205 | 1800
638132 | LN ECO NAROŻNIK ZEW. 24X14 | LNECO | 3245066381121 | 10 | 101 | 41 | 89 | 39 | 011324506638112830000500 | 500 | 398 | 307 | 205 | 2395
638133 | LN ECO ŁĄCZNIK KĄTOWY 24X14 | LNECO | 3245066381619 | 10 | 220 | 126 | 64 | 100 | 011324506638161630000100 | 100 | 398 | 307 | 205 | 1438
638134 | LN ECO ŁĄCZNIK ODGAŁĘŹNY 24X14 | LNECO | 3414970576286 | 10 | 101 | 41 | 89 | 26 | 3414970576293 | 270 | 400 | 300 | 120 | 941
638135 | LN ECO KOŃCÓWKA LISTWY 24X14 | LNECO | 3414970576101 | 10 | 101 | 41 | 89 | 29 | 3414970576118 | 270 | 400 | 300 | 120 | 1058
638136 | LN ECO ŁĄCZNIK PROSTY 24X14 | LNECO | 3414970576019 | 10 | 101 | 41 | 89 | 34 | 3414970576026 | 270 | 400 | 300 | 120 | 1146
638141 | LN ECO NAROŻNIK WEW. 32x16 | LNECO | 3414970575982 | 10 | 101 | 41 | 89 | 28 | 3414970575999 | 270 | 400 | 300 | 120 | 1027
638142 | LN ECO NAROŻNIK ZEW. 32x16 | LNECO | 3414970576071 | 10 | 101 | 41 | 89 | 52 | 3414970576088 | 270 | 400 | 300 | 120 | 1241
638143 | LN ECO ŁĄCZNIK KĄTOWY 32x16 | LNECO | 3414970576040 | 10 | 101 | 41 | 89 | 40 | 3414970576057 | 270 | 400 | 300 | 120 | 1360
638144 | LN ECO ŁĄCZNIK ODGAŁĘŹNY 32x16 | LNECO | 3245066381626 | 10 | 220 | 126 | 64 | 129 | 011324506638162330000100 | 100 | 398 | 307 | 205 | 1732
638145 | LN ECO KOŃCÓWKA LISTWY 32x16 | LNECO | 3245066381541 | 10 | 220 | 126 | 64 | 133 | 011324506638154830000100 | 100 | 398 | 307 | 205 | 1790
638146 | LN ECO ŁĄCZNIK PROSTY 32x16 | LNECO | 3245066381466 | 10 | 101 | 41 | 89 | 20 |  | 500 | 398 | 307 | 205 | 1495
638151 | LN ECO NAROŻNIK WEW. 40X16 | LNECO | 3245066381213 | 10 | 101 | 41 | 89 | 29 | 011324506638121030000500 | 500 | 398 | 307 | 205 | 1918
638152 | LN ECO NAROŻNIK ZEW. 40X16 | LNECO | 3245066381015 | 10 | 101 | 41 | 89 | 26 | 011324506638101230000500 | 500 | 398 | 307 | 205 | 1754
638153 | LN ECO ŁĄCZNIK KĄTOWY 40X16 | LNECO | 3245066381534 | 10 | 101 | 41 | 89 | 29 |  | 500 | 398 | 307 | 205 | 1899
638154 | LN ECO ŁĄCZNIK ODGAŁĘŹNY 40X16 | LNECO | 3245066381343 | 5 | 101 | 41 | 89 | 30 | 011324506638134030000250 | 250 | 398 | 307 | 205 | 2043
638155 | LN ECO KOŃCÓWKA LISTWY 40X16 | LNECO | 3245066381350 | 10 | 101 | 41 | 89 | 38 | 011324506638135730000500 | 500 | 398 | 307 | 205 | 2000
638156 | LN ECO ŁĄCZNIK PROSTY 40X16 | LNECO | 3245066381824 | 5 | 220 | 126 | 64 | 128 | 011324506638182130000050 | 50 | 398 | 307 | 205 | 1740
638161 | LN ECO NAROŻNIK WEW. 50x20 MM | LNECO | 3245066381831 | 5 | 220 | 126 | 64 | 117 | 011324506638183830000050 | 50 | 398 | 307 | 205 | 1635
638162 | LN ECO NAROŻNIK ZEW. 50x20 | LNECO | 3245066381848 | 5 | 220 | 126 | 64 | 119 | 011324506638184530000050 | 50 | 398 | 307 | 205 | 1652
638163 | LN ECO ŁĄCZNIK KĄTOWY 50x20 | LNECO | 3245066381855 | 10 | 220 | 126 | 64 | 103 | 011324506638185230000100 | 100 | 398 | 307 | 205 | 1482
638164 | LN ECO ŁĄCZNIK ODGAŁĘŹNY 50x20 | LNECO | 3245066381862 | 10 | 220 | 126 | 64 | 77 | 011324506638186930000100 | 100 | 398 | 307 | 205 | 1251
638165 | LN ECO KOŃCÓWKA LISTWY 50x20 | LNECO | 3245066381657 | 5 | 101 | 41 | 89 | 20 |  | 500 | 398 | 307 | 205 | 1515
638166 | LN ECO ŁĄCZNIK PROSTY 50x20 | LNECO | 3245066381060 | 10 | 101 | 41 | 89 | 20 | 011324506638106730000500 | 500 | 398 | 307 | 205 | 1426
638181 | LN ECO NAROŻNIK WEW. 40X40 | LNECO | 3245066381329 | 10 | 101 | 41 | 89 | 42 | 011324506638132630000500 | 500 | 398 | 307 | 205 | 2547
638182 | LN ECO NAROŻNIK ZEW. 40X40 | LNECO | 3245066381367 | 10 | 101 | 41 | 89 | 23 | 011324506638136430000500 | 500 | 398 | 307 | 205 | 1648
638183 | LN ECO ŁĄCZNIK KĄTOWY 40X40 | LNECO | 3245066381831 | 5 | 220 | 126 | 64 | 111 |  | 50 | 398 | 307 | 205 | 1536
638184 | LN ECO ŁĄCZNIK ODGAŁĘŹNY 40X40 | LNECO | 3245066381848 | 5 | 220 | 126 | 64 | 101 |  | 100 | 398 | 307 | 205 | 1457
638185 | LN ECO KOŃCÓWKA LISTWY 40X40 | LNECO | 3245066381855 | 10 | 101 | 41 | 89 | 24 |  | 500 | 398 | 307 | 205 | 1626
638186 | LN ECO ŁĄCZNIK PROSTY 40X40 | LNECO | 3245066381657 | 5 | 101 | 41 | 89 | 33 | 011324506638165430000250 | 250 | 398 | 307 | 205 | 2128
638107 | FORIX ADAPTER DO LN ECO 15X10 | FORIX | 3245066381565 | 10 | 101 | 41 | 89 | 32 | 011324506638156230000500 | 500 | 398 | 307 | 205 | 2070
638127 | FORIX ADAPTER DO LN ECO 20X12 | FORIX | 3245066381459 | 10 | 101 | 41 | 89 | 32 | 011324506638145630000500 | 500 | 398 | 307 | 205 | 2065
638137 | FORIX ADAPTER DO LN ECO 24X14 | FORIX | 3245066381633 | 10 | 220 | 126 | 64 | 156 | 011324506638163030000100 | 100 | 398 | 307 | 205 | 2028
638117 | FORIX ADAPTER DO LN ECO 16X16 | FORIX | 3245066381534 | 10 | 220 | 126 | 64 | 136 | 011324506638153130000100 | 100 | 398 | 307 | 205 | 1739
638147 | FORIX ADAPTER DO LN ECO 32X16 | FORIX | 3245066381312 | 10 | 101 | 41 | 89 | 36 | 011324506638131930000500 | 500 | 398 | 307 | 205 | 2176
638157 | FORIX ADAPTER DO LN ECO 40X16 | FORIX | 3245066381336 | 5 | 101 | 41 | 89 | 30 | 011324506638133330000250 | 250 | 398 | 307 | 205 | 1937
osprzęt elektroinstalacyjny Valena Life
752101 | VALIF:B ŁĄCZNIK JEDNOBIEGUNOWY | VALIF | 3414970555083 | 15 | 386 | 186 | 115 | 1619 | 3414970561251 | 75 | 599 | 399 | 227 | 8495 |  | 1800 | 1200 | 800 | 1506 |  | 3414970462640
752201 | VALIF:K ŁĄCZNIK JEDNOBIEGUNOWY | VALIF | 3414970555427 | 15 | 386 | 186 | 115 | 1872 | 3414970561305 | 75 | 599 | 399 | 227 | 9760 |  | 1800 | 1200 | 800 | 1506 |  | 3414970462671
752301 | VALIF:AL ŁĄCZ JEDNOBIEGUNOWY | VALIF | 3414970555724 | 15 | 386 | 186 | 115 | 2145 | 3414970561350 | 75 | 599 | 399 | 227 | 11125 |  | 600 | 1200 | 800 | 602 |  | 3414970462589
752106 | VALIF:B ŁĄCZNIK SCHODOWY 10AX | VALIF | 3414970555168 | 15 | 386 | 186 | 115 | 1448 | 3414970561275 | 75 | 599 | 399 | 227 | 7640 |  | 1800 | 1200 | 800 | 1506 |  | 3414970465351
752206 | VALIF:K ŁĄCZNIK SCHODOWY 10AX | VALIF | 3414970555502 | 15 | 386 | 186 | 115 | 1272 | 3414970561329 | 75 | 599 | 399 | 227 | 6760 |  | 1800 | 1200 | 800 | 1506 |  | 3414970465405
752306 | VALIF:AL ŁĄCZNIK SCHODOWY 10AX | VALIF | 3414970555809 | 15 | 386 | 186 | 115 | 1272 | 3414970561374 | 75 | 599 | 399 | 227 | 6760 |  | 600 | 1200 | 800 | 602 |  | 3414970465320
755000 | VALIF:B PLAK ŁĄCZ SCHODOWEGO | VALIF | 3414970460806 | 10 | 125 | 72 | 77 | 85 | 3414970548078 | 100 | 296 | 200 | 197 | 1250 |  | 12800 | 1200 | 800 | 1726 |  | 3414970460790
755001 | VALIF:K PLAK ŁĄCZ SCHODOWEGO | VALIF | 3414970460929 | 10 | 125 | 72 | 77 | 85 | 3414970548085 | 100 | 296 | 200 | 197 | 1250 |  | 12800 | 1200 | 800 | 1726 |  | 3414970460912
755002 | VALIF:AL PLAK ŁĄCZ SCHODOWEGO | VALIF | 3414970548092 | 10 | 125 | 72 | 77 | 85 | 3414970548108 | 100 | 296 | 200 | 197 | 1250 |  | 4800 | 1200 | 800 | 741 |  | 3414970460769
752123 | VALIF:B ŁĄCZ SCHODOWY CIĘGNOWY | VALIF | 3414970477224 | 1 | 100 | 91 | 70 | 146 | 3414970558879 | 20 | 328 | 263 | 213 | 3320 |  | 200 | 1200 | 800 | 357 |  | 3414970477224
752223 | VALIF:K ŁĄCZ SCHODOWY CIĘGNOWY | VALIF | 3414970477323 | 1 | 100 | 91 | 70 | 111 | 3414970558985 | 20 | 328 | 263 | 213 | 2620 |  | 200 | 1200 | 800 | 357 |  | 3414970477323
752323 | VALIF:AL ŁĄCZ SCHOD CIĘGNOWY | VALIF | 3414970477446 | 1 | 100 | 91 | 70 | 136 | 3414970559104 | 20 | 328 | 263 | 213 | 3120 |  | 200 | 1200 | 800 | 357 |  | 3414970477446
752165 | VALIF:B ŁĄCZ ENERGY SAVINGS | VALIF | 3414970459541 | 1 | 93 | 77 | 115 | 164 | 3414970560254 | 20 | 398 | 258 | 216 | 3680 |  | 180 | 1200 | 800 | 360 |  | 3414970459541
752265 | VALIF:K ŁĄCZ ENERGY SAVINGS | VALIF | 3414970459565 | 1 | 93 | 77 | 115 | 164 | 3414970560353 | 20 | 398 | 258 | 216 | 3680 |  | 180 | 1200 | 800 | 360 |  | 3414970459565
752365 | VALIF:AL ŁĄCZ ENERGY SAVINGS | VALIF | 3414970459527 | 1 | 93 | 77 | 115 | 164 | 3414970560452 | 20 | 398 | 258 | 216 | 3680 |  | 180 | 1200 | 800 | 360 |  | 3414970459527
755210 | VALIF:B PLAK ŁĄCZ CZASOWEGO | VALIF | 3414970541109 | 1 | 71 | 59 | 35 | 15 | 3414970548429 | 40 | 305 | 265 | 118 | 1000 |  | 880 | 1200 | 800 | 380 |  | 3414970541109
755211 | VALIF:K PLAK ŁĄCZ CZASOWEGO | VALIF | 3414970541123 | 1 | 71 | 59 | 35 | 15 | 3414970548436 | 40 | 305 | 265 | 118 | 1000 |  | 880 | 1200 | 800 | 380 |  | 3414970541123
755212 | VALIF:AL. PLAK ŁĄCZ CZASOWEGO | VALIF | 3414970541147 | 1 | 71 | 59 | 35 | 15 | 3414970548443 | 40 | 305 | 265 | 118 | 1000 |  | 880 | 1200 | 800 | 380 |  | 3414970541147
752107 | VALIF:B ŁĄCZNIK KRZYŻOWY | VALIF | 3414970555182 | 5 | 190 | 118 | 118 | 575 | 3414970555199 | 50 | 598 | 398 | 139 | 6150 |  | 800 | 1200 | 800 | 704 |  | 3414970463852
752207 | VALIF:K ŁĄCZNIK KRZYŻOWY | VALIF | 3414970555526 | 5 | 190 | 118 | 118 | 543 | 3414970555533 | 50 | 598 | 398 | 139 | 5830 |  | 400 | 1200 | 800 | 424 |  | 3414970463876
752307 | VALIF:AL ŁĄCZNIK KRZYŻOWY | VALIF | 3414970555823 | 5 | 190 | 118 | 118 | 543 | 3414970555830 | 50 | 598 | 398 | 139 | 5830 |  | 400 | 1200 | 800 | 424 |  | 3414970463838
752105 | VALIF:B ŁĄCZ ŚWIECZNIKOWY | VALIF | 3414970555144 | 15 | 386 | 186 | 115 | 1476 | 3414970561268 | 75 | 599 | 399 | 227 | 7780 |  | 1800 | 1200 | 800 | 1506 |  | 3414970459350
752205 | VALIF:K ŁĄCZ ŚWIECZNIKOWY | VALIF | 3414970555489 | 15 | 386 | 186 | 115 | 1718 | 3414970561312 | 75 | 599 | 399 | 227 | 8990 |  | 600 | 1200 | 800 | 602 |  | 3414970459381
752305 | VALIF:AL ŁĄCZ ŚWIECZNIKOWY | VALIF | 3414970555786 | 15 | 386 | 186 | 115 | 1718 | 3414970561367 | 75 | 599 | 399 | 227 | 8990 |  | 300 | 1200 | 800 | 376 |  | 3414970459329
752108 | VALIF:B ŁĄCZ SCHOD PODWÓJNY | VALIF | 3414970555205 | 15 | 386 | 186 | 115 | 1647 | 3414970561282 | 75 | 599 | 399 | 227 | 8635 |  | 600 | 1200 | 800 | 602 |  | 3414970458971
752208 | VALIF:K ŁĄCZ SCHOD PODWÓJNY | VALIF | 3414970555540 | 15 | 386 | 186 | 115 | 1448 | 3414970561336 | 75 | 599 | 399 | 227 | 7640 |  | 300 | 1200 | 800 | 376 |  | 3414970459008
752308 | VALIF:AL ŁĄCZ SCHOD PODWÓJNY | VALIF | 3414970555847 | 15 | 386 | 186 | 115 | 1448 | 3414970561381 | 75 | 599 | 399 | 227 | 7640 |  | 300 | 1200 | 800 | 376 |  | 3414970458940
752121 | VALIF:B ŁĄCZ PODW WIELOFUNK | VALIF | 3414970463364 | 1 | 97 | 97 | 56 | 104 | 3414970545466 | 20 | 398 | 303 | 126 | 2480 |  | 320 | 1200 | 800 | 396 |  | 3414970463364
752221 | VALIF:K ŁĄCZ PODW WIELOFUNK | VALIF | 3414970463388 | 1 | 97 | 97 | 56 | 104 | 3414970545626 | 20 | 398 | 303 | 126 | 2480 |  | 320 | 1200 | 800 | 396 |  | 3414970463388
752321 | VALIF:AL ŁĄCZ PODW WIELOFUNK | VALIF | 3414970463340 | 1 | 97 | 97 | 56 | 104 | 3414970545732 | 20 | 398 | 303 | 126 | 2480 |  | 320 | 1200 | 800 | 396 |  | 3414970463340
752103 | VALIF:B ŁĄCZNIK POTRÓJNY | VALIF | 3414970459213 | 1 | 93 | 77 | 115 | 150 | 3414970560155 | 20 | 398 | 258 | 216 | 3400 |  | 180 | 1200 | 800 | 360 |  | 3414970459213
752203 | VALIF:K ŁĄCZNIK POTRÓJNY | VALIF | 3414970459237 | 1 | 93 | 77 | 115 | 150 | 3414970560278 | 20 | 398 | 258 | 216 | 3400 |  | 180 | 1200 | 800 | 360 |  | 3414970459237
752303 | VALIF:AL ŁĄCZNIK POTRÓJNY | VALIF | 3414970459190 | 1 | 93 | 77 | 115 | 150 | 3414970560377 | 20 | 398 | 258 | 216 | 3400 |  | 180 | 1200 | 800 | 360 |  | 3414970459190
752110 | VALIF:B ŁĄCZ JEDNOBIGUN PODŚW | VALIF | 3414970462749 | 5 | 190 | 118 | 118 | 600 | 3414970560179 | 50 | 598 | 398 | 139 | 6400 |  | 400 | 1200 | 800 | 424 |  | 3414970462732
752210 | VALIF:K ŁĄCZ JEDNOBIGUN PODŚW | VALIF | 3414970462794 | 5 | 190 | 118 | 118 | 402 | 3414970560292 | 50 | 598 | 398 | 139 | 4420 |  | 400 | 1200 | 800 | 424 |  | 3414970462787
752310 | VALIF:AL ŁĄCZ JEDNOBIGUN PODŚW | VALIF | 3414970462718 | 5 | 190 | 118 | 118 | 600 | 3414970560391 | 50 | 598 | 398 | 139 | 6400 |  | 400 | 1200 | 800 | 424 |  | 3414970462701
752104 | VALIF:B ŁĄCZ JEDNO ZE WSKAŹNIK | VALIF | 3414970555120 | 5 | 190 | 118 | 118 | 475 | 3414970555137 | 50 | 598 | 398 | 139 | 5150 |  | 400 | 1200 | 800 | 424 |  | 3414970463524
752204 | VALIF:K ŁĄCZ JEDNO ZE WSKAŹNIK | VALIF | 3414970555465 | 5 | 190 | 118 | 118 | 475 | 3414970555472 | 50 | 598 | 398 | 139 | 5150 |  | 400 | 1200 | 800 | 424 |  | 3414970463548
752304 | VALIF:AL ŁĄCZ JEDNO Z WSKAŹNIK | VALIF | 3414970555762 | 5 | 190 | 118 | 118 | 475 | 3414970555779 | 50 | 598 | 398 | 139 | 5150 |  | 400 | 1200 | 800 | 424 |  | 3414970463500
752126 | VALIF:B ŁĄCZ SCHODOWY PODŚW | VALIF | 3414970465474 | 5 | 190 | 118 | 118 | 550 | 3414970560209 | 50 | 598 | 398 | 139 | 5900 |  | 400 | 1200 | 800 | 424 |  | 3414970465467
752226 | VALIF:K ŁĄCZ SCHODOWY PODŚW | VALIF | 3414970465528 | 5 | 190 | 118 | 118 | 475 | 3414970560315 | 50 | 598 | 398 | 139 | 5150 |  | 400 | 1200 | 800 | 424 |  | 3414970465511
752326 | VALIF:AL ŁĄCZ SCHODOWY PODŚW | VALIF | 3414970465443 | 5 | 190 | 118 | 118 | 500 | 3414970560414 | 50 | 598 | 398 | 139 | 5400 |  | 400 | 1200 | 800 | 424 |  | 3414970465436
755100 | VALIF:B PLAK ŁĄCZ SCHOD 10AX | VALIF | 3414970548221 | 10 | 125 | 72 | 77 | 91 | 3414970548238 | 100 | 296 | 200 | 197 | 1310 |  | 1600 | 1200 | 800 | 341 |  | 3414970460233
755101 | VALIF:K PLAK ŁĄCZ SCHOD 10AX | VALIF | 3414970548245 | 10 | 125 | 72 | 77 | 96 | 3414970548252 | 100 | 296 | 200 | 197 | 1360 |  | 1600 | 1200 | 800 | 341 |  | 3414970460257
755102 | VALIF:AL PLAK ŁĄCZ SCHOD 10AX | VALIF | 3414970548269 | 5 | 72 | 58 | 77 | 45 | 3414970548276 | 50 | 290 | 210 | 120 | 850 |  | 1400 | 1200 | 800 | 380 |  | 3414970460219
752148 | VALIF:B ŁĄCZ KRZYŻOWY PODŚW | VALIF | 3414970555366 | 5 | 190 | 118 | 118 | 500 | 3414970555373 | 50 | 598 | 398 | 139 | 5400 |  | 400 | 1200 | 800 | 424 |  | 3414970463913
752248 | VALIF:K ŁĄCZ KRZYŻOWY PODŚW | VALIF | 3414970555700 | 5 | 190 | 118 | 118 | 624 | 3414970555717 | 50 | 598 | 398 | 139 | 6640 |  | 400 | 1200 | 800 | 424 |  | 3414970463937
752348 | VALIF:AL ŁĄCZ KRZYŻOWY PODŚW | VALIF | 3414970556004 | 5 | 190 | 118 | 118 | 550 | 3414970556011 | 50 | 598 | 398 | 139 | 5900 |  | 400 | 1200 | 800 | 424 |  | 3414970463890
752128 | VALIF:B ŁĄCZ ŚWIECZ PODŚWIETL | VALIF | 3414970459459 | 5 | 190 | 118 | 118 | 543 | 3414970560216 | 50 | 598 | 398 | 139 | 5830 |  | 400 | 1200 | 800 | 424 |  | 3414970459442
752228 | VALIF:K ŁĄCZ ŚWIECZ PODŚWIETL | VALIF | 3414970459480 | 5 | 190 | 118 | 118 | 475 | 3414970560322 | 50 | 598 | 398 | 139 | 5150 |  | 400 | 1200 | 800 | 424 |  | 3414970459473
752328 | VALIF:AL ŁĄCZ ŚWIECZ PODŚWIETL | VALIF | 3414970459305 | 5 | 190 | 118 | 118 | 650 | 3414970560421 | 50 | 598 | 398 | 139 | 6900 |  | 400 | 1200 | 800 | 424 |  | 3414970459299
752109 | VALIF:B ŁĄCZ SCHOD PODW PODŚW | VALIF | 3414970459077 | 5 | 190 | 118 | 118 | 475 | 3414970560162 | 50 | 598 | 398 | 139 | 5150 |  | 400 | 1200 | 800 | 424 |  | 3414970459060
752209 | VALIF:K ŁĄCZ SCHOD PODW PODŚW | VALIF | 3414970459121 | 5 | 190 | 118 | 118 | 600 | 3414970560285 | 50 | 598 | 398 | 139 | 6400 |  | 400 | 1200 | 800 | 424 |  | 3414970459114
752309 | VALIF:AL ŁĄCZ SCHOD PODW PODŚW | VALIF | 3414970459046 | 5 | 190 | 118 | 118 | 575 | 3414970560384 | 50 | 598 | 398 | 139 | 6150 |  | 400 | 1200 | 800 | 424 |  | 3414970459039
752122 | VALIF:B ŁĄCZ PODW WIELOF PODŚW | VALIF | 3414970463777 | 1 | 97 | 97 | 56 | 109 | 3414970558862 | 20 | 398 | 303 | 126 | 2580 |  | 320 | 1200 | 800 | 396 |  | 3414970463777
752222 | VALIF:K ŁĄCZ PODW WIELOF PODŚW | VALIF | 3414970463791 | 1 | 97 | 97 | 56 | 109 | 3414970558978 | 20 | 398 | 303 | 126 | 2580 |  | 320 | 1200 | 800 | 396 |  | 3414970463791
752322 | VALIF:AL ŁĄCZ PODW WIELO PODŚW | VALIF | 3414970463814 | 1 | 97 | 97 | 56 | 109 | 3414970559098 | 20 | 398 | 303 | 126 | 2580 |  | 320 | 1200 | 800 | 396 |  | 3414970463814
752027 | VALUR:ŁĄCZNIK SCHODOWY 16AX | VALIF | 3414970575364 | 1 | 97 | 97 | 56 | 110 | 3414970620590 | 20 | 398 | 303 | 126 | 2600 |  | 320 | 1200 | 800 | 396 |  | 3414970575364
752102 | VALIF:B ŁĄCZNIK DWUPOLOWY 16AX | VALIF | 3414970555106 | 5 | 190 | 118 | 118 | 537 | 3414970555113 | 50 | 598 | 398 | 139 | 5770 |  | 400 | 1200 | 800 | 424 |  | 3414970463128
752202 | VALIF:K ŁĄCZNIK DWUPOLOWY 16AX | VALIF | 3414970555441 | 5 | 190 | 118 | 118 | 591 | 3414970555458 | 50 | 598 | 398 | 139 | 6310 |  | 400 | 1200 | 800 | 424 |  | 3414970463166
752302 | VALIF:AL ŁĄCZNIK DWUPOLOWY 16A | VALIF | 3414970555748 | 5 | 190 | 118 | 118 | 537 | 3414970555755 | 50 | 598 | 398 | 139 | 5770 |  | 400 | 1200 | 800 | 424 |  | 3414970463104
755040 | VALIF:B PLAK ŁĄCZ 2P ZE WSKAŹ | VALIF | 3414970460608 | 1 | 71 | 59 | 35 | 14 | 3414970543929 | 40 | 305 | 265 | 118 | 960 |  | 880 | 1200 | 800 | 380 |  | 3414970460608
755041 | VALIF:K PLAK ŁĄCZ 2P ZE WSKAŹ | VALIF | 3414970460622 | 1 | 71 | 59 | 35 | 14 | 3414970543936 | 40 | 305 | 265 | 118 | 960 |  | 880 | 1200 | 800 | 380 |  | 3414970460622
755042 | VALIF:AL PLA ŁĄCZ 2P ZE WSKAŹ | VALIF | 3414970460585 | 1 | 71 | 59 | 35 | 14 | 3414970548207 | 40 | 305 | 265 | 118 | 960 |  | 880 | 1200 | 800 | 380 |  | 3414970460585
752111 | VALIF:B PRZYC PRZEŁĄCZNY NO/NC | VALIF | 3414970555229 | 15 | 386 | 186 | 115 | 1647 | 3414970561299 | 75 | 599 | 399 | 227 | 8635 |  | 600 | 1200 | 800 | 602 |  | 3414970464057
752211 | VALIF:K PRZYC PRZEŁĄCZNY NO/NC | VALIF | 3414970555564 | 15 | 386 | 186 | 115 | 1797 | 3414970561343 | 75 | 599 | 399 | 227 | 9385 |  | 300 | 1200 | 800 | 376 |  | 3414970464132
752311 | VALIF:AL PRZYC PRZEŁĄCZ NO/NC | VALIF | 3414970555861 | 15 | 386 | 186 | 115 | 1272 | 3414970561398 | 75 | 599 | 399 | 227 | 6760 |  | 300 | 1200 | 800 | 376 |  | 3414970464026
752115 | VALIF:B PRZYC NO/NC DZWONEK | VALIF | 3414970464378 | 5 | 190 | 118 | 118 | 535 | 3414970560193 | 50 | 598 | 398 | 139 | 5750 |  | 400 | 1200 | 800 | 424 |  | 3414970464361
752215 | VALIF:K PRZYC NO/NC DZWONEK | VALIF | 3414970464408 | 5 | 190 | 118 | 118 | 675 | 3414970560308 | 50 | 598 | 398 | 139 | 7150 |  | 400 | 1200 | 800 | 424 |  | 3414970464392
752315 | VALIF:AL PRZYC NO/NC DZWONEK | VALIF | 3414970464347 | 5 | 190 | 118 | 118 | 600 | 3414970560407 | 50 | 598 | 398 | 139 | 6400 |  | 400 | 1200 | 800 | 424 |  | 3414970464330
752124 | VALIF:B PRZYC NO/NC CIĘGNOWY | VALIF | 3414970464460 | 1 | 100 | 91 | 70 | 92 | 3414970545473 | 20 | 328 | 263 | 213 | 2240 |  | 200 | 1200 | 800 | 357 |  | 3414970464460
752224 | VALIF:K PRZYC NO/NC CIĘGNOWY | VALIF | 3414970464484 | 1 | 100 | 91 | 70 | 92 | 3414970545633 | 20 | 328 | 263 | 213 | 2240 |  | 200 | 1200 | 800 | 357 |  | 3414970464484
752324 | VALIF:AL PRZYC NO/NC CIĘGNOWY | VALIF | 3414970464446 | 1 | 100 | 91 | 70 | 92 | 3414970545749 | 20 | 328 | 263 | 213 | 2240 |  | 200 | 1200 | 800 | 357 |  | 3414970464446
752118 | VALIF:B PRZYC PODW PRZEŁĄCZNY | VALIF | 3414970555304 | 5 | 190 | 118 | 118 | 500 | 3414970555311 | 50 | 598 | 398 | 139 | 5400 |  | 400 | 1200 | 800 | 424 |  | 3414970458773
752218 | VALIF:K PRZYC PODW PRZEŁĄCZNY | VALIF | 3414970555649 | 5 | 190 | 118 | 118 | 591 | 3414970555656 | 50 | 598 | 398 | 139 | 6310 |  | 400 | 1200 | 800 | 424 |  | 3414970458797
752318 | VALIF:AL PRZYC PODW PRZEŁĄCZNY | VALIF | 3414970555946 | 5 | 190 | 118 | 118 | 535 | 3414970555953 | 50 | 598 | 398 | 139 | 5750 |  | 400 | 1200 | 800 | 424 |  | 3414970458759
752112 | VALIF:B PRZYC NO/NC PODŚWIETL | VALIF | 3414970555243 | 5 | 190 | 118 | 118 | 766 | 3414970555250 | 50 | 598 | 398 | 139 | 8060 |  | 400 | 1200 | 800 | 424 |  | 3414970464187
752212 | VALIF:K PRZYC NO/NC PODŚWIETL | VALIF | 3414970555588 | 5 | 190 | 118 | 118 | 650 | 3414970555595 | 50 | 598 | 398 | 139 | 6900 |  | 400 | 1200 | 800 | 424 |  | 3414970464200
752312 | VALIF:AL PRZYC NO/NC PODŚWIETL | VALIF | 3414970555885 | 5 | 190 | 118 | 118 | 600 | 3414970555892 | 50 | 598 | 398 | 139 | 6400 |  | 400 | 1200 | 800 | 424 |  | 3414970464163
752116 | VALIF:B PRZYCISK PODŚW DZWONEK | VALIF | 3414970555281 | 5 | 190 | 118 | 118 | 600 | 3414970555298 | 50 | 598 | 398 | 139 | 6400 |  | 400 | 1200 | 800 | 424 |  | 3414970464248
752216 | VALIF:K PRZYCISK PODŚW DZWONEK | VALIF | 3414970555625 | 5 | 190 | 118 | 118 | 591 | 3414970555632 | 50 | 598 | 398 | 139 | 6310 |  | 400 | 1200 | 800 | 424 |  | 3414970464262
752316 | VALIF:AL PRZYC PODŚW DZWONEK | VALIF | 3414970555922 | 5 | 190 | 118 | 118 | 600 | 3414970555939 | 50 | 598 | 398 | 139 | 6400 |  | 400 | 1200 | 800 | 424 |  | 3414970464224
752114 | VALIF:B PRZYC JEDN PODŚ Z ETYK | VALIF | 3414970555267 | 5 | 190 | 118 | 118 | 600 | 3414970555274 | 50 | 598 | 398 | 139 | 6400 |  | 400 | 1200 | 800 | 424 |  | 3414970464002
752113 | VALIF:B PRZYC PODŚWIETLANY 12V | VALIF | 3414970673831 | 5 | 190 | 118 | 118 | 650 | 3414970673848 | 50 | 598 | 398 | 139 | 6900 |  | 400 | 1200 | 800 | 424 |  | 3414970463982
752213 | VALIF:K PRZYC PODŚWIETLANY 12V | VALIF | 3414970555601 | 5 | 190 | 118 | 118 | 650 | 3414970555618 | 50 | 598 | 398 | 139 | 6900 |  | 400 | 1200 | 800 | 424 |  | 3414970464620
752313 | VALIF:AL PRZYC PODŚWIETL 12V | VALIF | 3414970555908 | 5 | 190 | 118 | 118 | 600 | 3414970555915 | 50 | 598 | 398 | 139 | 6400 |  | 400 | 1200 | 800 | 424 |  | 3414970464606
752162 | VALIF:B ŚCIEM UNIWE RL/CFL/LED | VALIF | 3414970465177 | 1 | 93 | 77 | 115 | 142 | 3414970560247 | 20 | 398 | 258 | 216 | 3240 |  | 180 | 1200 | 800 | 360 |  | 3414970465177
752262 | VALIF:K ŚCIEM UNIWE RL/CFL/LED | VALIF | 3414970465191 | 1 | 93 | 77 | 115 | 138 | 3414970560346 | 20 | 398 | 258 | 216 | 3160 |  | 180 | 1200 | 800 | 360 |  | 3414970465191
752362 | VALIF:AL ŚCIEM UNIW RL/CFL/LED | VALIF | 3414970465153 | 1 | 93 | 77 | 115 | 162 | 3414970560445 | 20 | 398 | 258 | 216 | 3640 |  | 180 | 1200 | 800 | 360 |  | 3414970465153
754890 | VALIF:B PLAK SCIEMNIACZA 0-10V | VALIF | 3414970462237 | 1 | 71 | 59 | 35 | 18 | 3414970548009 | 40 | 305 | 265 | 118 | 1120 |  | 880 | 1200 | 800 | 380 |  | 3414970462237
754891 | VALIF:K PLAK SCIEMNIACZA 0-10V | VALIF | 3414970462268 | 1 | 71 | 59 | 35 | 18 | 3414970548016 | 40 | 305 | 265 | 118 | 1120 |  | 880 | 1200 | 800 | 380 |  | 3414970462268
754892 | VALIF:AL PLAK SCIEMNIACZA 0-10 | VALIF | 3414970462213 | 1 | 71 | 59 | 35 | 14 | 3414970548023 | 40 | 305 | 265 | 118 | 960 |  | 880 | 1200 | 800 | 380 |  | 3414970462213
752163 | VALIF:B ŚCIEMNIACZ 5MOD+N 1000 | VALIF | 3414970465030 | 1 | 160 | 72 | 77 | 181 | 3414970545565 | 20 | 398 | 298 | 176 | 4020 |  | 160 | 1200 | 800 | 326 |  | 3414970465030
752363 | VALIF:AL ŚCIEM 5MOD+N 1000 | VALIF | 3414970465054 | 1 | 160 | 72 | 77 | 181 | 3414970545824 | 20 | 398 | 298 | 176 | 4020 |  | 160 | 1200 | 800 | 326 |  | 3414970465054
754006 | VALIF:RAMKA X5M BIAŁA | VALIF | 3414970456144 | 1 | 170 | 93 | 27 | 44 | 3414970456151 | 10 | 290 | 210 | 120 | 840 |  | 280 | 1200 | 800 | 380 |  | 3414970456144
754046 | VALIF:RAMKA X5M KREMOWA | VALIF | 3414970456168 | 1 | 170 | 93 | 27 | 44 | 3414970456175 | 10 | 290 | 210 | 120 | 840 |  | 280 | 1200 | 800 | 380 |  | 3414970456168
754136 | VALIF:RAMKA X5M ALUMINIUM | VALIF | 3414970456182 | 1 | 170 | 93 | 27 | 44 | 3414970456199 | 10 | 290 | 210 | 120 | 840 |  | 280 | 1200 | 800 | 380 |  | 3414970456182
755160 | VALIF:B PLAK ŁĄCZ HOTEL 10A | VALIF | 3414970460394 | 1 | 71 | 59 | 35 | 19 | 3414970548337 | 40 | 305 | 265 | 118 | 1160 |  | 880 | 1200 | 800 | 380 |  | 3414970460394
755161 | VALIF:K PLAK ŁĄCZ HOTEL 10A | VALIF | 3414970460417 | 1 | 71 | 59 | 35 | 19 | 3414970548344 | 40 | 305 | 265 | 118 | 1160 |  | 880 | 1200 | 800 | 380 |  | 3414970460417
755162 | VALIF:AL PLAK ŁĄCZ HOTEL 10A | VALIF | 3414970460370 | 1 | 71 | 59 | 35 | 19 | 3414970548351 | 40 | 305 | 265 | 118 | 1160 |  | 880 | 1200 | 800 | 380 |  | 3414970460370
752125 | VALIF:B ŁĄCZ NA KLUCZ 2 POZYCJ | VALIF | 3414970463241 | 1 | 100 | 91 | 70 | 112 | 3414970545480 | 20 | 328 | 263 | 213 | 2640 |  | 200 | 1200 | 800 | 357 |  | 3414970463241
752225 | VALIF:K ŁĄCZ NA KLUCZ 2 POZYCJ | VALIF | 3414970463265 | 1 | 100 | 91 | 70 | 112 | 3414970545640 | 20 | 328 | 263 | 213 | 2640 |  | 200 | 1200 | 800 | 357 |  | 3414970463265
752325 | VALIF:AL ŁĄCZ NA KLUCZ 2 POZYC | VALIF | 3414970463227 | 1 | 100 | 91 | 70 | 112 | 3414970545756 | 20 | 328 | 263 | 213 | 2640 |  | 200 | 1200 | 800 | 357 |  | 3414970463227
752119 | VALIF:B PRZYCISK NA KLUCZ | VALIF | 3414970464521 | 1 | 100 | 91 | 70 | 112 | 3414970545459 | 20 | 328 | 263 | 213 | 2640 |  | 200 | 1200 | 800 | 357 |  | 3414970464521
752219 | VALIF:K PRZYCISK NA KLUCZ | VALIF | 3414970464545 | 1 | 100 | 91 | 70 | 112 | 3414970545619 | 20 | 328 | 263 | 213 | 2640 |  | 200 | 1200 | 800 | 357 |  | 3414970464545
752319 | VALIF:AL PRZYCISK NA KLUCZ | VALIF | 3414970464507 | 1 | 100 | 91 | 70 | 112 | 3414970559081 | 20 | 328 | 263 | 213 | 2640 |  | 200 | 1200 | 800 | 357 |  | 3414970464507
752129 | VALIF:B ŁĄCZ STEROW ROLETAMI | VALIF | 3414970555328 | 5 | 190 | 118 | 118 | 529 | 3414970555335 | 50 | 598 | 398 | 139 | 5690 |  | 400 | 1200 | 800 | 424 |  | 3414970463685
752229 | VALIF:K ŁĄCZ STEROW ROLETAMI | VALIF | 3414970555663 | 5 | 190 | 118 | 118 | 529 | 3414970555670 | 50 | 598 | 398 | 139 | 5690 |  | 400 | 1200 | 800 | 424 |  | 3414970463708
752329 | VALIF:AL ŁĄCZ STEROW ROLETAMI | VALIF | 3414970555960 | 5 | 190 | 118 | 118 | 529.35 | 3414970555977 | 50 | 598 | 398 | 139 | 5693.5 |  | 400 | 1200 | 800 | 424 |  | 3414970463661
752144 | VALIF:B ADAPTER DO MECH M45 | VALIF | 3414970455567 | 1 | 97 | 97 | 56 | 71 | 3414970545541 | 20 | 398 | 303 | 126 | 1820 |  | 320 | 1200 | 800 | 396 |  | 3414970455567
752344 | VALIF:AL ADAPTER DO MECH M45 | VALIF | 3414970455581 | 1 | 97 | 97 | 56 | 71 | 3414970545800 | 20 | 398 | 303 | 126 | 1820 |  | 320 | 1200 | 800 | 396 |  | 3414970455581
752130 | VALIF:B PRZYC STEROW ROLETAMI | VALIF | 3414970555342 | 5 | 190 | 118 | 118 | 529 | 3414970555359 | 50 | 598 | 398 | 139 | 5690 |  | 400 | 1200 | 800 | 424 |  | 3414970464668
752230 | VALIF:K PRZYC STEROW ROLETAMI | VALIF | 3414970555687 | 5 | 190 | 118 | 118 | 529 | 3414970555694 | 50 | 598 | 398 | 139 | 5690 |  | 400 | 1200 | 800 | 424 |  | 3414970464682
752330 | VALIF:AL PRZYC STEROW ROLETAMI | VALIF | 3414970555984 | 5 | 190 | 118 | 118 | 529.35 | 3414970555991 | 50 | 598 | 398 | 139 | 5693.5 |  | 400 | 1200 | 800 | 424 |  | 3414970464644
752133 | VALIF:B TERM ELEKTR POKOJOWY | VALIF | 3414970540966 | 1 | 97 | 97 | 56 | 118 | 3414970545503 | 20 | 398 | 303 | 126 | 2760 |  | 320 | 1200 | 800 | 396 |  | 3414970540966
752233 | VALIF:K TERM ELEKTR POKOJOWY | VALIF | 3414970540980 | 1 | 97 | 97 | 56 | 118 | 3414970545664 | 20 | 398 | 303 | 126 | 2760 |  | 320 | 1200 | 800 | 396 |  | 3414970540980
752333 | VALIF:ALU TERM ELEKTR POKOJOWY | VALIF | 3414970541000 | 1 | 97 | 97 | 56 | 118 | 3414970545770 | 20 | 398 | 303 | 126 | 2760 |  | 320 | 1200 | 800 | 396 |  | 3414970541000
752134 | VALIF:B TERM OGRZEW PODŁOGOWE | VALIF | 3414970541048 | 1 | 120 | 100 | 90 | 266 | 3414970545510 | 20 | 400 | 300 | 235 | 5720 |  | 160 | 1200 | 800 | 385 |  | 3414970541048
752234 | VALIF:K TERM OGRZEW PODŁOGOWE | VALIF | 3414970541062 | 1 | 120 | 100 | 90 | 266 | 3414970545671 | 20 | 400 | 300 | 235 | 5720 |  | 160 | 1200 | 800 | 385 |  | 3414970541062
752334 | VALIF:ALU TERM OGRZEW PODŁOGOWE | VALIF | 3414970541086 | 1 | 120 | 100 | 90 | 266 | 3414970545787 | 20 | 400 | 300 | 235 | 5720 |  | 160 | 1200 | 800 | 385 |  | 3414970541086
752135 | VALIF:B TERMOST PROGRAMOWALNY | VALIF | 3414970453600 | 1 | 160 | 72 | 77 | 165 | 3414970545527 | 20 | 398 | 298 | 176 | 3700 |  | 160 | 1200 | 800 | 326 |  | 3414970453600
752235 | VALIF:K TERMOST PROGRAMOWALNY | VALIF | 3414970453624 | 1 | 160 | 72 | 77 | 165 | 3414970545688 | 20 | 398 | 298 | 176 | 3700 |  | 160 | 1200 | 800 | 326 |  | 3414970453624
752335 | VALIF:AL TERMOST PROGRAMOWALNY | VALIF | 3414970453648 | 1 | 160 | 72 | 77 | 165 | 3414970545794 | 20 | 398 | 298 | 176 | 3700 |  | 160 | 1200 | 800 | 326 |  | 3414970453648
752132 | VALIF:B ŁĄCZNIK WENTYL 0,1,2,3 | VALIF | 3414970463623 | 1 | 100 | 91 | 70 | 133 | 3414970545497 | 20 | 328 | 263 | 213 | 3060 |  | 200 | 1200 | 800 | 357 |  | 3414970463623
752232 | VALIF:K ŁĄCZNIK WENTYL 0,1,2,3 | VALIF | 3414970463647 | 1 | 100 | 91 | 70 | 133 | 3414970545657 | 20 | 328 | 263 | 213 | 3060 |  | 200 | 1200 | 800 | 357 |  | 3414970463647
752332 | VALIF:AL ŁĄCZ WENTYL 0,1,2,3 | VALIF | 3414970463609 | 1 | 100 | 91 | 70 | 133 | 3414970545763 | 20 | 328 | 263 | 213 | 3060 |  | 200 | 1200 | 800 | 357 |  | 3414970463609
753152 | VALIF:B GN TV-RD-SAT KOŃCO | VALIF | 3414970451880 | 5 | 190 | 118 | 118 | 685 | 3414970560537 | 50 | 598 | 398 | 139 | 7250 |  | 400 | 1200 | 800 | 424 |  | 3414970451873
753252 | VALIF:K GN TV-RD-SAT KOŃCOWE | VALIF | 3414970451910 | 5 | 190 | 118 | 118 | 685 | 3414970560605 | 50 | 598 | 398 | 139 | 7250 |  | 400 | 1200 | 800 | 424 |  | 3414970451903
753352 | VALIF:AL GN TV-RD-SAT KOŃCOWE | VALIF | 3414970556936 | 5 | 190 | 118 | 118 | 685 | 3414970556943 | 50 | 598 | 398 | 139 | 7250 |  | 400 | 1200 | 800 | 424 |  | 3414970451859
753165 | VALIF:B GN TV-RD-SAT PRZELOT | VALIF | 3414970556233 | 5 | 190 | 118 | 118 | 685 | 3414970556240 | 50 | 598 | 398 | 139 | 7250 |  | 400 | 1200 | 800 | 424 |  | 3414970451989
753265 | VALIF:K GN TV-RD-SAT PRZELOT | VALIF | 3414970556622 | 5 | 190 | 118 | 118 | 685 | 3414970556639 | 50 | 598 | 398 | 139 | 7250 |  | 400 | 1200 | 800 | 424 |  | 3414970452009
753365 | VALIF:AL GN TV-RD-SAT PRZELOT | VALIF | 3414970557032 | 5 | 190 | 118 | 118 | 685 | 3414970557049 | 50 | 598 | 398 | 139 | 7250 |  | 400 | 1200 | 800 | 424 |  | 3414970451965
753164 | VALIF:B GN TV-RD-SAT ZAKOŃCZ | VALIF | 3414970556219 | 5 | 190 | 118 | 118 | 685 | 3414970556226 | 50 | 598 | 398 | 139 | 7250 |  | 400 | 1200 | 800 | 424 |  | 3414970452061
753264 | VALIF:K GN TV-RD-SAT ZAKOŃCZ | VALIF | 3414970556608 | 5 | 190 | 118 | 118 | 685 | 3414970556615 | 50 | 598 | 398 | 139 | 7250 |  | 400 | 1200 | 800 | 424 |  | 3414970452085
753364 | VALIF:AL GN TV-RD-SAT ZAKOŃCZ | VALIF | 3414970557018 | 5 | 190 | 118 | 118 | 685 | 3414970557025 | 50 | 598 | 398 | 139 | 7250 |  | 400 | 1200 | 800 | 424 |  | 3414970452047
754800 | VALIF:B TV-RD-SAT 3 OTWORY | VALIF | 3414970554819 | 5 | 72 | 58 | 77 | 16 | 3414970554826 | 50 | 290 | 210 | 120 | 560 |  |  | 1200 | 800 |  |  | 3414970462022
754801 | VALIF:K TV-RD-SAT 3 OTWORY | VALIF | 3414970554833 | 5 | 72 | 58 | 77 | 16 | 3414970554840 | 50 | 290 | 210 | 120 | 560 |  |  | 1200 | 800 |  |  | 3414970462046
754802 | VALIF:AL. TV-RD-SAT 3 OTWORY | VALIF | 3414970554857 | 5 | 72 | 58 | 77 | 16 | 3414970554864 | 50 | 290 | 210 | 120 | 560 |  |  | 1200 | 800 |  |  | 3414970462008
754820 | VALIF:B PLAK GNIAZDA TV-SAT | VALIF | 3414970543820 | 5 | 72 | 58 | 77 | 37 | 3414970543837 | 50 | 290 | 210 | 120 | 770 |  | 1400 | 1200 | 800 | 380 |  | 3414970462152
754821 | VALIF:K PLAK GNIAZDA TV-SAT | VALIF | 3414970543844 | 5 | 72 | 58 | 77 | 37 | 3414970543851 | 50 | 290 | 210 | 120 | 770 |  | 1400 | 1200 | 800 | 380 |  | 3414970462176
754822 | VALIF:AL PLAK GNIAZDA TV-SAT | VALIF | 3414970543868 | 5 | 72 | 58 | 77 | 37 | 3414970543875 | 50 | 290 | 210 | 120 | 770 |  | 1400 | 1200 | 800 | 380 |  | 3414970462138
753071 | VALUR:GN TV-SAT PRZELOTOWE | VALIF | 3414970617514 | 5 | 395 | 87.5 | 55 | 122 | 3414970708908 | 50 | 398 | 298 | 206 | 1620 |  |  | 1200 | 800 |  |  | 3414970617507
754780 | VALIF:B PLAK GNIAZDA TV-RD | VALIF | 3414970461889 | 1 | 71 | 59 | 35 | 19 | 3414970559586 | 40 | 305 | 265 | 118 | 1160 |  |  | 1200 | 800 |  |  | 3414970461889
754781 | VALIF:K PLAK GNIAZDA TV-RD | VALIF | 3414970461902 | 1 | 71 | 59 | 35 | 19 | 3414970559593 | 40 | 305 | 265 | 118 | 1160 |  |  | 1200 | 800 |  |  | 3414970461902
754782 | VALIF:AL PLAK GNIAZDA TV-RD | VALIF | 3414970461865 | 1 | 71 | 59 | 35 | 19 | 3414970559609 | 40 | 305 | 265 | 118 | 1160 |  |  | 1200 | 800 |  |  | 3414970461865
754760 | VALIF:B PLAK GNIAZDA TV "F" | VALIF | 3414970547866 | 10 | 125 | 72 | 77 | 77 | 3414970547873 | 100 | 296 | 200 | 197 | 1170 |  | 1600 | 1200 | 800 | 341 |  | 3414970461803
754761 | VALIF:K PLAK GNIAZDA TV "F" | VALIF | 3414970547880 | 10 | 125 | 72 | 77 | 77 | 3414970547897 | 100 | 296 | 200 | 197 | 1170 |  | 1600 | 1200 | 800 | 341 |  | 3414970461834
754762 | VALIF:AL PLAK GNIAZDA TV "F" | VALIF | 3414970461780 | 5 | 72 | 58 | 77 | 38 | 3414970547903 | 50 | 290 | 210 | 120 | 780 |  | 1400 | 1200 | 800 | 380 |  | 3414970461773
753151 | VALIF:B GN KOŃCOWE TV 2400MHZ | VALIF | 3414970451538 | 5 | 190 | 118 | 118 | 552 | 3414970560520 | 50 | 598 | 398 | 139 | 5920 |  | 400 | 1200 | 800 | 424 |  | 3414970451521
753251 | VALIF:K GN KOŃCOWE TV 2400MHZ | VALIF | 3414970451569 | 5 | 190 | 118 | 118 | 552 | 3414970560599 | 50 | 598 | 398 | 139 | 5920 |  | 400 | 1200 | 800 | 424 |  | 3414970451552
753351 | VALIF:AL GN KOŃCOWE TV 2400MHZ | VALIF | 3414970451507 | 5 | 190 | 118 | 118 | 552 | 3414970560674 | 50 | 598 | 398 | 139 | 5920 |  | 400 | 1200 | 800 | 424 |  | 3414970451491
753161 | VALIF:B GN PRZELOTOWE 14DB | VALIF | 3414970556196 | 5 | 190 | 118 | 118 | 622 | 3414970556202 | 50 | 598 | 398 | 139 | 6620 |  | 400 | 1200 | 800 | 424 |  | 3414970451637
753261 | VALIF:K GN PRZELOTOWE 14DB | VALIF | 3414970556585 | 5 | 190 | 118 | 118 | 621 | 3414970556592 | 50 | 598 | 398 | 139 | 6610 |  | 400 | 1200 | 800 | 424 |  | 3414970451774
753361 | VALIF:AL GN PRZELOTOWE 14DB | VALIF | 3414970556998 | 5 | 190 | 118 | 118 | 621 | 3414970557001 | 50 | 598 | 398 | 139 | 6610 |  | 400 | 1200 | 800 | 424 |  | 3414970451613
753160 | VALIF:B GN ZAKOŃCZ TV 10DB | VALIF | 3414970556172 | 5 | 190 | 118 | 118 | 620 | 3414970556189 | 50 | 598 | 398 | 139 | 6600 |  | 400 | 1200 | 800 | 424 |  | 3414970451705
753260 | VALIF:K GN ZAKOŃCZ TV 10DB | VALIF | 3414970556561 | 5 | 190 | 118 | 118 | 620 | 3414970556578 | 50 | 598 | 398 | 139 | 6600 |  | 400 | 1200 | 800 | 424 |  | 3414970451729
753360 | VALIF:AL GN ZAKOŃCZ TV 10DB | VALIF | 3414970556974 | 5 | 190 | 118 | 118 | 620 | 3414970556981 | 50 | 598 | 398 | 139 | 6600 |  | 400 | 1200 | 800 | 424 |  | 3414970451682
754830 | VALIF:B PLAK GNIAZDA TV/RJ45 | VALIF | 3414970461728 | 5 | 72 | 58 | 77 | 12 | 3414970559647 | 50 | 290 | 210 | 120 | 520 |  |  | 1200 | 800 |  |  | 3414970461711
754831 | VALIF:K PLAK GNIAZDA TV/RJ45 | VALIF | 3414970461759 | 5 | 72 | 58 | 77 | 12 | 3414970559654 | 50 | 290 | 210 | 120 | 520 |  |  | 1200 | 800 |  |  | 3414970461742
754832 | VALIF:AL PLAK GNIAZDA TV/RJ45 | VALIF | 3414970554871 | 5 | 72 | 58 | 77 | 12 | 3414970554888 | 50 | 290 | 210 | 120 | 520 |  |  | 1200 | 800 |  |  | 3414970461698
753138 | VALIF:B GNIAZDO 1XRJ11 | VALIF | 3414970556141 | 5 | 190 | 118 | 118 | 442 | 3414970464804 | 50 | 598 | 398 | 139 | 4820 |  | 400 | 1200 | 800 | 424 |  | 3414970464781
753238 | VALIF:K GNIAZDO 1XRJ11 | VALIF | 3414970556530 | 5 | 190 | 118 | 118 | 442 | 3414970464835 | 50 | 598 | 398 | 139 | 4820 |  | 400 | 1200 | 800 | 424 |  | 3414970464811
753338 | VALIF:AL GNIAZDO 1XRJ11 | VALIF | 3414970464767 | 5 | 190 | 118 | 118 | 442 | 3414970560629 | 50 | 598 | 398 | 139 | 4820 |  | 400 | 1200 | 800 | 424 |  | 3414970464750
753139 | VALIF:B GNIAZDO 2XRJ11 | VALIF | 3414970556158 | 5 | 190 | 118 | 118 | 456 | 3414970556165 | 50 | 598 | 398 | 139 | 4960 |  | 400 | 1200 | 800 | 424 |  | 3414970458872
753239 | VALIF:K GNIAZDO 2XRJ11 | VALIF | 3414970556547 | 5 | 190 | 118 | 118 | 456 | 3414970556554 | 50 | 598 | 398 | 139 | 4960 |  | 400 | 1200 | 800 | 424 |  | 3414970458896
753339 | VALIF:AL GNIAZDO 2XRJ11 | VALIF | 3414970556912 | 5 | 190 | 118 | 118 | 456 | 3414970556929 | 50 | 598 | 398 | 139 | 4960 |  | 400 | 1200 | 800 | 424 |  | 3414970458858
755420 | VALIF:B PLAK GNIAZDA 2XRJ45 | VALIF | 3414970459619 | 5 | 72 | 58 | 77 | 37 | 3414970548528 | 50 | 290 | 210 | 120 | 770 |  | 1400 | 1200 | 800 | 380 |  | 3414970459602
755421 | VALIF:K PLAK GNIAZDA 2XRJ45 | VALIF | 3414970459831 | 5 | 72 | 58 | 77 | 37 | 3414970548535 | 50 | 290 | 210 | 120 | 770 |  | 1400 | 1200 | 800 | 380 |  | 3414970459824
755422 | VALIF:AL PLAK GNIAZDA 2XRJ45 | VALIF | 3414970459800 | 5 | 72 | 58 | 77 | 37 | 3414970548542 | 50 | 290 | 210 | 120 | 770 |  | 1400 | 1200 | 800 | 380 |  | 3414970459794
755480 | VALIF:B PLAK GNI 2XRJ45 ETYK | VALIF | 3414970548627 | 5 | 72 | 58 | 77 | 47 | 3414970548634 | 50 | 290 | 210 | 120 | 870 |  | 1400 | 1200 | 800 | 380 |  | 3414970459879
755481 | VALIF:K PLAK GNI 2XRJ45 ETYK | VALIF | 3414970548641 | 5 | 72 | 58 | 77 | 47 | 3414970548658 | 50 | 290 | 210 | 120 | 870 |  | 1400 | 1200 | 800 | 380 |  | 3414970459893
755482 | VALIF:AL PLAK GNI 2XRJ45 ETYK | VALIF | 3414970548665 | 5 | 72 | 58 | 77 | 47 | 3414970548672 | 50 | 290 | 210 | 120 | 870 |  | 1400 | 1200 | 800 | 380 |  | 3414970459855
753137 | VALIF:B PLAK GNIAZDO 1XRJ12 | VALIF | 3414970464903 | 5 | 190 | 118 | 118 | 440 | 3414970560476 | 50 | 598 | 398 | 139 | 4800 |  | 400 | 1200 | 800 | 424 |  | 3414970464897
753237 | VALIF:K PLAK GNIAZDO 1XRJ12 | VALIF | 3414970556516 | 5 | 190 | 118 | 118 | 440 | 3414970556523 | 50 | 598 | 398 | 139 | 4800 |  | 400 | 1200 | 800 | 424 |  | 3414970464927
753337 | VALIF:AL. PLAK GNIAZDO 1XRJ12 | VALIF | 3414970556899 | 5 | 190 | 118 | 118 | 440 | 3414970556905 | 50 | 598 | 398 | 139 | 4800 |  | 400 | 1200 | 800 | 424 |  | 3414970464873
755410 | VALIF:B PLAK GNIAZDA RJ45 | VALIF | 3414970544162 | 5 | 72 | 58 | 77 | 37 | 3414970544070 | 50 | 290 | 210 | 120 | 770 |  | 1400 | 1200 | 800 | 380 |  | 3414970461391
755411 | VALIF:K PLAK GNIAZDA RJ45 | VALIF | 3414970544179 | 5 | 72 | 58 | 77 | 37 | 3414970544087 | 50 | 290 | 210 | 120 | 770 |  | 1400 | 1200 | 800 | 380 |  | 3414970461308
755412 | VALIF:AL PLAK GNIAZDA RJ45 | VALIF | 3414970544186 | 5 | 72 | 58 | 77 | 37 | 3414970544094 | 50 | 290 | 210 | 120 | 770 |  | 1400 | 1200 | 800 | 380 |  | 3414970461278
755470 | VALIF:B PLAK GNIAZDA RJ45 ETYK | VALIF | 3414970461377 | 5 | 72 | 58 | 77 | 46 | 3414970548597 | 50 | 290 | 210 | 120 | 860 |  | 1400 | 1200 | 800 | 380 |  | 3414970461360
755471 | VALIF:K PLAK GNIAZDA RJ45 ETYK | VALIF | 3414970461438 | 5 | 72 | 58 | 77 | 46 | 3414970548603 | 50 | 290 | 210 | 120 | 860 |  | 1400 | 1200 | 800 | 380 |  | 3414970461421
755472 | VALIF:AL PLAK GNIAZDA RJ45 ETY | VALIF | 3414970461346 | 5 | 72 | 58 | 77 | 47 | 3414970548610 | 50 | 290 | 210 | 120 | 870 |  | 1400 | 1200 | 800 | 380 |  | 3414970461339
753172 | VALIF:B GNIAZDO GŁOŚNIKOWE X1 | VALIF | 3414970556257 | 5 | 190 | 118 | 118 | 442 | 3414970556264 | 50 | 598 | 398 | 139 | 4820 |  | 400 | 1200 | 800 | 424 |  | 3414970462541
753272 | VALIF:K GNIAZDO GŁOŚNIKOWE X1 | VALIF | 3414970556646 | 5 | 190 | 118 | 118 | 443 | 3414970556653 | 50 | 598 | 398 | 139 | 4830 |  | 400 | 1200 | 800 | 424 |  | 3414970462565
753372 | VALIF:AL GNIAZDO GŁOŚNIKOWE X1 | VALIF | 3414970557056 | 5 | 190 | 118 | 118 | 443 | 3414970557063 | 50 | 598 | 398 | 139 | 4830 |  | 400 | 1200 | 800 | 424 |  | 3414970462503
753178 | VALIF:B GNIAZDO GŁOŚNIKOWE X2 | VALIF | 3414970556271 | 5 | 190 | 118 | 118 | 494 | 3414970556288 | 50 | 598 | 398 | 139 | 5340 |  | 400 | 1200 | 800 | 424 |  | 3414970458674
753278 | VALIF:K GNIAZDO GŁOŚNIKOWE X2 | VALIF | 3414970556660 | 5 | 190 | 118 | 118 | 494 | 3414970556677 | 50 | 598 | 398 | 139 | 5340 |  | 400 | 1200 | 800 | 424 |  | 3414970458698
753378 | VALIF:AL GNIAZDO GŁOŚNIKOWE X2 | VALIF | 3414970557070 | 5 | 190 | 118 | 118 | 494 | 3414970557087 | 50 | 598 | 398 | 139 | 5340 |  | 400 | 1200 | 800 | 424 |  | 3414970458650
755280 | VALIF:B PLAK GNIAZDA BANAN X1 | VALIF | 3414970460318 | 1 | 71 | 59 | 35 | 20 | 3414970559883 | 40 | 305 | 265 | 118 | 1200 |  |  | 1200 | 800 |  |  | 3414970460318
755282 | VALIF:AL PLAK GNIAZDA BANAN X1 | VALIF | 3414970460295 | 1 | 71 | 59 | 35 | 20 | 3414970559890 | 40 | 305 | 265 | 118 | 1200 |  |  | 1200 | 800 |  |  | 3414970460295
755290 | VALIF:B PLAK GNIAZDA BANAN X2 | VALIF | 3414970459657 | 1 | 71 | 59 | 35 | 20 | 3414970559906 | 40 | 305 | 265 | 118 | 1200 |  |  | 1200 | 800 |  |  | 3414970459657
755292 | VALIF:AL PLAK GNIAZDA BANAN X2 | VALIF | 3414970459633 | 1 | 71 | 59 | 35 | 20 | 3414970559913 | 40 | 305 | 265 | 118 | 1200 |  |  | 1200 | 800 |  |  | 3414970459633
754750 | VALIF:B PLAK GNIAZDA USB | VALIF | 3414970464972 | 1 | 71 | 59 | 35 | 15 | 3414970547842 | 40 | 305 | 265 | 118 | 1000 |  | 880 | 1200 | 800 | 380 |  | 3414970464972
754752 | VALIF:AL PLAK GNIAZDA USB | VALIF | 3414970462190 | 1 | 71 | 59 | 35 | 15 | 3414970547859 | 40 | 305 | 265 | 118 | 1000 |  | 880 | 1200 | 800 | 380 |  | 3414970462190
753112 | VALIF:B GN ŁADOWARKA 2XUSB | VALIF | 3414970546128 | 5 | 190 | 118 | 118 | 527 | 3414970510853 | 50 | 598 | 398 | 139 | 5670 |  | 400 | 1200 | 800 | 424 |  | 3414970456694
753212 | VALIF:K GN ŁADOWARKA 2XUSB | VALIF | 3414970546173 | 5 | 190 | 118 | 118 | 527 | 3414970510860 | 50 | 598 | 398 | 139 | 5670 |  | 400 | 1200 | 800 | 424 |  | 3414970456717
753312 | VALIF:AL GN ŁADOWARKA 2XUSB | VALIF | 3414970546234 | 5 | 190 | 118 | 118 | 527 | 3414970510877 | 50 | 598 | 398 | 139 | 5670 |  | 400 | 1200 | 800 | 424 |  | 3414970456731
752142 | VALIF:B TUNER RDS WYŚWIETLACZ | VALIF | 3414970461650 | 1 | 160 | 72 | 77 | 166 | 3414970545534 | 20 | 398 | 298 | 176 | 3720 |  | 160 | 1200 | 800 | 326 |  | 3414970461650
752242 | VALIF:K TUNER RDS WYŚWIETLACZ | VALIF | 3414970461674 | 1 | 160 | 72 | 77 | 166 | 3414970559050 | 20 | 398 | 298 | 176 | 3720 |  | 160 | 1200 | 800 | 326 |  | 3414970461674
752342 | VALIF:AL TUNER RDS WYŚWIETLACZ | VALIF | 3414970461636 | 1 | 160 | 72 | 77 | 166 | 3414970559173 | 20 | 398 | 298 | 176 | 3720 |  | 160 | 1200 | 800 | 326 |  | 3414970461636
755450 | VALIF:B PLAK WEJŚCIA DŹWIĘKU | VALIF | 3414970460110 | 1 | 71 | 59 | 35 | 20 | 3414970560063 | 40 | 305 | 265 | 118 | 1200 |  | 880 | 1200 | 800 | 380 |  | 3414970460110
755451 | VALIF:K PLAK WEJŚCIA DŹWIĘKU | VALIF | 3414970460134 | 1 | 71 | 59 | 35 | 20 | 3414970560070 | 40 | 305 | 265 | 118 | 1200 |  | 880 | 1200 | 800 | 380 |  | 3414970460134
755452 | VALIF:AL PLAK WEJŚCIA DŹWIĘKU | VALIF | 3414970460097 | 1 | 71 | 59 | 35 | 20 | 3414970560087 | 40 | 305 | 265 | 118 | 1200 |  | 880 | 1200 | 800 | 380 |  | 3414970460097
755440 | VALIF:B PLAK STERO LOKALNEGO | VALIF | 3414970459992 | 1 | 71 | 59 | 35 | 13 | 3414970548559 | 40 | 305 | 265 | 118 | 920 |  | 880 | 1200 | 800 | 380 |  | 3414970459992
755441 | VALIF:K PLAK STERO LOKALNEGO | VALIF | 3414970460011 | 1 | 71 | 59 | 35 | 13 | 3414970548566 | 40 | 305 | 265 | 118 | 920 |  | 880 | 1200 | 800 | 380 |  | 3414970460011
755442 | VALIF:AL. PLAK STERO LOKALNEGO | VALIF | 3414970459978 | 1 | 71 | 59 | 35 | 20 | 3414970560056 | 40 | 305 | 265 | 118 | 1200 |  | 880 | 1200 | 800 | 380 |  | 3414970459978
755460 | VALIF:B PLAK TUNERA FM | VALIF | 3414970460172 | 1 | 71 | 59 | 35 | 13 | 3414970548573 | 40 | 305 | 265 | 118 | 920 |  | 880 | 1200 | 800 | 380 |  | 3414970460172
755461 | VALIF:K PLAK TUNERA FM | VALIF | 3414970460196 | 1 | 71 | 59 | 35 | 13 | 3414970548580 | 40 | 305 | 265 | 118 | 920 |  | 880 | 1200 | 800 | 380 |  | 3414970460196
755462 | VALIF:AL PLAK TUNERA FM | VALIF | 3414970460158 | 1 | 71 | 59 | 35 | 19 | 3414970560094 | 40 | 305 | 265 | 118 | 1160 |  | 880 | 1200 | 800 | 380 |  | 3414970460158
753116 | VALIF:B GNIAZDO 2P ZAC AUTO | VALIF | 3414970556035 | 15 | 386 | 186 | 115 | 1309 | 3414970561404 | 75 | 599 | 399 | 227 | 6945 |  | 300 | 1200 | 800 | 376 |  | 3414970510112
753216 | VALIF:K GNIAZDO 2P ZAC AUTO | VALIF | 3414970556394 | 15 | 386 | 186 | 115 | 1309 | 3414970561497 | 75 | 599 | 399 | 227 | 6945 |  | 300 | 1200 | 800 | 376 |  | 3414970510211
753316 | VALIF:AL GNIAZDO 2P ZAC AUTO | VALIF | 3414970556783 | 15 | 386 | 186 | 115 | 1309 | 3414970561589 | 75 | 599 | 399 | 227 | 6945 |  | 300 | 1200 | 800 | 376 |  | 3414970510358
753180 | VALIF:B GN 2P+Z Z PRZESŁON AUT | VALIF | 3414970556295 | 15 | 386 | 186 | 115 | 1402 | 3414970561459 | 75 | 599 | 399 | 227 | 7410 |  | 1800 | 1200 | 800 | 1506 |  | 3414970457592
753280 | VALIF:K GN 2P+Z Z PRZESŁON AUT | VALIF | 3414970556684 | 15 | 386 | 186 | 115 | 1402 | 3414970561541 | 75 | 599 | 399 | 227 | 7410 |  | 1800 | 1200 | 800 | 1506 |  | 3414970456960
753380 | VALIF:AL GN 2P+Z Z PRZESŁ AUT | VALIF | 3414970557094 | 15 | 386 | 186 | 115 | 1402 | 3414970561633 | 75 | 599 | 399 | 227 | 7410 |  | 600 | 1200 | 800 | 602 |  | 3414970457622
753184 | VALIF:B GN 2P+Z Z PRZESŁONĄ | VALIF | 3414970556332 | 15 | 386 | 186 | 115 | 94 | 3414970561473 | 75 | 599 | 399 | 227 | 400 |  | 300 | 1200 | 800 | 376 |  | 3414970456809
753284 | VALIF:K GN 2P+Z Z PRZESŁONĄ | VALIF | 3414970556721 | 15 | 386 | 186 | 115 | 1425 | 3414970561565 | 75 | 599 | 399 | 227 | 7525 |  | 300 | 1200 | 800 | 376 |  | 3414970457042
753384 | VALIF:AL GN 2P+Z Z PRZESŁONĄ | VALIF | 3414970557131 | 15 | 386 | 186 | 115 | 1425 | 3414970561657 | 75 | 599 | 399 | 227 | 7525 |  | 300 | 1200 | 800 | 376 |  | 3414970457981
753188 | VALIF:B GNIAZDO 2P+Z ZAC 6MM | VALIF | 3414970556370 | 5 | 190 | 118 | 118 | 549 | 3414970510952 | 50 | 598 | 398 | 139 | 5890 |  | 800 | 1200 | 800 | 704 |  | 3414970456861
753288 | VALIF:K GNIAZDO 2P+Z ZAC 6MM | VALIF | 3414970556769 | 5 | 190 | 118 | 118 | 549 | 3414970511102 | 50 | 598 | 398 | 139 | 5890 |  | 400 | 1200 | 800 | 424 |  | 3414970457103
753388 | VALIF:AL GNIAZDO 2P+Z ZAC 6MM | VALIF | 3414970557179 | 5 | 190 | 118 | 118 | 548 | 3414970511959 | 50 | 598 | 398 | 139 | 5880 |  | 400 | 1200 | 800 | 424 |  | 3414970457936
753181 | VALIF:B GN 2P+Z ZACISK AUTO | VALIF | 3414970556318 | 15 | 386 | 186 | 115 | 1394 | 3414970561466 | 75 | 599 | 399 | 227 | 7370 |  | 300 | 1200 | 800 | 376 |  | 3414970456755
753281 | VALIF:K GN 2P+Z ZACISK AUTO | VALIF | 3414970556707 | 15 | 386 | 186 | 115 | 1394 | 3414970561558 | 75 | 599 | 399 | 227 | 7370 |  | 300 | 1200 | 800 | 376 |  | 3414970456991
753381 | VALIF:AL GN 2P+Z ZACISK AUTO | VALIF | 3414970557117 | 15 | 386 | 186 | 115 | 1394 | 3414970561640 | 75 | 599 | 399 | 227 | 7370 |  | 300 | 1200 | 800 | 376 |  | 3414970457851
753185 | VALIF:B GNIAZDO 2P+Z ZAC ŚRUB | VALIF | 3414970556356 | 15 | 386 | 186 | 115 | 1417 | 3414970561480 | 75 | 599 | 399 | 227 | 7485 |  | 300 | 1200 | 800 | 376 |  | 3414970456830
753285 | VALIF:K GNIAZDO 2P+Z ZAC ŚRUB | VALIF | 3414970556745 | 15 | 386 | 186 | 115 | 1417 | 3414970561572 | 75 | 599 | 399 | 227 | 7485 |  | 600 | 1200 | 800 | 602 |  | 3414970457073
753385 | VALIF:AL GNIAZDO 2P+Z ZAC ŚRUB | VALIF | 3414970557155 | 15 | 386 | 186 | 115 | 1417 | 3414970561664 | 75 | 599 | 399 | 227 | 7485 |  | 300 | 1200 | 800 | 376 |  | 3414970457905
754860 | VALIF:B PLAK GNIAZDA IP21 | VALIF | 3414970458056 | 1 | 71 | 59 | 35 | 32 | 3414970559661 | 40 | 305 | 265 | 118 | 1680 |  | 880 | 1200 | 800 | 380 |  | 3414970458056
754861 | VALIF:K PLAK GNIAZDA IP21 | VALIF | 3414970509017 | 1 | 71 | 59 | 35 | 32 | 3414970559678 | 40 | 305 | 265 | 118 | 1680 |  | 880 | 1200 | 800 | 380 |  | 3414970509017
754862 | VALIF:AL PLAK GNIAZDA IP21 | VALIF | 3414970458131 | 1 | 71 | 59 | 35 | 32 | 3414970559685 | 40 | 305 | 265 | 118 | 1680 |  | 880 | 1200 | 800 | 380 |  | 3414970458131
754870 | VALIF:B PLAK GNIAZDA LAMP LED | VALIF | 3414970458070 | 1 | 71 | 59 | 35 | 24 | 3414970559692 | 40 | 305 | 265 | 118 | 1360 |  | 880 | 1200 | 800 | 380 |  | 3414970458070
754871 | VALIF:K PLAK GNIAZDA LAMP LED | VALIF | 3414970509055 | 1 | 71 | 59 | 35 | 24 | 3414970559708 | 40 | 305 | 265 | 118 | 1360 |  | 880 | 1200 | 800 | 380 |  | 3414970509055
754872 | VALIF:AL PLAK GNIAZDA LAMP LED | VALIF | 3414970458155 | 1 | 71 | 59 | 35 | 24 | 3414970559715 | 40 | 305 | 265 | 118 | 1360 |  | 880 | 1200 | 800 | 380 |  | 3414970458155
753191 | VALIF:B GNIAZDO 2P+Z Z BLOKADĄ | VALIF | 3414970457240 | 1 | 97 | 97 | 56 | 147 | 3414970559470 | 20 | 398 | 303 | 126 | 3340 |  | 320 | 1200 | 800 | 396 |  | 3414970457240
753189 | VALIF:B GNIAZDO 2P+Z CZERWONE | VALIF | 3414970554789 | 5 | 395 | 87.5 | 55 | 497 | 3414970512222 | 50 | 398 | 298 | 206 | 5370 |  | 400 | 1200 | 800 | 356 |  | 3414970458360
753289 | VALIF:K GNIAZDO 2P+Z POMARAŃCZ | VALIF | 3414970554796 | 5 | 395 | 87.5 | 55 | 497 | 3414970512239 | 50 | 398 | 298 | 206 | 5370 |  | 400 | 1200 | 800 | 356 |  | 3414970458384
753389 | VALIF:AL GNIAZDO 2P+Z ZIELONE | VALIF | 3414970554802 | 5 | 395 | 87.5 | 55 | 497 | 3414970512246 | 50 | 398 | 298 | 206 | 5370 |  | 400 | 1200 | 800 | 356 |  | 3414970458407
753120 | VALIF:B GN 2P+Z SCH Z PRZE AUT | VALIF | 3414970556059 | 15 | 386 | 186 | 115 | 1380 | 3414970561411 | 75 | 599 | 399 | 227 | 7300 |  | 1800 | 1200 | 800 | 1506 |  | 3414970509659
753220 | VALIF:K GN 2P+Z SCH Z PRZE AUT | VALIF | 3414970556417 | 15 | 386 | 186 | 115 | 1380 | 3414970561503 | 75 | 599 | 399 | 227 | 7300 |  | 1800 | 1200 | 800 | 1506 |  | 3414970509710
753320 | VALIF:AL GN 2P+Z SCH Z PRZ AUT | VALIF | 3414970556806 | 15 | 386 | 186 | 115 | 1380 | 3414970561596 | 75 | 599 | 399 | 227 | 7300 |  | 600 | 1200 | 800 | 602 |  | 3414970509833
753124 | VALIF:B GN SCHUK 2P+Z Z PRZESŁ | VALIF | 3414970556097 | 15 | 386 | 186 | 115 | 94 | 3414970561435 | 75 | 599 | 399 | 227 | 400 |  | 300 | 1200 | 800 | 376 |  | 3414970457387
753224 | VALIF:K GN SCHUK 2P+Z Z PRZESŁ | VALIF | 3414970556455 | 15 | 386 | 186 | 115 | 1433 | 3414970561527 | 75 | 599 | 399 | 227 | 7565 |  | 300 | 1200 | 800 | 376 |  | 3414970457417
753324 | VALIF:AL GN SCH 2P+Z Z PRZESŁ | VALIF | 3414970556844 | 15 | 386 | 186 | 115 | 1433 | 3414970561619 | 75 | 599 | 399 | 227 | 7565 |  | 300 | 1200 | 800 | 376 |  | 3414970457448
752136 | VALIF:B CZUJNIK PROPAN-BUTANU | VALIF | 3414970454027 | 1 | 100 | 91 | 70 | 151 | 3414970558886 | 20 | 328 | 263 | 213 | 3420 |  | 200 | 1200 | 800 | 357 |  | 3414970454027
752236 | VALIF:K CZUJNIK PROPAN-BUTANU | VALIF | 3414970454041 | 1 | 100 | 91 | 70 | 151 | 3414970558992 | 20 | 328 | 263 | 213 | 3420 |  | 200 | 1200 | 800 | 357 |  | 3414970454041
752336 | VALIF:AL CZUJNIK PROPAN-BUTANU | VALIF | 3414970454065 | 1 | 100 | 91 | 70 | 151 | 3414970559111 | 20 | 328 | 263 | 213 | 3420 |  | 200 | 1200 | 800 | 357 |  | 3414970454065
752137 | VALIF:B CZUJNIK METANU | VALIF | 3414970454089 | 1 | 100 | 91 | 70 | 151 | 3414970558893 | 20 | 328 | 263 | 213 | 3420 |  | 200 | 1200 | 800 | 357 |  | 3414970454089
752237 | VALIF:K CZUJNIK METANU | VALIF | 3414970454102 | 1 | 100 | 91 | 70 | 151 | 3414970559005 | 20 | 328 | 263 | 213 | 3420 |  | 200 | 1200 | 800 | 357 |  | 3414970454102
752337 | VALIF:AL CZUJNIK METANU | VALIF | 3414970454126 | 1 | 100 | 91 | 70 | 151 | 3414970559128 | 20 | 328 | 263 | 213 | 3420 |  | 200 | 1200 | 800 | 357 |  | 3414970454126
752141 | VALIF:B CZUJNIK PRZELANIA | VALIF | 3414970454140 | 1 | 100 | 91 | 70 | 141 | 3414970558930 | 20 | 328 | 263 | 213 | 3220 |  | 200 | 1200 | 800 | 357 |  | 3414970454140
752241 | VALIF:K CZUJNIK PRZELANIA | VALIF | 3414970454164 | 1 | 100 | 91 | 70 | 141 | 3414970559043 | 20 | 328 | 263 | 213 | 3220 |  | 200 | 1200 | 800 | 357 |  | 3414970454164
752341 | VALIF:AL CZUJNIK PRZELANIA | VALIF | 3414970454188 | 1 | 100 | 91 | 70 | 141 | 3414970559166 | 20 | 328 | 263 | 213 | 3220 |  | 200 | 1200 | 800 | 357 |  | 3414970454188
752140 | VALIF:B ŁĄCZ DO ALARM TECHNICZ | VALIF | 3414970462862 | 1 | 100 | 91 | 70 | 144 | 3414970558923 | 20 | 328 | 263 | 213 | 3280 |  | 200 | 1200 | 800 | 357 |  | 3414970462862
752240 | VALIF:K ŁĄCZ DO ALARM TECHNICZ | VALIF | 3414970462886 | 1 | 100 | 91 | 70 | 144 | 3414970559036 | 20 | 328 | 263 | 213 | 3280 |  | 200 | 1200 | 800 | 357 |  | 3414970462886
752340 | VALIF:AL ŁĄCZ DO ALARM TECHN | VALIF | 3414970462848 | 1 | 100 | 91 | 70 | 144 | 3414970559159 | 20 | 328 | 263 | 213 | 3280 |  | 200 | 1200 | 800 | 357 |  | 3414970462848
752139 | VALIF:B ZASIL ALARMU TECHNICZ | VALIF | 3414970453969 | 1 | 100 | 91 | 70 | 282 | 3414970558916 | 20 | 328 | 263 | 213 | 6040 |  | 200 | 1200 | 800 | 357 |  | 3414970453969
752239 | VALIF:K ZASIL ALARMU TECHNICZ | VALIF | 3414970453983 | 1 | 100 | 91 | 70 | 282 | 3414970559029 | 20 | 328 | 263 | 213 | 6040 |  | 200 | 1200 | 800 | 357 |  | 3414970453983
752339 | VALIF:AL ZASIL ALARMU TECHNICZ | VALIF | 3414970454003 | 1 | 100 | 91 | 70 | 282 | 3414970559142 | 20 | 328 | 263 | 213 | 6040 |  | 200 | 1200 | 800 | 357 |  | 3414970454003
752151 | VALIF:B ŁĄCZ JEDNOBIEGUN IP44 | VALIF | 3414970462626 | 5 | 190 | 118 | 118 | 540 | 3414970560131 | 50 | 598 | 398 | 139 | 5800 |  | 400 | 1200 | 800 | 424 |  | 3414970462619
752156 | VALIF:B ŁĄCZNIK SCHODOWY IP44 | VALIF | 3414970554970 | 5 | 190 | 118 | 118 | 424 | 3414970554987 | 50 | 598 | 398 | 139 | 4640 |  | 400 | 1200 | 800 | 424 |  | 3414970465382
752155 | VALIF:B ŁĄCZ ŚWIECZNIK IP44 | VALIF | 3414970554956 | 5 | 190 | 118 | 118 | 573 | 3414970554963 | 50 | 598 | 398 | 139 | 6130 |  | 400 | 1200 | 800 | 424 |  | 3414970459503
752158 | VALIF:B ŁĄCZ SCHOD PODW IP44 | VALIF | 3414970554994 | 5 | 190 | 118 | 118 | 483 | 3414970555007 | 50 | 598 | 398 | 139 | 5230 |  | 400 | 1200 | 800 | 424 |  | 3414970459275
752164 | VALIF:B ŁĄCZNIK DWUPOL IP44 | VALIF | 3414970555038 | 5 | 190 | 118 | 118 | 537 | 3414970555045 | 50 | 598 | 398 | 139 | 5770 |  | 400 | 1200 | 800 | 424 |  | 3414970463142
752161 | VALIF:B ŁĄCZ JEDN PODŚW IP44 | VALIF | 3414970555014 | 5 | 190 | 118 | 118 | 500 | 3414970555021 | 50 | 598 | 398 | 139 | 5400 |  | 400 | 1200 | 800 | 424 |  | 3414970462763
752167 | VALIF:B ŁĄCZ SCHOD PODŚW IP44 | VALIF | 3414970555380 | 5 | 190 | 118 | 118 | 475 | 3414970555397 | 50 | 598 | 398 | 139 | 5150 |  | 400 | 1200 | 800 | 424 |  | 3414970465498
752159 | VALIF:B ŁĄCZ SCHOD PODW PODŚW | VALIF | 3414970459091 | 1 | 93 | 77 | 115 | 120 | 3414970560223 | 20 | 398 | 258 | 216 | 2800 |  | 180 | 1200 | 800 | 360 |  | 3414970459091
752171 | VALIF:B PRZYC NO/NC IP44 | VALIF | 3414970555052 | 5 | 190 | 118 | 118 | 450 | 3414970555069 | 50 | 598 | 398 | 139 | 4900 |  | 400 | 1200 | 800 | 424 |  | 3414970464088
752175 | VALIF:B PRZYC NO/NC DZWO IP44 | VALIF | 3414970464118 | 5 | 190 | 118 | 118 | 450 | 3414970560148 | 50 | 598 | 398 | 139 | 4900 |  | 400 | 1200 | 800 | 424 |  | 3414970464101
752176 | VALIF:B PRZYC PODŚ DZWON IP44 | VALIF | 3414970555403 | 5 | 190 | 118 | 118 | 450 | 3414970555410 | 50 | 598 | 398 | 139 | 4900 |  | 400 | 1200 | 800 | 424 |  | 3414970464286
753179 | VALIF:B GN 2P+Z Z PRZESŁ IP44 | VALIF | 3414970508775 | 5 | 190 | 118 | 118 | 490 | 3414970508782 | 50 | 598 | 398 | 139 | 5300 |  | 400 | 1200 | 800 | 424 |  | 3414970508768
753119 | VALIF:B GN 2P+Z SCH Z PRZ IP44 | VALIF | 3414970555076 | 5 | 190 | 118 | 118 | 490 | 3414970508669 | 50 | 598 | 398 | 139 | 5300 |  | 400 | 1200 | 800 | 424 |  | 3414970508652
754021 | VALIF:RAMKA X1 BIAŁA IP44 | VALIF | 3414970455758 | 5 | 193 | 98 | 115 | 250 | 3414970546388 | 200 | 605 | 404 | 400 | 10400 |  | 800 | 1200 | 800 | 544 |  | 3414970455741
752174 | VALIF:B ŁĄCZ AUTO PILOT LIGHT | VALIF | 3414970465252 | 1 | 100 | 91 | 70 | 115 | 3414970545602 | 20 | 328 | 263 | 213 | 2700 |  | 200 | 1200 | 800 | 357 |  | 3414970465252
752274 | VALIF:K ŁĄCZ AUTO PILOT LIGHT | VALIF | 3414970465276 | 1 | 100 | 91 | 70 | 115 | 3414970545725 | 20 | 328 | 263 | 213 | 2700 |  | 200 | 1200 | 800 | 357 |  | 3414970465276
752374 | VALIF:AL ŁĄCZ AUTO PILOT LIGHT | VALIF | 3414970465238 | 1 | 100 | 91 | 70 | 115 | 3414970545862 | 20 | 328 | 263 | 213 | 2700 |  | 200 | 1200 | 800 | 357 |  | 3414970465238
752138 | VALIF:B ŁĄCZ KLUCZ DO OŚW AWAR | VALIF | 3414970463302 | 1 | 97 | 97 | 56 | 151 | 3414970558909 | 20 | 398 | 303 | 126 | 3420 |  | 320 | 1200 | 800 | 396 |  | 3414970463302
752238 | VALIF:K ŁĄCZ KLUCZ DO OŚW AWAR | VALIF | 3414970463326 | 1 | 97 | 97 | 56 | 151 | 3414970559012 | 20 | 398 | 303 | 126 | 3420 |  | 320 | 1200 | 800 | 396 |  | 3414970463326
752338 | VALIF:AL ŁĄCZ KLUCZ DO OŚW AWR | VALIF | 3414970463289 | 1 | 97 | 97 | 56 | 151 | 3414970559135 | 20 | 398 | 303 | 126 | 3420 |  | 320 | 1200 | 800 | 396 |  | 3414970463289
755180 | VALIF:B ZAŚLEPKA DO RAMKI | VALIF | 3414970455468 | 1 | 97 | 97 | 56 | 33 | 3414970548368 | 20 | 398 | 303 | 126 | 1060 |  | 320 | 1200 | 800 | 396 |  | 3414970455468
755181 | VALIF:K ZAŚLEPKA DO RAMKI | VALIF | 3414970455482 | 1 | 97 | 97 | 56 | 33 | 3414970548375 | 20 | 398 | 303 | 126 | 1060 |  | 320 | 1200 | 800 | 396 |  | 3414970455482
755182 | VALIF:AL ZAŚLEPKA DO RAMKI | VALIF | 3414970455505 | 1 | 97 | 97 | 56 | 33 | 3414970548382 | 20 | 398 | 303 | 126 | 1060 |  | 320 | 1200 | 800 | 396 |  | 3414970455505
753133 | VALIF:B WYJ KABLOWE Z ZACISK | VALIF | 3414970512123 | 5 | 190 | 118 | 118 | 348 | 3414970512130 | 50 | 598 | 398 | 139 | 3880 |  | 400 | 1200 | 800 | 424 |  | 3414970458247
753233 | VALIF:K WYJ KABLOWE Z ZACISK | VALIF | 3414970512147 | 5 | 190 | 118 | 118 | 348 | 3414970512154 | 50 | 598 | 398 | 139 | 3880 |  | 400 | 1200 | 800 | 424 |  | 3414970458278
753333 | VALIF:AL WYJ KABLOWE Z ZACISK | VALIF | 3414970511256 | 5 | 190 | 118 | 118 | 348 | 3414970511263 | 50 | 598 | 398 | 139 | 3880 |  | 400 | 1200 | 800 | 424 |  | 3414970457332
753134 | VALIF:B WYJ KABLOWE BEZ ZACISK | VALIF | 3414970511386 | 5 | 190 | 118 | 118 | 314 | 3414970511393 | 50 | 598 | 398 | 139 | 3540 |  | 400 | 1200 | 800 | 424 |  | 3414970457547
753234 | VALIF:K WYJ KABLOWE BEZ ZACISK | VALIF | 3414970556509 | 5 | 190 | 118 | 118 | 314 | 3414970511249 | 50 | 598 | 398 | 139 | 3540 |  | 400 | 1200 | 800 | 424 |  | 3414970457318
753334 | VALIF:AL WYJ KABLOWE BEZ ZACIS | VALIF | 3414970512109 | 5 | 190 | 118 | 118 | 314 | 3414970512116 | 50 | 598 | 398 | 139 | 3540 |  | 400 | 1200 | 800 | 424 |  | 3414970458216
754191 | VALIF:PUSZKA NATYN POJED BIAŁA | VALIF | 3414970453792 | 10 | 233 | 181 | 106 | 733 | 3414970453808 | 50 | 400 | 300 | 270 | 4065 |  | 800 | 1200 | 800 | 690 |  | 3414970453785
754201 | VALIF:PUSZKA NATYN POJED KREM | VALIF | 3414970453853 | 10 | 233 | 181 | 106 | 733 | 3414970453860 | 50 | 400 | 300 | 270 | 4065 |  | 800 | 1200 | 800 | 690 |  | 3414970453846
754211 | VALIF:PUSZKA NATYN POJED ALU | VALIF | 3414970453914 | 10 | 233 | 181 | 106 | 733 | 3414970453921 | 50 | 400 | 300 | 270 | 4065 |  | 400 | 1200 | 800 | 420 |  | 3414970453907
754192 | VALIF:PUSZKA NATYN PODW BIAŁA | VALIF | 3414970453822 | 5 | 230 | 166 | 106 | 557 | 3414970547729 | 30 | 698 | 348 | 126 | 3742 |  | 180 | 1200 | 800 | 396 |  | 3414970453815
754202 | VALIF:PUSZKA NATYN PODW KREM | VALIF | 3414970453884 | 5 | 230 | 166 | 106 | 557 | 3414970547736 | 30 | 698 | 348 | 126 | 3742 |  | 180 | 1200 | 800 | 396 |  | 3414970453877
754212 | VALIF:PUSZKA NATYN PODW ALU | VALIF | 3414970453945 | 5 | 230 | 166 | 106 | 557 | 3414970547743 | 30 | 698 | 348 | 126 | 3742 |  | 180 | 1200 | 800 | 396 |  | 3414970453938
752145 | VALIF:UCHWYT BIAŁY 4X2 MODUŁY | VALIF | 3414970455529 | 1 | 236 | 93 | 27 | 78 | 3414970455536 | 10 | 305 | 265 | 118 | 1180 |  | 550 | 1200 | 800 | 734 |  | 3414970455529
752345 | VALIF:UCHWYT ALU 4X2 MODUŁY | VALIF | 3414970456106 | 1 | 236 | 93 | 27 | 78 | 3414970456113 | 10 | 305 | 265 | 118 | 1180 |  | 220 | 1200 | 800 | 380 |  | 3414970456106
752146 | VALIF:UCHWYT BIAŁY 2X4X2 MOD | VALIF | 3414970455543 | 1 | 252 | 170 | 25 | 358 | 3414970545558 | 20 | 400 | 300 | 235 | 7560 |  | 160 | 1200 | 800 | 385 |  | 3414970455543
752346 | VALIF:UCHWYT ALU 2X4X2 MOD | VALIF | 3414970456120 | 1 | 252 | 170 | 25 | 358 | 3414970545817 | 20 | 400 | 300 | 235 | 7560 |  | 160 | 1200 | 800 | 385 |  | 3414970456120
754001 | VALIF:RAMKA X1 BIAŁA | VALIF | 3414970597854 | 20 | 386 | 93 | 115 | 411 | 3414970597861 | 400 | 605 | 404 | 400 | 8620 |  | 6400 | 1200 | 800 | 1744 |  | 3414970454201
754002 | VALIF:RAMKA X2 BIAŁA | VALIF | 3414970597878 | 10 | 193 | 98 | 115 | 338 | 3414970597885 | 400 | 605 | 404 | 400 | 13920 |  | 6400 | 1200 | 800 | 1744 |  | 3414970454232
754003 | VALIF:RAMKA X3 BIAŁA | VALIF | 3414970597892 | 10 | 386 | 93 | 115 | 483 | 3414970597908 | 200 | 605 | 404 | 400 | 10060 |  | 3200 | 1200 | 800 | 1744 |  | 3414970454263
754004 | VALIF:RAMKA X4 BIAŁA | VALIF | 3414970597915 | 10 | 386 | 93 | 115 | 630 | 3414970597922 | 200 | 605 | 404 | 400 | 13000 |  | 3200 | 1200 | 800 | 1744 |  | 3414970454287
754005 | VALIF:RAMKA X5 BIAŁA | VALIF | 3414970597939 | 10 | 386 | 93 | 115 | 709 | 3414970597946 | 200 | 605 | 404 | 400 | 14580 |  | 800 | 1200 | 800 | 544 |  | 3414970454300
754031 | VALIF:RAMKA X1 BIAŁA/CHROM | VALIF | 3414970597953 | 10 | 193 | 98 | 115 | 232 | 3414970597960 | 400 | 605 | 404 | 400 | 9680 |  | 1600 | 1200 | 800 | 544 |  | 3414970454447
754032 | VALIF:RAMKA X2 BIAŁA/CHROM | VALIF | 3414970597977 | 10 | 193 | 98 | 115 | 341 | 3414970597984 | 400 | 605 | 404 | 400 | 14040 |  | 1600 | 1200 | 800 | 544 |  | 3414970454478
754033 | VALIF:RAMKA X3 BIAŁA/CHROM | VALIF | 3414970546418 | 5 | 292 | 108 | 68 | 242 | 3414970546425 | 50 | 400 | 300 | 235 | 2820 |  | 400 | 1200 | 800 | 385 |  | 3414970454508
754034 | VALIF:RAMKA X4 BIAŁA/CHROM | VALIF | 3414970546432 | 5 | 386 | 93 | 115 | 337 | 3414970597991 | 100 | 605 | 404 | 400 | 7140 |  | 400 | 1200 | 800 | 544 |  | 3414970454522
754035 | VALIF:RAMKA X5 BIAŁA/CHROM | VALIF | 3414970546456 | 5 | 386 | 93 | 115 | 371 | 3414970598004 | 100 | 605 | 404 | 400 | 7820 |  | 400 | 1200 | 800 | 544 |  | 3414970454546
754041 | VALIF:RAMKA X1 KREMOWA | VALIF | 3414970598011 | 20 | 386 | 93 | 115 | 411 | 3414970598028 | 400 | 605 | 404 | 400 | 8620 |  | 6400 | 1200 | 800 | 1744 |  | 3414970454324
754042 | VALIF:RAMKA X2 KREMOWA | VALIF | 3414970598035 | 10 | 193 | 98 | 115 | 338 | 3414970598042 | 400 | 605 | 404 | 400 | 13920 |  | 6400 | 1200 | 800 | 1744 |  | 3414970454355
754043 | VALIF:RAMKA X3 KREMOWA | VALIF | 3414970598059 | 10 | 386 | 93 | 115 | 483 | 3414970598066 | 200 | 605 | 404 | 400 | 10060 |  | 3200 | 1200 | 800 | 1744 |  | 3414970454386
754044 | VALIF:RAMKA X4 KREMOWA | VALIF | 3414970598073 | 10 | 386 | 93 | 115 | 630 | 3414970598080 | 200 | 605 | 404 | 400 | 13000 |  | 3200 | 1200 | 800 | 1744 |  | 3414970454409
754045 | VALIF:RAMKA X5 KREMOWA | VALIF | 3414970598097 | 10 | 386 | 93 | 115 | 709 | 3414970598103 | 200 | 605 | 404 | 400 | 14580 |  | 800 | 1200 | 800 | 544 |  | 3414970454423
754061 | VALIF:RAMKA X1 KREMOWA/ZŁOTA | VALIF | 3414970598110 | 10 | 193 | 98 | 115 | 232 | 3414970598127 | 400 | 605 | 404 | 400 | 9680 |  | 1600 | 1200 | 800 | 544 |  | 3414970454560
754062 | VALIF:RAMKA X2 KREMOWA/ZŁOTA | VALIF | 3414970598134 | 10 | 193 | 98 | 115 | 341 | 3414970598141 | 400 | 605 | 404 | 400 | 14040 |  | 1600 | 1200 | 800 | 544 |  | 3414970454591
754063 | VALIF:RAMKA X3 KREMOWA/ZŁOTA | VALIF | 3414970546586 | 5 | 292 | 108 | 68 | 242 | 3414970546593 | 50 | 400 | 300 | 235 | 2820 |  | 400 | 1200 | 800 | 385 |  | 3414970454621
754064 | VALIF:RAMKA X4 KREMOWA/ZŁOTA | VALIF | 3414970546609 | 5 | 386 | 93 | 115 | 337 | 3414970598158 | 100 | 605 | 404 | 400 | 7140 |  | 400 | 1200 | 800 | 544 |  | 3414970454645
754065 | VALIF:RAMKA X5 KREMOWA/ZŁOTA | VALIF | 3414970546623 | 5 | 386 | 93 | 115 | 371 | 3414970598165 | 100 | 605 | 404 | 400 | 7820 |  | 400 | 1200 | 800 | 544 |  | 3414970454669
754141 | VALIF:RAMKA X1 PERŁOWY | VALIF | 3414970598417 | 10 | 193 | 98 | 115 | 218 | 3414970598424 | 400 | 605 | 404 | 400 | 9120 |  | 1600 | 1200 | 800 | 544 |  | 3414970454904
754142 | VALIF:RAMKA X2 PERŁOWY | VALIF | 3414970598431 | 10 | 193 | 98 | 115 | 341 | 3414970598448 | 400 | 605 | 404 | 400 | 14040 |  | 1600 | 1200 | 800 | 544 |  | 3414970454935
754143 | VALIF:RAMKA X3 PERŁOWY | VALIF | 3414970547262 | 5 | 292 | 108 | 68 | 254 | 3414970547279 | 50 | 400 | 300 | 235 | 2940 |  | 400 | 1200 | 800 | 385 |  | 3414970454959
754144 | VALIF:RAMKA X4 PERŁOWY | VALIF | 3414970547286 | 5 | 386 | 93 | 115 | 356 | 3414970598455 | 100 | 605 | 404 | 400 | 7520 |  | 400 | 1200 | 800 | 544 |  | 3414970454973
754145 | VALIF:RAMKA X5 PERŁOWY | VALIF | 3414970547309 | 5 | 386 | 93 | 115 | 396 | 3414970598462 | 100 | 605 | 404 | 400 | 8320 |  | 400 | 1200 | 800 | 544 |  | 3414970454997
754101 | VALIF:RAMKA X1 LODOWA FANTAZJA | VALIF | 3414970546913 | 10 | 193 | 98 | 115 | 226 | 3414970546920 | 400 | 605 | 404 | 400 | 9440 |  | 1600 | 1200 | 800 | 544 |  | 3414970454683
754102 | VALIF:RAMKA X2 LODOWA FANTAZJA | VALIF | 3414970546937 | 10 | 193 | 98 | 115 | 360 | 3414970546944 | 400 | 605 | 404 | 400 | 14800 |  | 1600 | 1200 | 800 | 544 |  | 3414970454713
754103 | VALIF:RAMKA X3 LODOWA FANTAZJA | VALIF | 3414970546951 | 5 | 292 | 108 | 68 | 248 | 3414970546968 | 50 | 400 | 300 | 235 | 2880 |  | 400 | 1200 | 800 | 385 |  | 3414970454737
754104 | VALIF:RAMKA X4 LODOWA FANTAZJA | VALIF | 3414970546975 | 5 | 386 | 93 | 115 | 355 | 3414970546982 | 100 | 605 | 404 | 400 | 7500 |  | 400 | 1200 | 800 | 544 |  | 3414970454751
754105 | VALIF:RAMKA X5 LODOWA FANTAZJA | VALIF | 3414970557186 | 5 | 386 | 93 | 115 | 486 | 3414970557193 | 100 | 605 | 404 | 400 | 10120 |  | 400 | 1200 | 800 | 544 |  | 3414970454775
754111 | VALIF:RAMKA X1 KREM FANTAZJA | VALIF | 3414970546999 | 10 | 193 | 98 | 115 | 221 | 3414970547002 | 400 | 605 | 404 | 400 | 9240 |  | 1600 | 1200 | 800 | 544 |  | 3414970456519
754112 | VALIF:RAMKA X2 KREM FANTAZJA | VALIF | 3414970547019 | 10 | 193 | 98 | 115 | 360 | 3414970547026 | 400 | 605 | 404 | 400 | 14800 |  | 1600 | 1200 | 800 | 544 |  | 3414970456540
754113 | VALIF:RAMKA X3 KREM FANTAZJA | VALIF | 3414970547033 | 5 | 292 | 108 | 68 | 248 | 3414970547040 | 50 | 400 | 300 | 235 | 2880 |  | 400 | 1200 | 800 | 385 |  | 3414970456564
754114 | VALIF:RAMKA X4 KREM FANTAZJA | VALIF | 3414970547057 | 5 | 386 | 93 | 115 | 355 | 3414970547064 | 100 | 605 | 404 | 400 | 7500 |  | 400 | 1200 | 800 | 544 |  | 3414970456588
754115 | VALIF:RAMKA X5 KREM FANTAZJA | VALIF | 3414970557209 | 5 | 386 | 93 | 115 | 486 | 3414970557216 | 100 | 605 | 404 | 400 | 10120 |  | 400 | 1200 | 800 | 544 |  | 3414970456601
754121 | VALIF:RAMKA X1 LINK | VALIF | 3414970547071 | 10 | 193 | 98 | 115 | 226 | 3414970547088 | 400 | 605 | 404 | 400 | 9440 |  | 1600 | 1200 | 800 | 544 |  | 3414970454799
754122 | VALIF:RAMKA X2 LINK | VALIF | 3414970547095 | 10 | 193 | 98 | 115 | 360 | 3414970547101 | 400 | 605 | 404 | 400 | 14800 |  | 1600 | 1200 | 800 | 544 |  | 3414970454829
754123 | VALIF:RAMKA X3 LINK | VALIF | 3414970547118 | 5 | 292 | 108 | 68 | 248 | 3414970547125 | 50 | 400 | 300 | 235 | 2880 |  | 400 | 1200 | 800 | 385 |  | 3414970454843
754124 | VALIF:RAMKA X4 LINK | VALIF | 3414970547132 | 5 | 386 | 93 | 115 | 355 | 3414970547149 | 100 | 605 | 404 | 400 | 7500 |  | 400 | 1200 | 800 | 544 |  | 3414970454867
754125 | VALIF:RAMKA X5 LINK | VALIF | 3414970557223 | 5 | 386 | 93 | 115 | 486 | 3414970557230 | 100 | 605 | 404 | 400 | 10120 |  | 400 | 1200 | 800 | 544 |  | 3414970454881
754081 | VALIF:RAMKA X1 LIMONKOWY | VALIF | 3414970598233 | 10 | 193 | 98 | 115 | 218 | 3414970598240 | 400 | 605 | 404 | 400 | 9120 |  | 1600 | 1200 | 800 | 544 |  | 3414970455888
754082 | VALIF:RAMKA X2 LIMONKOWY | VALIF | 3414970598257 | 10 | 193 | 98 | 115 | 338 | 3414970598264 | 400 | 605 | 404 | 400 | 13920 |  | 1600 | 1200 | 800 | 544 |  | 3414970455918
754083 | VALIF:RAMKA X3 LIMONKOWY | VALIF | 3414970546760 | 5 | 292 | 108 | 68 | 252 | 3414970546777 | 50 | 400 | 300 | 235 | 2920 |  | 400 | 1200 | 800 | 385 |  | 3414970455932
754084 | VALIF:RAMKA X4 LIMONKOWY | VALIF | 3414970546784 | 5 | 386 | 93 | 115 | 353 | 3414970598271 | 100 | 605 | 404 | 400 | 7460 |  | 400 | 1200 | 800 | 544 |  | 3414970455956
754085 | VALIF:RAMKA X5 LIMONKOWY | VALIF | 3414970546807 | 5 | 386 | 93 | 115 | 392 | 3414970598288 | 100 | 605 | 404 | 400 | 8240 |  | 400 | 1200 | 800 | 544 |  | 3414970455970
754071 | VALIF:RAMKA X1 CEGLASTY | VALIF | 3414970598172 | 10 | 193 | 98 | 115 | 218 | 3414970598189 | 400 | 605 | 404 | 400 | 9120 |  | 1600 | 1200 | 800 | 544 |  | 3414970455772
754072 | VALIF:RAMKA X2 CEGLASTY | VALIF | 3414970598196 | 10 | 193 | 98 | 115 | 338 | 3414970598202 | 400 | 605 | 404 | 400 | 13920 |  | 1600 | 1200 | 800 | 544 |  | 3414970455802
754073 | VALIF:RAMKA X3 CEGLASTY | VALIF | 3414970546678 | 5 | 292 | 108 | 68 | 252 | 3414970546685 | 50 | 400 | 300 | 235 | 2920 |  | 400 | 1200 | 800 | 385 |  | 3414970455826
754074 | VALIF:RAMKA X4 CEGLASTY | VALIF | 3414970546692 | 5 | 386 | 93 | 115 | 353 | 3414970598219 | 100 | 605 | 404 | 400 | 7460 |  | 400 | 1200 | 800 | 544 |  | 3414970455840
754075 | VALIF:RAMKA X5 CEGLASTY | VALIF | 3414970546715 | 5 | 386 | 93 | 115 | 392 | 3414970598226 | 100 | 605 | 404 | 400 | 8240 |  | 400 | 1200 | 800 | 544 |  | 3414970455864
754091 | VALIF:RAMKA X1 POPIELATY | VALIF | 3414970598295 | 10 | 193 | 98 | 115 | 218 | 3414970598301 | 400 | 605 | 404 | 400 | 9120 |  | 1600 | 1200 | 800 | 544 |  | 3414970455994
754092 | VALIF:RAMKA X2 POPIELATY | VALIF | 3414970598318 | 10 | 193 | 98 | 115 | 338 | 3414970598325 | 400 | 605 | 404 | 400 | 13920 |  | 1600 | 1200 | 800 | 544 |  | 3414970456021
754093 | VALIF:RAMKA X3 POPIELATY | VALIF | 3414970546852 | 5 | 292 | 108 | 68 | 252 | 3414970546869 | 50 | 400 | 300 | 235 | 2920 |  | 400 | 1200 | 800 | 385 |  | 3414970456045
754094 | VALIF:RAMKA X4 POPIELATY | VALIF | 3414970546876 | 5 | 386 | 93 | 115 | 353 | 3414970598332 | 100 | 605 | 404 | 400 | 7460 |  | 400 | 1200 | 800 | 544 |  | 3414970456069
754095 | VALIF:RAMKA X5 POPIELATY | VALIF | 3414970546890 | 5 | 386 | 93 | 115 | 392 | 3414970598349 | 100 | 605 | 404 | 400 | 8240 |  | 400 | 1200 | 800 | 544 |  | 3414970456083
754131 | VALIF:RAMKA X1 ALUMINIUM | VALIF | 3414970598356 | 10 | 193 | 98 | 115 | 226 | 3414970598363 | 400 | 605 | 404 | 400 | 9440 |  | 6400 | 1200 | 800 | 1744 |  | 3414970455017
754132 | VALIF:RAMKA X2 ALUMINIUM | VALIF | 3414970598370 | 10 | 193 | 98 | 115 | 341 | 3414970598387 | 400 | 605 | 404 | 400 | 14040 |  | 1600 | 1200 | 800 | 544 |  | 3414970455048
754133 | VALIF:RAMKA X3 ALUMINIUM | VALIF | 3414970547170 | 5 | 292 | 108 | 68 | 254 | 3414970547187 | 50 | 400 | 300 | 235 | 2940 |  | 800 | 1200 | 800 | 614 |  | 3414970455079
754134 | VALIF:RAMKA X4 ALUMINIUM | VALIF | 3414970547194 | 5 | 386 | 93 | 115 | 356 | 3414970598394 | 100 | 605 | 404 | 400 | 7520 |  | 400 | 1200 | 800 | 544 |  | 3414970455093
754135 | VALIF:RAMKA X5 ALUMINIUM | VALIF | 3414970547217 | 5 | 386 | 93 | 115 | 396 | 3414970598400 | 100 | 605 | 404 | 400 | 8320 |  | 400 | 1200 | 800 | 544 |  | 3414970455116
754151 | VALIF:RAMKA X1 STALOWY | VALIF | 3414970547323 | 10 | 193 | 98 | 115 | 226 | 3414970547330 | 400 | 605 | 404 | 400 | 9440 |  | 1600 | 1200 | 800 | 544 |  | 3414970455130
754152 | VALIF:RAMKA X2 STALOWY | VALIF | 3414970547347 | 10 | 193 | 98 | 115 | 360 | 3414970547354 | 400 | 605 | 404 | 400 | 14800 |  | 1600 | 1200 | 800 | 544 |  | 3414970455161
754153 | VALIF:RAMKA X3 STALOWY | VALIF | 3414970547361 | 5 | 292 | 108 | 68 | 248 | 3414970547378 | 50 | 400 | 300 | 235 | 2880 |  | 400 | 1200 | 800 | 385 |  | 3414970455185
754154 | VALIF:RAMKA X4 STALOWY | VALIF | 3414970547385 | 5 | 386 | 93 | 115 | 355 | 3414970547392 | 100 | 605 | 404 | 400 | 7500 |  | 400 | 1200 | 800 | 544 |  | 3414970455208
754155 | VALIF:RAMKA X5 STALOWY | VALIF | 3414970547408 | 5 | 386 | 93 | 115 | 415 | 3414970547415 | 100 | 605 | 404 | 400 | 8700 |  | 400 | 1200 | 800 | 544 |  | 3414970455222
754161 | VALIF:RAMKA X1 MIEDZIANY | VALIF | 3414970547422 | 10 | 193 | 98 | 115 | 226 | 3414970547439 | 400 | 605 | 404 | 400 | 9440 |  | 1600 | 1200 | 800 | 544 |  | 3414970455246
754162 | VALIF:RAMKA X2 MIEDZIANY | VALIF | 3414970547446 | 10 | 193 | 98 | 115 | 360 | 3414970547453 | 400 | 605 | 404 | 400 | 14800 |  | 1600 | 1200 | 800 | 544 |  | 3414970455277
754163 | VALIF:RAMKA X3 MIEDZIANY | VALIF | 3414970547460 | 5 | 292 | 108 | 68 | 248 | 3414970547477 | 50 | 400 | 300 | 235 | 2880 |  | 400 | 1200 | 800 | 385 |  | 3414970455291
754164 | VALIF:RAMKA X4 MIEDZIANY | VALIF | 3414970547484 | 5 | 386 | 93 | 115 | 355 | 3414970547491 | 100 | 605 | 404 | 400 | 7500 |  | 400 | 1200 | 800 | 544 |  | 3414970455314
754165 | VALIF:RAMKA X5 MIEDZIANY | VALIF | 3414970547507 | 5 | 386 | 93 | 115 | 415 | 3414970547514 | 100 | 605 | 404 | 400 | 8700 |  | 400 | 1200 | 800 | 544 |  | 3414970455338
754171 | VALIF:RAMKA X1 WENGE | VALIF | 3414970547521 | 10 | 193 | 98 | 115 | 221 | 3414970547538 | 400 | 605 | 404 | 400 | 9240 |  | 1600 | 1200 | 800 | 544 |  | 3414970456403
754172 | VALIF:RAMKA X2 WENGE | VALIF | 3414970547545 | 10 | 193 | 98 | 115 | 360 | 3414970547552 | 400 | 605 | 404 | 400 | 14800 |  | 1600 | 1200 | 800 | 544 |  | 3414970456434
754173 | VALIF:RAMKA X3 WENGE | VALIF | 3414970547569 | 5 | 292 | 108 | 68 | 248 | 3414970547576 | 50 | 400 | 300 | 235 | 2880 |  | 400 | 1200 | 800 | 385 |  | 3414970456458
754174 | VALIF:RAMKA X4 WENGE | VALIF | 3414970547583 | 5 | 386 | 93 | 115 | 355 | 3414970547590 | 100 | 605 | 404 | 400 | 7500 |  | 400 | 1200 | 800 | 544 |  | 3414970456472
754175 | VALIF:RAMKA X5 WENGE | VALIF | 3414970547606 | 5 | 386 | 93 | 115 | 415 | 3414970547613 | 100 | 605 | 404 | 400 | 8700 |  | 400 | 1200 | 800 | 544 |  | 3414970456496
754181 | VALIF:RAMKA X1 DĄB | VALIF | 3414970547620 | 10 | 193 | 98 | 115 | 226 | 3414970547637 | 400 | 605 | 404 | 400 | 9440 |  | 1600 | 1200 | 800 | 544 |  | 3414970455352
754182 | VALIF:RAMKA X2 DĄB | VALIF | 3414970547644 | 10 | 193 | 98 | 115 | 360 | 3414970547651 | 400 | 605 | 404 | 400 | 14800 |  | 1600 | 1200 | 800 | 544 |  | 3414970455383
754183 | VALIF:RAMKA X3 DĄB | VALIF | 3414970547668 | 5 | 292 | 108 | 68 | 248 | 3414970547675 | 50 | 400 | 300 | 235 | 2880 |  | 400 | 1200 | 800 | 385 |  | 3414970455406
754184 | VALIF:RAMKA X4 DĄB | VALIF | 3414970547682 | 5 | 386 | 93 | 115 | 355 | 3414970547699 | 100 | 605 | 404 | 400 | 7500 |  | 400 | 1200 | 800 | 544 |  | 3414970455420
754185 | VALIF:RAMKA X5 DĄB | VALIF | 3414970547705 | 5 | 386 | 93 | 115 | 415 | 3414970547712 | 100 | 605 | 404 | 400 | 8700 |  | 400 | 1200 | 800 | 544 |  | 3414970455444
754011 | VALIF:RAMKA X1 BIAŁA Z ETYKIET | VALIF | 3414970455680 | 5 | 93 | 77 | 115 | 109 | 3414970546371 | 100 | 398 | 258 | 216 | 2580 |  | 900 | 1200 | 800 | 360 |  | 3414970455673
754012 | VALIF:RAMKA X2 BIAŁA Z ETYKIET | VALIF | 3414970455703 | 1 | 170 | 93 | 27 | 44 | 3414970455710 | 10 | 290 | 210 | 120 | 840 |  | 280 | 1200 | 800 | 380 |  | 3414970455703
754013 | VALIF:RAMKA X3 BIAŁA Z ETYKIET | VALIF | 3414970455727 | 1 | 236 | 93 | 27 | 64 | 3414970455734 | 10 | 305 | 265 | 118 | 1040 |  | 220 | 1200 | 800 | 380 |  | 3414970455727
754051 | VALIF:RAMKA X1 KREM Z ETYKIETĄ | VALIF | 3414970456632 | 5 | 93 | 77 | 115 | 109 | 3414970546555 | 100 | 398 | 258 | 216 | 2580 |  | 900 | 1200 | 800 | 360 |  | 3414970456625
754052 | VALIF:RAMKA X2 KREM Z ETYKIETĄ | VALIF | 3414970456656 | 1 | 170 | 93 | 27 | 44 | 3414970456663 | 10 | 290 | 210 | 120 | 840 |  | 280 | 1200 | 800 | 380 |  | 3414970456656
754053 | VALIF:RAMKA X3 KREM Z ETYKIETĄ | VALIF | 3414970456670 | 1 | 236 | 93 | 27 | 64 | 3414970456687 | 10 | 305 | 265 | 118 | 1040 |  | 220 | 1200 | 800 | 380 |  | 3414970456670
752010 | VALUR:ŁĄCZ SCHOD Z ZACISK N | VALIF | 3414970545299 | 5 | 395 | 87.5 | 55 | 351 | 3414970465313 | 50 | 398 | 298 | 206 | 3910 |  | 400 | 1200 | 800 | 356 |  | 3414970465290
752032 | VALUR:ŁĄCZ OSWIET I WENTYLACJI | VALIF | 3414970540942 | 1 | 97 | 97 | 56 | 111 | 3414970545374 | 20 | 398 | 303 | 126 | 2620 |  | 320 | 1200 | 800 | 396 |  | 3414970540942
752061 | VALUR:ŁĄCZ CZASOWY BEZ N | VALIF | 3414970463562 | 1 | 97 | 97 | 56 | 111 | 3414970545404 | 20 | 398 | 303 | 126 | 2620 |  | 320 | 1200 | 800 | 396 |  | 3414970463562
752041 | VALUR:ŁĄCZ 2P ZE WSKAŹNIKIEM | VALIF | 3414970463203 | 1 | 97 | 97 | 56 | 123 | 3414970558831 | 20 | 398 | 303 | 126 | 400 |  | 320 | 1200 | 800 | 396 |  | 3414970463203
752067 | VALUR:ŚCIEMNIACZ 0-10V | VALIF | 3414970465016 | 1 | 97 | 97 | 56 | 111 | 3414970545442 | 20 | 398 | 303 | 126 | 2620 |  | 320 | 1200 | 800 | 396 |  | 3414970465016
752025 | VALUR:ŁĄCZNIK HOTELOWY 10A | VALIF | 3414970453761 | 1 | 97 | 97 | 56 | 109 | 3414970545343 | 20 | 398 | 303 | 126 | 2580 |  | 320 | 1200 | 800 | 396 |  | 3414970453761
753057 | VALUR:GN TV-SAT KOŃC 1PRZEW | VALIF | 3414970452146 | 1 | 97 | 97 | 56 | 137 | 3414970546012 | 20 | 398 | 303 | 126 | 3140 |  | 320 | 1200 | 800 | 396 |  | 3414970452146
753059 | VALUR:GN TV-SAT ZAKOŃCZENIOWE | VALIF | 3414970617484 | 5 | 395 | 87.5 | 55 | 122 | 3414970708892 | 50 | 398 | 298 | 206 | 1620 |  |  | 1200 | 800 |  |  | 3414970617477
753063 | VALUR:GN TV-RD PRZELOTOWE | VALIF | 3414970451798 | 1 | 97 | 97 | 56 | 151 | 3414970559302 | 20 | 398 | 303 | 126 | 400 |  | 320 | 1200 | 800 | 396 |  | 3414970451798
753062 | VALUR:GN TV-RD ZAKOŃCZENIOWE | VALIF | 3414970451811 | 1 | 97 | 97 | 56 | 151 | 3414970559296 | 20 | 398 | 303 | 126 | 400 |  | 320 | 1200 | 800 | 396 |  | 3414970451811
753050 | VALUR:GNIAZDO TV "F" KOŃCOWE | VALIF | 3414970451477 | 1 | 97 | 97 | 56 | 102 | 3414970545985 | 20 | 398 | 303 | 126 | 2440 |  | 320 | 1200 | 800 | 396 |  | 3414970451477
753055 | VALUR:GN TV/RJ45 KAT.6 UTP | VALIF | 3414970451453 | 1 | 97 | 97 | 56 | 132 | 3414970559272 | 20 | 398 | 303 | 126 | 3040 |  |  | 1200 | 800 |  |  | 3414970451453
753037 | VALUR:GNIAZDO 1XRJ12 | VALIF | 3414970464958 | 5 | 395 | 87.5 | 55 | 440 | 3414970559234 | 50 | 398 | 298 | 206 | 4800 |  | 400 | 1200 | 800 | 356 |  | 3414970464941
753076 | VALUR:GN GŁOŚNIKOWE BANAN X1 | VALIF | 3414970462527 | 1 | 100 | 91 | 70 | 114 | 3414970559340 | 20 | 328 | 263 | 213 | 2680 |  |  | 1200 | 800 |  |  | 3414970462527
753077 | VALUR:GN GŁOŚNIKOWE BANAN X2 | VALIF | 3414970458711 | 1 | 100 | 91 | 70 | 135 | 3414970559357 | 20 | 328 | 263 | 213 | 3100 |  |  | 1200 | 800 |  |  | 3414970458711
753082 | VALUR:GN USB Z PRZEWODEM | VALIF | 3414970464996 | 1 | 100 | 91 | 70 | 90 | 3414970546111 | 20 | 328 | 263 | 213 | 2200 |  | 200 | 1200 | 800 | 357 |  | 3414970464996
752038 | VALUR:ŹRÓDŁO WEJŚCIA DZWIĘKU | VALIF | 3414970462466 | 1 | 97 | 97 | 56 | 394 | 3414970462473 | 10 | 598 | 398 | 139 | 4340 |  | 80 | 1200 | 800 | 424 |  | 3414970462466
752037 | VALUR:STER LOKAL Z WYŚWIETL | VALIF | 3414970459251 | 1 | 97 | 97 | 56 | 122 | 3414970545381 | 20 | 398 | 303 | 126 | 2840 |  | 320 | 1200 | 800 | 396 |  | 3414970459251
752039 | VALUR:TUNER Z INTERKOMEM | VALIF | 3414970462480 | 1 | 97 | 97 | 56 | 107 | 3414970545398 | 20 | 398 | 303 | 126 | 2540 |  | 320 | 1200 | 800 | 396 |  | 3414970462480
753080 | VALUR:GN 2P+Z Z PRZESŁON AUT | VALIF | 3414970508362 | 10 | 395 | 175 | 55 | 83 | 3414970559364 | 100 | 405 | 300 | 386 | 1230 |  |  | 1200 | 800 |  |  | 3414970508355
753190 | VALIF:B GNIAZDO 2X2P+Z | VALIF | 3414970617637 | 5 | 380 | 90 | 110 | 738 | 3414970708922 | 50 | 599 | 399 | 227 | 7780
753290 | VALIF:K GNIAZDO 2X2P+Z | VALIF | 3414970617798 | 5 | 380 | 90 | 110 | 738 | 3414970708946 | 50 | 599 | 399 | 227 | 7780
753390 | VALIF:AL. GNIAZDO 2X2P+Z | VALIF | 3414970617910 | 5 | 380 | 90 | 110 | 738 | 3414970708960 | 50 | 599 | 399 | 227 | 7780
752170 | VALIF:B ŁĄCZ AUTOMATYCZNY 250W | STERO | 3414970463043 | 1 | 93 | 77 | 115 | 117 | 3414970545572 | 20 | 398 | 258 | 216 | 2740 |  | 180 | 1200 | 800 | 360 |  | 3414970463043
752270 | VALIF:K ŁĄCZ AUTOMATYCZNY 250W | STERO | 3414970463067 | 1 | 93 | 77 | 115 | 117 | 3414970545695 | 20 | 398 | 258 | 216 | 2740 |  | 180 | 1200 | 800 | 360 |  | 3414970463067
752370 | VALIF:AL ŁĄCZ AUTOMAT 250W | STERO | 3414970463029 | 1 | 93 | 77 | 115 | 117 | 3414970545831 | 20 | 398 | 258 | 216 | 2740 |  | 180 | 1200 | 800 | 360 |  | 3414970463029
752172 | VALIF:B ŁĄCZ AUT 250W MAN ON | STERO | 3414970462923 | 1 | 93 | 77 | 115 | 117 | 3414970545589 | 20 | 398 | 258 | 216 | 2740 |  | 180 | 1200 | 800 | 360 |  | 3414970462923
752272 | VALIF:K ŁĄCZ AUT 250W MAN ON | STERO | 3414970462947 | 1 | 93 | 77 | 115 | 117 | 3414970545701 | 20 | 398 | 258 | 216 | 2740 |  | 180 | 1200 | 800 | 360 |  | 3414970462947
752372 | VALIF:AL ŁĄCZ AUT 250W MAN ON | STERO | 3414970462909 | 1 | 93 | 77 | 115 | 117 | 3414970545848 | 20 | 398 | 258 | 216 | 2740 |  | 180 | 1200 | 800 | 360 |  | 3414970462909
752173 | VALIF:B ŁĄCZNIK AUT 400W +N | STERO | 3414970462985 | 1 | 93 | 77 | 115 | 117 | 3414970545596 | 20 | 398 | 258 | 216 | 2740 |  | 180 | 1200 | 800 | 360 |  | 3414970462985
752273 | VALIF:K ŁĄCZNIK AUT 400W +N | STERO | 3414970463005 | 1 | 93 | 77 | 115 | 117 | 3414970545718 | 20 | 398 | 258 | 216 | 2740 |  | 180 | 1200 | 800 | 360 |  | 3414970463005
752373 | VALIF:AL ŁĄCZNIK AUT 400W +N | STERO | 3414970462961 | 1 | 93 | 77 | 115 | 117 | 3414970545855 | 20 | 398 | 258 | 216 | 2740 |  | 180 | 1200 | 800 | 360 |  | 3414970462961
752177 | VALIF:B ŁĄCZ AUTO 400W IP44+N | STERO | 3414970463753 | 1 | 100 | 91 | 70 | 110 | 3414970558961 | 20 | 328 | 263 | 213 | 2600 |  | 200 | 1200 | 800 | 357 |  | 3414970463753
753032 | VALUR:GN RJ11/RJ45 KAT.6 UTP | LCSRJ | 3414970554710 | 5 | 395 | 87.5 | 55 | 88 | 3414970554727 | 50 | 398 | 298 | 206 | 1280 |  |  | 1200 | 800 |  |  | 3414970474803
753148 | VALIF:B GN 1XRJ45 KAT.6A STP | LCSRJ | 3414970541796 | 5 | 190 | 118 | 118 | 115 | 3414970541802 | 50 | 598 | 398 | 139 | 1550 |  |  | 1200 | 800 |  |  | 3414970541789
753248 | VALIF:K GN 1XRJ45 KAT.6A STP | LCSRJ | 3414970541826 | 5 | 190 | 118 | 118 | 115 | 3414970541833 | 50 | 598 | 398 | 139 | 1550 |  |  | 1200 | 800 |  |  | 3414970541819
753348 | VALIF:AL GN 1XRJ45 KAT.6A STP | LCSRJ | 3414970541857 | 5 | 190 | 118 | 118 | 115 | 3414970541864 | 50 | 598 | 398 | 139 | 1550 |  |  | 1200 | 800 |  |  | 3414970541840
753149 | VALIF:B GN 2XRJ45 KAT.6A STP | LCSRJ | 3414970541611 | 5 | 190 | 118 | 118 | 150 | 3414970541628 | 50 | 598 | 398 | 139 | 1900 |  |  | 1200 | 800 |  |  | 3414970541604
753249 | VALIF:K GN 2XRJ45 KAT.6A STP | LCSRJ | 3414970541642 | 5 | 190 | 118 | 118 | 150 | 3414970541659 | 50 | 598 | 398 | 139 | 1900 |  |  | 1200 | 800 |  |  | 3414970541635
753349 | VALIF:AL GN 2XRJ45 KAT.6A STP | LCSRJ | 3414970541673 | 5 | 190 | 118 | 118 | 150 | 3414970541680 | 50 | 598 | 398 | 139 | 1900 |  |  | 1200 | 800 |  |  | 3414970541666
753044 | VALUR:GN 1XRJ45 KAT.6A UTP | LCSRJ | 3414970474957 | 5 | 395 | 87.5 | 55 | 296 | 3414970545947 | 50 | 398 | 298 | 206 | 3360 |  | 400 | 1200 | 800 | 356 |  | 3414970474940
753045 | VALUR:GN 2XRJ45 KAT.6A UTP | LCSRJ | 3414970474988 | 5 | 395 | 87.5 | 55 | 361 | 3414970545954 | 50 | 398 | 298 | 206 | 4010 |  | 400 | 1200 | 800 | 356 |  | 3414970474971
753146 | VALIF:B GN 1XRJ45 KAT.6 STP | LCSRJ | 3414970541703 | 5 | 190 | 118 | 118 | 115 | 3414970541710 | 50 | 598 | 398 | 139 | 1550 |  |  | 1200 | 800 |  |  | 3414970541697
753246 | VALIF:K GN 1XRJ45 KAT.6 STP | LCSRJ | 3414970541734 | 5 | 190 | 118 | 118 | 115 | 3414970541741 | 50 | 598 | 398 | 139 | 1550 |  |  | 1200 | 800 |  |  | 3414970541727
753346 | VALIF:AL GN 2XRJ45 KAT.6A STP | LCSRJ | 3414970541765 | 5 | 190 | 118 | 118 | 115 | 3414970541772 | 50 | 598 | 398 | 139 | 1550 |  |  | 1200 | 800 |  |  | 3414970541758
753147 | VALIF:B GN 2XRJ45 KAT.6 STP | LCSRJ | 3414970541529 | 5 | 190 | 118 | 118 | 150 | 3414970541536 | 50 | 598 | 398 | 139 | 1900 |  |  | 1200 | 800 |  |  | 3414970541512
753247 | VALIF:K GN 2XRJ45 KAT.6 STP | LCSRJ | 3414970541550 | 5 | 190 | 118 | 118 | 150 | 3414970541567 | 50 | 598 | 398 | 139 | 1900 |  |  | 1200 | 800 |  |  | 3414970541543
753347 | VALIF:AL GN 2XRJ45 KAT.6 STP | LCSRJ | 3414970541581 | 5 | 190 | 118 | 118 | 150 | 3414970541598 | 50 | 598 | 398 | 139 | 1900 |  |  | 1200 | 800 |  |  | 3414970541574
753142 | VALIF:B GN 1XRJ45 KAT.6 UTP | LCSRJ | 3414970475237 | 5 | 190 | 118 | 118 | 456 | 3414970560506 | 50 | 598 | 398 | 139 | 4960 |  | 400 | 1200 | 800 | 424 |  | 3414970475220
753242 | VALIF:K GN 1XRJ45 KAT.6 UTP | LCSRJ | 3414970475435 | 5 | 190 | 118 | 118 | 456 | 3414970560575 | 50 | 598 | 398 | 139 | 4960 |  | 400 | 1200 | 800 | 424 |  | 3414970475428
753342 | VALIF:AL GN 1XRJ45 KAT.6 UTP | LCSRJ | 3414970475657 | 5 | 190 | 118 | 118 | 456 | 3414970560650 | 50 | 598 | 398 | 139 | 4960 |  | 400 | 1200 | 800 | 424 |  | 3414970475640
753143 | VALIF:B GN 2XRJ45 KAT.6 UTP | LCSRJ | 3414970475268 | 5 | 190 | 118 | 118 | 483 | 3414970560513 | 50 | 598 | 398 | 139 | 5230 |  | 400 | 1200 | 800 | 424 |  | 3414970475251
753243 | VALIF:K GN 2XRJ45 KAT.6 UTP | LCSRJ | 3414970475466 | 5 | 190 | 118 | 118 | 483 | 3414970560582 | 50 | 598 | 398 | 139 | 5230 |  | 400 | 1200 | 800 | 424 |  | 3414970475459
753343 | VALIF:AL GN 2XRJ45 KAT.6 UTP | LCSRJ | 3414970475688 | 5 | 190 | 118 | 118 | 483 | 3414970560667 | 50 | 598 | 398 | 139 | 5230 |  | 400 | 1200 | 800 | 424 |  | 3414970475671
753153 | VALIF:B GN 1XRJ45 KAT.5E FTP | LCSRJ | 3414970618832 | 5 | 190 | 118 | 118 | 91 | 3414970708755 | 50 | 598 | 398 | 139 | 1310 |  |  | 1200 | 800 |  |  | 3414970618825
753253 | VALIF:K GN 1XRJ45 KAT.5E FTP | LCSRJ | 3414970618894 | 5 | 190 | 118 | 118 | 91 | 3414970708779 | 50 | 598 | 398 | 139 | 1310 |  |  | 1200 | 800 |  |  | 3414970618887
753353 | VALIF:AL GN 1XRJ45 KAT.5E FTP | LCSRJ | 3414970618955 | 5 | 190 | 118 | 118 | 91 | 3414970708793 | 50 | 598 | 398 | 139 | 1310 |  |  | 1200 | 800 |  |  | 3414970618948
753154 | VALIF:B GN 2XRJ45 KAT.5E FTP | LCSRJ | 3414970618863 | 5 | 190 | 118 | 118 | 97 | 3414970708762 | 50 | 598 | 398 | 139 | 1370 |  |  | 1200 | 800 |  |  | 3414970618856
753254 | VALIF:K GN 2XRJ45 KAT.5E FTP | LCSRJ | 3414970618924 | 5 | 190 | 118 | 118 | 97 | 3414970708786 | 50 | 598 | 398 | 139 | 1370 |  |  | 1200 | 800 |  |  | 3414970618917
753354 | VALIF:AL GN 2XRJ45 KAT.5E FTP | LCSRJ | 3414970618986 | 5 | 190 | 118 | 118 | 97 | 3414970708809 | 50 | 598 | 398 | 139 | 1370 |  |  | 1200 | 800 |  |  | 3414970618979
753140 | VALIF:B GN 1XRJ45 KAT.5E UTP | LCSRJ | 3414970475176 | 5 | 190 | 118 | 118 | 456 | 3414970560483 | 50 | 598 | 398 | 139 | 4960 |  | 400 | 1200 | 800 | 424 |  | 3414970475169
753240 | VALIF:K GN 1XRJ45 KAT.5E UTP | LCSRJ | 3414970475374 | 5 | 190 | 118 | 118 | 456 | 3414970560551 | 50 | 598 | 398 | 139 | 4960 |  | 400 | 1200 | 800 | 424 |  | 3414970475367
753340 | VALIF:AL GN 1XRJ45 KAT.5E UTP | LCSRJ | 3414970475596 | 5 | 190 | 118 | 118 | 456 | 3414970560636 | 50 | 598 | 398 | 139 | 4960 |  | 400 | 1200 | 800 | 424 |  | 3414970475589
753141 | VALIF:B GN 2XRJ45 KAT.5E UTP | LCSRJ | 3414970475206 | 5 | 190 | 118 | 118 | 483 | 3414970560490 | 50 | 598 | 398 | 139 | 5230 |  | 400 | 1200 | 800 | 424 |  | 3414970475190
753241 | VALIF:K GN 2XRJ45 KAT.5E UTP | LCSRJ | 3414970475404 | 5 | 190 | 118 | 118 | 483 | 3414970560568 | 50 | 598 | 398 | 139 | 5230 |  | 400 | 1200 | 800 | 424 |  | 3414970475398
753341 | VALIF:AL GN 2XRJ45 KAT.5E UTP | LCSRJ | 3414970475626 | 5 | 190 | 118 | 118 | 483 | 3414970560643 | 50 | 598 | 398 | 139 | 5230 |  | 400 | 1200 | 800 | 424 |  | 3414970475619
753130 | VALIF:B GN ŚWIATŁOWOD SC/APC | LCSFO | 3414970475145 | 1 | 100 | 91 | 70 | 107 | 3414970559449 | 20 | 328 | 263 | 213 | 2540 |  | 200 | 1200 | 800 | 357 |  | 3414970475145
753230 | VALIF:K GN ŚWIATŁOWOD SC/APC | LCSFO | 3414970475343 | 1 | 100 | 91 | 70 | 107 | 3414970559500 | 20 | 328 | 263 | 213 | 2540 |  | 200 | 1200 | 800 | 357 |  | 3414970475343
753330 | VALIF:AL GN ŚWIATŁOWOD SC/APC | LCSFO | 3414970475565 | 1 | 100 | 91 | 70 | 107 | 3414970559555 | 20 | 328 | 263 | 213 | 2540 |  | 200 | 1200 | 800 | 357 |  | 3414970475565
753171 | VALIF:B GN HDMI TYPU A 1.3 | AUVID | 3414970475305 | 1 | 97 | 97 | 56 | 98 | 3414970546142 | 20 | 398 | 303 | 126 | 2360 |  | 320 | 1200 | 800 | 396 |  | 3414970475305
753271 | VALIF:K GN HDMI TYPU A 1.3 | AUVID | 3414970475503 | 1 | 97 | 97 | 56 | 98 | 3414970546203 | 20 | 398 | 303 | 126 | 2360 |  | 320 | 1200 | 800 | 396 |  | 3414970475503
753371 | VALIF:AL GN HDMI TYPU A 1.3 | AUVID | 3414970475725 | 1 | 97 | 97 | 56 | 98 | 3414970546265 | 20 | 398 | 303 | 126 | 2360 |  | 320 | 1200 | 800 | 396 |  | 3414970475725
753170 | VALIF:B GNIAZDO HD15+JACK | AUVID | 3414970475282 | 1 | 97 | 97 | 56 | 102 | 3414970546135 | 20 | 398 | 303 | 126 | 2440 |  | 320 | 1200 | 800 | 396 |  | 3414970475282
753270 | VALIF:K GN HD15+JACK 3,5MM | AUVID | 3414970475480 | 1 | 97 | 97 | 56 | 102 | 3414970546197 | 20 | 398 | 303 | 126 | 2440 |  | 320 | 1200 | 800 | 396 |  | 3414970475480
753370 | VALIF:AL GN HD15+JACK 3,5MM | AUVID | 3414970475701 | 1 | 97 | 97 | 56 | 102 | 3414970546258 | 20 | 398 | 303 | 126 | 2440 |  | 320 | 1200 | 800 | 396 |  | 3414970475701
753075 | VALUR:GNIAZDO 3xRCA | AUVID | 3414970475121 | 1 | 97 | 97 | 56 | 81 | 3414970546081 | 20 | 398 | 303 | 126 | 2020 |  | 320 | 1200 | 800 | 396 |  | 3414970475121
754720 | VALIF:B PLAK GNIAZDA 3XRCA | AUVID | 3414970475886 | 1 | 71 | 59 | 35 | 14 | 3414970547781 | 40 | 305 | 265 | 118 | 960 |  | 880 | 1200 | 800 | 380 |  | 3414970475886
754721 | VALIF:K PLAK GNIAZDA 3XRCA | AUVID | 3414970475909 | 1 | 71 | 59 | 35 | 14 | 3414970547798 | 40 | 305 | 265 | 118 | 960 |  | 880 | 1200 | 800 | 380 |  | 3414970475909
754722 | VALIF:AL PLAK GNIAZDA 3XRCA | AUVID | 3414970475923 | 1 | 71 | 59 | 35 | 14 | 3414970547804 | 40 | 305 | 265 | 118 | 960 |  | 880 | 1200 | 800 | 380 |  | 3414970475923
753173 | VALIF:B GNIAZDO ŻEŃSKIE XLR | AUVID | 3414970475329 | 1 | 97 | 97 | 56 | 108 | 3414970546159 | 20 | 398 | 303 | 126 | 2560 |  | 320 | 1200 | 800 | 396 |  | 3414970475329
753273 | VALIF:K GNIAZDO ŻEŃSKIE XLR | AUVID | 3414970475527 | 1 | 97 | 97 | 56 | 108 | 3414970546210 | 20 | 398 | 303 | 126 | 2560 |  | 320 | 1200 | 800 | 396 |  | 3414970475527
753373 | VALIF:AL GNIAZDO ŻEŃSKIE XLR | AUVID | 3414970475749 | 1 | 97 | 97 | 56 | 108 | 3414970546272 | 20 | 398 | 303 | 126 | 2560 |  | 320 | 1200 | 800 | 396 |  | 3414970475749
753274 | VALIF:AL. GNIAZDO MĘSKIE XLR | AUVID | 3414970475541 | 1 | 97 | 97 | 56 | 105 | 3414970546227 | 20 | 398 | 303 | 126 | 2500 |  | 320 | 1200 | 800 | 396 |  | 3414970475541
753174 | VALIF:B GNIAZDO MĘSKIE XLR | AUVID | 3414970465603 | 1 | 97 | 97 | 56 | 105 | 3414970546166 | 20 | 398 | 303 | 126 | 2500 |  | 320 | 1200 | 800 | 396 |  | 3414970465603
753374 | VALIF:AL GNIAZDO MĘSKIE XLR | AUVID | 3414970465627 | 1 | 97 | 97 | 56 | 105 | 3414970546289 | 20 | 398 | 303 | 126 | 2500 |  | 320 | 1200 | 800 | 396 |  | 3414970465627
067684 | ACM:PODŚW VALIFE LED 0.15MA | VALIF |  | 10
048934 | MH:DET RUCH RF Z/B NATYNK IP55 | STERO | 3414970544254 | 1 | 125 | 125 | 100 | 200 | 3414970544261 | 10 | 515 | 290 | 155 | 2400 | 3414970604361 | 60 |  |  |  | 14400
067593 | MH:STEROW. HOTEL SCS NP/SP | STERO | 3245060675936 | 1 | 58 | 54 | 60 | 35 |  | 12 | 198 | 135 | 120 | 505 |  | 936 | 1200 | 1000 | 430 | 39390
754709 | MH:PLAK ŁĄCZ POJ RF ZBEE BIAŁA | MHOS | 3414970568212 | 1 | 70 | 58 | 35 |  | 3414970705433 | 40 | 305 | 265 | 118 | 400 | 3414970719119 | 880 |  |  |  | 8800
754713 | MH:PLAK ŁĄCZ POJ RF ZBEE KREM | MHOS | 3414970568243 | 1 | 70 | 58 | 35 |  | 3414970705440 | 40 | 305 | 265 | 118 | 400 | 3414970719126 | 880 |  |  |  | 8800
754702 | MH:PLAK ŁĄCZ POJ RF ZB ALUMIN | MHOS | 3414970568151 | 1 | 70 | 58 | 35 |  | 3414970705426 | 40 | 305 | 265 | 118 | 400 | 3414970719102 | 880 |  |  |  | 8800
754749 | MH:PLAK STER POJ RF ZBEE BIAŁA | MHOS | 3414970568724 | 1 | 70 | 58 | 35 |  | 3414970705457 | 40 | 305 | 265 | 118 | 400 | 3414970719201 | 880 |  |  |  | 8800
754759 | MH:PLAK STER POJ RF ZBEE KREM | MHOS | 3414970568908 | 1 | 70 | 58 | 35 |  | 3414970705464 | 40 | 305 | 265 | 118 | 400 | 3414970719232 | 880 |  |  |  | 8800
754763 | MH:PLAK STER POJ RF ZB ALUMIN | MHOS | 3414970568939 | 1 | 70 | 58 | 35 |  | 3414970705471 | 40 | 305 | 265 | 118 | 400 | 3414970719249 | 880 |  |  |  | 8800
754770 | MH:PLAK ŁĄCZ POD RF ZBEE BIAŁA | MHOS | 3414970568991 | 1 | 70 | 58 | 35 |  | 3414970705877 | 40 | 305 | 265 | 118 | 400 | 3414970719256 | 880 |  |  |  | 8800
754771 | MH:PLAK ŁĄCZ POD RF ZBEE KREM | MHOS | 3414970569028 | 1 | 70 | 58 | 35 |  | 3414970705884 | 40 | 305 | 265 | 118 | 400 | 3414970719263 | 880 |  |  |  | 8800
754772 | MH:PLAK ŁĄCZ POD RF ZB ALUMIN | MHOS | 3414970569059 | 1 | 70 | 58 | 35 |  | 3414970705891 | 40 | 305 | 265 | 118 | 400 | 3414970719271 | 880 |  |  |  | 8800
754778 | MH:PLAK STER POD RF ZBEE BIAŁA | MHOS | 3414970569233 | 1 | 70 | 58 | 35 |  | 3414970705907 | 40 | 305 | 265 | 118 | 400 | 3414970719287 | 880 |  |  |  | 8800
754779 | MH:PLAK STER POD RF ZBEE KREM | MHOS | 3414970569264 | 1 | 70 | 58 | 35 |  | 3414970705914 | 40 | 305 | 265 | 118 | 400 | 3414970719294 | 880 |  |  |  | 8800
754783 | MH:PLAK STER POD RF ZB ALUMIN | MHOS | 3414970569295 | 1 | 70 | 58 | 35 |  | 3414970705921 | 40 | 305 | 265 | 118 | 400 | 3414970719301 | 880 |  |  |  | 8800
754740 | MH:PLAK ŚCIEM RF ZBEE BIAŁA | MHOS | 3414970568540 | 1 | 70 | 58 | 35 |  | 3414970705822 | 40 | 305 | 265 | 118 | 400 | 3414970719171 | 880 |  |  |  | 8800
754741 | MH:PLAK ŚCIEM RF ZBEE KREM | MHOS | 3414970568571 | 1 | 70 | 58 | 35 |  | 3414970705839 | 40 | 305 | 265 | 118 | 400 | 3414970719188 | 880 |  |  |  | 8800
754742 | MH:PLAK ŚCIEM RF ZB ALUMINIUM | MHOS | 3414970568601 | 1 | 70 | 58 | 35 |  | 3414970705846 | 40 | 305 | 265 | 118 | 400 | 3414970719195 | 880 |  |  |  | 8800
754739 | MH:PL STER ŚCIEM Z/B BIAŁA | MHOS | 3414970568519 | 1 | 70 | 58 | 35 |  | 3414970705815 | 40 | 305 | 265 | 118 | 400 | 3414970719164 | 880 |  |  |  | 8800
754753 | MH:PL STER ŚCIEM ZB ALUMIN | MHOS | 3414970568786 | 1 | 70 | 58 | 35 |  | 3414970705860 | 40 | 305 | 265 | 118 | 400 | 3414970719225 | 880 |  |  |  | 8800
754824 | MH:PLAK ŁĄCZ ROLET ZBEE BIAŁA | MHOS | 3414970569592 | 1 | 70 | 58 | 35 |  | 3414970705969 | 40 | 305 | 265 | 118 | 400 | 3414970719348 | 880 |  |  |  | 8800
754833 | MH:PLAK STER ROLET ZBEE KREM | MHOS | 3414970569622 | 1 | 70 | 58 | 35 |  | 3414970705976 | 40 | 305 | 265 | 118 | 400 | 3414970719355 | 880 |  |  |  | 8800
754834 | MH:PLAK STER ROLET ZB ALUMIN | MHOS | 3414970569653 | 1 | 70 | 58 | 35 |  | 3414970705983 | 40 | 305 | 265 | 118 | 400 | 3414970719362 | 880 |  |  |  | 8800
754803 | MH:PLAK ŁĄCZ SCEN RF Z/B BIAŁA | MHOS | 3414970569417 | 1 | 70 | 58 | 35 |  | 3414970705938 | 40 | 305 | 265 | 118 | 400 | 3414970719317 | 880 |  |  |  | 8800
754804 | MH:PLAK ŁĄCZ SCEN RF Z/B KREM | MHOS | 3414970569448 | 1 | 70 | 58 | 35 |  | 3414970705945 | 40 | 305 | 265 | 118 | 400 | 3414970719324 | 880 |  |  |  | 8800
754813 | MH:PLAK ŁĄCZ SCEN RF ZB ALUMIN | MHOS | 3414970569479 | 1 | 70 | 58 | 35 |  | 3414970705952 | 40 | 305 | 265 | 118 | 400 | 3414970719331 | 880 |  |  |  | 8800
067221 | MH:ŁĄCZNIK POJ RF Z/B 300W CE | MHOS | 3414970421456 | 1 | 100 | 94 | 72 | 89 | 3414970641014 | 20 | 328 | 263 | 215 | 2180 | 3414970696953 | 700 |  |  |  | 76300
067227 | MH:ŚCIEM RF ZIGBEE 8-300W CE | MHOS | 3414970421517 | 1 | 100 | 94 | 72 | 89 | 3414970641021 | 20 | 328 | 263 | 215 | 2180 | 3414970696960 | 240 |  |  |  | 26160
754751 | MH:PL STER ŚCIEM Z/B KREM | MHOS | 3414970568755 | 1 | 70 | 58 | 35 |  | 3414970705853 | 40 | 305 | 265 | 118 | 400 | 3414970719218 | 880 |  |  |  | 8800
752044 | MH:B ADAPTER 45X45 MM MYHOME | MHOS | 3414970706478 | 5 | 120 | 100 | 90 |  | 3414970635112 | 100 | 400 | 300 | 235 | 400 | 3414970719096 | 1600 |  |  |  | 6400
752081 | MH:STER POJ GRUPOWY RF ZGBE VL | MHOS | 3414970567796 | 1 | 101 | 58 | 89 | 66 | 3414970567802 | 10 | 296 | 200 | 130 | 811 | 3414970627568 | 800 | 1200 | 1000 | 683 | 64880
752082 | MH:STER PODWÓJNY GRUPO ZGBE VL | MHOS | 3414970567819 | 1 | 101 | 58 | 89 | 67 | 3414970567826 | 10 | 296 | 200 | 130 | 814 | 3414970627575 | 200 | 1200 | 1000 | 430 | 16280
752080 | MH:STER ŚCIEM CENTRAL ZIGBE VL | MHOS | 3414970567772 | 1 | 101 | 58 | 89 | 66 | 3414970567789 | 10 | 296 | 200 | 130 | 813 | 3414970627551 | 200 | 1200 | 1000 | 430 | 16260
754724 | MH:PLAK ŁĄCZ ROLET ZBEE BIAŁA | MHOS | 3414970568335 | 1 | 70 | 58 | 35 |  | 3414970705785 | 40 | 305 | 265 | 118 | 400 | 3414970719133 | 880 |  |  |  | 8800
754728 | MH:PLAK ŁĄCZ ROLET ZBEE KREM | MHOS | 3414970568366 | 1 | 70 | 58 | 35 |  | 3414970705792 | 40 | 305 | 265 | 118 | 400 | 3414970719141 | 880 |  |  |  | 8800
754729 | MH:PLAK ŁĄCZ ROLET ZBEE ALU | MHOS | 3414970568397 | 1 | 70 | 58 | 35 |  | 3414970705808 | 40 | 305 | 265 | 118 | 400 | 3414970719157 | 880 |  |  |  | 8800
752084 | MH:STER GRUPOWY ROLET ZIGBEE | MHOS | 3414970567857 | 1 | 101 | 58 | 89 | 66 | 3414970567864 | 10 | 296 | 200 | 130 | 815 | 3414970627599 | 200 | 1200 | 1000 | 430 | 16300
752083 | MH:STER ROLET CENTRALNY ZGB VL | MHOS | 3414970567833 | 1 | 101 | 58 | 89 | 66 | 3414970567840 | 10 | 296 | 200 | 130 | 812 | 3414970627582 | 200 | 1200 | 1000 | 430 | 16240
088309 | MH:DETEKTOR RUCH RF Z/B NATYNK | MHOME | 3414970421791 | 1 | 146 | 97 | 56 | 90 | 3414970421807 | 10 | 296 | 200 | 162 | 1460 | 3414970709059 | 200 |  |  |  | 29200
088306 | MH:MIKRO ŁĄCZ UNIWERSALNY 300W | MHOME | 3414970421777 | 1 | 101 | 41 | 89 | 54 | 3414970421784 | 25 | 398 | 300 | 114 | 1547 | 3414970608239 | 500 | 1200 | 1000 | 430 | 30940
088326 | MH:ŁĄCZ DO OBUDOWY ROLET ZIGBE | MHOME | 3414970375100 | 1 | 150 | 97 | 32 | 106 | 3414970375117 | 9 | 205 | 200 | 145 | 1084 | 3414970530097 | 540 | 1200 | 1000 | 430 | 65040
088339 | MH:ŁĄCZ WIELOFU IP55 Z/B 2500W | MHOME | 3414970421876 | 1 | 144 | 125 | 77 | 110 | 3414970421883 | 10 | 400 | 300 | 145 | 1660 | 3414970696922 | 100 | 1200 | 1000 | 308 | 16600
088337 | MH:GN MOBIL 2P+Z/STER SCEN RF | MHOME | 3414970421838 | 1 | 112 | 102 | 88 | 182 | 3414970421845 | 10 | 398 | 303 | 126 | 2247 | 3414970712387 | 540 | 1200 | 1000 | 1750 | 121338
088338 | MH:GN MOBIL 2P+Z/ŚCIEMNIACZ RF | MHOME | 3414970421852 | 1 | 112 | 102 | 88 | 237 | 3414970421869 | 10 | 398 | 303 | 126 | 2735 | 3414970712394 | 540 |  |  |  | 147690
755230 | MH:KLAWISZ ŚWIATŁO 2M BIAŁY | MHOME | 3414970570949 | 1 | 70 | 58 | 35 |  | 3414970705631 | 40 | 305 | 265 | 118 | 400 | 3414970719614 | 880 |  |  |  | 8800
755231 | MH:KLAWISZ ŚWIATŁO 2M KREM | MHOME | 3414970570970 | 1 | 70 | 58 | 35 |  | 3414970705648 | 40 | 305 | 265 | 118 | 400 | 3414970719621 | 880 |  |  |  | 8800
755232 | MH:KLAWISZ ŚWIATŁO 2M ALU | MHOME | 3414970571007 | 1 | 70 | 58 | 35 |  | 3414970705655 | 40 | 305 | 265 | 118 | 400 | 3414970719638 | 880 |  |  |  | 8800
755320 | MH:KLAWISZ ŚCIEMNIACZ 2M BIAŁY | MHOME | 3414970571458 | 1 | 70 | 58 | 35 |  | 3414970705754 | 40 | 305 | 265 | 118 | 400 | 3414970719782 | 880 |  |  |  | 8800
755321 | MH:KLAWISZ ŚCIEMNIACZ 2M KREM | MHOME | 3414970571489 | 1 | 70 | 58 | 35 |  | 3414970705761 | 40 | 305 | 265 | 118 | 400 | 3414970719799 | 880 |  |  |  | 8800
755322 | MH:KLAW ŚCIEMNIACZ 2M ALU | MHOME | 3414970571519 | 1 | 70 | 58 | 35 |  | 3414970705778 | 40 | 305 | 265 | 118 | 400 | 3414970719805 | 880 |  |  |  | 8800
755240 | MH:KLAWISZ GEN 2M BIAŁY | MHOME | 3414970571038 | 1 | 70 | 58 | 35 |  | 3414970705662 | 40 | 305 | 265 | 118 | 400 | 3414970719645 | 880 |  |  |  | 8800
755241 | MH:KLAWISZ GEN 2M KREM | MHOME | 3414970571069 | 1 | 70 | 58 | 35 |  | 3414970705679 | 40 | 305 | 265 | 118 | 400 | 3414970719652 | 880 |  |  |  | 8800
755242 | MH:KLAWISZ GEN 2M ALU | MHOME | 3414970571090 | 1 | 70 | 58 | 35 |  | 3414970705686 | 40 | 305 | 265 | 118 | 400 | 3414970719669 | 880 |  |  |  | 8800
755080 | MH:KLAWISZ ON-OFF-GEN 2M BIAŁY | MHOME | 3414970570765 | 1 | 70 | 58 | 35 |  | 3414970705570 | 40 | 305 | 265 | 118 | 400 | 3414970719553 | 880 |  |  |  | 8800
755081 | MH:KLAWISZ ON-OFF-GEN 2M KREM | MHOME | 3414970570796 | 1 | 70 | 58 | 35 |  | 3414970705587 | 40 | 305 | 265 | 118 | 400 | 3414970719561 | 880 |  |  |  | 8800
755082 | MH:KLAW ON-OFF-GEN 2M ALU | MHOME | 3414970570826 | 1 | 70 | 58 | 35 |  | 3414970705594 | 40 | 305 | 265 | 118 | 400 | 3414970719577 | 880 |  |  |  | 8800
755170 | MH:KLAWISZ ON-OFF 2M BIAŁY | MHOME | 3414970570857 | 1 | 70 | 58 | 35 |  | 3414970705600 | 40 | 305 | 265 | 118 | 400 | 3414970719584 | 880 |  |  |  | 8800
755171 | MH:KLAWISZ ON-OFF 2M KREM | MHOME | 3414970570888 | 1 | 70 | 58 | 35 |  | 3414970705617 | 40 | 305 | 265 | 118 | 400 | 3414970719591 | 880 |  |  |  | 8800
755172 | MH:KLAWISZ ON-OFF 2M ALU | MHOME | 3414970570918 | 1 | 70 | 58 | 35 |  | 3414970705624 | 40 | 305 | 265 | 118 | 400 | 3414970719607 | 880 |  |  |  | 8800
755060 | MH:KLAWISZ LEWY/PRAWY 2M BIAŁY | MHOME | 3414970570673 | 1 | 70 | 58 | 35 |  | 3414970705549 | 40 | 305 | 265 | 118 | 400 | 3414970719522 | 880 |  |  |  | 8800
755061 | MH:KLAWISZ LEWY/PRAWY 2M KREM | MHOME | 3414970570703 | 1 | 70 | 58 | 35 |  | 3414970705556 | 40 | 305 | 265 | 118 | 400 | 3414970719539 | 880 |  |  |  | 8800
755062 | MH:KLAW LEWY/PRAWY 2M ALU | MHOME | 3414970570734 | 1 | 70 | 58 | 35 |  | 3414970705563 | 40 | 305 | 265 | 118 | 400 | 3414970719546 | 880 |  |  |  | 8800
755525 | MH:KLAW LEWY ŚWIATŁO 1M BIAŁY | MHOME | 3414970573070 | 1 | 70 | 58 | 35 |  | 3414970706058 | 40 | 305 | 265 | 118 | 400 | 3414970719911 | 880 |  |  |  | 8800
755526 | MH:KLAW LEWY ŚWIATŁO 1M KREM | MHOME | 3414970573100 | 1 | 70 | 58 | 35 |  | 3414970706065 | 40 | 305 | 265 | 118 | 400 | 3414970719928 | 880 |  |  |  | 8800
755527 | MH:KLAW LEWY ŚWIATŁO 1M ALU | MHOME | 3414970573131 | 1 | 70 | 58 | 35 |  | 3414970706072 | 40 | 305 | 265 | 118 | 400 | 3414970719935 | 880 |  |  |  | 8800
755265 | MH:KLAW PRAWY ŚWIATŁO 1M BIAŁY | MHOME | 3414970571212 | 1 | 70 | 58 | 35 |  | 3414970706027 | 40 | 305 | 265 | 118 | 400 | 3414970719706 | 880 |  |  |  | 8800
755266 | MH:KLAW PRAWY ŚWIATŁO 1M KREM | MHOME | 3414970571243 | 1 | 70 | 58 | 35 |  | 3414970706034 | 40 | 305 | 265 | 118 | 400 | 3414970719713 | 880 |  |  |  | 8800
755267 | MH:KLA PRAWY ŚWIATŁO 1M ALU | MHOME | 3414970571274 | 1 | 70 | 58 | 35 |  | 3414970706041 | 40 | 305 | 265 | 118 | 400 | 3414970719721 | 880 |  |  |  | 8800
755565 | MH:KLAW LE ON-OFF-GEN 1M BIAŁY | MHOME | 3414970573704 | 1 | 70 | 58 | 35 |  | 3414970706263 | 40 | 305 | 265 | 118 | 400 | 3414970719973 | 880 |  |  |  | 8800
755566 | MH:KLAW LE ON-OFF-GEN 1M KREM | MHOME | 3414970573735 | 1 | 70 | 58 | 35 |  | 3414970706270 | 40 | 305 | 265 | 118 | 400 | 3414970719981 | 880 |  |  |  | 8800
755567 | MH:KLAW LE ON-OFF-GEN 1M ALU | MHOME | 3414970573766 | 1 | 70 | 58 | 35 |  | 3414970706287 | 40 | 305 | 265 | 118 | 400 | 3414970719997 | 880 |  |  |  | 8800
755555 | MH:KLAW PR ON-OFF-GEN 1M BIAŁY | MHOME | 3414970573520 | 1 | 70 | 58 | 35 |  | 3414970706232 | 40 | 305 | 265 | 118 | 400 | 3414970719942 | 880 |  |  |  | 8800
755556 | MH:KLAW PR ON-OFF-GEN 1M KREM | MHOME | 3414970573551 | 1 | 70 | 58 | 35 |  | 3414970706249 | 40 | 305 | 265 | 118 | 400 | 3414970719959 | 880 |  |  |  | 8800
755557 | MH:KLAW PR ON-OFF-GEN 1M ALU | MHOME | 3414970573582 | 1 | 70 | 58 | 35 |  | 3414970706256 | 40 | 305 | 265 | 118 | 400 | 3414970719966 | 880 |  |  |  | 8800
755585 | MH:KLAW LEWY ON-OFF 1M BIAŁY | MHOME | 3414970574152 | 1 | 70 | 58 | 35 |  | 3414970706355 | 40 | 305 | 265 | 118 | 400 | 3414970720061 | 880 |  |  |  | 8800
755586 | MH:KLAW LEWY ON-OFF 1M KREM | MHOME | 3414970574183 | 1 | 70 | 58 | 35 |  | 3414970706362 | 40 | 305 | 265 | 118 | 400 | 3414970720078 | 880 |  |  |  | 8800
755587 | MH:KLAW LEWY ON-OFF 1M ALU | MHOME | 3414970574213 | 1 | 70 | 58 | 35 |  | 3414970706379 | 40 | 305 | 265 | 118 | 400 | 3414970720085 | 880 |  |  |  | 8800
755575 | MH:KLAW PRAWY ON-OFF 1M BIAŁY | MHOME | 3414970573940 | 1 | 70 | 58 | 35 |  | 3414970706294 | 40 | 305 | 265 | 118 | 400 | 3414970720009 | 880 |  |  |  | 8800
755576 | MH:KLAW PRAWY ON-OFF 1M KREM | MHOME | 3414970573971 | 1 | 70 | 58 | 35 |  | 3414970706300 | 40 | 305 | 265 | 118 | 400 | 3414970720016 | 880 |  |  |  | 8800
755577 | MH:KLAW PRAWY ON-OFF 1M ALU | MHOME | 3414970574008 | 1 | 70 | 58 | 35 |  | 3414970706317 | 40 | 305 | 265 | 118 | 400 | 3414970720023 | 880 |  |  |  | 8800
755330 | MH:KLAWISZ LEWY/PRAWY 1M BIAŁY | MHOME | 3414970571601 | 1 | 70 | 58 | 35 |  | 3414970706140 | 40 | 305 | 265 | 118 | 400 | 3414970719829 | 880 |  |  |  | 8800
755331 | MH:KLAWISZ LEWY/PRAWY 1M KREM | MHOME | 3414970571632 | 1 | 70 | 58 | 35 |  | 3414970706157 | 40 | 305 | 265 | 118 | 400 | 3414970719836 | 880 |  |  |  | 8800
755332 | MH:KLAWISZ LEWY/PRAWY 1M ALU | MHOME | 3414970571663 | 1 | 70 | 58 | 35 |  | 3414970706164 | 40 | 305 | 265 | 118 | 400 | 3414970719843 | 880 |  |  |  | 8800
754884 | MH:PLAK ŁĄCZ DETEK RUCH BIAŁA | MHOME | 3414970569950 | 1 | 70 | 58 | 35 |  | 3414970706416 | 40 | 305 | 265 | 118 | 400 | 3414970719409 | 880 |  |  |  | 8800
754893 | MH:PLAK ŁĄCZ DETEK RUCH KREM | MHOME | 3414970569981 | 1 | 70 | 58 | 35 |  | 3414970706423 | 40 | 305 | 265 | 118 | 400 | 3414970719416 | 880 |  |  |  | 8800
754894 | MH:PLAK ŁĄCZ DETEK RUCH ALU | MHOME | 3414970570017 | 1 | 70 | 58 | 35 |  | 3414970706430 | 40 | 305 | 265 | 118 | 400 | 3414970719423 | 880 |  |  |  | 8800
754920 | MH:PLAK DETEK RUCH DUAL BIAŁA | MHOME | 3414970570130 | 1 | 70 | 58 | 35 |  | 3414970706447 | 40 | 305 | 265 | 118 | 400 | 3414970719431 | 880 |  |  |  | 8800
754921 | MH:PLAK DETEK RUCH DUAL KREM | MHOME | 3414970570161 | 1 | 70 | 58 | 35 |  | 3414970706454 | 40 | 305 | 265 | 118 | 400 | 3414970719447 | 880 |  |  |  | 8800
754922 | MH:PLAK DETEK RUCH DUAL ALU | MHOME | 3414970570192 | 1 | 70 | 58 | 35 |  | 3414970706461 | 40 | 305 | 265 | 118 | 400 | 3414970719454 | 880 |  |  |  | 8800
755340 | MH:KLAWISZ ROL STOP 1M BIAŁY | MHOME | 3414970571755 | 1 | 70 | 58 | 35 |  | 3414970706171 | 40 | 305 | 265 | 118 | 400 | 3414970719851 | 880 |  |  |  | 8800
755341 | MH:KLAWISZ ROL STOP 1M KREM | MHOME | 3414970571786 | 1 | 70 | 58 | 35 |  | 3414970706188 | 40 | 305 | 265 | 118 | 400 | 3414970719867 | 880 |  |  |  | 8800
755342 | MH:KLAWISZ ROL STOP 1M ALU | MHOME | 3414970571816 | 1 | 70 | 58 | 35 |  | 3414970706195 | 40 | 305 | 265 | 118 | 400 | 3414970719874 | 880 |  |  |  | 8800
755400 | MH:KLAW LEW/PR GÓRA-DÓŁ 1M BIA | MHOME | 3414970572356 | 1 | 70 | 58 | 35 |  | 3414970706201 | 40 | 305 | 265 | 118 | 400 | 3414970719881 | 880 |  |  |  | 8800
755401 | MH:KLA LEW/PR GÓRA-DÓŁ 1M KREM | MHOME | 3414970572387 | 1 | 70 | 58 | 35 |  | 3414970706218 | 40 | 305 | 265 | 118 | 400 | 3414970719898 | 880 |  |  |  | 8800
755402 | MH:KLAW LEW/PR GÓRA-DÓŁ 1M ALU | MHOME | 3414970572417 | 1 | 70 | 58 | 35 |  | 3414970706225 | 40 | 305 | 265 | 118 | 400 | 3414970719904 | 880 |  |  |  | 8800
755310 | MH:KLAWISZ GÓRA-DÓŁ 2M BIAŁY | MHOME | 3414970571304 | 1 | 70 | 58 | 35 |  | 3414970705723 | 40 | 305 | 265 | 118 | 400 | 3414970719737 | 880 |  |  |  | 8800
755311 | MH:KLAWISZ GÓRA-DÓŁ 2M KREM | MHOME | 3414970571335 | 1 | 70 | 58 | 35 |  | 3414970705730 | 40 | 305 | 265 | 118 | 400 | 3414970719744 | 880 |  |  |  | 8800
755312 | MH:KLAWISZ GÓRA-DÓŁ 2M ALU | MHOME | 3414970571366 | 1 | 70 | 58 | 35 |  | 3414970705747 | 40 | 305 | 265 | 118 | 400 | 3414970719751 | 880 |  |  |  | 8800
752182 | MH:STER SCENARIUSZY BUS BIAŁY | MHOME | 3414970567895 | 1 |  |  |  |  | 3414970708823 | 20
752282 | MH:STER SCENARIUSZY BUS KREM | MHOME | 3414970567970 | 1 |  |  |  |  | 3414970708861 | 20
752382 | MH:STER SCENARIUSZY BUS ALU | MHOME | 3414970567994 | 1 |  |  |  |  | 3414970708878 | 20
754940 | MH:KLAW NIE PRZESZKA 2M BIAŁY | MHOME | 3414970570468 | 1 | 70 | 58 | 35 |  | 3414970705518 | 40 | 305 | 265 | 118 | 400 | 3414970719492 | 880 |  |  |  | 8800
754941 | MH:KLAW NIE PRZESZKA 2M KREM | MHOME | 3414970570499 | 1 | 70 | 58 | 35 |  | 3414970705525 | 40 | 305 | 265 | 118 | 400 | 3414970719508 | 880 |  |  |  | 8800
754942 | MH:KLAW NIE PRZESZKA 2M ALU | MHOME | 3414970570529 | 1 | 70 | 58 | 35 |  | 3414970705532 | 40 | 305 | 265 | 118 | 400 | 3414970719515 | 880 |  |  |  | 8800
754930 | MH:KLAW FUNKC HOTEL 2X1M BIAŁY | MHOME | 3414970570314 | 1 | 70 | 58 | 35 |  | 3414970705990 | 40 | 305 | 265 | 118 | 400 | 3414970719461 | 880 |  |  |  | 8800
754931 | MH:KLAW FUNKC HOTEL 2X1M KREM | MHOME | 3414970570345 | 1 | 70 | 58 | 35 |  | 3414970706003 | 40 | 305 | 265 | 118 | 400 | 3414970719478 | 880 |  |  |  | 8800
754932 | MH:KLAW FUNKC HOTEL 2X1M ALU | MHOME | 3414970570376 | 1 | 70 | 58 | 35 |  | 3414970706010 | 40 | 305 | 265 | 118 | 400 | 3414970719485 | 880 |  |  |  | 8800
755313 | MH:KLAW LEW ŹRÓD/STACJA 1M BIA | MHOME | 3414970571397 | 1 | 70 | 58 | 35 |  | 3414970706089 | 40 | 305 | 265 | 118 | 400 | 3414970719768 | 880 |  |  |  | 8800
755314 | MH:KLAW LEW ŹRÓD/STAC 1M KREM | MHOME | 3414970571427 | 1 | 70 | 58 | 35 |  | 3414970706096 | 40 | 305 | 265 | 118 | 400 | 3414970719775 | 880 |  |  |  | 8800
755323 | MH:KLAW LEW ŹRÓD/STACJA 1M ALU | MHOME | 3414970571540 | 1 | 70 | 58 | 35 |  | 3414970706102 | 40 | 305 | 265 | 118 | 400 | 3414970719812 | 880 |  |  |  | 8800
755595 | MH:KLAW PR ŹRÓD/STACJA 1M BIA | MHOME | 3414970574336 | 1 | 70 | 58 | 35 |  | 3414970706119 | 40 | 305 | 265 | 118 | 400 | 3414970720122 | 880 |  |  |  | 8800
755596 | MH:KLAW PR ŹRÓD/STACJA 1M KREM | MHOME | 3414970574367 | 1 | 70 | 58 | 35 |  | 3414970706126 | 40 | 305 | 265 | 118 | 400 | 3414970720139 | 880 |  |  |  | 8800
755597 | MH:KLAW PR ŹRÓD/STACJA 1M ALU | MHOME | 3414970574398 | 1 | 70 | 58 | 35 |  | 3414970706133 | 40 | 305 | 265 | 118 | 400 | 3414970720146 | 880 |  |  |  | 8800
755590 | MH:KLAW LE ON-OFF DŹWIĘ 1M BIA | MHOME | 3414970574244 | 1 | 70 | 58 | 35 |  | 3414970706386 | 40 | 305 | 265 | 118 | 400 | 3414970720092 | 880 |  |  |  | 8800
755591 | MH:KLA LE ON-OFF DŹWIĘ 1M KREM | MHOME | 3414970574275 | 1 | 70 | 58 | 35 |  | 3414970706393 | 40 | 305 | 265 | 118 | 400 | 3414970720108 | 880 |  |  |  | 8800
755592 | MH:KLAW LE ON-OFF DŹWIĘ 1M ALU | MHOME | 3414970574305 | 1 | 70 | 58 | 35 |  | 3414970706409 | 40 | 305 | 265 | 118 | 400 | 3414970720115 | 880 |  |  |  | 8800
755580 | MH:KLAW PR ON-OFF DŹWIĘ 1M BIA | MHOME | 3414970574060 | 1 | 70 | 58 | 35 |  | 3414970706324 | 40 | 305 | 265 | 118 | 400 | 3414970720031 | 880 |  |  |  | 8800
755581 | MH:KLA PR ON-OFF DŹWIĘ 1M KREM | MHOME | 3414970574091 | 1 | 70 | 58 | 35 |  | 3414970706331 | 40 | 305 | 265 | 118 | 400 | 3414970720047 | 880 |  |  |  | 8800
755582 | MH:KLAW PR ON-OFF DŹWIĘ 1M ALU | MHOME | 3414970574121 | 1 | 70 | 58 | 35 |  | 3414970706348 | 40 | 305 | 265 | 118 | 400 | 3414970720054 | 880 |  |  |  | 8800
573900 | MH:ODBIORNIK IR BUS | MHOME | 3245065739008 | 1 | 58 | 54 | 60 | 39 | 3245065739005 | 12 | 198 | 135 | 120 | 558 |  | 936 | 1200 | 1000 | 430 | 43524
573926 | MH:WEJ RCA AUDIO SCS 2M BIAŁY | MHOME | 3245065739268 | 1 | 108 | 62 | 83 | 107 | 3245065739265 | 3 | 198 | 135 | 120 | 407 |  | 234 | 1200 | 1000 | 430 | 31746
752131 | MH:TERMOSTAT SCS Z WYŚWIETL. | MHOME | 3414970567871 | 1 |  |  |  |  | 3414970708816 | 20
573716 | MH:PANEL DOTYK 1.2" BUS BIAŁY | MHOME | 3245065737165 | 1 | 195 | 165 | 90 | 217
067228 | MH:EKRAN DOT MULT 10" CZARNY P | MHOME | 3414970440556 | 1 | 430 | 310 | 130 | 1900 | 3414970517104 | 16
067219 | MH:EKRAN DOT MULTI 10" BIAŁY P | MHOME | 3414970440549 | 1 | 430 | 310 | 130 | 1250 | 3414970517098 | 16
088310 | MH:BRAMKA WIFI/RADIO RF Z/B | MHOME | 3414970421814 | 1 | 128 | 108 | 90 | 220 | 3414970500236 | 5 | 296 | 200 | 157 | 1340 | 3414970503428 | 100 |  |  |  | 26800
F418U2 | MH:ŚCIEM.200W ENERGOOSZCZ.4DIN | MHOME | 8005543534991 | 1 | 110 | 96 | 73 | 216
F455 | MH:WEB SERVER IP-MYHOME | MHOME | 8005543528464 | 1 | 100 | 88 | 26 | 87
F458 | MH:WEB SERVER IP PONAD 100 POK | MHOME | 8005543505441 | 1 | 195 | 165 | 90 | 400
3547 | MH:KARTA HOTEL PROGRAMOWALNA | MHOME | 8005543531488 | 1 | 86 | 54 | 5 | 5 |  | 10 | 108 | 61 | 47 | 65 |  | 780 | 565 | 365 | 125 | 5670
752197 | MH:PRZYC+SYGN.HOTEL SCS NP/SP | MHOME | 3414970567918 | 1 |  |  |  |  | 3414970708830 | 20
752198 | MH:CZYT+SYGN.HOTEL SCS NP/SP | MHOME | 3414970567932 | 1 |  |  |  |  | 3414970708847 | 20
752199 | MH:STEROW. HOTEL SCS 8-PRZYC. | MHOME | 3414970567956 | 1 |  |  |  |  | 3414970708854 | 20
755260 | MH:KLAW ON-OFF DŹWIĘK 2M BIAŁY | MHOME |  | 1
755261 | MH:KLAW ON-OFF DŹWIĘK 2M KREM | MHOME |  | 1
755262 | MH:KLAW ON-OFF DŹWIĘK 2M ALU | MHOME |  | 1
753186 | VALIF:B GN 2X2P+Z Z PRZESŁ AUT | VALIF | 3414970511218 | 5 | 380 | 90 | 110 | 738 | 3414970511225 | 50 | 599 | 399 | 227 | 7780 | 3414970671752 | 1200 | 1200 | 800 |  | 186720 | 3414970457264
753187 | VALIF:B GN 2X2P+Z ZACISKI AUTO | VALIF | 3414970510969 | 5 | 380 | 90 | 110 | 731 | 3414970510976 | 50 | 599 | 399 | 227 | 7710 | 3414970671769 | 200 | 1200 | 800 |  | 30840 | 3414970456885
753286 | VALIF:K GN 2X2P+Z Z PRZESŁ AUT | VALIF | 3414970510983 | 5 | 380 | 90 | 110 | 738 | 3414970510990 | 50 | 599 | 399 | 227 | 7780 | 3414970672155 | 1200 | 1200 | 800 |  | 186720 | 3414970456915
753287 | VALIF:K GN 2X2P+Z ZACISKI AUTO | VALIF | 3414970511119 | 5 | 380 | 90 | 110 | 731 | 3414970511126 | 50 | 599 | 399 | 227 | 7710 | 3414970672162 | 200 | 1200 | 800 |  | 30840 | 3414970457127
753386 | VALIF:AL GN 2X2P+Z Z PRZESŁ AU | VALIF | 3414970511348 | 5 | 380 | 90 | 110 | 738 | 3414970511355 | 50 | 599 | 399 | 227 | 7780 | 3414970672537 | 200 | 1200 | 800 |  | 31120 | 3414970457479
753387 | VALIF:AL GN 2X2P+Z ZACISKI AUT | VALIF | 3414970511966 | 5 | 380 | 90 | 110 | 731 | 3414970511973 | 50 | 599 | 399 | 227 | 7710 | 3414970672544 | 200 | 1200 | 800 |  | 30840 | 3414970457950
752036 | VALUR:MODUŁ BLUETOOTH | VALIF | 3414970476616 | 1 | 97 | 97 | 57 | 134 | 3414970723123 | 20 | 398 | 303 | 126 | 2340 | 3414970732217 | 320 | 1200 | 800 |  | 37440
755430 | VALIF:B PLAK MODUŁU BLUETOOTH | VALIF | 3414970484970 | 1 | 70 | 58 | 35 | 20 | 3414970560025 | 40 | 305 | 265 | 118 | 1200 | 3414970731999 | 880 | 1200 | 800 |  | 26400
755431 | VALIF:K PLAK MODUŁU BLUETOOTH | VALIF | 3414970484994 | 1 | 70 | 58 | 35 | 20 | 3414970560032 | 40 | 305 | 265 | 118 | 1200 | 3414970732002 | 880 | 1200 | 800 |  | 26400
755432 | VALIF:AL PLAK MODUŁU BLUETOOTH | VALIF | 3414970485014 | 1 | 70 | 58 | 35 | 20 | 3414970560049 | 40 | 305 | 265 | 118 | 1200 | 3414970732019 | 880 | 1200 | 800 |  | 26400
752069 | VALUR:B LAMP OŚWIETL AWARYJNE | VALIF | 3414970453723 | 1 | 97 | 97 | 57 | 117 | 3414970558855 | 20 | 398 | 303 | 126 | 2740 | 3414970732057 | 320 | 1200 | 800 |  | 43840
752169 | VALUR:K LAMP OŚWIETL AWARYJNE | VALIF | 3414970453747 | 1 | 97 | 97 | 57 | 117 | 3414970558954 | 20 | 398 | 303 | 126 | 2740 | 3414970732088 | 320 | 1200 | 800 |  | 43840
752269 | VALUR:AL LAMP OŚWIETL AWARYJNE | VALIF | 3414970524867 | 1 | 97 | 97 | 57 | 117 | 3414970559074 | 20 | 398 | 303 | 126 | 2740 | 3414970732118 | 320 | 1200 | 800 |  | 43840
Lampki sygnalizacyjne L400, przełączniki FR300 i łączniki przyciskowe LP400
412900 | PRZEŁĄCZNIK POJ. 32A | FR300 | 3414970531865 | 10 | 184 | 100 | 88 | 645 | 3414970531872 | 100 | 398 | 298 | 206 | 6750
412901 | PRZEŁĄCZNIK PODW. 32A | FR300 | 3414970531322 | 5 | 184 | 100 | 88 | 641 | 3414970531339 | 50 | 398 | 298 | 206 | 6822
412902 | PRZEŁ. POJ. 32A Z P. NEUTR. | FR300 | 3414970531681 | 10 | 184 | 100 | 88 | 642 | 3414970531698 | 100 | 398 | 298 | 206 | 6811
412903 | PRZEŁ. PODW. 32A Z P. NEUTR. | FR300 | 3414970531506 | 5 | 184 | 100 | 88 | 642 | 3414970531513 | 50 | 398 | 298 | 206 | 6805
412904 | PRZEŁ. NO+NC 32A | FR300 | 3414970531353 | 10 | 184 | 100 | 88 | 682 | 3414970531360 | 100 | 398 | 298 | 206 | 7206
412908 | PRZYC. MONOSTABIL. NO | LP400 | 3414970531414 | 10 | 184 | 100 | 88 | 528 | 3414970531421 | 100 | 398 | 298 | 206 | 5580
412909 | PRZYC. MONOSTABIL. NC | LP400 | 3414970531476 | 10 | 184 | 100 | 88 | 525 | 3414970613813 | 60 | 398 | 298 | 206 | 3435
412910 | PRZYC. BISTABIL. 2NO | LP400 | 3414970531568 | 10 | 184 | 100 | 88 | 608 | 3414970613820 | 60 | 296 | 200 | 197 | 3831
412911 | PRZYC. BISTABIL. NO+NC | LP400 | 3414970531834 | 10 | 184 | 100 | 88 | 610 | 3414970613837 | 60 | 296 | 200 | 197 | 3833
412914 | PRZYC. BI. NO+LED Z. 110/400V | LP400 | 3414970531988 | 10 | 184 | 100 | 88 | 611 | 3414970531995 | 100 | 398 | 298 | 206 | 6505
412915 | PRZYC. BI. NO+LED C. 110/400V | LP400 | 3414970531384 | 10 | 184 | 100 | 88 | 613 | 3414970613868 | 60 | 296 | 200 | 197 | 3850
412912 | PRZYC. BI. NO+LED Z. 12/48V | LP400 | 3414970531292 | 10 | 184 | 100 | 88 | 613 | 3414970613844 | 60 | 296 | 200 | 197 | 3851
412913 | PRZYC. BI. NO+LED C. 12/48V | LP400 | 3414970531179 | 10 | 184 | 100 | 88 | 614 | 3414970613851 | 60 | 296 | 200 | 197 | 3984
412916 | PRZYC. MONO. PODW. NO I NC | LP400 | 3414970531650 | 10 | 184 | 100 | 88 | 641 | 3414970613875 | 60 | 296 | 200 | 197 | 4020
412918 | PRZYC. MON. NO+LED Z. 12/48V | LP400 | 3414970795250 | 10 | 184 | 101 | 88 | 630 | 3414970795274 | 100 | 398 | 298 | 206 | 6684 | 3414970797650 | 1000 | 1200 | 800 | 430 | 66.84
412919 | PRZYC. MON. NC+LED C. 12/48V | LP400 | 3414970795281 | 10 | 184 | 101 | 88 | 630 | 3414970795304 | 100 | 398 | 298 | 206 | 6684 | 3414970797667 | 1000 | 1200 | 800 | 430 | 66.84
412920 | PRZYC. MON. NO+LED Z. 110/400V | LP400 | 3414970795311 | 10 | 184 | 101 | 88 | 630 | 3414970795335 | 100 | 398 | 298 | 206 | 6684 | 3414970797674 | 1000 | 1200 | 800 | 430 | 66.84
412940 | PRZYC. MON. NC+LED C. 110/400V | LP400 | 3414970795311 | 10 | 184 | 101 | 88 | 630 | 3414970795366 | 100 | 398 | 298 | 206 | 6684 | 3414970797681 | 1000 | 1200 | 800 | 430 | 66.84
412926 | LAMPKA POJ. LED ZIEL. 110/400V | L400 | 3414970531445 | 10 | 184 | 100 | 88 | 496 | 3414970531452 | 100 | 398 | 298 | 206 | 5260
412927 | LAMPKA POJ. LED CZERW. 110/400V | L400 | 3414970531629 | 10 | 184 | 100 | 88 | 497 | 3414970531636 | 100 | 398 | 298 | 206 | 5344
412928 | LAMPKA POJ. LED ZÓŁT. 110/400V | L400 | 3414970531230 | 10 | 184 | 100 | 88 | 496 | 3414970613929 | 60 | 296 | 200 | 197 | 3276
412929 | LAMPKA POJ. LED NIEB. 110/400V | L400 | 3414970531803 | 10 | 184 | 100 | 88 | 496 | 3414970613936 | 60 | 296 | 200 | 197 | 3153
412930 | LAMPKA POJ. LED BIAŁ. 110/400V | L400 | 3414970531773 | 10 | 184 | 100 | 88 | 496 | 3414970613943 | 60 | 296 | 200 | 197 | 3157
412931 | LAMPKA PODW. LED C+Z. 110/400V | L400 | 3414970531742 | 10 | 184 | 100 | 88 | 496 | 3414970613950 | 60 | 296 | 200 | 197 | 3774
412921 | LAMPKA POJ. LED ZIEL. 12/48V | L400 | 3414970531957 | 10 | 184 | 100 | 88 | 497 | 3414970613882 | 60 | 296 | 200 | 197 | 3158
412922 | LAMPKA POJ. LED CZERW. 12/48V | L400 | 3414970531896 | 10 | 184 | 100 | 88 | 497 | 3414970531902 | 100 | 398 | 298 | 206 | 5514
412923 | LAMPKA POJ. LED ZÓŁT. 12/48V | L400 | 3414970531261 | 10 | 184 | 100 | 88 | 496 | 3414970613899 | 60 | 296 | 200 | 197 | 3514
412924 | LAMPKA POJ. LED NIEB. 12/48V | L400 | 3414970531711 | 10 | 184 | 100 | 88 | 494 | 3414970613905 | 60 | 296 | 200 | 197 | 3264
412925 | LAMPKA POJ. LED BIAŁ. 12/48V | L400 | 3414970531537 | 10 | 184 | 100 | 88 | 496 | 3414970613912 | 60 | 296 | 200 | 197 | 3276
412932 | LAMPKA POTR. LED BIAŁ. 230V | L400 | 3414970531599 | 10 | 184 | 100 | 88 | 595 | 3414970613967 | 60 | 296 | 200 | 197 | 3745
412933 | LAMPKA POTR. LED CZERW. 230V | L400 | 3414970531926 | 10 | 184 | 100 | 88 | 594 | 3414970613974 | 60 | 296 | 200 | 197 | 3741
412934 | LAMPKA POTR. LED 3 KOL. 230V | L400 | 3414970531209 | 10 | 184 | 100 | 88 | 594 | 3414970613981 | 60 | 296 | 200 | 197 | 3738
Rozdzielnice modułowe wnękowe Practibox3
401766 | ROZDZIELNICA PRACTIBOX3 1X18 Z DRZWIAMI BIAŁYMI | PRAC3 | 3414970336170 | 1 | 506 | 299 | 122 | 1820 | [6 empty] | 3414970674654 | 80 | 1200 | 1000 | 1750 | 14560
401767 | ROZDZIELNICA PRACTIBOX3 2X18 Z DRZWIAMI BIAŁYMI | PRAC3 | 3414970336187 | 1 | 510 | 510 | 124 | 3623 | [6 empty] | 3414970674661 | 40 | 1200 | 1000 | 1750 | 14492
401768 | ROZDZIELNICA PRACTIBOX3 3X18 Z DRZWIAMI BIAŁYMI | PRAC3 | 3414970336194 | 1 | 661 | 506 | 127 | 5440 | [6 empty] | 3414970674678 | 30 | 1200 | 1000 | 1750 | 16320
401769 | ROZDZIELNICA PRACTIBOX3 4X18 Z DRZWIAMI BIAŁYMI | PRAC3 | 3414970336200 | 1 | 800 | 510 | 120 | 6435 | [6 empty] | 3414970674685 | 20 | 1200 | 1000 | 1750 | 21000
401756 | ROZDZIELNICA PRACTIBOX3 1X18 Z DRZWIAMI PRZEZROCZYSTYMI | PRAC3 | 3414970336132 | 1 | 506 | 299 | 122 | 1810 | [6 empty] | 3414970674616 | 80 | 1200 | 1000 | 1750 | 14480
401757 | ROZDZIELNICA PRACTIBOX3 2X18 Z DRZWIAMI PRZEZROCZYSTYMI | PRAC3 | 3414970336149 | 1 | 506 | 506 | 122 | 3605 | [6 empty] | 3414970674623 | 40 | 1200 | 1000 | 1750 | 14420
401758 | ROZDZIELNICA PRACTIBOX3 3X18 Z DRZWIAMI PRZEZROCZYSTYMI | PRAC3 | 3414970336156 | 1 | 661 | 506 | 127 | 5130 | [6 empty] | 3414970674630 | 30 | 1200 | 1000 | 1750 | 15390
401759 | ROZDZIELNICA PRACTIBOX3 4X18 Z DRZWIAMI PRZEZROCZYSTYMI | PRAC3 | 3414970336163 | 1 | 811 | 506 | 127 | 6533 | [6 empty] | 3414970674647 | 20 | 1200 | 1000 | 1750 | 13060
401722 | PRZEGRODA SEPARACYJNA DLA ROZDZIELNIC PRACTIBOX3 | PRAC3 | 3414970417503 | 1 | 430 | 100 | 10 | 65 | 3414970673855 | 5 | 465 | 158 | 85 | 459 | 3414970733597 | 30 | 1200 | 1000 | 430 | 20790
401723 | ZESTAW DO ŁĄCZENIA ROZDZIELNIC PRACTIBOX3 | PRAC3 | 3414970417527 | 1 | 180 | 160 | 60 | 126 | 3414970673862 | 4 | 465 | 160 | 85 | 604 | 3414970733603 | 168 | 1200 | 1000 | 430 | 25368
401724 | ZESTAW MONTAŻOWY DLA ROZDZIELNIC PRACTIBOX3 | PRAC3 | 3414970417541 | 1 | 160 | 150 | 30 | 50 | 3414970673893 | 8 | 257 | 263 | 140 | 510 | 3414970733610 | 208 | 1200 | 1000 | 430 | 13260
401725 | OSŁONA PEŁNA DLA ROZDZIELNIC PRACTIBOX3 | PRAC3 | 3414970417565 | 1 | 413 | 151 | 30 | 230 | 3414970673909 | 3 | 465 | 160 | 85 | 810 | 3414970733627 | 126 | 1200 | 1000 | 430 | 34020
401726 | PŁYTA PERFOROWANA DLA ROZDZIELNIC PRACTIBOX3 | PRAC3 | 3414970417589 | 1 | 380 | 200 | 20 | 325 | 3414970673916 | 5 | 465 | 158 | 85 | 1725 | 3414970733634 | 21 | 1200 | 1000 | 430 | 7245
401727 | PŁASKI WSPORNIK 12X2 DO MONTAŻU LISTEW PRZYŁĄCZENIOWYCH DLA ROZDZIELNIC PRACTIBOX3 | PRAC3 | 3414970620446 | 1 | 400 | 107 | 10 | 75 | 3414970620453 | 20 | 465 | 157 | 88 | 1610 | 3414970733641 | 360 | 1200 | 1000 | 430 | 28980
osprzęt elektroinstalacyjny Celiane - ramki
066631 | CE:RAMKA BIAŁA X1 | CELIANE Ramki linia Memories | 3414970593948 | 10 | 185 | 103 | 45 | 224 | 3414970593955 | 100 | 236 | 226 | 195 | 2323 | 3414970600721 | 16000 | 1200 | 1000 | 1723 | 371680
066641 | CE:RAMKA TURKUSOWA X1 | CELIANE Ramki linia Memories | 3414970447623 | 5 | 97 | 97 | 57 | 114 | 3414970447630 | 50 | 296 | 200 | 130 | 1550 | 3414970600745 | 1000 | 1200 | 1000 | 430 | 31000
066651 | CE:RAMKA POMARAŃCZOWA X1 | CELIANE Ramki linia Memories | 3414970447753 | 5 | 97 | 97 | 57 | 117 | 3414970447760 | 50 | 296 | 200 | 130 | 1315 | 3414970603012 | 1000 | 1200 | 1000 | 430 | 26300
066661 | CE:RAMKA FIOLETOWA X1 | CELIANE Ramki linia Memories | 3414970447883 | 5 | 97 | 97 | 57 | 115 | 3414970447890 | 50 | 296 | 200 | 130 | 1297 | 3414970603067 | 1000 | 1200 | 1000 | 430 | 25940
066671 | CE:RAMKA ZÓŁTA X1 | CELIANE Ramki linia Memories | 3414970448019 | 5 | 97 | 97 | 57 | 116 | 3414970448026 | 50 | 296 | 200 | 130 | 1301 | 3414970603111 | 1000 | 1200 | 1000 | 430 | 26020
066640 | CE:RAMKA SNIEZNOBIALY X1 | CELIANE Ramki linia Memories | 3414970447593 | 5 | 97 | 97 | 57 | 115 | 3414970447609 | 50 | 296 | 200 | 130 | 1308 | 3414970602961 | 1000 | 1200 | 1000 | 430 | 26160
066632 | CE:RAMKA BIAŁA X2 POZ/PION | CELIANE Ramki linia Memories | 3414970593986 | 5 | 185 | 103 | 45 | 189 | 3414970593993 | 50 | 236 | 226 | 195 | 1983 | 3414970720412 | 8000 | 1200 | 1000 | 1750 | 317280
066633 | CE:RAMKA BIAŁA X3 POZ/PION | CELIANE Ramki linia Memories | 3414970594037 | 5 | 286 | 97 | 57 | 270 | 3414970594044 | 50 | 398 | 298 | 176 | 3066 | 3414970602923 | 4500 | 1200 | 1000 | 1747 | 275940
066634 | CE:RAMKA BIAŁA X4 POZ/PION | CELIANE Ramki linia Memories | 3414970594051 | 2 | 312 | 93 | 27 | 150 | 3414970594068 | 40 | 388 | 323 | 171 | 3340 | 3414970706959 | 360 | 1200 | 1000 | 334 | 30060
068608 | CELIANE - RAMKA BIAŁA 2X2 POZIOMA/PIONOWA | CELIANE Ramki linia Memories | 3245060686086 | 1 | 180 | 172 | 20 | 100 | 3414970658067 | 20 | 395 | 193 | 274 | 2227 | 3414970658074 | 300 | 1200 | 1000 | 430 | 33405
068609 | CELIANE - RAMKA BIAŁA 2X3 POZIOMA/PIONOWA | CELIANE Ramki linia Memories | 3245060686093 | 1 | 245 | 170 | 21 | 129 | 3414970658081 | 20 | 400 | 300 | 235 | 2906 | 3414970658098 | 400 | 1200 | 1000 | 770 | 58120
068630 | CELIANE - RAMKA BIAŁA 1 MODUŁ | CELIANE Ramki linia Memories | 011324506068630430000010 | 10 | 97 | 97 | 57 | 90 | 012324506068630130000100 | 100 | 296 | 200 | 130 | 1069 |  | 2000 | 1200 | 1000 | 430 | 21380
068621 | CELIANE - RAMKA BIAŁA 3 MODUŁY POZIOMA/PIONOWA | CELIANE Ramki linia Memories | 011324506068621230000005 | 5 | 160 | 88 | 41 | 117 | 012324506068621930000100 | 100 | 338 | 266 | 182 | 2595 |  | 1000 | 1200 | 1000 | 430 | 25950
066635 | CE:RAMKA BIAŁA 4/5M | CELIANE Ramki linia Memories | 3414970594112 | 5 | 193 | 108 | 57 | 173 | 3414970594129 | 50 | 398 | 303 | 126 | 2000 | 3414970602947 | 500 | 1200 | 1000 | 430 | 20000
066636 | CE:RAMKA BIAŁA 6/8M | CELIANE Ramki linia Memories | 3414970594075 | 2 | 236 | 93 | 27 | 95 | 3414970594082 | 20 | 305 | 265 | 118 | 1139 | 3414970602954 | 480 | 1200 | 1000 | 430 | 27336
068606 | CELIANE - RAMKA EKRANU DOTYKOWEGO 3,5" BIAŁA | CELIANE Ramki linia Memories | 3245060686062 | 1 | 146 | 126 | 16 | 54 | 011325950068606930000050 | 50 | 400 | 300 | 145 | 3061 |  | 500 | 1200 | 1000 | 430 | 30610
068637 | CELIANE - RAMKA BIAŁA DO WIDEODOMOFONU | CELIANE Ramki linia Memories | 3245060686376 | 1 | 180 | 172 | 20 | 92 | 011324506068637330000020 | 20 | 395 | 193 | 274 | 2122 |  | 500 | 1200 | 1000 | 430 | 53050
066642 | CE:RAMKA TURKUSOWA X2 POZ/PION | CELIANE Ramki linia Memories | 3414970447654 | 5 | 193 | 108 | 57 | 194 | 3414970447661 | 50 | 398 | 303 | 126 | 2240 | 3414970602978 | 500 | 1200 | 1000 | 430 | 22400
066643 | CE:RAMKA TURKUSOWA X3 POZ/PION | CELIANE Ramki linia Memories | 3414970447685 | 2 | 236 | 93 | 27 | 114 | 3414970447692 | 20 | 305 | 265 | 118 | 1320 | 3414970602985 | 480 | 1200 | 1000 | 430 | 31680
066644 | CE:RAMKA TURKUSOWA X4 POZ/PION | CELIANE Ramki linia Memories | 3414970447708 | 1 | 310 | 90 | 20 | 81 | 3414970447715 | 20 | 400 | 300 | 145 | 1918 | 3414970602992 | 200 | 1200 | 1000 | 430 | 19180
066652 | CE:RAMKA POMARAŃCZ X2 POZ/PION | CELIANE Ramki linia Memories | 3414970447784 | 5 | 193 | 108 | 57 | 194 | 3414970447791 | 50 | 398 | 303 | 126 | 2191 | 3414970603029 | 500 | 1200 | 1000 | 430 | 21910
066653 | CE:RAMKA POMARAŃCZ X3 POZ/PION | CELIANE Ramki linia Memories | 3414970447814 | 2 | 236 | 93 | 27 | 113 | 3414970447821 | 20 | 305 | 265 | 118 | 1320 | 3414970603036 | 480 | 1200 | 1000 | 430 | 31680
066654 | CE:RAMKA POMARAŃCZ X4 POZ/PION | CELIANE Ramki linia Memories | 3414970447838 | 1 | 310 | 90 | 20 | 81 | 3414970447845 | 20 | 400 | 300 | 145 | 1917 | 3414970603043 | 200 | 1200 | 1000 | 430 | 19170
066662 | CE:RAMKA FIOLETOWA X2 POZ/PION | CELIANE Ramki linia Memories | 3414970447913 | 5 | 193 | 108 | 57 | 193 | 3414970447920 | 50 | 398 | 303 | 126 | 2188 | 3414970603074 | 500 | 1200 | 1000 | 430 | 21880
066663 | CE:RAMKA FIOLETOWA X3 POZ/PION | CELIANE Ramki linia Memories | 3414970447944 | 2 | 236 | 93 | 27 | 114 | 3414970447951 | 20 | 305 | 265 | 118 | 1328 | 3414970603081 | 480 | 1200 | 1000 | 430 | 31872
066664 | CE:RAMKA FIOLETOWA X4 POZ/PION | CELIANE Ramki linia Memories | 3414970447968 | 1 | 310 | 90 | 20 | 82 | 3414970447975 | 20 | 400 | 300 | 145 | 1923 | 3414970603098 | 200 | 1200 | 1000 | 430 | 19230
066672 | CE:RAMKA ZÓŁTA X2 POZ/PION | CELIANE Ramki linia Memories | 3414970448040 | 5 | 193 | 108 | 57 | 196 | 3414970448057 | 50 | 398 | 303 | 126 | 2192 | 3414970603128 | 500 | 1200 | 1000 | 430 | 21920
066673 | CE:RAMKA ZÓŁTA X3 POZ/PION | CELIANE Ramki linia Memories | 3414970448071 | 2 | 236 | 93 | 27 | 113 | 3414970448088 | 20 | 305 | 265 | 118 | 1328 | 3414970603135 | 480 | 1200 | 1000 | 430 | 31872
066674 | CE:RAMKA ZÓŁTA X4 POZ/PION | CELIANE Ramki linia Memories | 3414970448095 | 1 | 310 | 90 | 20 | 81 | 3414970448101 | 20 | 400 | 300 | 145 | 1919 | 3414970603142 | 200 | 1200 | 1000 | 430 | 19190
066701 | CE:RAMKA KREDOWA X1 | CELIANE Ramki linia Natural | 3414970448149 | 10 | 193 | 108 | 57 | 234 | 3414970448156 | 100 | 398 | 303 | 126 | 2603 | 3414970600752 | 4000 | 1200 | 1000 | 667 | 104120
066711 | CE:RAMKA PIASKOWA X1 | CELIANE Ramki linia Natural | 3414970448347 | 10 | 193 | 108 | 57 | 233 | 3414970448354 | 100 | 398 | 303 | 126 | 2569 | 3414970615480 | 4000 | 1200 | 1000 | 667 | 102760
066721 | CE:RAMKA GLINIANY X1 | CELIANE Ramki linia Natural | 3414970448545 | 10 | 193 | 108 | 57 | 231 | 3414970448552 | 100 | 398 | 303 | 126 | 2569 | 3414970615497 | 4000 | 1200 | 1000 | 667 | 102760
066731 | CE:RAMKA ŁUPKOWA X1 | CELIANE Ramki linia Natural | 3414970448743 | 10 | 193 | 108 | 57 | 232 | 3414970448750 | 100 | 398 | 303 | 126 | 2569 | 3414970600813 | 1000 | 1200 | 1000 | 430 | 25690
066741 | CE:RAMKA BAZALTOWA X1 | CELIANE Ramki linia Natural | 3414970448972 | 10 | 193 | 108 | 57 | 230 | 3414970448989 | 100 | 398 | 303 | 126 | 2559 | 3414970603425 | 1000 | 1200 | 1000 | 430 | 25590
066740 | CE:RAMKA ZACMIENIE X1 | CELIANE Ramki linia Natural | 3414970448941 | 5 | 97 | 97 | 57 | 115 | 3414970448958 | 50 | 296 | 200 | 130 | 1304 | 3414970603418 | 1000 | 1200 | 1000 | 430 | 26080
066702 | CE:RAMKA KREDOWA X2 POZ/PION | CELIANE Ramki linia Natural | 3414970448170 | 5 | 193 | 108 | 57 | 198 | 3414970448187 | 50 | 398 | 303 | 126 | 2236 | 3414970615510 | 500 | 1200 | 1000 | 289 | 22360
066703 | CE:RAMKA KREDOWA X3 POZ/PION | CELIANE Ramki linia Natural | 3414970448200 | 5 | 286 | 97 | 57 | 272 | 3414970448217 | 50 | 398 | 298 | 176 | 3114 | 3414970603166 | 500 | 1200 | 1000 | 430 | 31140
066704 | CE:RAMKA KREDOWA X4 POZ/PION | CELIANE Ramki linia Natural | 3414970448231 | 2 | 312 | 93 | 27 | 150 | 3414970448248 | 40 | 388 | 323 | 171 | 3400 | 3414970600776 | 360 | 1200 | 1000 | 430 | 30600
066705 | CE:RAMKA KREDOWA 4/5M POZ/PION | CELIANE Ramki linia Natural | 3414970448255 | 1 | 169 | 90 | 18 | 43 | 3414970448262 | 20 | 296 | 200 | 111 | 1012 | 3414970603173 | 800 | 1200 | 1000 | 430 | 40480
066706 | CE:RAMKA KREDOWA 6/8M POZ/PION | CELIANE Ramki linia Natural | 3414970448279 | 1 | 235 | 89 | 16 | 56 | 3414970448286 | 30 | 398 | 303 | 126 | 1966 | 3414970603181 | 300 | 1200 | 1000 | 430 | 19660
066712 | CE:RAMKA PIASKOWA X2 POZ/PION | CELIANE Ramki linia Natural | 3414970448378 | 5 | 193 | 108 | 57 | 198 | 3414970448385 | 50 | 398 | 303 | 126 | 2231 | 3414970615527 | 500 | 1200 | 1000 | 430 | 22310
066713 | CE:RAMKA PIASKOWA X3 POZ/PION | CELIANE Ramki linia Natural | 3414970448408 | 5 | 286 | 97 | 57 | 268 | 3414970448415 | 50 | 398 | 298 | 176 | 3047 | 3414970603227 | 500 | 1200 | 1000 | 430 | 30470
066714 | CE:RAMKA PIASKOWA X4 POZ/PION | CELIANE Ramki linia Natural | 3414970448439 | 2 | 312 | 93 | 27 | 150 | 3414970448446 | 40 | 388 | 323 | 171 | 3287 | 3414970603234 | 360 | 1200 | 1000 | 430 | 29583
066715 | CE:RAMKA PIASKOWA 4/5M | CELIANE Ramki linia Natural | 3414970448453 | 1 | 168 | 90 | 17 | 43 | 3414970448460 | 20 | 296 | 200 | 111 | 1002 | 3414970603241 | 800 | 1200 | 1000 | 430 | 40080
066716 | CE:RAMKA PIASKOWA 6/8M | CELIANE Ramki linia Natural | 3414970448477 | 1 | 235 | 89 | 16 | 56 | 3414970594136 | 30 | 398 | 303 | 126 | 1946 | 3414970603258 | 300 | 1200 | 1000 | 430 | 19460
066722 | CE:RAMKA GLINIANY X2 POZ/PION | CELIANE Ramki linia Natural | 3414970448576 | 5 | 193 | 108 | 57 | 197 | 3414970448583 | 50 | 398 | 303 | 126 | 2245 | 3414970615503 | 500 | 1200 | 1000 | 430 | 22450
066723 | CE:RAMKA GLINIANY X3 POZ/PION | CELIANE Ramki linia Natural | 3414970448606 | 5 | 286 | 97 | 57 | 268 | 3414970448613 | 50 | 398 | 298 | 176 | 3048 | 3414970603289 | 500 | 1200 | 1000 | 430 | 30480
066724 | CE:RAMKA GLINIANY X4 POZ/PION | CELIANE Ramki linia Natural | 3414970448637 | 2 | 312 | 93 | 27 | 149 | 3414970448644 | 40 | 388 | 323 | 171 | 3318 | 3414970603296 | 360 | 1200 | 1000 | 430 | 29862
066725 | CE:RAMKA GLINIANY 4/5M | CELIANE Ramki linia Natural | 3414970448651 | 1 | 170 | 90 | 17 | 44 | 3414970448668 | 20 | 296 | 200 | 111 | 1180 | 3414970603302 | 800 | 1200 | 1000 | 430 | 47200
066726 | CE:RAMKA GLINIANY 6/8M | CELIANE Ramki linia Natural | 3414970448675 | 1 | 235 | 89 | 16 | 55 | 3414970594150 | 30 | 398 | 303 | 126 | 1942 | 3414970603319 | 300 | 1200 | 1000 | 430 | 19420
066732 | CE:RAMKA ŁUPKOWA X2 POZ/PION | CELIANE Ramki linia Natural | 3414970448774 | 5 | 193 | 108 | 57 | 196 | 3414970448781 | 50 | 398 | 303 | 126 | 2228 | 3414970603341 | 500 | 1200 | 1000 | 430 | 22280
066733 | CE:RAMKA ŁUPKOWA X3 POZ/PION | CELIANE Ramki linia Natural | 3414970448804 | 5 | 286 | 97 | 57 | 270 | 3414970448811 | 50 | 398 | 298 | 176 | 3088 | 3414970603357 | 500 | 1200 | 1000 | 430 | 30880
066734 | CE:RAMKA ŁUPKOWA X4 POZ/PION | CELIANE Ramki linia Natural | 3414970448835 | 2 | 312 | 93 | 27 | 150 | 3414970448842 | 40 | 388 | 323 | 171 | 3300 | 3414970603364 | 360 | 1200 | 1000 | 430 | 29700
066735 | CE:RAMKA ŁUPKOWA 4/5M | CELIANE Ramki linia Natural | 3414970448859 | 1 | 170 | 90 | 17 | 43 | 3414970448866 | 20 | 296 | 200 | 111 | 1007 | 3414970603371 | 800 | 1200 | 1000 | 430 | 40280
066736 | CE:RAMKA ŁUPKOWA 6/8M | CELIANE Ramki linia Natural | 3414970448873 | 1 | 235 | 89 | 16 | 57 | 3414970448880 | 30 | 398 | 303 | 126 | 2110 | 3414970603388 | 300 | 1200 | 1000 | 430 | 21100
066742 | CE:RAMKA BAZALTOWA X2 POZ/PION | CELIANE Ramki linia Natural | 3414970449009 | 5 | 193 | 108 | 57 | 198 | 3414970449016 | 50 | 398 | 303 | 126 | 2280 | 3414970603432 | 500 | 1200 | 1000 | 430 | 22800
066743 | CE:RAMKA BAZALTOWA X3 POZ/PION | CELIANE Ramki linia Natural | 3414970449030 | 5 | 286 | 97 | 57 | 268 | 3414970449047 | 50 | 398 | 298 | 176 | 3044 | 3414970603449 | 500 | 1200 | 1000 | 430 | 30440
066744 | CE:RAMKA BAZALTOWA X4 POZ/PION | CELIANE Ramki linia Natural | 3414970449061 | 2 | 312 | 93 | 27 | 155 | 3414970449078 | 40 | 388 | 323 | 171 | 3345 | 3414970603456 | 360 | 1200 | 1000 | 430 | 30105
066745 | CE:RAMKA BAZALTOWA 4/5M | CELIANE Ramki linia Natural | 3414970449085 | 1 | 89 | 16 | 169 | 42 | 3414970449092 | 20 | 296 | 200 | 111 | 991 | 3414970603463 | 800 | 1200 | 1000 | 430 | 39640
066746 | CE:RAMKA BAZALTOWA 6/8M | CELIANE Ramki linia Natural | 3414970449108 | 1 | 235 | 89 | 16 | 57 | 3414970449115 | 30 | 398 | 303 | 126 | 2110 | 3414970603471 | 300 | 1200 | 1000 | 430 | 21100
068711 | CE:RAMKA PURPURA X1 | CELIANE Ramki linia Anodised | 3414970449177 | 5 | 97 | 97 | 57 | 115 | 3414970449184 | 50 | 296 | 200 | 130 | 1306 | 3414970600821 | 1000 | 1200 | 1000 | 430 | 26120
068721 | CE:RAMKA ALU TEKST X1 | CELIANE Ramki linia Anodised | 3414970449290 | 5 | 97 | 97 | 57 | 119 | 3414970449306 | 50 | 296 | 200 | 130 | 1318 | 3414970600837 | 1000 | 1200 | 1000 | 430 | 26360
068761 | CE:RAMKA MIEDŹ TEKST X1 | CELIANE Ramki linia Anodised | 3414970449481 | 5 | 97 | 97 | 57 | 117 | 3414970449498 | 50 | 296 | 200 | 130 | 1322 | 3414970600844 | 1000 | 1200 | 1000 | 430 | 26440
068771 | CE:RAMKA TURKUS TEKST X1 | CELIANE Ramki linia Anodised | 3414970449603 | 5 | 97 | 97 | 57 | 114 | 3414970449610 | 50 | 296 | 200 | 130 | 1295 | 3414970600851 | 1000 | 1200 | 1000 | 430 | 25900
068971 | CE:RAMKA WOLFRAM X1 | CELIANE Ramki linia Anodised | 3414970449740 | 5 | 97 | 97 | 57 | 119 | 3414970449757 | 50 | 296 | 200 | 130 | 1331 | 3414970600868 | 4000 | 1200 | 1000 | 683 | 106480
068981 | CE:RAMKA WĘGIEL X1 | CELIANE Ramki linia Anodised | 3414970449931 | 5 | 97 | 97 | 57 | 116 | 3414970449948 | 50 | 296 | 200 | 130 | 1300 | 3414970600899 | 1000 | 1200 | 1000 | 430 | 26000
068991 | CE:RAMKA MIKA X1 | CELIANE Ramki linia Anodised | 3414970450166 | 5 | 97 | 97 | 57 | 115 | 3414970450173 | 50 | 296 | 200 | 130 | 1325 | 3414970600905 | 1000 | 1200 | 1000 | 430 | 26500
068901 | CELIANE - RAMKA TYTAN | CELIANE Ramki linia Anodised | 011324506068901530000010 | 10 | 193 | 108 | 57 | 235 | 012324506068901230000100 | 100 | 395 | 304 | 125 | 2611 |  | 12000 | 1200 | 1000 | 1750 | 313320
068921 | CELIANE - RAMKA ALUMINIUM | CELIANE Ramki linia Anodised | 011324506068921330000005 | 10 | 193 | 108 | 57 | 237 | 012324506068921030000050 | 100 | 395 | 304 | 125 | 2609 |  | 12000 | 1200 | 1000 | 1750 | 313080
068902 | CE:RAMKA TYTAN X2 POZ/PION | CELIANE Ramki linia Anodised | 011324506068902230000005 | 10 | 180 | 98 | 95 | 373 | 012324506068902930000050 | 100 | 398 | 298 | 195 | 4145 |  | 3000 | 1200 | 1000 | 770 | 124350
068903 | CE:RAMKA TYTAN X3 POZ/PION | CELIANE Ramki linia Anodised | 3245060689032 | 5 | 286 | 97 | 57 | 275 | 012324506068903630000050 | 50 | 398 | 298 | 176 | 3050 |  | 1500 | 1200 | 1000 | 770 | 91500
068904 | CE:RAMKA TYTAN X4 POZ/PION | CELIANE Ramki linia Anodised | 3245060689049 | 2 | 312 | 93 | 27 | 151 | 011324506068904630000020 | 40 | 388 | 323 | 171 | 3303 |  | 360 | 1200 | 1000 | 430 | 29727
068968 | CE:RAMKA TYTAN 2X2 POZ/PION | CELIANE Ramki linia Anodised | 3245060689681 | 1 | 180 | 172 | 20 | 88 | 011324506068968830000020 | 20 | 395 | 193 | 274 | 2060 |  | 300 | 1200 | 1000 | 430 | 30900
068969 | CE:RAMKA TYTAN 2X3 POZ/PION | CELIANE Ramki linia Anodised | 3245060689698 | 1 | 245 | 170 | 21 | 129 | 011324506068969530000020 | 20 | 400 | 300 | 235 | 2957 |  | 200 | 1200 | 1000 | 430 | 29570
068900 | CE:RAMKA TYTAN 1M | CELIANE Ramki linia Anodised | 011324506068900830000010 | 10 | 97 | 97 | 57 | 93 | 012324506068900530000100 | 100 | 296 | 200 | 130 | 1281 |  | 2000 | 1200 | 1000 | 430 | 25620
068965 | CE:RAMKA TYTAN 3M | CELIANE Ramki linia Anodised | 3245060689650 | 1 | 89 | 16 | 169 | 47 | 011324506068965730000020 | 20 | 296 | 200 | 111 | 935 |  | 800 | 1200 | 1000 | 430 | 37400
068905 | CE:RAMKA TYTAN 4/5M | CELIANE Ramki linia Anodised | 3245060689056 | 1 | 89 | 16 | 169 | 43 | 011324506068905330000020 | 20 | 296 | 200 | 111 | 1013 |  | 800 | 1200 | 1000 | 430 | 40520
068906 | CE:RAMKA TYTAN 6/8M | CELIANE Ramki linia Anodised | 3245060689063 | 1 | 235 | 89 | 16 | 57 | 011324506068906030000030 | 30 | 398 | 303 | 126 | 2105 |  | 300 | 1200 | 1000 | 430 | 21050
068907 | CE:RAMKA TYTAN PANELU WIDEO | CELIANE Ramki linia Anodised | 3245060689070 | 1 | 180 | 172 | 20 | 107 | 011324506068907730000020 | 20 | 395 | 193 | 274 | 2465 |  | 500 | 1200 | 1000 | 430 | 61625
068916 | CE:RAM EKRAN DOTYK 3,5" TYTAN | CELIANE Ramki linia Anodised | 3245060689162 | 1 | 146 | 126 | 16 | 56 | 011325953068916030000050 | 50 | 400 | 300 | 145 | 3100 |  | 500 | 1200 | 1000 | 430 | 31000
068922 | CE:RAMKA ALUMINIUM X2 POZ/PION | CELIANE Ramki linia Anodised | 011324506068922030000005 | 5 | 193 | 108 | 57 | 200 | 012324506068922730000050 | 50 | 395 | 304 | 125 | 2253 |  | 2000 | 1200 | 1000 | 770 | 90120
068923 | CE:RAMKA ALUMINIUM X3 POZ/PION | CELIANE Ramki linia Anodised | 011324506068923730000005 | 5 | 286 | 97 | 57 | 274 | 012324506068923430000050 | 50 | 398 | 298 | 176 | 3040 |  | 1500 | 1200 | 1000 | 770 | 91200
068924 | CE:RAMKA ALUMINIUM X4 POZ/PION | CELIANE Ramki linia Anodised | 3245060689247 | 1 | 310 | 90 | 20 | 92 | 011324506068924430000020 | 20 | 400 | 300 | 143 | 2140 |  | 200 | 1200 | 1000 | 430 | 21400
068966 | CE:RAMKA ALUMINIUM 3M | CELIANE Ramki linia Anodised | 3245060689667 | 1 | 89 | 16 | 169 | 46 | 011324506068966430000020 | 20 | 296 | 200 | 111 | 935 |  | 800 | 1200 | 1000 | 430 | 37400
068925 | CE:RAMKA ALUMINIUM 4/5M | CELIANE Ramki linia Anodised | 3245060689254 | 1 | 89 | 16 | 169 | 45 | 011324506068925130000020 | 20 | 296 | 200 | 111 | 1200 |  | 800 | 1200 | 1000 | 430 | 48000
068926 | CE:RAMKA ALUMINIUM 6/8M | CELIANE Ramki linia Anodised | 3245060689261 | 1 | 235 | 89 | 16 | 61 | 011324506068926830000030 | 30 | 398 | 303 | 126 | 2123 |  | 300 | 1200 | 1000 | 430 | 21230
068972 | CE:RAMKA WOLFRAM X2 POZ/PION | CELIANE Ramki linia Anodised | 3414970449771 | 5 | 193 | 108 | 57 | 201 | 3414970449788 | 50 | 398 | 303 | 126 | 2265 | 3414970603708 | 500 | 1200 | 1000 | 430 | 22650
068973 | CE:RAMKA WOLFRAM X3 POZ/PION | CELIANE Ramki linia Anodised | 3414970449795 | 1 | 235 | 89 | 16 | 68 | 3414970449801 | 30 | 398 | 303 | 126 | 2240 | 3414970603715 | 300 | 1200 | 1000 | 430 | 22400
068974 | CE:RAMKA WOLFRAM X4 POZ/PION | CELIANE Ramki linia Anodised | 3414970449818 | 1 | 310 | 90 | 20 | 85 | 3414970449825 | 20 | 400 | 300 | 145 | 1970 | 3414970603722 | 200 | 1200 | 1000 | 430 | 19700
068975 | CE:RAMKA WOLFRAM 4/5M | CELIANE Ramki linia Anodised | 3414970449832 | 1 | 89 | 16 | 169 | 45 | 3414970449856 | 20 | 296 | 200 | 111 | 1022 | 3414970603739 | 800 | 1200 | 1000 | 430 | 40880
068976 | CE:RAMKA WOLFRAM 6/8M | CELIANE Ramki linia Anodised | 3414970449863 | 1 | 235 | 89 | 16 | 57 | 3414970449870 | 30 | 398 | 303 | 126 | 1982 | 3414970600875 | 300 | 1200 | 1000 | 430 | 19820
068982 | CE:RAMKA WĘGIEL X2 POZ/PION | CELIANE Ramki linia Anodised | 3414970449962 | 5 | 193 | 108 | 57 | 202 | 3414970449979 | 50 | 398 | 303 | 126 | 2200 | 3414970603761 | 500 | 1200 | 1000 | 430 | 22000
068983 | CE:RAMKA WĘGIEL X3 POZ/PION | CELIANE Ramki linia Anodised | 3414970449986 | 1 | 235 | 89 | 16 | 66 | 3414970449993 | 30 | 398 | 303 | 126 | 2277 | 3414970603777 | 300 | 1200 | 1000 | 430 | 22770
068984 | CE:RAMKA WĘGIEL X4 POZ/PION | CELIANE Ramki linia Anodised | 3414970450005 | 1 | 310 | 90 | 20 | 83 | 3414970450012 | 20 | 400 | 300 | 145 | 1938 | 3414970603784 | 200 | 1200 | 1000 | 430 | 19380
068950 | CE:RAMKA WĘGIEL 2X2 POZ/PION | CELIANE Ramki linia Anodised | 3414970449719 | 1 | 180 | 172 | 20 | 115 | 3414970449726 | 20 | 395 | 193 | 274 | 2567 | 3414970603692 | 300 | 1200 | 1000 | 430 | 38505
068990 | CE:RAMKA WĘGIEL 2X3 POZ/PION | CELIANE Ramki linia Anodised | 3414970450135 | 1 | 245 | 170 | 21 | 150 | 3414970450142 | 20 | 400 | 300 | 235 | 3300 | 3414970603845 | 200 | 1200 | 1000 | 430 | 33000
068985 | CE:RAMKA WĘGIEL 4/5M | CELIANE Ramki linia Anodised | 3414970450029 | 1 | 89 | 16 | 169 | 43 | 3414970450036 | 20 | 296 | 200 | 111 | 1011 | 3414970603791 | 800 | 1200 | 1000 | 430 | 40440
068986 | CE:RAMKA WĘGIEL 6/8M | CELIANE Ramki linia Anodised | 3414970450043 | 1 | 235 | 89 | 16 | 57 | 3414970450050 | 30 | 398 | 303 | 126 | 2110 | 3414970603807 | 300 | 1200 | 1000 | 430 | 21100
068987 | CE:RAM EKRAN DOTYK 3,5" WĘGIEL | CELIANE Ramki linia Anodised | 3414970450067 | 1 | 146 | 126 | 16 | 60 | 3414970450074 | 50 | 400 | 300 | 145 | 3400 | 3414970603814 | 500 | 1200 | 1000 | 430 | 34000
068992 | CE:RAMKA MIKA X2 POZ/PION | CELIANE Ramki linia Anodised | 3414970450197 | 5 | 193 | 108 | 57 | 202 | 3414970450203 | 50 | 398 | 303 | 126 | 2269 | 3414970603852 | 500 | 1200 | 1000 | 430 | 22690
068993 | CE:RAMKA MIKA X3 POZ/PION | CELIANE Ramki linia Anodised | 3414970450210 | 1 | 235 | 89 | 16 | 68 | 3414970450227 | 30 | 398 | 303 | 126 | 2294 | 3414970603869 | 300 | 1200 | 1000 | 430 | 22940
068994 | CE:RAMKA MIKA X4 POZ/PION | CELIANE Ramki linia Anodised | 3414970450234 | 1 | 310 | 90 | 20 | 84 | 3414970450241 | 20 | 400 | 300 | 145 | 1893 | 3414970603876 | 200 | 1200 | 1000 | 430 | 18930
068712 | CE:RAMKA PURPURA X2 POZ/PION | CELIANE Ramki linia Anodised | 3414970449207 | 5 | 193 | 108 | 57 | 202 | 3414970449214 | 50 | 398 | 303 | 126 | 2238 | 3414970603501 | 500 | 1200 | 1000 | 430 | 22380
068713 | CE:RAMKA PURPURA X3 POZ/PION | CELIANE Ramki linia Anodised | 3414970449221 | 1 | 235 | 89 | 16 | 68 | 3414970449238 | 30 | 398 | 303 | 126 | 2257 | 3414970603517 | 300 | 1200 | 1000 | 430 | 22570
068714 | CE:RAMKA PURPURA X4 POZ/PION | CELIANE Ramki linia Anodised | 3414970449245 | 1 | 310 | 90 | 20 | 84 | 3414970449252 | 20 | 400 | 300 | 145 | 1957 | 3414970603524 | 200 | 1200 | 1000 | 430 | 19570
068722 | CE:RAMKA ALU TEKST X2 POZ/PION | CELIANE Ramki linia Anodised | 3414970449320 | 5 | 193 | 108 | 57 | 205 | 3414970449337 | 50 | 398 | 303 | 126 | 2286 | 3414970603548 | 500 | 1200 | 1000 | 430 | 22860
068723 | CE:RAMKA ALU TEKST X3 POZ/PION | CELIANE Ramki linia Anodised | 3414970449344 | 1 | 235 | 89 | 16 | 68 | 3414970449351 | 30 | 398 | 303 | 126 | 2306 | 3414970603555 | 300 | 1200 | 1000 | 430 | 23060
068724 | CE:RAMKA ALU TEKST X4 POZ/PION | CELIANE Ramki linia Anodised | 3414970449368 | 1 | 310 | 90 | 20 | 84 | 3414970449375 | 20 | 400 | 300 | 145 | 1980 | 3414970603562 | 200 | 1200 | 1000 | 430 | 19800
068725 | CE:RAMKA ALU TEKST 4/5M | CELIANE Ramki linia Anodised | 3414970449382 | 1 | 170 | 90 | 20 | 45 | 3414970449405 | 20 | 296 | 200 | 111 | 1020 | 3414970603579 | 800 | 1200 | 1000 | 430 | 40800
068726 | CE:RAMKA ALU TEKST 6/8M | CELIANE Ramki linia Anodised | 3414970449412 | 1 | 235 | 89 | 16 | 57 | 3414970449429 | 30 | 398 | 303 | 126 | 2110 | 3414970603586 | 300 | 1200 | 1000 | 430 | 21100
068762 | CE:RAMKA MIEDŹ TEKST X2 POZ/PION | CELIANE Ramki linia Anodised | 3414970449511 | 5 | 193 | 108 | 57 | 202 | 3414970449528 | 50 | 398 | 303 | 126 | 2261 | 3414970603616 | 500 | 1200 | 1000 | 430 | 22610
068763 | CE:RAMKA MIEDŹ TEKST X3 POZ/PION | CELIANE Ramki linia Anodised | 3414970449535 | 1 | 235 | 89 | 16 | 67 | 3414970449542 | 30 | 398 | 303 | 126 | 2310 | 3414970603623 | 300 | 1200 | 1000 | 430 | 23100
068764 | CE:RAMKA MIEDŹ TEKST X4 POZ/PION | CELIANE Ramki linia Anodised | 3414970449559 | 1 | 310 | 90 | 20 | 84 | 3414970449566 | 20 | 400 | 300 | 145 | 1964 | 3414970603631 | 200 | 1200 | 1000 | 430 | 19640
068772 | CE:RAMKA TURKUS TEKST X2 POZ/PIO | CELIANE Ramki linia Anodised | 3414970449634 | 5 | 193 | 108 | 57 | 196 | 3414970449641 | 50 | 398 | 303 | 126 | 2231 | 3414970603654 | 500 | 1200 | 1000 | 430 | 22310
068773 | CE:RAMKA TURKUS TEKST X3 POZ/PIO | CELIANE Ramki linia Anodised | 3414970449658 | 1 | 235 | 89 | 16 | 66 | 3414970449665 | 30 | 398 | 303 | 126 | 2265 | 3414970603661 | 300 | 1200 | 1000 | 430 | 22650
068774 | CE:RAMKA TURKUS TEKST X4 POZ/PIO | CELIANE Ramki linia Anodised | 3414970449672 | 1 | 310 | 90 | 20 | 84 | 3414970449689 | 20 | 400 | 300 | 145 | 1938 | 3414970603678 | 200 | 1200 | 1000 | 430 | 19380
069031 | CE:RAMKA NIKIEL CZARNY X1 | CELIANE Ramki linia Metal | 3414970450470 | 1 | 111 | 97 | 13 | 125 | 3414970450487 | 25 | 215 | 175 | 140 | 3227 | 3414970611697 | 700 | 1200 | 1000 | 430 | 90356
069041 | CE:RAMKA STRUKT METAL X1 | CELIANE Ramki linia Metal | 3414970450616 | 1 | 111 | 97 | 13 | 111 | 3414970450623 | 25 | 215 | 175 | 140 | 2914 | 3414970611758 | 700 | 1200 | 1000 | 430 | 81592
069131 | CE:RAMKA BRĄZ ZŁOCONY X1 | CELIANE Ramki linia Metal | 3245060691318 | 1 | 111 | 97 | 13 | 120 | 3414970605863 | 25 | 215 | 175 | 140 | 3111 | 3414970611796 | 700 | 1200 | 1000 | 430 | 87108
069101 | CELIANE - RAMKA STAL SZLACHETNA | CELIANE Ramki linia Metal | 3245060691011 | 1 | 111 | 97 | 13 | 120 | 3414970418470 | 25 | 215 | 175 | 140 | 3128 |  | 2900 | 1200 | 1000 | 745 | 362848
069111 | CELIANE - RAMKA NIKIEL AKSAMITNY | CELIANE Ramki linia Metal | 3245060691110 | 1 | 111 | 97 | 13 | 123 | 3414970376787 | 25 | 215 | 175 | 140 | 3184 |  | 2900 | 1200 | 1000 | 745 | 369344
069102 | CE:RAM STAL SZLACH X2 POZ/PIO | CELIANE Ramki linia Metal | 3245060691028 | 1 | 182 | 97 | 13 | 193 | 3414970605696 | 20 | 290 | 210 | 118 | 4013 |  | 1700 | 1200 | 1000 | 750 | 341105
069103 | CE:RAM STAL SZLACH X3 POZ/PIO | CELIANE Ramki linia Metal | 3245060691035 | 1 | 253 | 97 | 13 | 259 | 3414970605702 | 20 | 305 | 265 | 118 | 5365 |  | 480 | 1200 | 1000 | 430 | 128760
069104 | CE:RAM STAL SZLACH X4 POZ/PIO | CELIANE Ramki linia Metal | 3245060691042 | 1 | 355 | 87 | 15 | 353 | 011324506069104930000020 | 30 | 398 | 298 | 176 | 10800 |  | 300 | 1200 | 1000 | 430 | 108000
069110 | CE:RAM STAL SZLACH X5 POZ/PIO | CELIANE Ramki linia Metal | 3245060691103 | 1 | 86 | 16 | 388 | 412 | 3414970605757 | 15 | 455 | 190 | 190 | 6578 |  | 180 | 1200 | 1000 | 430 | 78936
069095 | CE:RAMKA STAL SZLACHETNA 3M | CELIANE Ramki linia Metal | 3245060690953 | 1 | 89 | 16 | 169 | 146 | 011324506069095030000020 | 20 | 296 | 200 | 111 | 3047 |  | 800 | 1200 | 1000 | 430 | 121880
069105 | CE:RAMKA STAL SZLACHETNA 4/5M | CELIANE Ramki linia Metal | 3245060691059 | 1 | 215 | 87 | 15 | 178 | 011324506069105630000020 | 20 | 305 | 265 | 118 | 3758 |  | 480 | 1200 | 1000 | 430 | 90192
069106 | CE:RAMKA STAL SZLACHETNA 6/8M | CELIANE Ramki linia Metal | 3245060691066 | 1 | 284 | 87 | 15 | 218 | 011324506069106330000020 | 30 | 296 | 233 | 200 | 6797 |  | 600 | 1200 | 1000 | 430 | 135940
069126 | CE:RAM EKRAN 3,5" STAL SZLACH | CELIANE Ramki linia Metal | 3245060691264 | 1 | 146 | 126 | 16 | 419 | 011325959069126430000020 | 20 | 305 | 265 | 118 | 8600 |  | 960 | 1200 | 1000 | 430 | 412800
069107 | CE:RAM STAL SZLACHETNA P.WIDEO | CELIANE Ramki linia Metal | 3245060691073 | 1 | 180 | 172 | 20 | 656 | 011324506069107030000015 | 20 | 395 | 193 | 274 | 13410 |  | 500 | 1200 | 1000 | 430 | 335250
069112 | CE:RAM NIKIEL AKSAMIT X2 POZ/P | CELIANE Ramki linia Metal | 3245060691127 | 1 | 182 | 97 | 13 | 195 | 3414970605764 | 20 | 290 | 210 | 118 | 4067 |  | 340 | 1200 | 1000 | 430 | 69139
069113 | CE:RAM NIKIEL AKSAMIT X3 POZ/P | CELIANE Ramki linia Metal | 3245060691134 | 1 | 253 | 97 | 13 | 252 | 3414970605771 | 20 | 305 | 265 | 118 | 5377 |  | 480 | 1200 | 1000 | 430 | 129048
069114 | CE:RAM NIKIEL AKSAMIT X4 POZ/P | CELIANE Ramki linia Metal | 3245060691141 | 1 | 355 | 87 | 15 | 348 | 011324506069114830000020 | 30 | 398 | 298 | 176 | 10740 |  | 300 | 1200 | 1000 | 430 | 107400
069120 | CE:RAM NIKIEL AKSAMIT X5 POZ/P | CELIANE Ramki linia Metal | 3245060691202 | 1 | 86 | 16 | 388 | 423 | 3414970605818 | 15 | 455 | 190 | 190 | 6645 |  | 180 | 1200 | 1000 | 430 | 79740
069115 | CE:RAM NIKIEL AKSAMITNY 4/5M | CELIANE Ramki linia Metal | 3245060691158 | 1 | 182 | 97 | 13 | 167 | 3414970605795 | 20 | 290 | 210 | 118 | 3563 |  | 340 | 1200 | 1000 | 430 | 60571
069116 | CE:RAM EKRAN 3,5" NIKIEL AKSAM | CELIANE Ramki linia Metal | 3245060691165 | 1 | 146 | 126 | 16 | 417 | 011325956069116430000020 | 20 | 305 | 265 | 118 | 8720 |  | 960 | 1200 | 1000 | 430 | 418560
069117 | CE:RAM NIKIEL AKSAMIT P.WIDEO | CELIANE Ramki linia Metal | 3245060691172 | 1 | 180 | 172 | 20 | 636 | 011324506069117930000020 | 20 | 395 | 193 | 274 | 13202 |  | 500 | 1200 | 1000 | 430 | 330050
069032 | CE:RAMKA NIKIEL CZARNY X2 POZ/P | CELIANE Ramki linia Metal | 3414970450494 | 1 | 182 | 97 | 13 | 195 | 3414970450500 | 20 | 290 | 210 | 118 | 4097 | 3414970611703 | 340 | 1200 | 1000 | 430 | 69649
069033 | CE:RAMKA NIKIEL CZARNY X3 POZ/P | CELIANE Ramki linia Metal | 3414970450517 | 1 | 253 | 97 | 13 | 263 | 3414970605634 | 20 | 305 | 265 | 118 | 5377 | 3414970611710 | 480 | 1200 | 1000 | 430 | 129048
069034 | CE:RAMKA NIKIEL CZARNY X4 POZ/P | CELIANE Ramki linia Metal | 3414970450531 | 1 | 324 | 97 | 13 | 327 | 3414970605641 | 20 | 398 | 300 | 114 | 6840 | 3414970611727 | 400 | 1200 | 1000 | 430 | 136800
069035 | CE:RAMKA NIKIEL CZARNY 4/5M | CELIANE Ramki linia Metal | 3414970450555 | 1 | 182 | 97 | 13 | 175 | 3414970450562 | 20 | 290 | 210 | 118 | 3580 | 3414970611734 | 340 | 1200 | 1000 | 430 | 60860
069036 | CE:RAMKA NIKIEL CZARNY 6/8M | CELIANE Ramki linia Metal | 3414970450579 | 1 | 257 | 95 | 13 | 209 | 3414970605658 | 20 | 305 | 265 | 118 | 4361 | 3414970611680 | 480 | 1200 | 1000 | 430 | 104664
069042 | CE:RAMKA STRUKT METAL X2 POZ/PIO | CELIANE Ramki linia Metal | 3414970450630 | 1 | 182 | 97 | 13 | 192 | 3414970450647 | 20 | 290 | 210 | 118 | 3857 | 3414970611765 | 340 | 1200 | 1000 | 430 | 65569
069043 | CE:RAMKA STRUKT METAL X3 POZ/PIO | CELIANE Ramki linia Metal | 3414970450654 | 1 | 253 | 97 | 13 | 240 | 3414970605665 | 20 | 305 | 265 | 118 | 5010 | 3414970611772 | 480 | 1200 | 1000 | 430 | 120240
069044 | CE:RAMKA STRUKT METAL X4 POZ/PIO | CELIANE Ramki linia Metal | 3414970450678 | 1 | 324 | 97 | 13 | 299 | 3414970605672 | 20 | 398 | 300 | 114 | 6242 | 3414970611789 | 400 | 1200 | 1000 | 430 | 124840
069132 | CE:RAMKA BRĄZ ZŁOCONY X2 POZ/PIO | CELIANE Ramki linia Metal | 3245060691325 | 1 | 182 | 97 | 13 | 191 | 3414970605870 | 20 | 290 | 210 | 118 | 4011 | 3414970612342 | 340 | 1200 | 1000 | 430 | 68187
069133 | CE:RAMKA BRĄZ ZŁOCONY X3 POZ/PIO | CELIANE Ramki linia Metal | 3245060691332 | 1 | 253 | 97 | 13 | 260 | 3414970605887 | 20 | 305 | 265 | 118 | 5980 | 3414970612359 | 480 | 1200 | 1000 | 430 | 143520
069134 | CE:RAMKA BRĄZ ZŁOCONY X4 POZ/PIO | CELIANE Ramki linia Metal | 3245060691349 | 1 | 324 | 97 | 13 | 324 | 3414970652386 | 20 | 398 | 300 | 114 | 6749 | 3414970652393 | 400 | 1200 | 1000 | 430 | 134980
069135 | CE:RAMKA BRĄZ ZŁOCONY 4/5M | CELIANE Ramki linia Metal | 3245060691356 | 1 | 182 | 97 | 13 | 164 | 3414970605900 | 20 | 290 | 210 | 118 | 3620 | 3414970626998 | 340 | 1200 | 1000 | 430 | 61540
069051 | CE:RAMKA DĄB X1 | CELIANE Ramki linia Drewno | 3414970450692 | 1 | 111 | 97 | 13 | 39 | 3414970450708 | 25 | 215 | 175 | 140 | 1093 | 3414970612052 | 700 | 1200 | 1000 | 430 | 30604
069201 | CELIANE - RAMKA WENGE | CELIANE Ramki linia Drewno | 3245060692018 | 1 | 111 | 97 | 13 | 35 | 3414970543752 | 25 | 215 | 175 | 140 | 1061 |  | 700 | 1200 | 1000 | 310 | 29708
069211 | CELIANE - RAMKA DREWNO KLON | CELIANE Ramki linia Drewno | 3245060692117 | 1 | 111 | 97 | 13 | 39 | 3414970606037 | 25 | 215 | 175 | 140 | 1070 |  | 700 | 1200 | 1000 | 430 | 29960
069221 | CELIANE - RAMKA DREWNO MAHOŃ | CELIANE Ramki linia Drewno | 3245060692216 | 1 | 111 | 97 | 13 | 39 | 3414970606105 | 25 | 215 | 175 | 140 | 1076 |  | 700 | 1200 | 1000 | 430 | 30128
069052 | CE:RAMKA DĄB X2 POZ/PION | CELIANE Ramki linia Drewno | 3414970450715 | 1 | 182 | 97 | 13 | 62 | 3414970450722 | 20 | 290 | 210 | 118 | 1409 | 3414970612069 | 340 | 1200 | 1000 | 430 | 23953
069053 | CE:RAMKA DĄB X3 POZ/PION | CELIANE Ramki linia Drewno | 3414970450739 | 1 | 253 | 97 | 13 | 79 | 3414970543691 | 20 | 305 | 265 | 118 | 1778 | 3414970612076 | 480 | 1200 | 1000 | 430 | 42672
069054 | CE:RAMKA DĄB X4 POZ/PION | CELIANE Ramki linia Drewno | 3414970450753 | 1 | 324 | 97 | 13 | 103 | 3414970605689 | 20 | 398 | 300 | 114 | 2314 | 3414970612083 | 400 | 1200 | 1000 | 430 | 46280
069055 | CE:RAMKA DĄB 4/5M | CELIANE Ramki linia Drewno | 3414970450777 | 1 | 182 | 97 | 13 | 54 | 3414970450784 | 20 | 290 | 210 | 118 | 1275 | 3414970612106 | 340 | 1200 | 1000 | 430 | 21675
069202 | CE:RAMKA WENGE X2 POZ/PION | CELIANE Ramki linia Drewno | 3245060692025 | 1 | 215 | 87 | 15 | 61 | 011324506069202230000020 | 20 | 305 | 265 | 118 | 1411 |  | 480 | 1200 | 1000 | 430 | 33864
069203 | CE:RAMKA WENGE X3 POZ/PION | CELIANE Ramki linia Drewno | 3245060692032 | 1 | 284 | 87 | 15 | 81 | 011324506069203930000020 | 30 | 296 | 233 | 200 | 2670 |  | 600 | 1200 | 1000 | 430 | 53400
069204 | CE:RAMKA WENGE X4 POZ/PION | CELIANE Ramki linia Drewno | 3245060692049 | 1 | 324 | 97 | 13 | 102 | 3414970605986 | 20 | 398 | 300 | 114 | 2287 |  | 400 | 1200 | 1000 | 430 | 45740
069210 | CE:RAMKA WENGE X5 POZ/PION | CELIANE Ramki linia Drewno | 3245060692100 | 1 | 86 | 16 | 388 | 124 | 011324515069210930000015 | 15 | 455 | 190 | 190 | 2160 |  | 180 | 1200 | 1000 | 430 | 25920
069097 | CE:RAMKA WENGE 3M | CELIANE Ramki linia Drewno | 3245060690977 | 1 | 89 | 16 | 169 | 39 | 011324506069097430000020 | 20 | 296 | 200 | 111 | 939 |  | 800 | 1200 | 1000 | 430 | 37560
069205 | CE:RAMKA WENGE 4/5M | CELIANE Ramki linia Drewno | 3245060692056 | 1 | 215 | 87 | 15 | 55 | 011324506069205330000020 | 20 | 305 | 265 | 118 | 1280 |  | 480 | 1200 | 1000 | 430 | 30720
069206 | CE:RAM EKRAN DOTYK 3,5" WENGE | CELIANE Ramki linia Drewno | 3245060692063 | 1 | 146 | 126 | 16 | 279 | 3414970606006 | 20 | 305 | 265 | 118 | 5980 |  | 480 | 1200 | 1000 | 430 | 143520
069207 | CE:RAMKA WENGE PANELU WIDEO | CELIANE Ramki linia Drewno | 3245060692070 | 1 | 180 | 172 | 20 | 122 | 011324506069207730000020 | 20 | 395 | 193 | 274 | 2740 |  | 500 | 1200 | 1000 | 430 | 68500
069212 | CE:RAMKA KLON X2 POZ/PION | CELIANE Ramki linia Drewno | 3245060692124 | 1 | 182 | 97 | 13 | 61 | 3414970606044 | 20 | 290 | 210 | 118 | 1420 |  | 340 | 1200 | 1000 | 430 | 24140
069213 | CE:RAMKA KLON X3 POZ/PION | CELIANE Ramki linia Drewno | 3245060692131 | 1 | 253 | 97 | 13 | 80 | 3414970606051 | 20 | 305 | 265 | 118 | 1801 |  | 480 | 1200 | 1000 | 430 | 43224
069214 | CE:RAMKA KLON X4 POZ/PION | CELIANE Ramki linia Drewno | 3245060692148 | 1 | 324 | 97 | 13 | 106 | 3414970606068 | 20 | 398 | 300 | 114 | 2335 |  | 400 | 1200 | 1000 | 430 | 46700
069220 | CE:RAMKA KLON X5 POZ/PION | CELIANE Ramki linia Drewno | 3245060692209 | 1 | 86 | 16 | 388 | 125 | 011324516069220530000015 | 15 | 455 | 190 | 190 | 2175 |  | 180 | 1200 | 1000 | 430 | 26100
069098 | CE:RAMKA KLON 3M | CELIANE Ramki linia Drewno | 3245060690984 | 1 | 89 | 16 | 169 | 42 | 011324506069098130000020 | 20 | 296 | 200 | 111 | 981 |  | 800 | 1200 | 1000 | 430 | 39240
069215 | CE:RAMKA KLON 4/5M | CELIANE Ramki linia Drewno | 3245060692155 | 1 | 215 | 87 | 15 | 55 | 011324506069215230000020 | 20 | 305 | 265 | 118 | 1295 |  | 480 | 1200 | 1000 | 430 | 31080
069216 | CE:RAM EKRAN DOTYK 3,5" KLON | CELIANE Ramki linia Drewno | 3245060692162 | 1 | 146 | 126 | 16 | 76 | 011325965069216330000020 | 20 | 305 | 265 | 118 | 1900 |  | 480 | 1200 | 1000 | 430 | 45600
069217 | CE:RAMKA KLON PANELU WIDEO | CELIANE Ramki linia Drewno | 3245060692179 | 1 | 180 | 172 | 20 | 132 | 011324506069217630000020 | 20 | 395 | 193 | 274 | 3040 |  | 500 | 1200 | 1000 | 430 | 76000
069222 | CE:RAMKA MAHOŃ X2 POZ/PION | CELIANE Ramki linia Drewno | 3245060692223 | 1 | 182 | 97 | 13 | 58 | 3414970606112 | 20 | 290 | 210 | 118 | 1385 |  | 340 | 1200 | 1000 | 430 | 23545
069223 | CE:RAMKA MAHOŃ X3 POZ/PION | CELIANE Ramki linia Drewno | 3245060692230 | 1 | 284 | 87 | 15 | 79 | 011324506069223730000020 | 30 | 296 | 233 | 200 | 2578 |  | 600 | 1200 | 1000 | 430 | 51560
069224 | CE:RAMKA MAHOŃ X4 POZ/PION | CELIANE Ramki linia Drewno | 3245060692247 | 1 | 355 | 87 | 15 | 95 | 011324506069224430000020 | 30 | 398 | 298 | 176 | 3270 |  | 300 | 1200 | 1000 | 430 | 32700
069230 | CE:RAMKA MAHOŃ X5 POZ/PION | CELIANE Ramki linia Drewno | 3245060692308 | 1 | 86 | 16 | 388 | 126 | 011324517069230130000015 | 15 | 455 | 190 | 190 | 2190 |  | 180 | 1200 | 1000 | 430 | 26280
069099 | CE:RAMKA MAHOŃ 3M | CELIANE Ramki linia Drewno | 3245060690991 | 1 | 89 | 16 | 169 | 42 | 011324506069099830000020 | 20 | 296 | 200 | 111 | 993 |  | 800 | 1200 | 1000 | 430 | 39720
069225 | CE:RAMKA MAHOŃ 4/5M | CELIANE Ramki linia Drewno | 3245060692254 | 1 | 182 | 97 | 13 | 193 | 3414970606716 | 20 | 290 | 210 | 118 | 4013 |  | 340 | 1200 | 1000 | 430 | 68221
069227 | CE:RAMKA MAHOŃ PANELU WIDEO | CELIANE Ramki linia Drewno | 3245060692278 | 1 | 180 | 172 | 20 | 122 | 011324506069227530000020 | 20 | 395 | 193 | 274 | 2840 |  | 500 | 1200 | 1000 | 430 | 71000
069011 | CE:RAMKA CORIAN BIAŁY ŻŁOB X1 | CELIANE Ramki linia Minerał | 3414970450272 | 1 | 111 | 97 | 13 | 57 | 3414970450289 | 25 | 215 | 175 | 140 | 1497 | 3414970612251 | 700 | 1200 | 1000 | 430 | 41916
069021 | CE:RAMKA CORIAN CZARNY DŁUT X1 | CELIANE Ramki linia Minerał | 3414970450371 | 1 | 111 | 97 | 13 | 54 | 3414970450388 | 25 | 215 | 175 | 140 | 1480 | 3414970612205 | 700 | 1200 | 1000 | 430 | 41440
069141 | CELIANE - RAMKA BETON WOSKOWY | CELIANE Ramki linia Minerał | 3245060691417 | 1 | 111 | 97 | 13 | 95 | 3414970605917 | 25 | 215 | 175 | 140 | 2594 |  | 700 | 1200 | 1000 | 430 | 72632
069351 | CELIANE - RAMKA PORCELANA "DREAM" | CELIANE Ramki linia Minerał | 3245060693510 | 1 | 111 | 97 | 13 | 65 | 3414970606303 | 25 | 215 | 175 | 140 | 1757 |  | 700 | 1200 | 1000 | 430 | 49196
069371 | CELIANE - RAMKA KAMIEŃ ŁUPEK | CELIANE Ramki linia Minerał | 3245060693718 | 1 | 111 | 97 | 13 | 87 | 3414970606341 | 25 | 215 | 175 | 140 | 2328 |  | 700 | 1200 | 1000 | 430 | 65184
069012 | CE:RAMKA COR BIA ŻŁOB X2 POZ/PIO | CELIANE Ramki linia Minerał | 3414970450296 | 1 | 182 | 97 | 13 | 85 | 3414970450302 | 20 | 290 | 210 | 118 | 1939 | 3414970612267 | 340 | 1200 | 1000 | 430 | 32963
069013 | CE:RAMKA COR BIA ŻŁOB X3 POZ/PIO | CELIANE Ramki linia Minerał | 3414970450319 | 1 | 253 | 97 | 13 | 116 | 3414970605597 | 20 | 305 | 265 | 118 | 2468 | 3414970612274 | 480 | 1200 | 1000 | 430 | 59232
069014 | CE:RAMKA COR BIA ŻŁOB X4 POZ/PIO | CELIANE Ramki linia Minerał | 3414970450333 | 1 | 324 | 97 | 13 | 147 | 3414970605603 | 20 | 398 | 300 | 114 | 3225 | 3414970612281 | 400 | 1200 | 1000 | 430 | 64500
069015 | CE:RAMKA CORIAN BIA ŻŁOB 4/5M | CELIANE Ramki linia Minerał | 3414970450357 | 1 | 182 | 97 | 13 | 78 | 3414970450364 | 20 | 290 | 210 | 118 | 1172 | 3414970612298 | 340 | 1200 | 1000 | 430 | 19924
069022 | CE:RAMKA COR CZAR DŁUT X2 POZ/PI | CELIANE Ramki linia Minerał | 3414970450395 | 1 | 182 | 97 | 13 | 85 | 3414970450401 | 20 | 290 | 210 | 118 | 1942 | 3414970612212 | 340 | 1200 | 1000 | 430 | 33014
069023 | CE:RAMKA COR CZAR DŁUT X3 POZ/PI | CELIANE Ramki linia Minerał | 3414970450418 | 1 | 253 | 97 | 13 | 116 | 3414970605610 | 20 | 305 | 265 | 118 | 2495 | 3414970612229 | 480 | 1200 | 1000 | 430 | 59880
069024 | CE:RAMKA COR CZAR DŁUT X4 POZ/PI | CELIANE Ramki linia Minerał | 3414970450432 | 1 | 324 | 97 | 13 | 146 | 3414970605627 | 20 | 398 | 300 | 114 | 3120 | 3414970612236 | 400 | 1200 | 1000 | 430 | 62400
069025 | CE:RAMKA COR CZAR DŁUT 4/5M | CELIANE Ramki linia Minerał | 3414970450456 | 1 | 182 | 97 | 13 | 76 | 3414970450463 | 20 | 290 | 210 | 118 | 1702 | 3414970612243 | 340 | 1200 | 1000 | 430 | 28934
069142 | CE:RAM BETON WOSK X2 POZ/PION | CELIANE Ramki linia Minerał | 3245060691424 | 1 | 182 | 97 | 13 | 164 | 3414970605924 | 20 | 290 | 210 | 118 | 3377 |  | 340 | 1200 | 1000 | 430 | 57409
069143 | CE:RAM BETON WOSK X3 POZ/PION | CELIANE Ramki linia Minerał | 3245060691431 | 1 | 253 | 97 | 13 | 217 | 3414970605931 | 20 | 305 | 265 | 118 | 4579 |  | 480 | 1200 | 1000 | 430 | 109896
069145 | CE:RAMKA BETON WOSKOWY 4/5M | CELIANE Ramki linia Minerał | 3245060691455 | 1 | 182 | 97 | 13 | 136 | 3414970605948 | 20 | 290 | 210 | 118 | 3020 |  | 340 | 1200 | 1000 | 430 | 51340
069147 | CE:RAMKA BETON WOSKOWY P.WIDEO | CELIANE Ramki linia Minerał | 3245060691479 | 1 | 180 | 172 | 20 | 250 | 011324506069147630000020 | 20 | 395 | 193 | 274 | 5400 |  | 300 | 1200 | 1000 | 430 | 81000
069352 | CE:RAM PORCELAN DREAM X2 PZ/PI | CELIANE Ramki linia Minerał | 3245060693527 | 1 | 182 | 97 | 13 | 103 | 3414970606310 | 20 | 290 | 210 | 118 | 2281 |  | 340 | 1200 | 1000 | 430 | 38777
069353 | CE:RAM PORCELAN DREAM X3 PZ/PI | CELIANE Ramki linia Minerał | 3245060693534 | 1 | 284 | 88 | 15 | 138 | 3414970606327 | 20 | 305 | 265 | 118 | 3060 |  | 480 | 1200 | 1000 | 430 | 73440
069355 | CE:RAMKA PORCELANA DREAM 4/5M | CELIANE Ramki linia Minerał | 3245060693558 | 1 | 182 | 97 | 13 | 93 | 3414970606334 | 20 | 290 | 210 | 118 | 2160 |  | 340 | 1200 | 1000 | 430 | 36720
069372 | CE:RAM KAMIEŃ ŁUPEK X2 POZ/PIO | CELIANE Ramki linia Minerał | 3245060693725 | 1 | 182 | 97 | 13 | 138 | 3414970606358 | 20 | 290 | 210 | 118 | 2990 |  | 340 | 1200 | 1000 | 430 | 50830
069373 | CE:RAM KAMIEŃ ŁUPEK X3 POZ/PIO | CELIANE Ramki linia Minerał | 3245060693732 | 1 | 253 | 97 | 13 | 279 | 3414970606365 | 20 | 305 | 265 | 118 | 5980 |  | 480 | 1200 | 1000 | 430 | 143520
069375 | CE:RAMKA KAMIEŃ ŁUPEK 4/5M | CELIANE Ramki linia Minerał | 3245060693756 | 1 | 182 | 97 | 13 | 258 | 3414970606372 | 20 | 290 | 210 | 118 | 5460 |  | 340 | 1200 | 1000 | 430 | 92820
069377 | CE:RAMKA KAMIEŃ ŁUPEK P.WIDEO | CELIANE Ramki linia Minerał | 3245060693770 | 1 | 180 | 172 | 20 | 250 | 011324506069377730000020 | 20 | 395 | 193 | 274 | 5400 |  | 300 | 1200 | 1000 | 430 | 81000
069421 | CE:RAMKA SKÓRA KARMEL X1 | CELIANE Ramki linia Skóra | 3414970450876 | 1 | 111 | 97 | 13 | 44 | 3414970450883 | 25 | 215 | 175 | 140 | 1157 | 3414970611895 | 700 | 1200 | 1000 | 430 | 32396
069431 | CE:RAMKA SKÓRA PERŁA X1 | CELIANE Ramki linia Skóra | 3414970450951 | 1 | 111 | 97 | 13 | 43 | 3414970450968 | 25 | 215 | 175 | 140 | 1166 | 3414970611994 | 700 | 1200 | 1000 | 430 | 32648
069441 | CE:RAMKA SKÓRA FIOLET X1 | CELIANE Ramki linia Skóra | 3414970451019 | 1 | 111 | 97 | 13 | 40 | 3414970451026 | 25 | 215 | 175 | 140 | 1120 | 3414970611963 | 700 | 1200 | 1000 | 430 | 31360
069451 | CE:RAMKA SKÓRA CZARNY PIXEL X1 | CELIANE Ramki linia Skóra | 3414970451071 | 1 | 111 | 97 | 13 | 39 | 3414970451088 | 25 | 215 | 175 | 140 | 1154 | 3414970611932 | 700 | 1200 | 1000 | 430 | 32312
069401 | CELIANE - RAMKA SKÓRA BRĄZ | CELIANE Ramki linia Skóra | 3245060694012 | 1 | 111 | 97 | 13 | 38 | 3414970606426 | 25 | 215 | 175 | 140 | 1136 |  | 700 | 1200 | 1000 | 430 | 31808
069402 | CE:RAM SKÓRA BRĄZ X2 POZ/PION | CELIANE Ramki linia Skóra | 3245060694029 | 1 | 182 | 97 | 13 | 65 | 3414970606433 | 20 | 290 | 210 | 118 | 1466 |  | 340 | 1200 | 1000 | 430 | 24922
069403 | CE:RAM SKÓRA BRĄZ X3 POZ/PION | CELIANE Ramki linia Skóra | 3245060694036 | 1 | 253 | 97 | 13 | 93 | 3414970606440 | 20 | 305 | 265 | 118 | 1996 |  | 480 | 1200 | 1000 | 430 | 47904
069404 | CE:RAM SKÓRA BRĄZ X4 POZ/PION | CELIANE Ramki linia Skóra | 3245060694043 | 1 | 324 | 97 | 13 | 112 | 3414970606457 | 20 | 398 | 300 | 114 | 2479 |  | 400 | 1200 | 1000 | 391 | 49580
069405 | CE:RAMKA SKÓRA BRĄZ 4/5M | CELIANE Ramki linia Skóra | 3245060694050 | 1 | 215 | 87 | 15 | 55 | 011324506069405730000020 | 20 | 305 | 265 | 118 | 620 |  | 480 | 1200 | 1000 | 430 | 14880
069407 | CE:RAM SKÓRA BRĄZ PANELU WIDEO | CELIANE Ramki linia Skóra | 3245060694074 | 1 | 180 | 172 | 20 | 125 | 011324549069407830000020 | 20 | 395 | 193 | 274 | 2900 |  | 300 | 1200 | 1000 | 430 | 43500
069422 | CE:RAMKA SKÓRA KARMEL X2 POZ/PIO | CELIANE Ramki linia Skóra | 3414970450890 | 1 | 182 | 97 | 13 | 67 | 3414970450906 | 20 | 290 | 210 | 118 | 1440 | 3414970611901 | 340 | 1200 | 1000 | 430 | 24480
069423 | CE:RAMKA SKÓRA KARMEL X3 POZ/PIO | CELIANE Ramki linia Skóra | 3414970450913 | 1 | 253 | 97 | 13 | 87 | 3414970606464 | 20 | 305 | 265 | 118 | 1957 | 3414970611918 | 480 | 1200 | 1000 | 430 | 46968
069424 | CE:RAMKA SKÓRA KARMEL X4 POZ/PIO | CELIANE Ramki linia Skóra | 3414970450937 | 1 | 324 | 97 | 13 | 106 | 3414970606471 | 20 | 398 | 300 | 114 | 2417 | 3414970611925 | 400 | 1200 | 1000 | 430 | 48340
069432 | CE:RAMKA SKÓRA PERŁA X2 POZ/PION | CELIANE Ramki linia Skóra | 3414970450975 | 1 | 182 | 97 | 13 | 61 | 3414970450982 | 20 | 290 | 210 | 118 | 1447 | 3414970612007 | 340 | 1200 | 1000 | 430 | 24599
069433 | CE:RAMKA SKÓRA PERŁA X3 POZ/PION | CELIANE Ramki linia Skóra | 3414970450999 | 1 | 253 | 97 | 13 | 89 | 3414970606488 | 20 | 305 | 265 | 118 | 1962 | 3414970612014 | 480 | 1200 | 1000 | 430 | 47088
069442 | CE:RAMKA SKÓRA FIOLET X2 POZ/PIO | CELIANE Ramki linia Skóra | 3414970451033 | 1 | 182 | 97 | 13 | 65 | 3414970451040 | 20 | 290 | 210 | 118 | 1450 | 3414970611971 | 340 | 1200 | 1000 | 430 | 24650
069443 | CE:RAMKA SKÓRA FIOLET X3 POZ/PIO | CELIANE Ramki linia Skóra | 3414970451057 | 1 | 253 | 97 | 13 | 89 | 3414970606495 | 20 | 305 | 265 | 118 | 1975 | 3414970611987 | 480 | 1200 | 1000 | 430 | 47400
069452 | CE:RAMKA SKÓR CZARN PIX X2 POZ/PIO | CELIANE Ramki linia Skóra | 3414970451095 | 1 | 182 | 97 | 13 | 65 | 3414970451101 | 20 | 290 | 210 | 118 | 1460 | 3414970611949 | 340 | 1200 | 1000 | 430 | 24820
069453 | CE:RAMKA SKÓR CZARN PIX X3 POZ/PIO | CELIANE Ramki linia Skóra | 3414970451118 | 1 | 253 | 97 | 13 | 94 | 3414970606501 | 20 | 305 | 265 | 118 | 1958 | 3414970611956 | 480 | 1200 | 1000 | 430 | 46992
069461 | CE:RAMKA SZKŁO MOKKA X1 | CELIANE Ramki linia Szkło | 3414970451132 | 1 | 111 | 97 | 13 | 80 | 3414970451149 | 25 | 215 | 175 | 140 | 2145 | 3414970612151 | 700 | 1200 | 1000 | 430 | 60060
069471 | CE:RAMKA SZKŁO KARMIN X1 | CELIANE Ramki linia Szkło | 3414970451231 | 1 | 111 | 97 | 13 | 81 | 3414970451248 | 25 | 215 | 175 | 140 | 2160 | 3414970612113 | 700 | 1200 | 1000 | 430 | 60480
069311 | CELIANE - RAMKA SZKŁO KAOLIN | CELIANE Ramki linia Szkło | 3245060693114 | 1 | 111 | 97 | 13 | 81 | 3414970606235 | 25 | 215 | 175 | 140 | 2143 |  | 2900 | 1200 | 1000 | 745 | 248588
069301 | CELIANE - RAMKA SZKŁO CZARNY GRAFIT | CELIANE Ramki linia Szkło | 3245060693015 | 1 | 111 | 97 | 13 | 81 | 3414970606167 | 25 | 215 | 175 | 140 | 2179 |  | 700 | 1200 | 1000 | 430 | 61012
069121 | CELIANE - RAMKA SZKŁO LUSTRZANE | CELIANE Ramki linia Szkło | 3245060691219 | 1 | 111 | 97 | 13 | 79 | 3414970605825 | 25 | 215 | 175 | 140 | 2136 |  | 700 | 1200 | 1000 | 430 | 59808
069312 | CE:RAM SZKŁ KAOLIN X2 POZ/PION | CELIANE Ramki linia Szkło | 3245060693121 | 1 | 182 | 97 | 13 | 131 | 3414970606242 | 20 | 290 | 210 | 118 | 2778 |  | 340 | 1200 | 1000 | 430 | 47226
069313 | CE:RAM SZKŁ KAOLIN X3 POZ/PION | CELIANE Ramki linia Szkło | 3245060693138 | 1 | 253 | 97 | 13 | 177 | 3414970606259 | 20 | 305 | 265 | 118 | 3765 |  | 480 | 1200 | 1000 | 430 | 90360
069314 | CE:RAM SZKŁ KAOLIN X4 POZ/PION | CELIANE Ramki linia Szkło | 3245060693145 | 1 | 355 | 87 | 15 | 220 | 011324506069314230000020 | 30 | 398 | 298 | 176 | 6900 |  | 300 | 1200 | 1000 | 430 | 69000
069320 | CE:RAM SZKŁ KAOLIN X5 POZ/PION | CELIANE Ramki linia Szkło | 3245060693206 | 1 | 86 | 16 | 388 | 285 | 3414970606297 | 15 | 455 | 190 | 190 | 4564 |  | 180 | 1200 | 1000 | 430 | 54768
069315 | CE:RAMKA SZKŁO KAOLIN 4/5M | CELIANE Ramki linia Szkło | 3245060693152 | 1 | 215 | 87 | 15 | 113 | 011324506069315930000020 | 20 | 305 | 265 | 118 | 2450 |  | 480 | 1200 | 1000 | 430 | 58800
069316 | MH:RAM EKRANU 3,5" SZKŁ KAOLIN | CELIANE Ramki linia Szkło | 3245060693169 | 1 | 146 | 126 | 16 | 279 | 3414970606280 | 20 | 305 | 265 | 118 | 5980 |  | 480 | 1200 | 1000 | 430 | 143520
069317 | CE:RAM SZKŁO KAOLIN PANE WIDEO | CELIANE Ramki linia Szkło | 3245060693176 | 1 | 180 | 172 | 20 | 258 | 011324506069317330000020 | 20 | 395 | 193 | 274 | 5400 |  | 500 | 1200 | 1000 | 430 | 135000
069302 | CE:RAM SZKŁO CZARNE X2 POZ/PION | CELIANE Ramki linia Szkło | 3245060693022 | 1 | 182 | 97 | 13 | 131 | 3414970606174 | 20 | 290 | 210 | 118 | 2860 |  | 340 | 1200 | 1000 | 430 | 48620
069303 | CE:RAM SZKŁO CZARNE X3 POZ/PION | CELIANE Ramki linia Szkło | 3245060693039 | 1 | 253 | 97 | 13 | 182 | 3414970606181 | 20 | 305 | 265 | 118 | 3821 |  | 480 | 1200 | 1000 | 430 | 91704
069304 | CE:RAM SZKŁO CZARNE X4 POZ/PION | CELIANE Ramki linia Szkło | 3245060693046 | 1 | 355 | 87 | 15 | 221 | 011324531069304530000030 | 30 | 398 | 298 | 176 | 6930 |  | 300 | 1200 | 1000 | 430 | 69300
069310 | CE:RAM SZKŁO CZARNE X5 POZ/PION | CELIANE Ramki linia Szkło | 3245060693107 | 1 | 86 | 16 | 388 | 283 | 011324506069310430000015 | 15 | 455 | 190 | 190 | 4525 |  | 180 | 1200 | 1000 | 430 | 54300
069305 | CE:RAM SZKŁO CZARNE 4/5M | CELIANE Ramki linia Szkło | 3245060693053 | 1 | 215 | 87 | 15 | 110 | 011324506069305030000020 | 20 | 305 | 265 | 118 | 2400 |  | 480 | 1200 | 1000 | 430 | 57600
069306 | CE:RAM EKRANU 3,5" SZKŁO CZARNE | CELIANE Ramki linia Szkło | 3245060693060 | 1 | 146 | 126 | 16 | 161 | 011325968069306230000020 | 20 | 305 | 265 | 118 | 3550 |  | 480 | 1200 | 1000 | 430 | 85200
069307 | CE:RAM SZKŁO CZARNE PANEL WIDEO | CELIANE Ramki linia Szkło | 3245060693077 | 1 | 180 | 172 | 20 | 259 | 011324535069307430000020 | 20 | 395 | 193 | 274 | 5400 |  | 300 | 1200 | 1000 | 430 | 81000
069122 | CE:RAM SZKŁO LUSTRO X2 POZ/PIO | CELIANE Ramki linia Szkło | 3245060691226 | 1 | 182 | 97 | 13 | 128 | 3414970605832 | 20 | 290 | 210 | 118 | 2770 |  | 480 | 1200 | 1000 | 430 | 66480
069123 | CE:RAM SZKŁO LUSTRO X3 POZ/PIO | CELIANE Ramki linia Szkło | 3245060691233 | 1 | 253 | 97 | 13 | 174 | 3414970605849 | 20 | 305 | 265 | 118 | 3780 |  | 480 | 1200 | 1000 | 430 | 90720
069124 | CE:RAM SZKŁO LUSTRO X4 POZ/PIO | CELIANE Ramki linia Szkło | 3245060691240 | 1 | 355 | 87 | 15 | 218 | 011326401069124330000030 | 30 | 398 | 298 | 176 | 6940 |  | 300 | 1200 | 1000 | 430 | 69400
069125 | CE:RAMKA SZKŁO LUSTRO 4/5M | CELIANE Ramki linia Szkło | 3245060691257 | 1 | 215 | 87 | 15 | 120 | 011324506069125430000020 | 20 | 305 | 265 | 118 | 2800 |  | 480 | 1200 | 1000 | 430 | 67200
069127 | CE:RAMKA SZKŁO LUSTRO P.WIDEO | CELIANE Ramki linia Szkło | 3245060691271 | 1 | 180 | 172 | 20 | 250 | 011326403069127830000020 | 20 | 395 | 193 | 274 | 5400 |  | 300 | 1200 | 1000 | 430 | 81000
069472 | CE:RAMKA SZKŁO KARMIN X2 POZ/PIO | CELIANE Ramki linia Szkło | 3414970451255 | 1 | 182 | 97 | 13 | 130 | 3414970451262 | 20 | 290 | 210 | 118 | 2806 | 3414970612121 | 340 | 1200 | 1000 | 430 | 47702
069473 | CE:RAMKA SZKŁO KARMIN X3 POZ/PIO | CELIANE Ramki linia Szkło | 3414970451279 | 1 | 253 | 97 | 13 | 179 | 3414970606549 | 20 | 305 | 265 | 118 | 3768 | 3414970612137 | 480 | 1200 | 1000 | 430 | 90432
069474 | CE:RAMKA SZKŁO KARMIN X4 POZ/PIO | CELIANE Ramki linia Szkło | 3414970451293 | 1 | 324 | 97 | 13 | 227 | 3414970606556 | 20 | 398 | 300 | 114 | 4806 | 3414970612144 | 400 | 1200 | 1000 | 430 | 96120
069462 | CE:RAMKA SZKŁO MOKKA X2 POZ/PIO | CELIANE Ramki linia Szkło | 3414970451156 | 1 | 182 | 97 | 13 | 202 | 3414970451163 | 20 | 290 | 210 | 118 | 2794 | 3414970612168 | 340 | 1200 | 1000 | 430 | 47498
069463 | CE:RAMKA SZKŁO MOKKA X3 POZ/PIO | CELIANE Ramki linia Szkło | 3414970451170 | 1 | 253 | 97 | 13 | 180 | 3414970606518 | 20 | 305 | 265 | 118 | 3757 | 3414970612175 | 480 | 1200 | 1000 | 430 | 90168
069464 | CE:RAMKA SZKŁO MOKKA X4 POZ/PIO | CELIANE Ramki linia Szkło | 3414970451194 | 1 | 324 | 97 | 13 | 227 | 3414970606525 | 20 | 398 | 300 | 114 | 4793 | 3414970612182 | 400 | 1200 | 1000 | 430 | 95860
069467 | CE:RAMKA SZKŁO MOKKA 4/5M | CELIANE Ramki linia Szkło | 3414970451217 | 1 | 146 | 126 | 16 | 162 | 3414970606532 | 20 | 305 | 265 | 118 | 3540 | 3414970612199 | 480 | 1200 | 1000 | 430 | 84960
osprzęt elektroinstalacyjny Celiane - nowe mechanizmy
067111 | CE:GNIAZDO 2P+Z 16A ZACIS AUT | CELIN | 3414970338679 | 10 | 238 | 99 | 44 | 262 | 3414970441911 | 120 | 276 | 208 | 257 | 3321 | 3414970441928 | 12960 | 1200 | 1000 | 1750 | 358668
067124 | CE:GNIAZDO 2X2P+Z 16A | CELIN | 3414970583949 | 10 | 190 | 120 | 117 | 733 | 3414970583956 | 100 | 598 | 398 | 140 | 7793 | 3414970620460 | 2000 | 1200 | 1000 | 725 | 155860
067126 | CE:GNIAZDO 3X2P+Z 16A | CELIN | 3414970583963 | 10 | 193 | 146 | 148 | 1179 | 3414970674524 | 80 | 603 | 398 | 176 | 10080 | 3414970674708 | 1200 | 1200 | 1000 | 693 | 151200
067128 | CE:GNIAZDO 4X2P+Z 16A | CELIN | 3414970583994 | 10 | 145 | 193 | 147 | 1232 | 3414970746740 | 80 | 603 | 398 | 176 | 10323 | 3414970751256 | 400 | 1200 | 1000 | 430 | 51615
067005 | CE:ŁĄCZNIK KRZYŻOWY 10AX | CELIN | 3414970487049 | 10 | 286 | 97 | 57 | 326 | 3414970487056 | 100 | 398 | 298 | 176 | 3508 | 3414970636614 | 1000 | 1200 | 1000 | 430 | 35080
067012 | CE: ŁĄCZNIK SCHOD AUTOMAT EKO | CELIN | 3414970426833 | 1 | 58 | 54 | 60 | 67 | 3414970432421 | 50 | 320 | 306 | 132 | 3676 |  | 1200 | 1200 | 1000 | 430 | 88224
067020 | CE:ŁĄCZNIK DWUBIEGUNOWY 16AX | CELIN | 3414970487070 | 10 | 286 | 97 | 57 | 315 | 3414970487087 | 100 | 398 | 298 | 176 | 3395 | 3414970636621 | 1000 | 1200 | 1000 | 430 | 33950
067106 | CE:GNIAZDO 2XUSB / 2P+Z | CELIN | 3414970487179 | 1 | 125 | 72 | 77 | 116 | 3414970600615 | 20 | 400 | 300 | 160 | 2646 | 3414970601049 | 600 | 1200 | 1000 | 770 | 79380
067116 | CE:GNIAZDO 2XUSB / 2P+Z PUSZKA POJ | CELIN | 3414970487209 | 1 | 144 | 72 | 77 | 91 | 3414970600325 | 20 | 400 | 300 | 160 | 2149 | 3414970600356 | 600 | 1200 | 1000 | 770 | 64470
067308 | CE:INTERFEJS BLUETOOTH | CELIN | 3414970487261 | 1 | 100 | 94 | 72 | 67 | 3414970623133 | 10 | 305 | 265 | 118 | 848 | 3414970624307 | 240 | 1200 | 1000 | 430 | 20352
067392 | CE:GNIAZDO TV-SAT | CELIN |  | 10 | 185 | 106 | 110 | 670 |  | 100 | 598 | 398 | 140 | 7155 |  | 500 | 1200 | 1000 | 430 | 35775
067068 | CE:LAMPA AUTOMATYCZNA MOBILNA | CELIN | 3414970487155 | 1 | 58 | 54 | 60 | 97 | 3414970607522 | 12 | 198 | 135 | 120 | 934 | 3414970644511 | 936 | 1200 | 1000 | 430 | 72852
067656 | CE:LAMPKA LED DO CZYT. BIAŁA | CELIN | 3414970435958 | 1 | 228 | 90 | 92 | 154 | 3414970435965 | 12 | 400 | 300 | 270 | 2268 | 3414970508102 | 240 | 1200 | 1000 | 705 | 45360
067657 | CE:LAMPKA LED DO CZYT. TYTAN | CELIN | 3414970447371 | 1 | 228 | 90 | 92 | 153 | 3414970447388 | 12 | 400 | 300 | 270 | 2270 | 3414970508119 | 240 | 1200 | 1000 | 705 | 45400
067266 | MH:STER 4 SCEN. RF Z/B CELIANE | MHOME | 3414970421579 | 1 | 101 | 58 | 89 | 54 | 3414970421586 | 10 | 296 | 200 | 130 | 694 | 3414970425331 | 200 | 1200 | 1000 | 430 | 13880
064817 | MH:STER SCENARIUSZY BUS GRAFIT | MHOME | 3414970672834 | 1 | 0 | 0 | 0 | 0 | 3414970743527 | 10 | 0 | 0 | 0 | 0 | 0 | 0 | 0 | 0 | 0 | 0
067559 | MH:2M STEROW/AKTOR BUS 1 KANAŁ | MHOS | 3414970325709 | 1 | 58 | 54 | 60 | 55 | 3414970325747 | 12 | 198 | 135 | 120 | 727 |  | 936 | 1200 | 1000 | 430 | 56706
067223 | MH:STEROWNIK POJ ON/OFF RF Z/B CE | MHOS | 3414970421470 | 1 | 101 | 58 | 89 | 54 | 3414970421487 | 10 | 296 | 200 | 130 | 840 | 3414970425294 | 200 | 1200 | 1000 | 430 | 16800
067224 | MH:STEROWNIK PODW ON/OFF Z/B CE | MHOS | 3414970421494 | 1 | 100 | 85 | 57 | 54 | 3414970421500 | 10 | 296 | 200 | 130 | 692 | 3414970425300 | 200 | 1200 | 1000 | 430 | 13840
067229 | MH:STEROWNIK DO ŚCIEMNIACZY ON/OFF RF Z/B CE | MHOS | 3414970421531 | 1 | 101 | 58 | 89 | 54 | 3414970421548 | 10 | 296 | 200 | 130 | 684 | 3414970425317 | 200 | 1200 | 1000 | 430 | 13680
067265 | MH:STEROWNIK GRUPOWY ROLET RF Z/B CELIANE | MHOS | 3414970421555 | 1 | 101 | 58 | 89 | 55 | 3414970421562 | 10 | 296 | 200 | 130 | 693 | 3414970425324 | 200 | 1200 | 1000 | 430 | 13860
067027 | CE:ŁĄCZNIK AUTO 2 PRZEW. TIMER | STERO | 3414970487131 | 1 | 75 | 55 | 57 | 56 | 3414970576736 | 30 | 296 | 200 | 162 | 1829 | 3414970577221 | 600 | 1200 | 1000 | 430 | 36580
067025 | CE:ŁĄCZNIK AUTO EKO 3 PRZEWODY | STERO | 3414970487094 | 1 | 75 | 55 | 57 | 66 | 3414970577139 | 50 | 398 | 303 | 126 | 3537 | 3414970577207 | 500 | 1200 | 1000 | 430 | 35370
067026 | CE:ŁĄCZNIK RUCHU ON/OFF 2-PRZEW | STERO | 3414970487117 | 1 | 75 | 55 | 57 | 88 | 3414970577191 | 50 | 398 | 303 | 126 | 4692 | 3414970577214 | 2000 | 1200 | 1000 | 770 | 187680
048834 | MH:CZUJKA SCS PIR IP55 6X15 M | STERO | 3414970638922 | 1 | 146 | 97 | 56 | 60 | 3414970656827 | 10 | 296 | 200 | 162 | 1000 | 3414970675477 | 200 | 0 | 0 | 0 | 20000
Celiane nowe plakietki/ klawisze/ akcesoria
068112 | CE:PLAKIETKA GN 2P/2P+Z BIAŁA | CELIN | 3414970581051 | 10 | 146 | 97 | 56 | 100 | 3414970581068 | 100 | 296 | 200 | 162 | 1177 | 3414970622006 | 18000 | 1200 | 1000 | 1576 | 211860
068412 | CE:PLAKIETKA GN 2P/2P+Z TYTAN | CELIN | 3414970581136 | 10 | 146 | 97 | 56 | 100 | 3414970581143 | 100 | 296 | 200 | 162 | 1183 | 3414970622082 | 18000 | 1200 | 1000 | 1576 | 212940
067912 | CE:PLAKIETA GN 2P/2P+Z GRAFIT | CELIN | 3414970487735 | 10 | 146 | 97 | 56 | 93 | 3414970487742 | 100 | 296 | 200 | 162 | 1097 | 3414970607829 | 6000 | 1200 | 1000 | 634 | 65820
068111 | CE:PLAKIETA GN PŁAS 2P/2P+Z BIAŁA | CELIN | 3414970534668 | 10 | 146 | 144 | 77 | 145 | 3414970534675 | 100 | 398 | 298 | 176 | 1802 | 3414970574473
068411 | CE:PLAKIETA GN PŁAS 2P/2P+Z TYTAN | CELIN | 3414970534682 | 10 | 146 | 144 | 77 | 101 | 3414970534699 | 100 | 398 | 298 | 176 | 1178 | 3414970574480
067911 | CE:PLAKIETKA GN PŁAS 2P+Z 16A GRAFIT | CELIN | 3414970487704 | 10 | 160 | 144 | 77 | 151 | 3414970487711 | 100 | 398 | 298 | 176 | 1875 | 3414970607836 | 1000 | 1200 | 1000 | 430 | 18750
068115 | CE:PLAKIETKA GN PŁAS WKAŹ 2P+Z BIAŁA | CELIN | 3414970534729 | 10 | 160 | 144 | 77 | 142 | 3414970534736 | 100 | 398 | 298 | 176 | 1782 | 3414970607331 | 1000 | 1200 | 1000 | 430 | 17820
068415 | CE:PLAKIETKA GN PŁAS WKAŹ 2P+Z TYTAN | CELIN | 3414970534743 | 10 | 160 | 144 | 77 | 153 | 3414970534750 | 100 | 398 | 298 | 176 | 1896 | 3414970607348 | 1000 | 1200 | 1000 | 430 | 18960
067915 | CE:PLAKIETKA GN PŁAS WKAŹ 2P+Z GRAFIT | CELIN | 3414970534767 | 10 | 160 | 144 | 77 | 149 | 3414970534774 | 100 | 398 | 298 | 176 | 1866 | 3414970607355 | 1000 | 1200 | 1000 | 430 | 18660
068114 | CE:PLAKIETKA DO GN PŁAS 4X2P+Z BIAŁA | CELIN | 3414970607416 | 2 | 206 | 88 | 68 | 114 | 3414970607409 | 50 | 355 | 215 | 190 | 1341 | 3414970607690
068414 | CE:PLAKIETKA DO GN PŁAS 4X2P+Z TYTAN | CELIN | 3414970607430 | 2 | 206 | 88 | 68 | 122 | 3414970607423 | 50 | 355 | 215 | 190 | 1429 | 3414970607706
067914 | CE:PLAKIETKA DO GN PŁAS 4X2P+Z GRAFIT | CELIN | 3414970607447 | 2 | 206 | 88 | 68 | 121 | 3414970607454 | 50 | 355 | 215 | 190 | 1420 | 3414970621726
068012 | CE:PLAKIETKA ŁĄCZ SCHOD EKO BIAŁA | CELIN | 3414970488350 | 10 | 146 | 97 | 56 | 83 | 3414970488367 | 100 | 296 | 200 | 162 | 1048 | 3414970534620 | 6000 | 1200 | 1000 | 634 | 62880
068312 | CE:PLAKIETKA ŁĄCZ SCHOD EKO TYTAN | CELIN | 3414970488572 | 10 | 146 | 97 | 56 | 85 | 3414970488589 | 100 | 296 | 200 | 162 | 1053 | 3414970534644 | 2000 | 1200 | 1000 | 430 | 21060
067922 | CE:PLAKIETKA ŁĄCZ SCHOD EKO GRAFIT | CELIN | 3414970487841 | 10 | 146 | 97 | 56 | 84 | 3414970487858 | 100 | 296 | 200 | 162 | 1048 | 3414970534613 | 2000 | 1200 | 1000 | 430 | 20960
067956 | CE:PLAKIETKA GN ZASIL 2XUSB GRAFIT | CELIN | 3414970505866 | 5 | 97 | 73 | 75 | 38 | 3414970616388 | 60 | 305 | 265 | 118 | 756 | 3414970622952 | 1440 | 1200 | 1000 | 430 | 18144
068116 | CE:PLAKIETKA GN 2P+Z /USB BIAŁA | CELIN | 3414970488466 | 5 | 160 | 144 | 77 | 139 | 3414970488473 | 50 | 398 | 298 | 176 | 1768 | 3414970534637
068416 | CE:PLAKIETKA GN 2P+Z /USB TYTAN | CELIN | 3414970488657 | 5 | 160 | 144 | 77 | 141 | 3414970488664 | 50 | 398 | 298 | 176 | 1795 | 3414970534651 | 500 | 1200 | 1000 | 430 | 17950
067916 | CE:PLAKIETKA GN 2P+Z /USB GRAFIT | CELIN | 3414970487810 | 5 | 160 | 144 | 77 | 141 | 3414970487827 | 50 | 398 | 298 | 176 | 1768 | 3414970534606 | 500 | 1200 | 1000 | 430 | 17680
068218 | CE:PLAKIETKA INTER BLUETOOTH BIAŁA | CELIN | 3414970574657 | 1 | 70 | 58 | 20 | 10 | 3414970614360 | 50 | 290 | 210 | 118 | 649 | 3414970615053 | 850 | 1200 | 1000 | 430 | 11033
067818 | CE:PLAKIETKA INTER BLUETOOTH GRAFIT | CELIN | 3414970574619 | 1 | 70 | 58 | 20 | 10 | 3414970614384 | 50 | 290 | 210 | 118 | 651 | 3414970615077 | 850 | 1200 | 1000 | 430 | 11067
068518 | CE:PLAKIETKA INTER BLUETOOTH TYTAN | CELIN | 3414970574671 | 1 | 70 | 58 | 20 | 10 | 3414970614377 | 50 | 290 | 210 | 118 | 652 | 3414970615060 | 850 | 1200 | 1000 | 430 | 11084
068297 | CE:PLAKIETKA DO GN TV-SAT BIAŁA | CELIN | 13245060682979 | 5 | 97 | 72 | 77 | 40 | 23245060682976 | 50 | 305 | 265 | 118 | 655
067997 | CE:PLAKIETKA DO GN TV-SAT GRAFIT | CELIN | 3414970594808 | 5 | 97 | 73 | 75 | 37 | 3414970594815 | 50 | 305 | 265 | 118 | 627 | 3414970622822
068597 | CE:PLAKIETKA DO GN TV-SAT TYTAN | CELIN | 13245060685970 | 5 | 97 | 72 | 77 | 38 | 23245060685977 | 50 | 305 | 265 | 118 | 659
068068 | CE:PLAKIETKA LAMPA AUTO MOBIL BIAŁA | CELIN | 3414970488404 | 1 | 70 | 58 | 20 | 9 | 3414970627018 | 50 | 277 | 207 | 105 | 750 | 3414970651198 | 850 | 1200 | 1000 | 430 | 12750
067968 | CE:PLAKIETKA LAMPA AUTO MOBIL GRAFIT | CELIN | 3414970488152 | 1 | 70 | 58 | 20 | 10 | 3414970627001 | 50 | 290 | 210 | 118 | 615 | 3414970651150 | 850 | 1200 | 1000 | 430 | 10455
068368 | CE:PLAKIETKA LAMPA AUTO MOBIL TYTAN | CELIN | 3414970488596 | 1 | 70 | 58 | 20 | 10 | 3414970627025 | 50 | 290 | 210 | 118 | 614 | 3414970651204 | 850 | 1200 | 1000 | 430 | 10438
067999 | CE:PLAKIETKA ŁĄCZ DETEK RUCH GRAFIT | CELIN | 3414970594402 | 5 | 144 | 72 | 77 | 50 | 3414970594419 | 50 | 398 | 300 | 114 | 673 | 3414970622731 | 1000 | 1200 | 1000 | 430 | 13460
068026 | CE:PLAKIETKA DETEK RUCH ON/OFF BIAŁA | CELIN | 3414970614414 | 5 | 144 | 72 | 77 | 45 | 3414970614421 | 50 | 398 | 300 | 114 | 677 | 3414970615107
068326 | CE:PLAKIETKA DETEK RUCH ON/OFF TYTAN | CELIN | 3414970614438 | 5 | 144 | 72 | 77 | 47 | 3414970614445 | 50 | 398 | 300 | 114 | 685 | 3414970615114
067926 | CE:PLAKIETKA DETEK RUCH ON/OFF GRAFIT | CELIN | 3414970614391 | 5 | 144 | 72 | 77 | 44 | 3414970614407 | 50 | 398 | 300 | 114 | 740 | 3414970615091
065001 | CE:KLAWISZ POJ. SLIM BIAŁY | CELIN | 3414970486622 | 10 | 146 | 97 | 56 | 78 | 3414970486639 | 100 | 296 | 200 | 162 | 984 | 3414970634511 | 2000 | 1200 | 1000 | 430 | 19680
065101 | CE:KLAWISZ POJ. SLIM TYTAN | CELIN | 3414970486745 | 10 | 146 | 97 | 56 | 76 | 3414970486752 | 100 | 296 | 200 | 162 | 989 | 3414970634528 | 2000 | 1200 | 1000 | 430 | 19780
065201 | CE:KLAWISZ POJ. SLIM GRAFIT | CELIN | 3414970486868 | 10 | 146 | 97 | 56 | 78 | 3414970486875 | 100 | 296 | 200 | 162 | 985 | 3414970634535 | 2000 | 1200 | 1000 | 430 | 19700
065002 | CE:PLAKIETKA PODWÓJNA SLIM BIAŁA | CELIN | 3414970486653 | 10 | 146 | 97 | 56 | 88 | 3414970486660 | 100 | 296 | 200 | 162 | 1093 | 3414970634559 | 2000 | 1200 | 1000 | 430 | 21860
065102 | CE:PLAKIETKA PODWÓJNA SLIM TYTAN | CELIN | 3414970486776 | 10 | 146 | 97 | 56 | 87 | 3414970486783 | 100 | 296 | 200 | 162 | 1090 | 3414970634566 | 2000 | 1200 | 1000 | 430 | 21800
065202 | CE:PLAKIETKA PODWÓJNA SLIM GRAFIT | CELIN | 3414970505408 | 10 | 146 | 97 | 56 | 89 | 3414970505415 | 100 | 296 | 200 | 162 | 1095 | 3414970634580 | 2000 | 1200 | 1000 | 430 | 21900
065003 | CE:KLAWISZ BIAŁY TRANSP. SLIM | CELIN | 3414970605443 | 10 | 146 | 97 | 56 | 100 | 3414970605450 | 100 | 296 | 200 | 162 | 1210 | 3414970634597 | 2000 | 1200 | 1000 | 430 | 24200
065103 | CE:KLAWISZ TYTAN TRANSP. SLIM | CELIN | 3414970605405 | 10 | 146 | 97 | 56 | 100 | 3414970605412 | 100 | 296 | 200 | 162 | 1218 | 3414970634627 | 2000 | 1200 | 1000 | 430 | 24360
065203 | CE:KLAWISZ GRAFIT TRANSP. SLIM | CELIN | 3414970605382 | 10 | 146 | 97 | 56 | 100 | 3414970605399 | 100 | 296 | 200 | 162 | 1206 | 3414970634603 | 2000 | 1200 | 1000 | 430 | 24120
065204 | CE:KLAWISZ GRAFIT TRANSPARENT | CELIN | 3414970486929 | 5 | 97 | 73 | 73 | 52 | 3414970486936 | 50 | 305 | 265 | 118 | 712 | 3414970631428
065083 | CE:KLAWISZ ŚCIEM PRZYCISK BIAŁA | CELIN | 3414970574565 | 10 | 146 | 97 | 56 | 82 | 3414970574572 | 100 | 296 | 200 | 162 | 1028 | 3414970621733 | 2000 | 1200 | 1000 | 430 | 20560
065183 | CE:KLAWISZ ŚCIEM PRZYCISK TYTAN | CELIN | 3414970619358 | 10 | 146 | 97 | 56 | 83 | 3414970619365 | 100 | 296 | 200 | 162 | 1031 | 3414970621740 | 2000 | 1200 | 1000 | 430 | 20620
065283 | CE:KLAWISZ ŚCIEM PRZYCISK GRAFIT | CELIN | 3414970574596 | 10 | 146 | 97 | 56 | 83 | 3414970574602 | 100 | 296 | 200 | 162 | 1025 | 3414970621757 | 2000 | 1200 | 1000 | 430 | 20500
067961 | CE:KLAWISZ LACZ WENTYLACJI GRAFIT | CELIN | 3414970505897 | 10 | 146 | 97 | 56 | 90 | 3414970505903 | 100 | 296 | 200 | 162 | 1103 | 3414970623058 | 2000 | 1200 | 1000 | 430 | 22060
067921 | CE:KLAWISZ ŁĄCZ DWUBIEGUNOW GRAFIT | CELIN | 3414970505576 | 10 | 146 | 97 | 56 | 88 | 3414970505583 | 100 | 296 | 200 | 162 | 1095 | 3414970622571 | 2000 | 1200 | 1000 | 430 | 21900
067923 | CE:KLAWISZ ŁĄCZNIKA 2P GRAFIT | CELIN | 3414970505606 | 10 | 146 | 97 | 56 | 91 | 3414970505613 | 100 | 296 | 200 | 162 | 1110 | 3414970622587 | 2000 | 1200 | 1000 | 430 | 22200
067906 | CE:KLAWISZ PIĘCIOKR. PODŚW GRAFIT | CELIN | 3414970505521 | 1 | 127 | 72 | 30 | 31 | 3414970623034 | 50 | 400 | 300 | 145 | 1850 | 3414970623188 | 500 | 1200 | 1000 | 430 | 18500
067905 | CE:KLAWISZ PIĘCIOKROTNY GRAFIT | CELIN | 3414970487636 | 1 | 127 | 72 | 30 | 30 | 3414970487643 | 50 | 400 | 300 | 145 | 1901 | 3414970622991 | 500 | 1200 | 1000 | 430 | 19010
067953 | CE:KLAWISZ PION ROLET HOTEL GRAFIT | CELIN | 3414970505798 | 1 | 70 | 58 | 20 | 12 | 3414970505811 | 50 | 290 | 210 | 118 | 812 | 3414970622761 | 850 | 1200 | 1000 | 430 | 13804
067902 | CE:KLAWISZ PODWÓJNY GRAFIT | CELIN | 3414970487551 | 10 | 146 | 97 | 56 | 98 | 3414970487568 | 100 | 296 | 200 | 162 | 1205 | 3414970622525 | 2000 | 1200 | 1000 | 430 | 24100
067904 | CE:KLAWISZ PODWÓJNY PODŚW GRAFIT | CELIN | 3414970487612 | 10 | 146 | 97 | 56 | 93 | 3414970487629 | 100 | 296 | 200 | 162 | 1131 | 3414970622556 | 2000 | 1200 | 1000 | 430 | 22620
067903 | CE:KLAWISZ POJ PODŚW. GRAFIT | CELIN | 3414970487582 | 10 | 146 | 97 | 56 | 100 | 3414970487599 | 100 | 296 | 200 | 162 | 1132 | 3414970622549 | 2000 | 1200 | 1000 | 430 | 22640
067901 | CE:KLAWISZ POJEDYNCZY GRAFIT | CELIN | 3414970487520 | 10 | 146 | 97 | 56 | 97 | 3414970487537 | 100 | 296 | 200 | 162 | 1140 | 3414970635051 | 6000 | 1200 | 1000 | 634 | 68400
067934 | CE:KLAWISZ Z ETYKIETĄ GRAFIT | CELIN | 3414970505668 | 10 | 146 | 97 | 56 | 115 | 3414970505675 | 100 | 296 | 200 | 162 | 1366 | 3414970622563 | 2000 | 1200 | 1000 | 430 | 27320
067878 | CE:PLAKIETKA DO GŁ PODTYNK GRAFIT | CELIN | 3414970697622 | 1 | 70 | 58 | 20 | 12 | 3414970697653 | 50 | 290 | 210 | 118 | 1000 | 3414970698704 | 850 | 1200 | 1000 | 281 | 17000
067816 | CE:PLAKIETKA DO GN HDMIGRAFIT | CELIN | 3414970487377 | 1 | 70 | 58 | 20 | 11 | 3414970594822 | 50 | 290 | 210 | 118 | 850 | 3414970622839 | 850 | 1200 | 1000 | 430 | 14450
067952 | CE:PLAKIETKA DO GN PODW RJ45 GRAFIT | CELIN | 3414970488114 | 10 | 146 | 97 | 56 | 66 | 3414970488121 | 100 | 296 | 200 | 162 | 888 | 3414970622662 | 2000 | 1200 | 1000 | 430 | 17760
067951 | CE:PLAKIETKA DO GN POJ RJ45 GRAFIT | CELIN | 3414970488084 | 10 | 146 | 97 | 56 | 66 | 3414970488091 | 100 | 296 | 200 | 162 | 873 | 3414970622655 | 2000 | 1200 | 1000 | 430 | 17460
067983 | CE:PLAKIETKA DO GN TV-RD GRAFIT | CELIN | 3414970488237 | 10 | 146 | 97 | 56 | 61 | 3414970488244 | 100 | 296 | 200 | 162 | 841 | 3414970622631 | 2000 | 1200 | 1000 | 430 | 16820
067985 | CE:PLAKIETKA DO GN TV-RD-SAT GRAFIT | CELIN | 3414970488268 | 10 | 146 | 97 | 56 | 61 | 3414970488275 | 100 | 296 | 200 | 162 | 813 | 3414970622648 | 2000 | 1200 | 1000 | 430 | 16260
067982 | CE:PLAKIETKA DO GNIAZD TV GRAFIT | CELIN | 3414970488206 | 10 | 146 | 97 | 56 | 79 | 3414970488213 | 100 | 296 | 200 | 162 | 959 | 3414970635082 | 2000 | 1200 | 1000 | 430 | 19180
067871 | CE:PLAKIETKA DO JEDN CENTRAL GRAFIT | CELIN | 3414970487445 | 1 | 70 | 58 | 20 | 10 | 3414970594853 | 50 | 290 | 210 | 118 | 697 | 3414970622853 | 850 | 1200 | 1000 | 430 | 11849
067955 | CE:PLAKIETKA DO MECH STER ROL GRAFIT | CELIN | 3414970505835 | 10 | 146 | 97 | 56 | 86 | 3414970505842 | 100 | 296 | 200 | 162 | 1066 | 3414970623065 | 2000 | 1200 | 1000 | 430 | 21320
067870 | CE:PLAKIETKA DO TUNER FM GRAFIT | CELIN | 3414970574633 | 1 | 70 | 58 | 20 | 10 | 3414970595133 | 50 | 290 | 210 | 118 | 900 | 3414970622884 | 850 | 1200 | 1000 | 430 | 15300
067992 | CE:PLAKIETKA DO TUNER RDS GRAFIT | CELIN | 3414970488282 | 1 | 127 | 72 | 30 | 20 | 3414970615251 | 50 | 400 | 300 | 145 | 1317 | 3414970622723 | 500 | 1200 | 1000 | 430 | 13170
067858 | CE:PLAKIETKA DO WI-FI POE GRAFIT | CELIN | 3414970487421 | 1 | 127 | 72 | 30 | 32 | 3414970594457 | 50 | 400 | 300 | 145 | 1900 | 3414970622785 | 500 | 1200 | 1000 | 430 | 19000
067959 | CE:PLAKIETKA DO ZEG STER GRAFIT | CELIN | 3414970488138 | 1 | 70 | 58 | 20 | 11 | 3414970623003 | 50 | 275 | 209 | 105 | 707 | 3414970623072 | 850 | 1200 | 1000 | 430 | 12019
067967 | CE:PLAKIETKA GN 2P+Z EUR/US GRAFIT | CELIN | 3414970627490 | 10 | 146 | 97 | 56 | 62 | 3414970505927 | 100 | 296 | 200 | 162 | 1050 | 3414970622105 | 2000 | 1200 | 1000 | 430 | 21000
067931 | CE:PLAKIETKA GN 2P+Z SCHUKO GRAFIT | CELIN | 3414970505637 | 10 | 195 | 107 | 57 | 105 | 3414970505644 | 100 | 398 | 303 | 126 | 1308 | 3414970622624 | 2000 | 1200 | 1000 | 430 | 26160
067864 | CE:PLAKIETKA GN 2X3XRCA/YUVGRAFIT | CELIN | 3414970505446 | 1 | 70 | 58 | 20 | 10 | 3414970594440 | 50 | 290 | 210 | 118 | 476 | 3414970622778 | 850 | 1200 | 1000 | 430 | 8092
067863 | CE:PLAKIETKA GN 3XRCA/YUV/S-VGRAFIT | CELIN | 3414970595171 | 10 | 97 | 97 | 57 | 61 | 3414970595188 | 100 | 296 | 200 | 130 | 910 | 3414970622891 | 2000 | 1200 | 1000 | 430 | 18200
067994 | CE:PLAKIETKA GN 4XRJ45 STP GRAFIT | CELIN | 3414970618764 | 1 | 70 | 58 | 20 | 9 | 3414970641007 | 50 | 290 | 210 | 118 | 630 | 3414970642042 | 850 | 1200 | 1000 | 430 | 10710
067814 | CE:PLAKIETKA GN GŁOŚNIK PODWGRAFIT | CELIN | 3414970487353 | 10 | 97 | 97 | 57 | 62 | 3414970487360 | 100 | 296 | 200 | 130 | 761 | 3414970622686 | 2000 | 1200 | 1000 | 430 | 15220
067813 | CE:PLAKIETKA GN GŁOŚNIK POJGRAFIT | CELIN | 3414970487322 | 10 | 97 | 97 | 57 | 63 | 3414970487339 | 100 | 296 | 200 | 130 | 766 | 3414970622679 | 2000 | 1200 | 1000 | 430 | 15320
067874 | CE:PLAKIETKA GN PODWÓJNA BANANGRAFIT | CELIN | 3414970505484 | 1 | 70 | 58 | 20 | 9 | 3414970594792 | 50 | 290 | 210 | 118 | 750 | 3414970622815 | 850 | 1200 | 1000 | 430 | 12750
067872 | CE:PLAKIETKA GN POJEDYN BANANGRAFIT | CELIN | 3414970594761 | 5 | 97 | 73 | 75 | 37 | 3414970594778 | 60 | 305 | 265 | 118 | 555 | 3414970622808 | 1440 | 1200 | 1000 | 430 | 13320
067939 | CE:PLAKIETKA GNIAZDA TV-RJ45 GRAFIT | CELIN | 3414970487995 | 10 | 146 | 97 | 56 | 58 | 3414970488008 | 100 | 296 | 200 | 162 | 810 | 3414970622099 | 2000 | 1200 | 1000 | 430 | 16200
067950 | CE:PLAKIETKA GNIAZDA USB GRAFIT | CELIN | 3414970505774 | 1 | 70 | 58 | 20 | 10 | 3414970594846 | 50 | 290 | 210 | 118 | 800 | 3414970622846 | 850 | 1200 | 1000 | 430 | 13600
067873 | CE:PLAKIETKA LOKAL PANEL LCD GRAFIT | CELIN | 3414970487469 | 1 | 70 | 58 | 20 | 9 | 3414970595119 | 50 | 290 | 210 | 118 | 750 | 3414970622861 | 850 | 1200 | 1000 | 430 | 12750
067949 | CE:PLAKIETKA ŁĄCZ BEZDOTYKOWY GRAFIT | CELIN | 3414970505750 | 1 | 70 | 58 | 20 | 9 | 3414970616364 | 50 | 290 | 210 | 118 | 750 | 3414970622969 | 850 | 1200 | 1000 | 430 | 12750
067928 | CE:PLAKIETKA ŁĄCZ PROGRAM GRAFIT | CELIN | 3414970487865 | 1 | 70 | 58 | 20 | 9 | 3414970594433 | 50 | 290 | 210 | 118 | 636 | 3414970622754 | 850 | 1200 | 1000 | 430 | 10812
067936 | CE:PLAKIETKA ŁĄCZ WENTYL 250W GRAFIT | CELIN | 3414970615121 | 10 | 142 | 96 | 57 | 112 | 3414970615138 | 100 | 398 | 303 | 126 | 1420 | 3414970622693 | 1000 | 1200 | 1000 | 430 | 14200
067969 | CE:PLAKIETKA ŁĄCZNIKA NA KLUCZ GRAFIT | CELIN | 3414970488176 | 1 | 70 | 58 | 20 | 14 | 3414970594426 | 50 | 290 | 210 | 118 | 1100 | 3414970622747 | 850 | 1200 | 1000 | 430 | 18700
067990 | CE:PLAKIETKA RJ45 OZNACZNIK GRAFIT | CELIN | 3414970636591 | 10 | 146 | 97 | 56 | 65 | 3414970636607 | 100 | 296 | 200 | 162 | 843 | 3414970637918 | 2000 | 1200 | 1000 | 430 | 16860
067933 | CE:PLAKIETKA ŚCIEM 1000W GRAFIT | CELIN | 3414970487889 | 1 | 127 | 72 | 30 | 25 | 3414970616371 | 50 | 400 | 300 | 145 | 1534 | 3414970622976 | 500 | 1200 | 1000 | 430 | 15340
067993 | CE:PLAKIETKA TERM DODA WEJ GRAFIT | CELIN | 3414970488305 | 1 | 70 | 58 | 20 | 13 | 3414970594266 | 50 | 290 | 210 | 118 | 787 | 3414970623041 | 850 | 1200 | 1000 | 430 | 13379
067980 | CE:PLAKIETKA TERM POK GRAFIT | CELIN | 3414970505934 | 1 | 70 | 58 | 20 | 12 | 3414970615244 | 50 | 290 | 210 | 118 | 790 | 3414970622716 | 850 | 1200 | 1000 | 430 | 13430
067879 | CE:PLAKIETKA ZASILACZA Z GŁOŚ GRAFIT | CELIN | 3414970505507 | 1 | 70 | 58 | 20 | 10 | 3414970595126 | 50 | 290 | 210 | 118 | 900 | 3414970622877 | 850 | 1200 | 1000 | 430 | 15300
067937 | CE:PLAKIETKADO GN POJ RJ45 GRAFIT | CELIN | 3414970487933 | 10 | 146 | 97 | 56 | 69 | 3414970487940 | 100 | 296 | 200 | 162 | 858 | 3414970635068 | 2000 | 1200 | 1000 | 430 | 17160
067935 | CE:PLAKIETKAGN 2P+Z GOLARK. GRAFIT | CELIN | 3414970487902 | 1 | 127 | 72 | 30 | 22 | 3414970487919 | 50 | 400 | 300 | 145 | 1400 | 3414970622594 | 500 | 1200 | 1000 | 430 | 14000
067941 | CE:PLAKIETKAWYJŚĆ KABLOWEGO GRAFIT | CELIN | 3414970488022 | 10 | 146 | 97 | 56 | 86 | 3414970488039 | 100 | 296 | 200 | 162 | 1055 | 3414970622601 | 2000 | 1200 | 1000 | 430 | 21100
067943 | CE:ZAŚLEPKA GRAFIT | CELIN | 3414970488053 | 10 | 146 | 97 | 56 | 101 | 3414970488060 | 100 | 296 | 200 | 162 | 1310 | 3414970622617 | 2000 | 1200 | 1000 | 430 | 26200
068295 | CE:PLAKIETKA DO GN SC/APC BIAŁA | CELIN | 13245060682955 | 1 | 70 | 58 | 20 | 10 | 23245060682952 | 50 | 288 | 210 | 124 | 685
068595 | CE:PLAKIETKADO GN SC/APC TYTAN | CELIN | 13245060685956 | 1 | 70 | 58 | 20 | 10 | 23245060685953 | 50 | 288 | 210 | 124 | 691
068210 | CE:PLAKIETKA GN DOKUJ 2XUSB BIAŁA | CELIN | 3414970488510 | 1 | 57 | 54 | 60 | 31 | 3414970690579 | 50 | 320 | 306 | 132 | 1850 | 3414970729736
068510 | CE:PLAKIETKA GN DOKUJ 2XUSB TYTAN | CELIN | 3414970488701 | 1 | 70 | 54 | 60 | 30 | 3414970690586 | 50 | 320 | 306 | 132 | 1810 | 3414970690586
067910 | CE:PLAKIETKA GN DOKUJ 2XUSB GRAFIT | CELIN | 3414970487674 | 1 | 70 | 51 | 59 | 30 | 3414970690593 | 50 | 320 | 306 | 132 | 1800 | 3414970729743
080243 | CE:PUSZK NATYNKOWA POTRÓJNA BIAŁA | CELIN | 3414970601872 | 1 | 286 | 97 | 57 | 173 | 3414970601889 | 10 | 398 | 298 | 176 | 2116 | 3414970644732 | 100 | 1200 | 1000 | 430 | 21160
080246 | CE:PUSZKA NATYNKOWA POTRÓJNA TYTAN | CELIN | 3414970601896 | 1 | 286 | 97 | 57 | 175 | 3414970601902 | 10 | 398 | 298 | 176 | 2107 | 3414970644725 | 100 | 1200 | 1000 | 430 | 21070
068224 | CE:STACJA ŁAD SMARTFON BIAŁA | CELIN | 3414970488534 | 1 | 90 | 80 | 50 | 41 | 3414970690548 | 25 | 268 | 253 | 184 | 1285 | 3414970729767 | 300 | 1200 | 1000 | 349 | 15420
068524 | CE:STACJA ŁAD SMARTFON TYTAN | CELIN | 3414970488725 | 1 | 82 | 51 | 87 | 60 | 3414970690555 | 25 | 268 | 253 | 184 | 1900 | 3414970729781 | 300 | 0 | 0 | 0 | 22800
067924 | CE:STACJA ŁAD SMARTFON GRAFIT | CELIN | 3414970508010 | 1 | 82 | 51 | 87 | 60 | 3414970690562 | 25 | 268 | 253 | 184 | 1900 | 3414970729750 | 300 | 0 | 0 | 0 | 22800
064809 | CE:PLAKIETKA DO ŁĄCZ HOTEL GRAFIT | CELIN | 3414970672803 | 1 | 70 | 52 | 73 | 27 | 3414970743596 | 10 | 215 | 175 | 140 | 670 | 3414970744517 | 280 | 0 | 0 | 0 | 18760
067909 | CE:PLAKIETKA DO ŁĄCZ HOTEL GRAFIT | CELIN | 3414970487650 | 1 | 70 | 52 | 73 | 28 | 3414970615237 | 20 | 296 | 200 | 130 | 960 | 3414970679345 | 400 | 1200 | 1000 | 430 | 19200
065080 | MH:KLAWISZ GEN 2M GRAFIT | MHOME | 3414970673442 | 1 | 70 | 58 | 20 | 9 | 3414970743862 | 10 | 215 | 175 | 140 | 490 | 3414970744791 | 280 | 0 | 0 | 0 | 13720
064859 | MH:KLAWISZ GÓRA-DÓŁ 2M GRAFIT | MHOME | 3414970673220 | 1 | 70 | 58 | 20 | 9 | 3414970743718 | 10 | 215 | 175 | 140 | 490 | 3414970744647 | 280 | 0 | 0 | 0 | 13720
064850 | MH:KLAWISZ LEWY ON-OFF DŹWIĘ 1M GRF | MHOME | 3414970673046 | 1 | 70 | 58 | 20 | 6 | 3414970743664 | 10 | 215 | 175 | 140 | 460 | 3414970744586 | 280 | 0 | 0 | 0 | 12880
064855 | MH:KLAWISZ LEWY ON-OFF-GEN 1M GRAF | MHOME | 3414970673107 | 1 | 70 | 58 | 20 | 6 | 3414970743688 | 10 | 215 | 175 | 140 | 460 | 3414970744609 | 280 | 0 | 0 | 0 | 12880
064869 | MH:KLAWISZ LEW/PR GÓRA-DÓŁ 1M GRF | MHOME | 3414970673343 | 1 | 70 | 58 | 20 | 6 | 3414970743756 | 10 | 215 | 175 | 140 | 460 | 3414970744685 | 280 | 0 | 0 | 0 | 12880
064880 | MH:KLAWISZ LEWY ON-OFF 1M GRAFIT | MHOME | 3414970673428 | 1 | 70 | 58 | 20 | 7 | 3414970743794 | 10 | 215 | 175 | 140 | 470 | 3414970744722 | 280 | 0 | 0 | 0 | 13160
064877 | MH:KLAWISZ LEWY ŚCIEM 1M GRAFIT | MHOME | 3414970673404 | 1 | 70 | 58 | 20 | 6 | 3414970743770 | 10 | 215 | 175 | 140 | 460 | 3414970744708 | 280 | 0 | 0 | 0 | 12880
064848 | MH:KLAWISZ LEWY ŚWIATŁO 1M GRAFIT | MHOME | 3414970672988 | 1 | 70 | 58 | 20 | 6 | 3414970743640 | 10 | 215 | 175 | 140 | 460 | 3414970744562 | 280 | 0 | 0 | 0 | 12880
064803 | MH:KLAWISZ LEWY/PRAWY 1M GRAFIT | MHOME | 3414970672735 | 1 | 70 | 58 | 20 | 6 | 3414970743565 | 10 | 215 | 175 | 140 | 460 | 3414970744487 | 280 | 0 | 0 | 0 | 12880
064802 | MH:KLAWISZ LEWY/PRAWY 2M GRAFIT | MHOME | 3414970672728 | 1 | 70 | 58 | 20 | 7 | 3414970743558 | 10 | 215 | 175 | 140 | 470 | 3414970744470 | 280 | 0 | 0 | 0 | 13160
067988 | MH:KLAWISZ ON-OFF 2M GRAFIT | MHOME | 3414970673503 | 1 | 70 | 58 | 20 | 9 | 3414970744296 | 10 | 215 | 175 | 140 | 490 | 3414970744838 | 280 | 0 | 0 | 0 | 13720
064844 | MH:KLAWISZ ON-OFF DŹWIĘK 2M GRAFIT | MHOME | 3414970672926 | 1 | 70 | 58 | 20 | 9 | 3414970743626 | 10 | 215 | 175 | 140 | 490 | 3414970744548 | 280 | 0 | 0 | 0 | 13720
064858 | MH:KLAWISZ ON-OFF-GEN 2M GRAFIT | MHOME | 3414970673190 | 1 | 70 | 58 | 20 | 9 | 3414970743701 | 10 | 215 | 175 | 140 | 490 | 3414970744630 | 280 | 0 | 0 | 0 | 13720
064852 | MH:KLAWISZ PRAWY ON-OFF DŹWIĘ 1M GRAFIT | MHOME | 3414970673077 | 1 | 70 | 58 | 20 | 6 | 3414970743671 | 10 | 215 | 175 | 140 | 460 | 3414970744593 | 280 | 0 | 0 | 0 | 12880
064856 | MH:KLAWISZ PRAWY ON-OFF-GEN 1M GRAFIT | MHOME | 3414970673138 | 1 | 70 | 58 | 20 | 6 | 3414970743695 | 10 | 215 | 175 | 140 | 460 | 3414970744616 | 280 | 0 | 0 | 0 | 12880
067998 | MH:KLAWISZ PRAWY ŹRÓD/STACJA 1M GRAFIT | MHOME | 3414970673510 | 1 | 70 | 58 | 20 | 6 | 3414970744326 | 10 | 215 | 175 | 140 | 460 | 3414970744845 | 280 | 0 | 0 | 0 | 12880
064881 | MH:KLAWISZ PRAWY ON-OFF 1M GRAFIT | MHOME | 3414970673435 | 1 | 70 | 58 | 20 | 6 | 3414970743800 | 10 | 215 | 175 | 140 | 460 | 3414970744739 | 280 | 0 | 0 | 0 | 12880
064878 | MH:KLAWISZ PRAWY ŚCIEM 1M GRAFIT | MHOME | 3414970673411 | 1 | 70 | 58 | 20 | 6 | 3414970743787 | 10 | 215 | 175 | 140 | 460 | 3414970744715 | 280 | 0 | 0 | 0 | 12880
064849 | MH:KLAWISZ PRAWY ŚWIATŁO 1M GRAFIT | MHOME | 3414970673015 | 1 | 70 | 58 | 20 | 6 | 3414970743657 | 10 | 215 | 175 | 140 | 460 | 3414970744579 | 280 | 0 | 0 | 0 | 12880
064804 | MH:KLAWISZ ROL STOP 1M GRAFIT | MHOME | 3414970672742 | 1 | 70 | 58 | 20 | 5 | 3414970743572 | 10 | 215 | 175 | 140 | 450 | 3414970744494 | 280 | 0 | 0 | 0 | 12600
064876 | MH:KLAWISZ ŚCIEMNIACZ 2M GRAFIT | MHOME | 3414970673374 | 1 | 70 | 58 | 20 | 9 | 3414970743763 | 10 | 215 | 175 | 140 | 490 | 3414970744692 | 280 | 0 | 0 | 0 | 13720
064842 | MH:KLAWISZ ŚWIATŁO 2M GRAFIT | MHOME | 3414970672896 | 1 | 70 | 58 | 20 | 9 | 3414970743619 | 10 | 215 | 175 | 140 | 490 | 3414970744531 | 280 | 0 | 0 | 0 | 13720
064982 | MH:PLAKIETKA CENTR ALARM BUS GRAFIT | MHOME | 3414970685551 | 1 | 126 | 126 | 10 | 35 | 3414970743824 | 10 | 215 | 175 | 140 | 750 | 3414970744753 | 280 | 0 | 0 | 0 | 21000
064866 | MH:PLAKIETKA CZUJNIKA STAŁEGO GRAFIT | MHOME | 3414970673282 | 1 | 70 | 58 | 20 | 9 | 3414970743732 | 10 | 215 | 175 | 140 | 490 | 3414970744661 | 280 | 0 | 0 | 0 | 13720
067984 | MH:PLAKIETKA CZYTNIKA KART BUS GRAFIT | MHOME | 3414970673497 | 1 | 70 | 58 | 20 | 10 | 3414970744265 | 10 | 215 | 175 | 140 | 500 | 3414970744821 | 280 | 0 | 0 | 0 | 14000
064868 | MH:PLAKIETKA GNIAZDA BUS GRAFIT | MHOME | 3414970673312 | 1 | 70 | 58 | 20 | 9 | 3414970743749 | 10 | 215 | 175 | 140 | 490 | 3414970744678 | 280 | 0 | 0 | 0 | 13720
064983 | MH:PLAKIETKA KAMERY WEWNĘTRZNEJ GRAFIT | MHOME | 3414970685568 | 1 | 70 | 58 | 35 | 13 | 3414970743831 | 10 | 215 | 175 | 140 | 530 | 3414970744760 | 280 | 0 | 0 | 0 | 14840
064986 | MH:PLAKIETKA KLAW ALARM BUS GRAFIT | MHOME | 3414970685575 | 1 | 70 | 58 | 20 | 107 | 3414970743848 | 10 | 215 | 175 | 140 | 1470 | 3414970744777 | 280 | 0 | 0 | 0 | 41160
064806 | MH:PLAKIETKA PANEL VID IMG/MEMO GRAFIT | MHOME | 3414970672773 | 1 | 126 | 126 | 10 | 29 | 3414970743589 | 10 | 215 | 175 | 140 | 690 | 3414970744500 | 280 | 0 | 0 | 0 | 19320
064800 | MH:PLAKIETKA PIREŚCIEŃ GRAFIT | MHOME | 3414970672698 | 1 | 70 | 58 | 20 | 4 | 3414970743541 | 10 | 215 | 175 | 140 | 440 | 3414970744463 | 280 | 0 | 0 | 0 | 12320
064841 | MH:PLAKIETKA SONDY KLIMA KONWEK GRAFIT | MHOME | 3414970672865 | 1 | 70 | 58 | 20 | 10 | 3414970743602 | 10 | 215 | 175 | 140 | 500 | 3414970744524 | 280 | 0 | 0 | 0 | 14000
064846 | MH:PLAKIETKA SONDY PODSTAWOWEJ GRAFIT | MHOME | 3414970672957 | 1 | 70 | 58 | 20 | 10 | 3414970743633 | 10 | 215 | 175 | 140 | 500 | 3414970744555 | 280 | 0 | 0 | 0 | 14000
064948 | MH:PLAKIETKA SONDY Z REGULACJĄ GRAFIT | MHOME | 3414970685544 | 1 | 70 | 58 | 20 | 10 | 3414970743817 | 10 | 215 | 175 | 140 | 500 | 3414970744746 | 280 | 0 | 0 | 0 | 14000
064857 | MH:PLAKIETKA STERO KINKIETU LED GRAFIT | MHOME | 3414970673169 | 1 | 70 | 58 | 35 | 21 | 3414970744340 | 10 | 215 | 175 | 140 | 610 | 3414970744623 | 280 | 0 | 0 | 0 | 17080
064989 | MH:PLAKIETKA SYRENA WEW 90DB GRAFIT | MHOME | 3414970685582 | 1 | 126 | 126 | 10 | 55 | 3414970743855 | 10 | 215 | 175 | 140 | 950 | 3414970744784 | 280 | 0 | 0 | 0 | 26600
067944 | MH:PLAKIETKA SYSTEM TERMO GRAFIT | MHOME | 3414970673480 | 1 | 126 | 126 | 10 | 36 | 3414970744012 | 10 | 215 | 175 | 140 | 760 | 3414970744814 | 280 | 0 | 0 | 0 | 21280
064861 | MH:PLAKIETKA WEJ RCA AUD BUS GRAFIT | MHOME | 3414970673251 | 1 | 70 | 58 | 20 | 10 | 3414970743725 | 10 | 215 | 175 | 140 | 500 | 3414970744654 | 280 | 0 | 0 | 0 | 14000
068193 | MH:PLAKIETKA STEROWNIKA POJ RF Z/B BIAŁA | MHOS | 3414970431998 | 5 | 97 | 73 | 75 | 49 | 3414970432001 | 50 | 605 | 265 | 118 | 666 | 3414970638762
068493 | MH:PLAKIETKA STEROWNIKA POJ RF Z/B TYTAN | MHOS | 3414970432148 | 5 | 97 | 73 | 75 | 48 | 3414970432155 | 50 | 305 | 265 | 118 | 666 | 3414970638779
067893 | MH:PLAKIETKA STEROWNIKA POJ RF Z/B GRAFIT | MHOS | 3414970516152 | 5 | 97 | 73 | 75 | 48 | 3414970590091 | 50 | 305 | 265 | 118 | 780 | 3414970638786
067891 | MH:PLAKIETKA ŁĄCZ POJ RF Z/B GRAFIT | MHOS | 3414970516275 | 5 | 97 | 73 | 75 | 49 | 3414970635938 | 50 | 305 | 265 | 118 | 682 | 3414970638533
068093 | MH:PLAKIETKA STEROWNIKA PODW RF Z/B BIAŁA | MHOS | 3414970431967 | 5 | 97 | 73 | 75 | 49 | 3414970431974 | 50 | 305 | 265 | 118 | 890 | 3414970638793
068393 | MH:PLAKIETKA STEROWNIKA PODW RF Z/B TYTAN | MHOS | 3414970432117 | 5 | 97 | 73 | 75 | 49 | 3414970432124 | 50 | 305 | 265 | 118 | 663 | 3414970638809
067898 | MH:PLAKIETKA STEROWNIKA PODW RF Z/B GRAFIT | MHOS | 3414970516121 | 5 | 97 | 73 | 75 | 49 | 3414970590114 | 50 | 305 | 265 | 118 | 676 | 3414970638816
067892 | MH:PLAKIETKA ŁĄCZ PODW RF Z/B GRAFIT | MHOS | 3414970516336 | 5 | 97 | 73 | 75 | 50 | 3414970635969 | 50 | 305 | 265 | 118 | 800 | 3414970638557
068196 | MH:PLAKIETKA STEROWNIKA SCENARIUSZY Z/B BIAŁA | MHOS | 3414970432056 | 5 | 97 | 73 | 75 | 50 | 3414970432063 | 50 | 305 | 265 | 118 | 663 | 3414970638847
068496 | MH:PLAKIETKA STEROWNIKA SCENARIUSZY Z/B TYTAN | MHOS | 3414970432209 | 5 | 97 | 73 | 75 | 49 | 3414970432216 | 50 | 305 | 265 | 118 | 676 | 3414970638854
067896 | MH:PLAKIETKA STEROWNIKA SCENARIUSZY Z/B GRAFIT | MHOS | 3414970516213 | 5 | 97 | 73 | 75 | 50 | 3414970590107 | 50 | 305 | 265 | 118 | 685 | 3414970638861
068197 | MH:PLAKIETKA STEROWNIKA DO ŚCIEMNIACZA Z/B BIAŁA | MHOS | 3414970432087 | 5 | 97 | 73 | 75 | 50 | 3414970432094 | 50 | 305 | 265 | 118 | 666 | 3414970638878
068497 | MH:PLAKIETKA STEROWNIKA DO ŚCIEMNIACZA Z/B TYTAN | MHOS | 3414970432230 | 5 | 97 | 73 | 75 | 50 | 3414970432247 | 50 | 305 | 265 | 118 | 660 | 3414970638885
067899 | MH:PLAKIETKA STEROWNIKA DO ŚCIEMNIACZA Z/B GRAFIT | MHOS | 3414970516244 | 5 | 97 | 73 | 75 | 50 | 3414970590121 | 50 | 305 | 265 | 118 | 685 | 3414970638892
067897 | MH:PLAKIETKA ŚCIEMNIACZA Z/B GRAFIT | MHOS | 3414970516305 | 5 | 97 | 73 | 75 | 50 | 3414970635945 | 50 | 305 | 265 | 118 | 800 | 3414970638540
068195 | MH:PLAKIETKA ŁĄCZ ROLET Z/B BIAŁA | MHOS | 3414970432025 | 5 | 97 | 73 | 75 | 49 | 3414970432032 | 50 | 305 | 265 | 118 | 666 | 3414970638823
068495 | MH:PLAKIETKA ŁĄCZ ROLET Z/B TYTAN | MHOS | 3414970432179 | 5 | 97 | 73 | 75 | 49 | 3414970432186 | 50 | 305 | 265 | 118 | 676 | 3414970638830
067895 | MH:PLAKIETKA ŁĄCZ ROLET Z/B GRAFIT | MHOS | 3414970516183 | 5 | 97 | 73 | 75 | 50 | 3414970590084 | 50 | 305 | 265 | 118 | 685 | 3414970646149
067894 | MH:PLAKIETKA ŁĄCZ ROLET Z/B GRAFIT | MHOS | 3414970635976 | 5 | 97 | 73 | 75 | 51 | 3414970526502 | 50 | 305 | 265 | 118 | 810 | 3414970638564
065094 | CE:PLAKIETKA DETEK RUCH DUAL GRAFIT | STERO | 3414970673473 | 1 | 70 | 58 | 20 | 10 | 3414970743879 | 10 | 215 | 175 | 140 | 500 | 3414970744807 | 280 | 0 | 0 | 0 | 14000
obudowy metalowe Atlantic IP66
036910 | SZAFA ATLANTIC 300X200X160 | ATLN | [6 empty] | 3414970696441 | 1 | 310 | 205 | 190 | 3930 | 3414970746801 | 95 | 1200 | 1000 | 1750 | 373350
036951 | SZAFA ATLANTIC 300X300X160 | ATLN | [6 empty] | 3414970696762 | 1 | 350 | 350 | 220 | 4851 | 3414970763259 | 52 | 1200 | 1000 | 1750 | 252252
036912 | SZAFA ATLANTIC 400X300X160 | ATLN | [6 empty] | 3414970696465 | 1 | 220 | 345 | 450 | 6255 | 3414970746825 | 49 | 1200 | 1000 | 1750 | 306495
036911 | SZAFA ATLANTIC 300X400X160 | ATLN | [6 empty] | 3414970696458 | 1 | 350 | 450 | 220 | 6320 | 3414970776426 | 49 | 1200 | 1000 | 1750 | 309680
036913 | SZAFA ATLANTIC 500X400X160 | ATLN | [6 empty] | 3414970696472 | 1 | 550 | 450 | 220 | 12300 | 3414970746832 | 24 | 1200 | 1000 | 1750 | 295200
036955 | SZAFA ATLANTIC 300X300X200 | ATLN | [6 empty] | 3414970696779 | 1 | 350 | 350 | 260 | 5626 | 3414970776495 | 44 | 1200 | 1000 | 1750 | 247544
036917 | SZAFA ATLANTIC 400X300X200 | ATLN | [6 empty] | 3414970696489 | 1 | 450 | 350 | 265 | 6986 | 3414970746849 | 39 | 1200 | 1000 | 1750 | 272454
036975 | SZAFA ATLANTIC 300X400X200 | ATLN | [6 empty] | 3414970751430 | 1 | 350 | 450 | 260 | 7107 | 3414970832184 | 39 | 1200 | 1000 | 1750 | 277173
036957 | SZAFA ATLANTIC 400X400X200 | ATLN | [6 empty] | 3414970696793 | 1 | 450 | 450 | 260 | 8810 | 3414970747082 | 31 | 1200 | 1000 | 1750 | 273110
036918 | SZAFA ATLANTIC 500X400X200 | ATLN | [6 empty] | 3414970696496 | 1 | 550 | 450 | 260 | 11229 | 3414970746856 | 27 | 1200 | 1000 | 1750 | 303183
036919 | SZAFA ATLANTIC 600X400X200 | ATLN | [6 empty] | 3414970696502 | 1 | 650 | 450 | 260 | 12756 | 3414970819024 | 18 | 1200 | 1000 | 1750 | 229608
036959 | SZAFA ATLANTIC 500X500X200 | ATLN | [6 empty] | 3414970696809 | 1 | 550 | 555 | 270 | 16800 | 3414970747099 | 12 | 1200 | 1000 | 1750 | 201600
036920 | SZAFA ATLANTIC 600X500X200 | ATLN | [6 empty] | 3414970696519 | 1 | 650 | 550 | 260 | 17900 | 3414970746870 | 12 | 1200 | 1000 | 1750 | 214800
036921 | SZAFA ATLANTIC 700X500X200 | ATLN | [6 empty] | 3414970696526 | 1 | 750 | 550 | 260 | 20200 | 3414970964533 | 8 | 1200 | 1000 | 1750 | 161600
036976 | SZAFA ATLANTIC 400X600X200 | ATLN | [6 empty] | 3414970696861 | 1 | 650 | 445 | 270 | 12600 | 3414970776501 | 21 | 1200 | 1000 | 1750 | 264600
036925 | SZAFA ATLANTIC 500X400X250 | ATLN | [6 empty] | 3414970696533 | 1 | 550 | 450 | 310 | 12048 | 3414970776440 | 21 | 1200 | 1000 | 1750 | 253008
036926 | SZAFA ATLANTIC 600X400X250 | ATLN | [6 empty] | 3414970696540 | 1 | 650 | 450 | 320 | 13400 | 3414970819031 | 16 | 1200 | 1000 | 1750 | 214400
036962 | SZAFA ATLANTIC 500X500X250 | ATLN | [6 empty] | 3414970751423 | 1 | 550 | 550 | 310 | 16015 | 3414970869067 | 18 | 1200 | 1000 | 1750 | 288270
036930 | SZAFA ATLANTIC 700X500X250 | ATLN | [6 empty] | 3414970696588 | 1 | 750 | 545 | 320 | 22800 | 3414970819048 | 8 | 1200 | 1000 | 1750 | 182400
036977 | SZAFA ATLANTIC 400X600X250 | ATLN | [6 empty] | 3414970751447 | 1 | 450 | 650 | 320 | 14823 | 3414970832191 | 16 | 1200 | 1000 | 1750 | 237168
036964 | SZAFA ATLANTIC 600X600X250 | ATLN | [6 empty] | 3414970696823 | 1 | 650 | 650 | 310 | 22830 | 3414970747112 | 8 | 1200 | 1000 | 1750 | 182640
036931 | SZAFA ATLANTIC 800X600X250 | ATLN | [6 empty] | 3414970696595 | 1 | 850 | 650 | 310 | 30800 | 3414970746955 | 8 | 1200 | 1000 | 1750 | 246400
036932 | SZAFA ATLANTIC 1000X600X250 | ATLN | [6 empty] | 3414970696601 | 1 | 1125 | 625 | 290 | 38200 | 3414970746962 | 5 | 1200 | 1000 | 1750 | 191000
036933 | SZAFA ATLANTIC 1000X800X250 | ATLN | [6 empty] | 3414970751416 | 1 | 300 | 820 | 1140 | 51000 | 3414970832177 | 4 | 1200 | 1000 | 1750 | 204000
036937 | SZAFA ATLANTIC 800X600X300 | ATLN | [6 empty] | 3414970696625 | 1 | 865 | 650 | 365 | 32000 | 3414970746986 | 6 | 1200 | 1000 | 1750 | 192000
036938 | SZAFA ATLANTIC 1000X600X300 | ATLN | [6 empty] | 3414970696632 | 1 | 1125 | 625 | 340 | 39500 | 3414970746993 | 4 | 1200 | 1000 | 1750 | 158000
036942 | SZAFA ATLANTIC 1200X600X300 | ATLN | [6 empty] | 3414970696670 | 1 | 340 | 620 | 1330 | 50700 | 3414970747020 | 4 | 1200 | 1000 | 1750 | 202800
036978 | SZAFA ATLANTIC 600X800X300 | ATLN | [6 empty] | 3414970696878 | 1 | 820 | 345 | 725 | 36000 | 3414970696878 | 1 | 1200 | 1000 | 855 | 36000
036968 | SZAFA ATLANTIC 800X800X300 | ATLN | [6 empty] | 3414970696830 | 1 | 825 | 340 | 930 | 44500 | 3414970696830 | 1 | 1200 | 1000 | 930 | 44500
036939 | SZAFA ATLANTIC 1000X800X300 | ATLN | [6 empty] | 3414970696649 | 1 | 1125 | 825 | 340 | 56000 | 3414970696649 | 1 | 1200 | 1000 | 1750 | 56000
036943 | SZAFA ATLANTIC 1200X800X300 | ATLN | [6 empty] | 3414970696687 | 1 | 825 | 350 | 1330 | 64200 | 3414970696687 | 1 | 1200 | 1000 | 1750 | 64200
036979 | SZAFA ATLANTIC 600X1000X300 | ATLN | [6 empty] | 3414970696885 | 1 | 1025 | 725 | 340 | 44800 | 3414970696885 | 1 | 1200 | 1000 | 1750 | 44800
036980 | SZAFA ATLANTIC 800X1000X300 | ATLN | [6 empty] | 3414970696892 | 1 | 1025 | 925 | 340 | 56800 | 3414970696892 | 1 | 1200 | 1000 | 1750 | 56800
036981 | SZAFA ATLANTIC 1000X1200X300 | ATLN | [6 empty] | 3414970696908 | 1 | 1125 | 1250 | 340 | 78900 | 3414970696908 | 1 | 1200 | 1000 | 1750 | 78900
036972 | SZAFA ATLANTIC 600X600X400 | ATLN | [6 empty] | 3414970696847 | 1 | 620 | 450 | 720 | 32000 | 3414970747136 | 3 | 1200 | 1000 | 1750 | 96000
036944 | SZAFA ATLANTIC 800X600X400 | ATLN | [6 empty] | 3414970696694 | 1 | 925 | 625 | 440 | 43800 | 3414970747037 | 3 | 1200 | 1000 | 1750 | 131400
036945 | SZAFA ATLANTIC 1000X800X400 | ATLN | [6 empty] | 3414970696700 | 1 | 1125 | 825 | 440 | 60500 | 3414970696700 | 1 | 1200 | 1000 | 1750 | 60500
036946 | SZAFA ATLANTIC 1200X800X400 | ATLN | [6 empty] | 3414970696717 | 1 | 1325 | 825 | 440 | 69000 | 3414970696717 | 1 | 1200 | 1000 | 1750 | 69000
036950 | SZAFA ATLANTIC 1400X800X400 | ATLN | [6 empty] | 3414970696755 | 1 | 820 | 445 | 1520 | 77300 | 3414970696755 | 1 | 1200 | 1000 | 1750 | 77300
036927 | SZAFA ATLANTIC 400X300X200 SZK | ATLN | [6 empty] | 3414970696557 | 1 | 450 | 350 | 260 | 5908 | 3414970776457 | 39 | 1200 | 1000 | 1750 | 230412
036928 | SZAFA ATLANTIC 500X400X200 SZK | ATLN | [6 empty] | 3414970696564 | 1 | 550 | 450 | 270 | 8100 | 3414970746924 | 27 | 1200 | 1000 | 1750 | 218700
036929 | SZAFA ATLANTIC 600X400X200 SZK | ATLN | [6 empty] | 3414970696571 | 1 | 650 | 450 | 270 | 11700 | 3414970776464 | 21 | 1200 | 1000 | 1750 | 245700
036936 | SZAFA ATLANTIC 600X400X250 SZK | ATLN | [6 empty] | 3414970696618 | 1 | 320 | 445 | 655 | 10594 | 3414970746979 | 19 | 1200 | 1000 | 1750 | 201286
036974 | SZAFA ATLANTIC 600X600X250 SZK | ATLN | [6 empty] | 3414970696854 | 1 | 320 | 650 | 645 | 16925 | 3414970747143 | 8 | 1200 | 1000 | 1750 | 135400
036940 | SZAFA ATLANTIC 700X500X250 SZK | ATLN | [6 empty] | 3414970696656 | 1 | 765 | 545 | 320 | 16600 | 3414970747006 | 8 | 1200 | 1000 | 1750 | 132800
036941 | SZAFA ATLANTIC 800X600X250 SZK | ATLN | [6 empty] | 3414970696663 | 1 | 850 | 650 | 310 | 21160 | 3414970747013 | 8 | 1200 | 1000 | 1750 | 169280
036956 | SZAFA ATLANTIC 1200X800X400 SZ | ATLN | [6 empty] | 3414970696786 | 1 | 1325 | 825 | 440 | 49500 | 3414970696786 | 1 | 1200 | 1000 | 1750 | 49500
036960 | SZAFA ATLANTIC 1400X800X400 SZ | ATLN | [6 empty] | 3414970696816 | 1 | 822 | 446 | 1525 | 56800 | 3414970696816 | 1 | 1200 | 1000 | 1750 | 56800
035234 | ATLANTIC HD 400X300X200 | ATLN | [6 empty] | 3414970541925 | 1 | 635 | 365 | 270 | 7693 | 3414970736802 | 12 | 1200 | 1000 | 880 | 92316
035236 | ATLANTIC HD 600X400X250 | ATLN | [6 empty] | 3414970541932 | 1 | 860 | 465 | 315 | 14679 | 3414970736819 | 12 | 1200 | 1000 | 1750 | 176148
035238 | ATLANTIC HD 800X600X300 | ATLN | [6 empty] | 3414970541949 | 1 | 657 | 355 | 1075 | 29902 | 3414970754394 | 3 | 1200 | 1000 | 1240 | 89706
035239 | ATLANTIC HD 1000X800X300 | ATLN | [6 empty] | 3414970541956 | 1 | 866 | 368 | 1295 | 40200 | 3414970736833 | 3 | 1200 | 1000 | 1445 | 120600
036410 | ATL HD ZESTAW 4 UCHW.MOC.NASC. | ATLN | [6 empty] | 3414970541963 | 1 | 300 | 200 | 100 | 1959 | 3414970736840 | 20 | 1200 | 1000 | 430 | 39180
036411 | ATL HD ZESTAW 4 NÓŻEK | ATLN | [6 empty] | 3414970429872 | 1 | 320 | 320 | 147 | 3718 | 3414970733658 | 20 | 1200 | 1000 | 770 | 74360
036567 | DASZEK DO ATL66 500X200 | AKCSP | [6 empty] | 3414970716149 | 1 | 505 | 225 | 40 | 2175 | 3414970730060 | 18 | 1200 | 1000 | 430 | 39150
036568 | DASZEK DO ATL66 600X200 | AKCSP | [6 empty] | 3414970716156 | 1 | 600 | 300 | 60 | 2550 | 3414970730077 | 15 | 1200 | 1000 | 430 | 38250
036315 | DRZWI WEWN. METAL ATL 400X300 | AKCSP | [6 empty] | 3414970795076 | 1 | 370 | 300 | 50 | 2188 | 3414970828552 | 40 | 1200 | 1000 | 430 | 87520
036316 | DRZWI WEWN. METAL ATL 500X400 | AKCSP | [6 empty] | 3414970795083 | 1 | 470 | 400 | 50 | 3320 | 3414970807083 | 30 | 1200 | 1000 | 430 | 99600
036317 | DRZWI WEWN. METAL ATL 600X400 | AKCSP | [6 empty] | 3414970795090 | 1 | 570 | 400 | 50 | 3912 | 3414970828569 | 24 | 1200 | 1000 | 770 | 93888
036318 | DRZWI WEWN. METAL ATL 700X500 | AKCSP | [6 empty] | 3414970795106 | 1 | 700 | 460 | 100 | 5054 | 3414970807106 | 15 | 1200 | 1000 | 640 | 75810
036319 | DRZWI WEWN. METAL ATL 800X600 | AKCSP | [6 empty] | 3414970795113 | 1 | 770 | 600 | 50 | 7141 | 3414970828576 | 10 | 1200 | 1000 | 430 | 71410
036320 | DRZWI WEWN. METAL ATL 1000X600 | AKCSP | [6 empty] | 3414970795120 | 1 | 1000 | 580 | 110 | 10820 | 3414970828583 | 4 | 1200 | 1000 | 430 | 43280
036321 | DRZWI WEWN. METAL ATL 1000X800 | AKCSP | [6 empty] | 3414970795137 | 1 | 1000 | 780 | 110 | 13893 | 3414970828590 | 2 | 1200 | 1000 | 430 | 27786
036322 | DRZWI WEWN. METAL ATL 1200X600 | AKCSP | [6 empty] | 3414970795144 | 1 | 1200 | 580 | 110 | 12905 | 3414970828606 | 2 | 1200 | 1000 | 430 | 25810
036323 | DRZWI WEWN. METAL ATL 1200X800 | AKCSP | [6 empty] | 3414970795151 | 1 | 1200 | 780 | 110 | 16500 | 3414970828613 | 2 | 1200 | 1000 | 430 | 33000
036386 | OGRANICZNIK DRZWI 90ST DO ATL | AKCSP | 3245060363864 | 1 | 350 | 100 | 30 | 548 | 011324506036386130000015 | 15 | 395 | 304 | 125 | 8265 |  | 270 | 1200 | 1000 | 430 | 148770
036050 | PŁYTA PEŁNA DO ATL 300 X 200 | AKCSP | 3245060360504 | 1 | 250 | 156 | 6 | 603 | 011324506036050130000010 | 10 | 305 | 265 | 118 | 6234 |  | 1020 | 1200 | 1000 | 430 | 635868
036084 | PŁYTA PEŁNA DO ATL 600X500 | AKCSP | [6 empty] | 3414970716125 | 1 | 556 | 456 | 3 | 4901 | 3414970729989 | 80 | 1200 | 1000 | 430 | 392080
036085 | PŁYTA PEŁNA DO ATL 1200X600 | AKCSP | [6 empty] | 3414970716132 | 1 | 1156 | 560 | 15 | 12100 | 3414970729996 | 15 | 1200 | 1000 | 1750 | 181500
036047 | PŁYTA PERF. LINA12,5 1200X1000 | AKCSP | [6 empty] | 3245060360474 | 1 | 1160 | 970 | 50 | 17200 |  | 20 | 1200 | 1000 | 770 | 344000
036075 | PŁYTA PERF. LINA12,5 1400X800 | AKCSP | [6 empty] | 3245060360757 | 1 | 1360 | 756 | 30 | 16550 |  | 20 | 2200 | 1000 | 810 | 331000
036006 | PŁYTA PERF. LINA25 600X800 | AKCSP | [6 empty] | 3245060360061 | 1 | 760 | 555 | 20 | 3590 |  | 50 | 1200 | 1000 | 770 | 179500
036008 | PŁYTA PERF. LINA25 600X1000 | AKCSP | [6 empty] | 3245060360085 | 1 | 960 | 555 | 22 | 4421 |  | 50 | 1200 | 1000 | 770 | 221050
036010 | PŁYTA PERF. LINA25 1000X1200 | AKCSP | [6 empty] | 3245060360108 | 1 | 1175 | 985 | 50 | 10000 |  | 20 | 1200 | 1000 | 770 | 200000
036511 | UCHWYT NA KŁÓDKĘ ATL/MARINA | AKCSP | 3245060365110 | 1 | 122 | 40 | 30 | 128 | 3414970730008 | 10 | 215 | 175 | 140 | 1580 | 3414970730015 | 240 | 1200 | 1000 | 430 | 37920
036947 | SZAFA ATLANTIC 800X600X300 SZK | ATLN
036948 | SZAFA ATLANTIC 1000X600X300 SZ | ATLN
036949 | SZAFA ATLANTIC 1000X800X300 SZ | ATLN
032946 | VXL WEJ. SZCZOT. IP43 ATL/MAR | LCSSZ | 3245060329464 | 1 | 500 | 180 | 30 | 1219 | 011324506032946130000005 | 5 | 585 | 200 | 80 | 6390 |  | 45 | 1200 | 1000 | 430 | 57510
032947 | VDI PŁYTA PRZEPUST 12X - IP55 | LCSSZ | 3245060329471 | 1 | 505 | 212 | 71 | 1835 | 011324506032947830000002 | 2 | 585 | 200 | 80 | 3934 |  | 30 | 1200 | 1000 | 430 | 59010
035216 | ATLANTIC INOX 1200X1000X300 | ATLIX | [6 empty] | 3245060352165 | 1 | 1020 | 340 | 1325 | 56000 |  | 1 | 1200 | 500 | 1750 | 56000
035207 | ATLANTIC INOX 400X400X200 | ATLIX | [6 empty] | 3245060352073 | 1 | 455 | 254 | 560 | 7248 |  | 8 | 1200 | 1000 | 770 | 57984
035209 | ATLANTIC INOX 600X600X250 | ATLIX | [6 empty] | 3245060352097 | 1 | 654 | 360 | 864 | 15100 |  | 6 | 1200 | 1000 | 1750 | 90600
035212 | ATLANTIC INOX 800X800X300 | ATLIX | [6 empty] | 3245060352127 | 1 | 840 | 360 | 1065 | 27000 |  | 3 | 1200 | 1000 | 1750 | 81000
035204 | ATLANTIC INOX 300X400X200 | ATLIX | [6 empty] | 3245060352042 | 1 | 352 | 262 | 470 | 6100 |  | 8 | 1200 | 1000 | 770 | 48800
035208 | ATLANTIC INOX 400X600X250 | ATLIX | [6 empty] | 3245060352080 | 1 | 455 | 306 | 671 | 10800 |  | 3 | 1200 | 1000 | 770 | 32400
035200 | SZAFA ATLANTIC INOX 300 x 200 x 160 | ATLIX | [6 empty] | 010324506035200430000001 | 1 | 250 | 210 | 360 | 3568 |  | 20 | 1200 | 1000 | 770 | 71360
035201 | SZAFA ATLANTIC INOX 400 x 300 x 200 | ATLIX | [6 empty] | 011324506035201130000001 | 1 | 355 | 258 | 460 | 6005 |  | 16 | 1200 | 1000 | 1750 | 96080
035202 | SZAFA ATLANTIC INOX 500 x 400 x 200 | ATLIX | [6 empty] | 010324506035202830000001 | 1 | 452 | 252 | 562 | 8540 |  | 16 | 1200 | 1000 | 1750 | 136640
035205 | SZAFA ATLANTIC INOX 600 x 400 x 250 | ATLIX | [6 empty] | 010324506035205930000001 | 1 | 452 | 302 | 662 | 10585 |  | 12 | 1200 | 1000 | 1750 | 127020
035221 | ATLAN. INOX D. SZKL. 400 x 300 x 200 | ATLIX | [7 empty] | 1 | 355 | 258 | 460 | 6155 |  | 16 | 1200 | 1000 | 770 | 98480
035206 | SZAFA ATLANTIC INOX 700 x 500 x 250 | ATLIX | [6 empty] | 010324506035206630000001 | 1 | 552 | 302 | 762 | 15127 |  | 6 | 1200 | 1000 | 1750 | 90762
035222 | ATLAN. INOX D. SZKL. 500 x 400 x 200 | ATLIX | [7 empty] | 1 | 455 | 255 | 560 | 8781 |  | 8 | 1200 | 1000 | 770 | 70248
035225 | ATLAN. INOX D. SZKL. 600 x 400 x 250 | ATLIX | [7 empty] | 1 | 452 | 302 | 662 | 10760 |  | 12 | 1200 | 1000 | 1750 | 129120
035211 | SZAFA ATLANTIC INOX 800 x 600 x 300 | ATLIX | [6 empty] | 010324506035211030000001 | 1 | 650 | 360 | 870 | 20708 |  | 6 | 1200 | 1000 | 1750 | 124248
035226 | ATLAN. INOX D. SZKL .700 x 500 x 250 | ATLIX | [7 empty] | 1 | 552 | 302 | 762 | 15528 |  | 6 | 1200 | 1000 | 1750 | 93168
035213 | SZAFA ATLANTIC INOX 1000 x 800 x 300 | ATLIX | [6 empty] | 010324506035213430000001 | 1 | 850 | 360 | 1065 | 36200 |  | 3 | 1200 | 1000 | 1750 | 108600
035231 | ATLAN. INOX D. SZKL. 800 x 600 x 300 | ATLIX | [7 empty] | 1 | 650 | 360 | 870 | 21000 |  | 6 | 1200 | 1000 | 1750 | 126000
035214 | SZAFA ATLANIC INOX 1200 x 800 x 300 | ATLIX | [6 empty] | 010324506035214130000001 | 1 | 855 | 360 | 1265 | 42000 |  | 3 | 1200 | 1000 | 1750 | 126000
035215 | SZAFA ATLANIC INOX 1400 x 800 x 400 | ATLIX | [6 empty] | 3245060352158 | 1 | 860 | 465 | 1455 | 54200 |  | 2 | 1200 | 1000 | 1750 | 108400
035233 | ATLAN. INOX D. SZKL. 1000 x 800 x 300 | ATLIX | [7 empty] | 1 | 843 | 343 | 1043 | 36500 |  | 3 | 1200 | 1000 | 1750 | 109500
035203 | ATLANTIC INOX 600X400X200 | ATLIX | [6 empty] | 3245060352035 | 1 | 454 | 310 | 665 | 9600 |  | 12 | 1200 | 1000 | 1750 | 115200
osprzęt elektroinstalacyjny Valena Allure
753016 | VALUR:GNIAZDO 2P ZAC AUTO | VALUR | 3414970508331 | 10 | 395 | 175 | 55 | 702 | 3414970559197 | 100 | 405 | 300 | 386 | 7504 |  | 1000 | 1200 | 1000 | 549 | 75040 | 3414970835086
752001 | VALUR:ŁĄCZNIK JEDNOBIEGUNOWY | VALUR | 3414970462824 | 10 | 395 | 175 | 55 | 661 | 3414970545220 | 100 | 405 | 300 | 386 | 7010 |  | 4000 | 1200 | 1000 | 1663 | 280400 | 3414970833433
753080 | VALUR:GN 2P+Z Z PRZESŁON AUT | VALUR | 3414970508362 | 10 | 395 | 175 | 55 | 83 | 3414970559364 | 100 | 405 | 300 | 386 | 1230 |  | 1000 |  |  |  | 12300 | 3414970835512
753081 | VALUR:GN 2P+Z ZACISK AUTO | VALUR | 3414970508393 | 10 | 395 | 175 | 55 | 84 | 3414970559371 | 100 | 405 | 300 | 386 | 1240 |  | 1000 |  |  |  | 12400 | 3414970835529
752005 | VALUR:ŁĄCZ ŚWIECZNIKOWY | VALUR | 3414970544100 | 10 | 395 | 175 | 55 | 727 | 3414970543790 | 100 | 405 | 300 | 386 | 7670 |  | 1000 | 1200 | 1000 | 549 | 76700 | 3414970833464
753020 | VALUR:GN 2P+Z SCH Z PRZE AUT | VALUR | 3414970508485 | 10 | 395 | 175 | 55 | 746 | 3414970545879 | 100 | 405 | 300 | 386 | 7760 |  | 4000 | 1200 | 1000 | 1663 | 310400 | 3414970835093
753084 | VALUR:GN 2P+Z Z PRZESŁONĄ | VALUR | 3414970508423 | 10 | 395 | 175 | 55 | 85 | 3414970559388 | 100 | 405 | 300 | 386 | 1250 |  | 1000 |  |  |  | 12500 | 3414970835543
753033 | VALUR:WYJ KABLOWE Z ZACISK | VALUR | 3414970508638 | 5 | 395 | 88 | 55 | 246 | 3414970508645 | 50 | 398 | 298 | 206 | 2757 |  | 500 | 1200 | 1000 | 369 | 27570 | 3414970835178
753034 | VALUR:WYJ KABLOWE BEZ ZACISK | VALUR | 3414970508607 | 5 | 395 | 88 | 55 | 211 | 3414970508614 | 50 | 398 | 298 | 206 | 2406 |  | 500 | 1200 | 1000 | 369 | 24060 | 3414970835185
752006 | VALUR:ŁĄCZNIK SCHODOWY 10AX | VALUR | 3414970465559 | 10 | 395 | 175 | 55 | 725 | 3414970545275 | 100 | 405 | 300 | 386 | 7550 |  | 1000 | 1200 | 1000 | 549 | 75500 | 3414970833471
753085 | VALUR:GNIAZDO 2P+Z ZAC ŚRUB | VALUR | 3414970508454 | 10 | 395 | 175 | 55 | 85 | 3414970559395 | 100 | 405 | 300 | 386 | 1250 |  | 1000 |  |  |  | 12500 | 3414970835551
753024 | VALUR:GN SCHUK 2P+Z Z PRZESŁ | VALUR | 3414970508546 | 10 | 395 | 175 | 55 | 82 | 3414970559203 | 100 | 405 | 300 | 386 | 1220 |  | 4000 | 1200 | 1000 | 1663 | 48800 | 3414970835116
752010 | VALUR:ŁĄCZ SCHOD Z ZACISK N | VALUR | 3414970545299 | 5 | 395 | 88 | 55 | 387 | 3414970465313 | 50 | 398 | 298 | 206 | 4167 |  | 500 | 1200 | 1000 | 369 | 41670 | 3414970833501
752011 | VALUR:PRZYC PRZEŁĄCZNY NO/NC | VALUR | 3414970545305 | 10 | 395 | 175 | 55 | 722 | 3414970545312 | 100 | 405 | 300 | 386 | 7520 |  | 1000 | 1200 | 1000 | 549 | 75200 | 3414970833518
752017 | VALUR:PRZYC PRZE NO/NC FC | VALUR | 3414970464569 | 1 | 97 | 97 | 57 | 82 | 3414970545336 | 20 | 398 | 303 | 126 | 2004 |  | 200 | 1200 | 1000 | 289 | 20040 | 3414970833532
753095 | VALUR: GN R 2X2P+Z PRZESŁ AUT0 | VALUR | 3414970753601 | 5 | 395 | 88 | 55 | 66 | 3414970814487 | 50 | 398 | 298 | 206 | 960 |  | 500 |  |  |  | 9600 | 3414970926555
752008 | VALUR:ŁĄCZ SCHOD PODWÓJNY | VALUR | 3414970544117 | 5 | 395 | 88 | 55 | 414 | 3414970543806 | 50 | 398 | 298 | 206 | 4440 |  | 1500 | 1200 | 1000 | 770 | 133200 | 3414970833495
753051 | VALUR:GN KOŃCOWE TV 2400MHZ | VALUR | 3414970451590 | 10 | 395 | 175 | 55 | 880 | 3414970545992 | 100 | 405 | 300 | 386 | 9100 |  | 1000 | 1200 | 1000 | 549 | 91000 | 3414970835338
752018 | VALUR:PRZYC PODW PRZEŁĄCZNY | VALUR | 3414970458810 | 1 | 97 | 97 | 57 | 94 | 3414970543813 | 20 | 398 | 303 | 126 | 2131 |  | 200 | 1200 | 1000 | 289 | 21310 | 3414970833549
752002 | VALUR:ŁĄCZNIK DWUPOLOWY | VALUR | 3414970545237 | 5 | 395 | 88 | 55 | 418 | 3414970545244 | 50 | 398 | 298 | 206 | 4280 |  | 500 | 1200 | 1000 | 369 | 42800 | 3414970833441
753050 | VALUR:GNIAZDO TV "F" KOŃCOWE | VALUR | 3414970451477 | 1 | 97 | 97 | 57 | 108 | 3414970545985 | 20 | 398 | 303 | 126 | 2460 |  | 200 | 1200 | 1000 | 289 | 24600 | 3414970835321
753038 | VALUR:GNIAZDO 1XRJ11 | VALUR | 3414970464859 | 10 | 395 | 175 | 55 | 627 | 3414970545909 | 100 | 400 | 398 | 378 | 6778 |  | 1000 | 1200 | 1000 | 770 | 67780 | 3414970835208
752007 | VALUR:ŁĄCZNIK KRZYŻOWY | VALUR | 3414970463968 | 5 | 395 | 88 | 55 | 423 | 3414970545282 | 50 | 398 | 298 | 206 | 4530 |  | 500 | 1200 | 1000 | 369 | 45300 | 3414970833488
753060 | VALUR:GN ZAKOŃCZ TV 10DB | VALUR | 3414970451750 | 5 | 395 | 88 | 55 | 531 | 3414970546029 | 50 | 398 | 298 | 206 | 5596 |  | 500 | 1200 | 1000 | 369 | 55960 | 3414970835391
753061 | VALUR:GN TV PRZELOTOWE 14DB | VALUR | 3414970451668 | 5 | 395 | 88 | 55 | 531 | 3414970546036 | 50 | 398 | 298 | 206 | 5610 |  | 500 | 1200 | 1000 | 369 | 56100 | 3414970835406
753072 | VALUR:GNIAZDO GŁOŚNIKOWE X1 | VALUR | 3414970546067 | 5 | 395 | 88 | 55 | 349 | 3414970546074 | 50 | 398 | 298 | 206 | 3779 |  | 500 | 1200 | 1000 | 369 | 37790 | 3414970835468
753037 | VALUR:GNIAZDO 1XRJ12 | VALUR | 3414970464958 | 5 | 395 | 88 | 55 | 440 | 3414970559234 | 50 | 398 | 298 | 206 | 4800 |  | 500 |  |  |  | 48000 | 3414970835192
753088 | VALUR:GNIAZDO 2P+Z ZAC ŚRUB | VALUR | 3414970509956 | 1 | 97 | 97 | 57 | 116 | 3414970559401 | 20 | 398 | 303 | 126 | 2720 |  | 200 |  |  |  | 27200 | 3414970835567
752023 | VALUR:ŁĄCZ SCHODOWY CIĘGNOWY | VALUR | 3414970463586 | 1 | 100 | 94 | 72 | 75 | 3414970558787 | 20 | 328 | 263 | 215 | 1900 |  | 240 |  |  |  | 22800 | 3414970840531
752024 | VALUR:PRZYC NO/NC CIĘGNOWY | VALUR | 3414970464422 | 1 | 100 | 94 | 72 | 75 | 3414970558794 | 20 | 328 | 263 | 215 | 1900 |  | 240 |  |  |  | 22800 | 3414970840547
752013 | VALUR:PRZYC PODŚWIETLANY 12V | VALUR | 3414970464583 | 1 | 97 | 97 | 57 | 85 | 3414970545329 | 20 | 398 | 303 | 126 | 1969 |  | 200 | 1200 | 1000 | 289 | 19690 | 3414970833525
753039 | VALUR:GNIAZDO 2XRJ11 | VALUR | 3414970458926 | 5 | 395 | 88 | 55 | 361 | 3414970545916 | 50 | 398 | 298 | 206 | 4010 |  | 500 |  |  |  | 40100 | 3414970835215
753192 | VALUR:GNIAZD 2P+Z Z BLOKADA | VALUR | 3414970739360 | 5 | 395 | 88 | 55 | 577 | 3414970508805 | 50 | 398 | 298 | 206 | 6170 |  | 500 |  |  |  | 61700 | 3414970843296
752003 | VALUR:ŁĄCZNIK POTRÓJNY | VALUR | 3414970545251 | 5 | 395 | 88 | 55 | 480 | 3414970545268 | 50 | 398 | 298 | 206 | 5124 |  | 500 | 1200 | 1000 | 369 | 51240 | 3414970833457
752041 | VALUR:ŁĄCZ 2P ZE WSKAŹNIKIEM | VALUR | 3414970463203 | 1 | 97 | 97 | 57 | 95 | 3414970558831 | 20 | 398 | 303 | 126 | 2181 |  | 200 | 1200 | 1000 | 289 | 21810 | 3414970833648
753062 | VALUR:GN TV-RD ZAKOŃCZENIOWE | VALUR | 3414970451811 | 1 | 97 | 97 | 57 | 129 | 3414970559296 | 20 | 398 | 303 | 126 | 2879 |  | 200 | 1200 | 1000 | 289 | 28790 | 3414970835413
753076 | VALUR:GN GŁOŚNIKOWE BANAN X1 | VALUR | 3414970462527 | 1 | 100 | 94 | 72 | 114 | 3414970559340 | 20 | 328 | 263 | 215 | 2680 |  | 240 |  |  |  | 32160 | 3414970835482
753078 | VALUR:GNIAZDO GŁOŚNIKOWE X2 | VALUR | 3414970546098 | 5 | 395 | 88 | 55 | 402 | 3414970546104 | 50 | 398 | 298 | 206 | 4300 |  | 500 | 1200 | 1000 | 369 | 43000 | 3414970835505
753063 | VALUR:GN TV-RD PRZELOTOWE | VALUR | 3414970451798 | 1 | 97 | 97 | 57 | 132 | 3414970559302 | 20 | 398 | 303 | 126 | 2920 |  | 200 | 1200 | 1000 | 289 | 29200 | 3414970835421
755095 | VALUR:B PL ŁĄCZ PODW WIELOFUN | VALUR | 3414970482310 | 1 | 100 | 94 | 72 | 118 | 3414970749734 | 20 | 328 | 263 | 215 | 2660 |  | 240 | 1200 | 1000 | 430 | 31920 | 3414970846662
755096 | VALUR:K PL ŁĄCZ PODW WIELOFUN | VALUR | 3414970482334 | 1 | 100 | 94 | 72 | 128 | 3414970749741 | 20 | 328 | 263 | 215 | 2960 |  | 240 |  |  |  | 35520 | 3414970846679
753052 | VALUR:GN TV-RD-SAT KOŃCOWE | VALUR | 3414970546005 | 5 | 395 | 88 | 55 | 594 | 3414970451958 | 50 | 398 | 298 | 206 | 6240 |  | 500 | 1200 | 1000 | 369 | 62400 | 3414970835345
753057 | VALUR:GN TV-SAT KOŃC 1PRZEW | VALUR | 3414970452146 | 1 | 97 | 97 | 57 | 132 | 3414970546012 | 20 | 398 | 303 | 126 | 2915 |  | 200 | 1200 | 1000 | 289 | 29150 | 3414970835369
755097 | VALUR:AL PL ŁĄCZ PODW WIELOFUN | VALUR | 3414970482358 | 1 | 100 | 94 | 72 | 128 | 3414970749758 | 20 | 328 | 263 | 215 | 2960 |  | 240 |  |  |  | 35520 | 3414970846686
755098 | VALUR:CZ PL ŁĄCZ PODW WIELOFUN | VALUR | 3414970482372 | 1 | 100 | 94 | 72 | 128 | 3414970749765 | 20 | 328 | 263 | 215 | 2960 |  | 240 |  |  |  | 35520 | 3414970846693
752029 | VALUR:ŁĄCZ STEROW ROLETAMI | VALUR | 3414970463722 | 1 | 97 | 97 | 57 | 98 | 3414970545350 | 20 | 398 | 303 | 126 | 2260 |  | 200 | 1200 | 1000 | 289 | 22600 | 3414970833571
753059 | VALUR:GN TV-SAT ZAKOŃCZENIOWE | VALUR | 3414970617484 | 5 | 395 | 88 | 55 | 122 | 3414970708892 | 50 | 398 | 298 | 206 | 1620 |  | 500 |  |  |  | 16200 | 3414970835383
753064 | VALUR:GN TV-RD-SAT ZAKOŃCZ | VALUR | 3414970452108 | 1 | 97 | 97 | 57 | 133 | 3414970546043 | 20 | 398 | 303 | 126 | 2950 |  | 200 | 1200 | 1000 | 289 | 29500 | 3414970835437
752030 | VALUR:PRZYC STEROW ROLETAMI | VALUR | 3414970464705 | 1 | 97 | 97 | 57 | 98 | 3414970545367 | 20 | 398 | 303 | 126 | 2260 |  | 200 | 1200 | 1000 | 289 | 22600 | 3414970833587
753065 | VALUR:GN TV-RD-SAT PRZELOT | VALUR | 3414970452023 | 1 | 97 | 97 | 57 | 133 | 3414970546050 | 20 | 398 | 303 | 126 | 2960 |  | 200 | 1200 | 1000 | 289 | 29600 | 3414970835444
753077 | VALUR:GN GŁOŚNIKOWE BANAN X2 | VALUR | 3414970458711 | 1 | 100 | 94 | 72 | 135 | 3414970559357 | 20 | 328 | 263 | 215 | 3100 |  | 240 |  |  |  | 37200 | 3414970835499
753055 | VALUR:GN TV/RJ45 KAT.6 UTP | VALUR | 3414970451453 | 1 | 97 | 97 | 57 | 110 | 3414970559272 | 20 | 398 | 303 | 126 | 2500 |  | 200 | 1200 | 1000 | 289 | 25000 | 3414970835352
754995 | VALUR:B GN ŁADOWARKA 2XUSB | VALUR | 3414970509611 | 1 | 97 | 97 | 57 | 125 | 3414970739568 | 20 | 398 | 303 | 126 | 2768 |  | 200 | 1200 | 1000 | 289 | 27680 | 3414970846112
754996 | VALUR:K GN ŁADOWARKA 2XUSB | VALUR | 3414970481337 | 1 | 97 | 97 | 57 | 125 | 3414970739575 | 20 | 398 | 303 | 126 | 2900 |  | 200 | 1200 | 1000 | 289 | 29000 | 3414970846129
754997 | VALUR:AL GN ŁADOWARKA 2XUSB | VALUR | 3414970509635 | 1 | 97 | 97 | 57 | 124 | 3414970739582 | 20 | 398 | 303 | 126 | 2880 |  | 200 | 1200 | 1000 | 289 | 28800 | 3414970846136
754998 | VALUR:CZ GN ŁADOWARKA 2XUSB | VALUR | 3414970481351 | 1 | 97 | 97 | 57 | 123 | 3414970739599 | 20 | 398 | 303 | 126 | 2760 |  | 200 | 1200 | 1000 | 289 | 27600 | 3414970846143
754999 | VALUR:PE GN ŁADOWARKA 2XUSB | VALUR | 3414970481375 | 1 | 97 | 97 | 57 | 123 | 3414970739605 | 20 | 398 | 303 | 126 | 2760 |  | 200 | 1200 | 1000 | 289 | 27600 | 3414970846151
752060 | VALUR:ŚCIEMNIACZ OBROT 400W | VALUR | 3414970465139 | 1 | 100 | 94 | 72 | 145 | 3414970558848 | 20 | 328 | 263 | 215 | 3200 |  | 240 | 1200 | 1000 | 380 | 38400 | 3414970833662
752025 | VALUR:ŁĄCZNIK HOTELOWY 10A | VALUR | 3414970453761 | 1 | 97 | 97 | 57 | 109 | 3414970545343 | 20 | 398 | 303 | 126 | 2438 |  | 200 | 1200 | 1000 | 289 | 24380 | 3414970833556
752065 | VALUR:ŁĄCZ ENERGY SAVINGS | VALUR | 3414970459589 | 1 | 97 | 97 | 57 | 122 | 3414970545428 | 20 | 398 | 303 | 126 | 2857 |  | 200 | 1200 | 1000 | 289 | 28570 | 3414970833693
752062 | VALUR:ŚCIEM UNIWE RL/CFL/LED | VALUR | 3414970465214 | 1 | 97 | 97 | 57 | 137 | 3414970545411 | 20 | 398 | 303 | 126 | 3040 |  | 200 | 1200 | 1000 | 289 | 30400 | 3414970833686
755175 | VALUR:B PL ŁĄCZNIK WENTYLACJI | VALUR | 3414970482976 | 1 | 100 | 94 | 72 | 159 | 3414970740182 | 20 | 328 | 263 | 215 | 3580 |  | 240 |  |  |  | 42960 | 3414970846938
755176 | VALUR:K PL ŁĄCZNIK WENTYLACJI | VALUR | 3414970482990 | 1 | 100 | 94 | 72 | 159 | 3414970740199 | 20 | 328 | 263 | 215 | 3580 |  | 240 |  |  |  | 42960 | 3414970846945
755177 | VALUR:AL PL ŁĄCZNIK WENTYLACJI | VALUR | 3414970483010 | 1 | 100 | 94 | 72 | 159 | 3414970740205 | 20 | 328 | 263 | 215 | 3580 |  | 240 |  |  |  | 42960 | 3414970846952
755178 | VALUR:CZ PL ŁĄCZNIK WENTYLACJI | VALUR | 3414970483034 | 1 | 100 | 94 | 72 | 159 | 3414970740212 | 20 | 328 | 263 | 215 | 3580 |  | 240 |  |  |  | 42960 | 3414970846969
755179 | VALUR:PE PL ŁĄCZNIK WENTYLACJI | VALUR | 3414970483058 | 1 | 100 | 94 | 72 | 159 | 3414970740229 | 20 | 328 | 263 | 215 | 3580 |  | 240 |  |  |  | 42960 | 3414970846976
755235 | VALUR:B PL ŁĄCZ KLUCZ 2 POZ | VALUR | 3414970483393 | 1 | 100 | 94 | 72 | 138 | 3414970739759 | 20 | 328 | 263 | 215 | 3160 |  | 240 |  |  |  | 37920 | 3414970847218
755236 | VALUR:K PL ŁĄCZ KLUCZ 2 POZ | VALUR | 3414970483416 | 1 | 100 | 94 | 72 | 138 | 3414970739766 | 20 | 328 | 263 | 215 | 3160 |  | 240 |  |  |  | 37920 | 3414970847225
755245 | VALUR:B PL PRZYCISK NA KLUCZ | VALUR | 3414970483478 | 1 | 100 | 94 | 72 | 138 | 3414970739711 | 20 | 328 | 263 | 215 | 3160 |  | 240 |  |  |  | 37920 | 3414970847256
755246 | VALUR:K PL PRZYCISK NA KLUCZ | VALUR | 3414970483492 | 1 | 100 | 94 | 72 | 138 | 3414970739728 | 20 | 328 | 263 | 215 | 3160 |  | 240 |  |  |  | 37920 | 3414970847263
755237 | VALUR:AL PL ŁĄCZ KLUCZ 2 POZ | VALUR | 3414970483430 | 1 | 100 | 94 | 72 | 138 | 3414970739773 | 20 | 328 | 263 | 215 | 3160 |  | 240 |  |  |  | 37920 | 3414970847232
755238 | VALUR:CZ PL ŁĄCZ KLUCZ 2 POZ | VALUR | 3414970483454 | 1 | 100 | 94 | 72 | 138 | 3414970739780 | 20 | 328 | 263 | 215 | 3160 |  | 240 |  |  |  | 37920 | 3414970847249
752061 | VALUR:ŁĄCZ CZASOWY BEZ N | VALUR | 3414970463562 | 1 | 97 | 97 | 57 | 111 | 3414970545404 | 20 | 398 | 303 | 126 | 2559 |  | 200 | 1200 | 1000 | 289 | 25590 | 3414970833679
755247 | VALUR:AL PL PRZYCISK NA KLUCZ | VALUR | 3414970483515 | 1 | 100 | 94 | 72 | 138 | 3414970739735 | 20 | 328 | 263 | 215 | 3160 |  | 240 |  |  |  | 37920 | 3414970847271
755248 | VALUR:CZ PL PRZYCISK NA KLUCZ | VALUR | 3414970483539 | 1 | 100 | 94 | 72 | 138 | 3414970739742 | 20 | 328 | 263 | 215 | 3160 |  | 240 |  |  |  | 37920 | 3414970847287
752067 | VALUR:ŚCIEMNIACZ 0-10V | VALUR | 3414970465016 | 1 | 97 | 97 | 57 | 116 | 3414970545442 | 20 | 398 | 303 | 126 | 2620 |  | 200 | 1200 | 1000 | 289 | 26200 | 3414970833709
752033 | VALUR: TERMOSTAT POKOJOWY MECH | VALUR | 3414970540904 | 1 | 97 | 97 | 57 | 115 | 3414970558817 | 20 | 398 | 303 | 126 | 2600 |  | 200 | 1200 | 1000 | 289 | 26000 | 3414970850256
752073 | VALUR: ŁĄCZ AUTO 400 W Z N | VALUR | 3414970620972 | 1 | 100 | 94 | 72 | 117 | 3414970620989 | 20 | 328 | 263 | 215 | 2604 |  | 240 | 1200 | 1000 | 380 | 31248 | 3414970833731
752032 | VALUR:ŁĄCZ OSWIET I WENTYLACJI | VALUR | 3414970540942 | 1 | 97 | 97 | 57 | 111 | 3414970545374 | 20 | 398 | 303 | 126 | 2552 |  | 200 | 1200 | 1000 | 430 | 25520 | 3414970833594
752178 | VALUR:B PL ŁĄCZ AUTO PLT LGT | VALUR | 3414970477262 | 1 | 100 | 94 | 72 | 107 | 3414970739537 | 20 | 328 | 263 | 215 | 2540 |  | 240 |  |  |  | 30480 | 3414970840721
752278 | VALUR:K PL ŁĄCZ AUTO PLT LGT | VALUR | 3414970477361 | 1 | 100 | 94 | 72 | 107 | 3414970739544 | 20 | 328 | 263 | 215 | 2540 |  | 240 |  |  |  | 30480 | 3414970840806
752378 | VALUR:AL PL ŁĄCZ AUTO PLT LGT | VALUR | 3414970477484 | 1 | 100 | 94 | 72 | 107 | 3414970739551 | 20 | 328 | 263 | 215 | 2540 |  | 240 |  |  |  | 30480 | 3414970840851
752034 | VALUR: TERMOSTAT PODŁ MECH | VALUR | 3414970540928 | 1 | 120 | 100 | 90 | 284 | 3414970558824 | 20 | 400 | 300 | 235 | 5934 |  | 200 | 1200 | 1000 | 398 | 59340 | 3414970850263
752070 | VALUR: ŁĄCZ AUTO 250 W BEZ N | VALUR | 3414970620934 | 1 | 100 | 94 | 72 | 138 | 3414970620941 | 20 | 328 | 263 | 215 | 3066 |  | 240 | 1200 | 1000 | 380 | 36792 | 3414970833723
752039 | VALUR:TUNER Z INTERKOMEM | VALUR | 3414970462480 | 1 | 97 | 97 | 57 | 107 | 3414970545398 | 20 | 398 | 303 | 126 | 2540 |  | 200 |  |  |  | 25400 | 3414970833631
752036 | VALUR:MODUŁ BLUETOOTH | VALUR | 3414970476616 | 1 | 97 | 97 | 57 | 106 | 3414970723123 | 20 | 398 | 303 | 126 | 2461 |  | 200 | 1200 | 1000 | 289 | 24610 | 3414970833601
752037 | VALUR:STER LOKAL Z WYŚWIETL | VALUR | 3414970459251 | 1 | 97 | 97 | 57 | 122 | 3414970545381 | 20 | 398 | 303 | 126 | 2648 |  | 200 | 1200 | 1000 | 289 | 26480 | 3414970833617
752038 | VALUR:ŹRÓDŁO WEJŚCIA DZWIĘKU | VALUR | 3414970462466 | 1 | 190 | 120 | 117 | 475 | 3414970462473 | 10 | 598 | 398 | 140 | 5221 |  | 50 | 1200 | 1000 | 305 | 26105 | 3414970833624
755338 | VALUR:CZ PL TERMOST PROGRAM | VALUR | 3414970484079 | 1 | 160 | 72 | 77 | 262 | 3414970750143 | 20 | 398 | 298 | 176 | 5640 |  | 200 |  |  |  | 56400 | 3414970847621
755339 | VALUR:PE PL TERMOST PROGRAM | VALUR | 3414970484093 | 1 | 160 | 72 | 77 | 262 | 3414970750150 | 20 | 398 | 298 | 176 | 5640 |  | 200 |  |  |  | 56400 | 3414970847638
755409 | VALUR:PE PL TUNER RDS WYŚWIETL | VALUR | 3414970451439 | 1 | 160 | 72 | 77 | 197 | 3414970739803 | 20 | 398 | 298 | 176 | 4340 |  | 200 |  |  |  | 43400 | 3414970850423
752180 | VALUR:B PL ŁĄCZ AUT 400W PROG | VALUR | 3414970477309 | 1 | 70 | 58 | 35 | 14 | 3414970737328 | 40 | 305 | 265 | 118 | 860 |  | 960 | 1200 | 1000 | 399 | 20640 | 3414970840745
752280 | VALUR:K PL ŁĄCZ AUT 400W PROG | VALUR | 3414970477408 | 1 | 70 | 58 | 35 | 21 | 3414970737342 | 40 | 305 | 265 | 118 | 1240 |  | 960 |  |  |  | 29760 | 3414970840821
752380 | VALUR:AL PL ŁĄCZ AUT 400W PROG | VALUR | 3414970477521 | 1 | 70 | 58 | 35 | 21 | 3414970737366 | 40 | 305 | 265 | 118 | 1240 |  | 960 |  |  |  | 29760 | 3414970840875
752181 | VALUR:CZ PL ŁĄCZ AUT 400W PROG | VALUR | 3414970463081 | 1 | 70 | 58 | 35 | 21 | 3414970737335 | 40 | 305 | 265 | 118 | 1240 |  | 960 |  |  |  | 29760 | 3414970840752
752281 | VALUR:PE PL ŁĄCZ AUT 400W PROG | VALUR | 3414970477422 | 1 | 70 | 58 | 35 | 21 | 3414970737359 | 40 | 305 | 265 | 118 | 1240 |  | 960 |  |  |  | 29760 | 3414970840837
753997 | VALUR: ALU PLAK GN R 2X2P+Z | VALUR | 3414970753694 | 5 | 210 | 72 | 77 | 10 | 3414970814517 | 50 | 400 | 300 | 160 | 401 |  | 500 |  |  |  | 4010 | 3414970926586
753995 | VALUR: BIAŁA PLAK GN R 2X2P+Z | VALUR | 3414970753632 | 5 | 210 | 72 | 77 | 10 | 3414970814494 | 50 | 400 | 300 | 160 | 401 |  | 500 |  |  |  | 4010 | 3414970926562
753998 | VALUR: CZARNA PLAK GN R 2X2P+Z | VALUR | 3414970753724 | 5 | 210 | 72 | 77 | 10 | 3414970814524 | 50 | 400 | 300 | 160 | 401 |  | 500 |  |  |  | 4010 | 3414970926593
753996 | VALUR: KREM PLAK GN R 2X2P+Z | VALUR | 3414970753663 | 5 | 210 | 72 | 77 | 10 | 3414970814500 | 50 | 400 | 300 | 160 | 401 |  | 500 |  |  |  | 4010 | 3414970926579
753999 | VALUR: PERŁA PLAK GN R 2X2P+Z | VALUR | 3414970753755 | 5 | 210 | 72 | 77 | 10 | 3414970814531 | 50 | 400 | 300 | 160 | 401 |  | 500 |  |  |  | 4010 | 3414970926609
755497 | VALUR:AL PL GNIAZDO TAE/TDO | VALUR | 3414970485724 | 1 | 70 | 58 | 35 | 16 | 3414970750815 | 40 | 305 | 265 | 118 | 950 |  | 960 | 1200 | 1000 | 399 | 22800 | 3414970848512
755487 | VALUR:AL PL 2XRJ/RJ45 Z ETYK | VALUR | 3414970485625 | 1 | 70 | 58 | 35 | 14 | 3414970737601 | 40 | 305 | 265 | 118 | 920 |  | 960 | 1200 | 1000 | 399 | 22080 | 3414970848444
755287 | VALUR:AL PL GN GŁOŚNIK BANA X1 | VALUR | 3414970483713 | 1 | 70 | 58 | 35 | 20 | 3414970737380 | 40 | 305 | 265 | 118 | 1200 |  | 960 |  |  |  | 28800 | 3414970847409
755297 | VALUR:AL PL GN GŁOŚNIK BANA X2 | VALUR | 3414970483751 | 1 | 70 | 58 | 35 | 19 | 3414970737519 | 40 | 305 | 265 | 118 | 1160 |  | 960 |  |  |  | 27840 | 3414970847423
755367 | VALUR:AL PL GN GŁOŚNIKOWE X1 | VALUR | 3414970484352 | 1 | 70 | 58 | 35 | 16 | 3414970737823 | 40 | 305 | 265 | 118 | 940 |  | 960 | 1200 | 1000 | 399 | 22560 | 3414970847751
755377 | VALUR:AL PL GN GŁOŚNIKOWE X2 | VALUR | 3414970459671 | 1 | 70 | 58 | 35 | 14 | 3414970548511 | 40 | 305 | 265 | 118 | 860 |  | 960 | 1200 | 1000 | 399 | 20640 | 3414970840059
754747 | VALUR:AL PL GN MĘSKIE XLR | VALUR | 3414970479563 | 1 | 97 | 97 | 57 | 117 | 3414970740267 | 20 | 398 | 303 | 126 | 2740 |  | 200 |  |  |  | 27400 | 3414970844866
754847 | VALUR:AL PL GN SCH 2P+Z KLAPKA | VALUR | 3414970737182 | 5 | 160 | 72 | 77 | 151 | 3414970737199 | 100 | 398 | 298 | 176 | 3420 |  | 1000 |  |  |  | 34200 | 3414970845399
754767 | VALUR:AL PL GN TV "F" KOŃCOWE | VALUR | 3414970479693 | 5 | 72 | 58 | 77 | 39 | 3414970738622 | 50 | 290 | 210 | 118 | 690 |  | 850 | 1200 | 1000 | 281 | 11730 | 3414970844965
754757 | VALUR:AL PL GN USB Z PRZEWODEM | VALUR | 3414970479600 | 1 | 70 | 58 | 35 | 19 | 3414970737861 | 40 | 305 | 265 | 118 | 1160 |  | 960 |  |  |  | 27840 | 3414970844911
755307 | VALUR:AL PL GNIA 2P+Z ZAC ŚRUB | VALUR | 3414970740939 | 10 | 210 | 72 | 77 | 164 | 3414970740946 | 100 | 400 | 300 | 160 | 2040 |  | 1000 |  |  |  | 20400 | 3414970847461
754977 | VALUR:AL PL GNIAZD 2P ZAC AUTO | VALUR | 3414970737052 | 5 | 125 | 72 | 77 | 67 | 3414970511577 | 50 | 296 | 200 | 197 | 861 |  | 900 | 1200 | 1000 | 360 | 15498 | 3414970846006
755357 | VALUR:AL PL GNIAZD 2P+Z ZAC ŚR | VALUR | 3414970750204 | 5 | 125 | 72 | 77 | 92 | 3414970512307 | 50 | 296 | 200 | 197 | 1320 |  | 900 |  |  |  | 23760 | 3414970847683
755417 | VALUR:AL PL GNIAZDO 1XRJ11 | VALUR | 3414970484741 | 5 | 72 | 58 | 77 | 37 | 3414970737946 | 50 | 290 | 210 | 118 | 670 |  | 850 | 1200 | 1000 | 281 | 11390 | 3414970850478
755397 | VALUR:AL PL GNIAZDO 1XRJ12 | VALUR | 3414970750457 | 5 | 72 | 58 | 77 | 83 | 3414970750464 | 50 | 290 | 210 | 118 | 1230 |  | 850 |  |  |  | 20910 | 3414970847966
755427 | VALUR:AL PL GNIAZDO 2XRJ11 | VALUR | 3414970484895 | 5 | 72 | 58 | 77 | 94 | 3414970737557 | 50 | 290 | 210 | 118 | 1340 |  | 850 | 1200 | 1000 | 281 | 22780 | 3414970848024
754867 | VALUR:AL PL IP21 GN 2P+Z ŚRUB | VALUR | 3414970748898 | 5 | 160 | 72 | 77 | 149 | 3414970748904 | 100 | 398 | 298 | 176 | 3380 |  | 1000 |  |  |  | 33800 | 3414970845504
754877 | VALUR:AL PL LED GN 2P+Z ŚRUB | VALUR | 3414970748997 | 5 | 125 | 72 | 77 | 116 | 3414970511812 | 50 | 296 | 200 | 197 | 1560 |  | 900 |  |  |  | 28080 | 3414970845573
755047 | VALUR:AL PL ŁĄCZ 2P ZE WSKAŹ | VALUR | 3414970481894 | 1 | 70 | 58 | 35 | 23 | 3414970749444 | 40 | 305 | 265 | 118 | 1320 |  | 960 |  |  |  | 31680 | 3414970846402
752077 | VALUR:AL PL ŁĄCZ ENERGY SAVING | VALUR | 3414970476982 | 1 | 70 | 58 | 35 | 19 | 3414970737748 | 40 | 305 | 265 | 118 | 1060 |  | 960 | 1200 | 1000 | 399 | 25440 | 3414970840639
755087 | VALUR:AL PL ŁĄCZ JEDN ZE WSKAŹ | VALUR | 3414970749628 | 5 | 72 | 58 | 77 | 62 | 3414970749635 | 50 | 290 | 210 | 118 | 1020 |  | 850 | 1200 | 1000 | 281 | 17340 | 3414970846587
755277 | VALUR:AL PL ŁĄCZ KRZYŻ PODŚW | VALUR | 3414970483638 | 1 | 70 | 58 | 35 | 21 | 3414970738455 | 40 | 305 | 265 | 118 | 1240 |  | 960 |  |  |  | 29760 | 3414970847362
755217 | VALUR:AL PL ŁĄCZ OŚWIE WENTYL | VALUR | 3414970483256 | 1 | 70 | 58 | 35 | 24 | 3414970737793 | 40 | 305 | 265 | 118 | 1360 |  | 960 |  |  |  | 32640 | 3414970847133
755197 | VALUR:AL PL ŁĄCZ POD WIEL PODŚ | VALUR | 3414970483171 | 1 | 100 | 94 | 72 | 129 | 3414970749895 | 20 | 328 | 263 | 215 | 2980 |  | 240 |  |  |  | 35760 | 3414970847034
755227 | VALUR:AL PL ŁĄCZ ŚWIECZ PODŚW | VALUR | 3414970749963 | 5 | 72 | 58 | 77 | 92 | 3414970749970 | 50 | 290 | 210 | 118 | 1320 |  | 850 |  |  |  | 22440 | 3414970847188
755127 | VALUR:AL PL ŁĄCZNIK DWUPOLOWY | VALUR | 3414970482518 | 1 | 70 | 58 | 35 | 16 | 3414970738202 | 40 | 305 | 265 | 118 | 1040 |  | 960 |  |  |  | 24960 | 3414970846754
755077 | VALUR:AL PL ŁĄCZNIK KRZYŻOWY | VALUR | 3414970738325 | 5 | 72 | 58 | 77 | 59 | 3414970738332 | 50 | 290 | 210 | 118 | 810 |  | 850 | 1200 | 1000 | 281 | 13770 | 3414970846532
755037 | VALUR:AL PL ŁĄCZNIK POTRÓJNY | VALUR | 3414970481795 | 1 | 70 | 58 | 35 | 26 | 3414970738257 | 40 | 305 | 265 | 118 | 1440 |  | 960 |  |  |  | 34560 | 3414970846358
755437 | VALUR:AL PL MODUŁ BLUETOOTH | VALUR | 3414970485076 | 1 | 70 | 58 | 35 | 20 | 3414970737441 | 40 | 305 | 265 | 118 | 1200 |  | 960 |  |  |  | 28800 | 3414970848093
755067 | VALUR:AL PL PRZYC NO/NC CIĘG | VALUR | 3414970482051 | 1 | 70 | 58 | 35 | 24 | 3414970749550 | 40 | 305 | 265 | 118 | 1360 |  | 960 |  |  |  | 32640 | 3414970846488
755027 | VALUR:AL PL PRZYC POD PRZEŁĄCZ | VALUR | 3414970738127 | 5 | 72 | 58 | 77 | 63 | 3414970738134 | 50 | 290 | 210 | 118 | 930 |  | 850 | 1200 | 1000 | 281 | 15810 | 3414970846303
755017 | VALUR:AL PL PRZYC PODŚW DZWON | VALUR | 3414970481573 | 1 | 70 | 58 | 35 | 16 | 3414970740854 | 40 | 305 | 265 | 118 | 940 |  | 960 | 1200 | 1000 | 399 | 22560 | 3414970846242
755147 | VALUR:AL PL PRZYC STER ROLET | VALUR | 3414970482716 | 1 | 70 | 58 | 35 | 17 | 3414970738400 | 40 | 305 | 265 | 118 | 980 |  | 960 | 1200 | 1000 | 399 | 23520 | 3414970846884
755092 | VALUR:AL PL PRZYCISKU DZW PDŚW | VALUR | 3414970720474 | 1 | 70 | 58 | 35 | 27 | 3414970749703 | 40 | 305 | 265 | 118 | 1480 |  | 960 |  |  |  | 35520 | 3414970846631
755007 | VALUR:AL PL PRZYCISKU NO/NC | VALUR | 3414970738028 | 10 | 125 | 72 | 77 | 120 | 3414970738035 | 100 | 283 | 204 | 200 | 1398 |  | 1800 | 1200 | 1000 | 430 | 25164 | 3414970846181
755477 | VALUR:AL PL RJ/RJ45 Z ETYK | VALUR | 3414970485496 | 1 | 70 | 58 | 35 | 13 | 3414970737991 | 40 | 305 | 265 | 118 | 920 |  | 960 |  |  |  | 22080 | 3414970848376
755447 | VALUR:AL PL STER LOKAL WYŚWIE | VALUR | 3414970485175 | 1 | 70 | 58 | 35 | 18 | 3414970737489 | 40 | 305 | 265 | 118 | 1120 |  | 960 |  |  |  | 26880 | 3414970848161
752047 | VALUR:AL PL ŚCIEM OBROT 400W | VALUR | 3414970476678 | 1 | 70 | 58 | 35 | 18 | 3414970738516 | 40 | 305 | 265 | 118 | 1020 |  | 960 | 1200 | 1000 | 399 | 24480 | 3414970840585
752087 | VALUR:AL PL ŚCIEMNIACZ 0-10V | VALUR | 3414970477064 | 1 | 70 | 58 | 35 | 18 | 3414970737892 | 40 | 305 | 265 | 118 | 1020 |  | 960 | 1200 | 1000 | 399 | 24480 | 3414970840684
755327 | VALUR:AL PL TERM OGRZEW PODŁOG | VALUR | 3414970483973 | 1 | 70 | 58 | 35 | 19 | 3414970737700 | 40 | 305 | 265 | 118 | 1160 |  | 960 |  |  |  | 27840 | 3414970847577
755317 | VALUR:AL PL TERMO ELEKTRONIC | VALUR | 3414970483898 | 1 | 70 | 58 | 35 | 14 | 3414970737656 | 40 | 305 | 265 | 118 | 800 |  | 960 | 1200 | 1000 | 399 | 19200 | 3414970847515
755467 | VALUR:AL PL TUNER Z INTERKOMEM | VALUR | 3414970485373 | 1 | 70 | 58 | 35 | 19 | 3414970738585 | 40 | 305 | 265 | 118 | 1160 |  | 960 |  |  |  | 27840 | 3414970848307
754837 | VALUR:AL PL TV/RJ45 KAT6 UTP | VALUR | 3414970480347 | 1 | 70 | 58 | 35 | 18 | 3414970748799 | 40 | 305 | 265 | 118 | 1120 |  | 960 |  |  |  | 26880 | 3414970845321
754787 | VALUR:AL PL TV-RD ZAKOŃCZENIOW | VALUR | 3414970479815 | 1 | 70 | 58 | 35 | 19 | 3414970748515 | 40 | 305 | 265 | 118 | 1160 |  | 960 |  |  |  | 27840 | 3414970845078
754807 | VALUR:AL PL TV-RD-SAT 30mm | VALUR | 3414970480064 | 1 | 70 | 58 | 35 | 21 | 3414970748621 | 40 | 305 | 265 | 118 | 1240 |  | 960 | 1200 | 1000 | 399 | 29760 | 3414970845191
754797 | VALUR:AL PL TV-RD-SAT KOŃCOWE | VALUR | 3414970479945 | 5 | 72 | 58 | 77 | 37 | 3414970748577 | 50 | 290 | 210 | 118 | 670 |  | 850 | 1200 | 1000 | 281 | 11390 | 3414970845146
754827 | VALUR:AL PL TV-SAT KOŃC 1PRZEW | VALUR | 3414970480248 | 1 | 70 | 58 | 35 | 14 | 3414970748744 | 40 | 305 | 265 | 118 | 860 |  | 960 | 1200 | 1000 | 399 | 20640 | 3414970845276
755057 | VALUR:AL PL WYJ KABLOWE Z ZAC | VALUR | 3414970749512 | 5 | 160 | 72 | 77 | 111 | 3414970749529 | 100 | 398 | 298 | 176 | 2620 |  | 1000 |  |  |  | 26200 | 3414970846457
755187 | VALUR:AL PL ZAŚLEPKA | VALUR | 3414970483119 | 1 | 97 | 97 | 57 | 71 | 3414970737410 | 20 | 398 | 303 | 126 | 2720 |  | 200 | 1200 | 1000 | 289 | 27200 | 3414970847003
755457 | VALUR:AL PL ŹRÓDŁO WEJ DZWIĘK | VALUR | 3414970485274 | 1 | 70 | 58 | 35 | 19 | 3414970750686 | 40 | 305 | 265 | 118 | 1160 |  | 960 |  |  |  | 27840 | 3414970848239
755207 | VALUR:AL. PL GN SCH 2P+Z | VALUR | 3414970509086 | 10 | 210 | 72 | 77 | 129 | 3414970737106 | 100 | 400 | 300 | 160 | 1590 |  | 1000 | 1200 | 1000 | 323 | 15900 | 3414970847089
754857 | VALUR:AL. PL GN SCH 2P+Z PODŚW | VALUR | 3414970509123 | 1 | 70 | 58 | 35 | 24 | 3414970737267 | 40 | 305 | 265 | 118 | 1360 |  | 960 |  |  |  | 32640 | 3414970845451
755495 | VALUR:B PL GNIAZDO TAE/TDO | VALUR | 3414970485687 | 1 | 70 | 58 | 35 | 15 | 3414970750792 | 40 | 305 | 265 | 118 | 900 |  | 960 | 1200 | 1000 | 399 | 21600 | 3414970848499
755485 | VALUR:B PL 2XRJ/RJ45 Z ETYK | VALUR | 3414970485588 | 1 | 70 | 58 | 35 | 15 | 3414970737588 | 40 | 305 | 265 | 118 | 900 |  | 960 | 1200 | 1000 | 399 | 21600 | 3414970848421
755305 | VALUR:B PL GN 2P+Z | VALUR | 3414970509321 | 10 | 210 | 72 | 77 | 164 | 3414970737137 | 100 | 400 | 300 | 160 | 2040 |  | 1000 |  |  |  | 20400 | 3414970847447
754865 | VALUR:B PL GN 2P+Z KLAPKA | VALUR | 3414970748850 | 5 | 160 | 72 | 77 | 149 | 3414970748867 | 100 | 398 | 298 | 176 | 3380 |  | 1000 |  |  |  | 33800 | 3414970845481
754875 | VALUR:B PL GN 2P+Z PODŚW | VALUR | 3414970748973 | 5 | 125 | 72 | 77 | 116 | 3414970509307 | 50 | 296 | 200 | 197 | 1560 |  | 900 |  |  |  | 28080 | 3414970845559
755285 | VALUR:B PL GN GŁOŚNIK BANA X1 | VALUR | 3414970483690 | 1 | 70 | 58 | 35 | 20 | 3414970737373 | 40 | 305 | 265 | 118 | 1200 |  | 960 |  |  |  | 28800 | 3414970847393
755295 | VALUR:B PL GN GŁOŚNIK BANA X2 | VALUR | 3414970483737 | 1 | 70 | 58 | 35 | 19 | 3414970737502 | 40 | 305 | 265 | 118 | 1160 |  | 960 |  |  |  | 27840 | 3414970847416
755365 | VALUR:B PL GN GŁOŚNIKOWE X1 | VALUR | 3414970484314 | 1 | 70 | 58 | 35 | 13 | 3414970737816 | 40 | 305 | 265 | 118 | 900 |  | 960 | 1200 | 1000 | 399 | 21600 | 3414970847737
755375 | VALUR:B PL GN GŁOŚNIKOWE X2 | VALUR | 3414970484390 | 1 | 70 | 58 | 35 | 14 | 3414970737526 | 40 | 305 | 265 | 118 | 860 |  | 960 | 1200 | 1000 | 399 | 20640 | 3414970847805
754745 | VALUR:B PL GN MĘSKIE XLR | VALUR | 3414970479549 | 1 | 97 | 97 | 57 | 117 | 3414970740274 | 20 | 398 | 303 | 126 | 2740 |  | 200 |  |  |  | 27400 | 3414970844842
755205 | VALUR:B PL GN SCH 2P+Z | VALUR | 3414970508843 | 10 | 210 | 72 | 77 | 129 | 3414970737083 | 100 | 400 | 300 | 160 | 1590 |  | 1000 | 1200 | 1000 | 323 | 15900 | 3414970847065
754845 | VALUR:B PL GN SCH 2P+Z KLAPKA | VALUR | 3414970737144 | 5 | 160 | 72 | 77 | 151 | 3414970737151 | 100 | 398 | 298 | 176 | 3420 |  | 1000 |  |  |  | 34200 | 3414970845375
754855 | VALUR:B PL GN SCH 2P+Z PODŚW | VALUR | 3414970508881 | 1 | 70 | 58 | 35 | 24 | 3414970737243 | 40 | 305 | 265 | 118 | 1360 |  | 960 |  |  |  | 32640 | 3414970845436
754765 | VALUR:B PL GN TV "F" KOŃCOWE | VALUR | 3414970479631 | 5 | 72 | 58 | 77 | 38 | 3414970738608 | 50 | 290 | 210 | 118 | 583 |  | 850 | 1200 | 1000 | 281 | 9911 | 3414970844941
754755 | VALUR:B PL GN USB Z PRZEWODEM | VALUR | 3414970479587 | 1 | 70 | 58 | 35 | 19 | 3414970737854 | 40 | 305 | 265 | 118 | 1160 |  | 960 | 1200 | 1000 | 399 | 27840 | 3414970844897
754975 | VALUR:B PL GNIAZD 2P ZAC AUTO | VALUR | 3414970737038 | 5 | 125 | 72 | 77 | 68 | 3414970508829 | 50 | 296 | 200 | 197 | 870 |  | 900 | 1200 | 1000 | 360 | 15660 | 3414970845986
755355 | VALUR:B PL GNIAZD 2P+Z ZAC ŚR | VALUR | 3414970750181 | 5 | 125 | 72 | 77 | 92 | 3414970512284 | 50 | 296 | 200 | 197 | 1320 |  | 900 |  |  |  | 23760 | 3414970847669
755415 | VALUR:B PL GNIAZDO 1XRJ11 | VALUR | 3414970484680 | 5 | 72 | 58 | 77 | 36 | 3414970737922 | 50 | 290 | 210 | 118 | 660 |  | 850 | 1200 | 1000 | 281 | 11220 | 3414970850454
755395 | VALUR:B PL GNIAZDO 1XRJ12 | VALUR | 3414970750419 | 5 | 72 | 58 | 77 | 83 | 3414970750426 | 50 | 290 | 210 | 118 | 1230 |  | 850 |  |  |  | 20910 | 3414970847942
755425 | VALUR:B PL GNIAZDO 2XRJ11 | VALUR | 3414970484833 | 5 | 72 | 58 | 77 | 39 | 3414970737533 | 50 | 290 | 210 | 118 | 561 |  | 850 | 1200 | 1000 | 281 | 9537 | 3414970848001
755045 | VALUR:B PL ŁĄCZ 2P ZE WSKAŹNIK | VALUR | 3414970481856 | 1 | 70 | 58 | 35 | 23 | 3414970749420 | 40 | 305 | 265 | 118 | 1320 |  | 960 | 1200 | 1000 | 399 | 31680 | 3414970846389
752075 | VALUR:B PL ŁĄCZ ENERGY SAVING | VALUR | 3414970476944 | 1 | 70 | 58 | 35 | 18 | 3414970737731 | 40 | 305 | 265 | 118 | 1020 |  | 960 | 1200 | 1000 | 399 | 24480 | 3414970840615
755085 | VALUR:B PL ŁĄCZ JEDN ZE WSKAŹ | VALUR | 3414970749581 | 5 | 72 | 58 | 77 | 61 | 3414970749598 | 50 | 290 | 210 | 118 | 1110 |  | 850 | 1200 | 1000 | 281 | 18870 | 3414970846563
755275 | VALUR:B PL ŁĄCZ KRZYŻ PODŚW | VALUR | 3414970483591 | 1 | 70 | 58 | 35 | 21 | 3414970738431 | 40 | 305 | 265 | 118 | 1240 |  | 960 |  |  |  | 29760 | 3414970847348
755215 | VALUR:B PL ŁĄCZ OŚWIE WENTYL | VALUR | 3414970483218 | 1 | 70 | 58 | 35 | 24 | 3414970737779 | 40 | 305 | 265 | 118 | 1360 |  | 960 |  |  |  | 32640 | 3414970847119
755195 | VALUR:B PL ŁĄCZ POD WIEL PODŚ | VALUR | 3414970483133 | 1 | 100 | 94 | 72 | 129 | 3414970749871 | 20 | 328 | 263 | 215 | 2980 |  | 240 |  |  |  | 35760 | 3414970847011
755225 | VALUR:B PL ŁĄCZ ŚWIECZ PODŚW | VALUR | 3414970749925 | 5 | 72 | 58 | 77 | 65 | 3414970749932 | 50 | 290 | 210 | 118 | 950 |  | 850 | 1200 | 1000 | 281 | 16150 | 3414970847164
755125 | VALUR:B PL ŁĄCZNIK DWUPOLOWY | VALUR | 3414970482471 | 1 | 70 | 58 | 35 | 16 | 3414970738189 | 40 | 305 | 265 | 118 | 1040 |  | 960 |  |  |  | 24960 | 3414970846731
755075 | VALUR:B PL ŁĄCZNIK KRZYŻOWY | VALUR | 3414970738288 | 5 | 72 | 58 | 77 | 60 | 3414970738295 | 50 | 290 | 210 | 118 | 774 |  | 850 | 1200 | 1000 | 281 | 13158 | 3414970846518
755035 | VALUR:B PL ŁĄCZNIK POTRÓJNY | VALUR | 3414970740892 | 5 | 72 | 58 | 77 | 71 | 3414970740908 | 50 | 290 | 210 | 118 | 926 |  | 850 | 1200 | 1000 | 281 | 15742 | 3414970846334
755435 | VALUR:B PL MODUŁ BLUETOOTH | VALUR | 3414970485038 | 1 | 70 | 58 | 35 | 13 | 3414970737427 | 40 | 305 | 265 | 118 | 900 |  | 960 | 1200 | 1000 | 399 | 21600 | 3414970848079
755065 | VALUR:B PL PRZYC NO/NC CIĘG | VALUR | 3414970482013 | 1 | 70 | 58 | 35 | 24 | 3414970749536 | 40 | 305 | 265 | 118 | 1360 |  | 960 |  |  |  | 32640 | 3414970846464
755025 | VALUR:B PL PRZYC POD PRZEŁĄCZ | VALUR | 3414970740878 | 10 | 97 | 73 | 75 | 118 | 3414970740885 | 100 | 305 | 265 | 118 | 1480 |  | 2400 | 1200 | 1000 | 399 | 35520 | 3414970846281
755115 | VALUR:B PL PRZYC PODŚ Z ETYK | VALUR | 3414970482457 | 1 | 70 | 58 | 35 | 23 | 3414970749772 | 40 | 305 | 265 | 118 | 1320 |  | 960 |  |  |  | 31680 | 3414970846716
755015 | VALUR:B PL PRZYC PODŚW DZWON | VALUR | 3414970481535 | 1 | 70 | 58 | 35 | 26 | 3414970740830 | 40 | 305 | 265 | 118 | 1440 |  | 960 | 1200 | 1000 | 399 | 34560 | 3414970846228
755145 | VALUR:B PL PRZYC STER ROLET | VALUR | 3414970482679 | 1 | 70 | 58 | 35 | 18 | 3414970738387 | 40 | 305 | 265 | 118 | 925 |  | 960 | 1200 | 1000 | 399 | 22200 | 3414970846861
755090 | VALUR:B PL PRZYCISKU DZW PODŚW | VALUR | 3414970720436 | 1 | 70 | 58 | 35 | 27 | 3414970749680 | 40 | 305 | 265 | 118 | 1480 |  | 960 |  |  |  | 35520 | 3414970846617
755005 | VALUR:B PL PRZYCISKU NO/NC | VALUR | 3414970481405 | 10 | 125 | 72 | 77 | 169 | 3414970740809 | 100 | 296 | 200 | 197 | 2090 |  | 1800 | 1200 | 1000 | 360 | 37620 | 3414970846167
755475 | VALUR:B PL RJ/RJ45 Z ETYK | VALUR | 3414970485434 | 1 | 70 | 58 | 35 | 15 | 3414970737977 | 40 | 305 | 265 | 118 | 900 |  | 960 | 1200 | 1000 | 399 | 21600 | 3414970848352
755445 | VALUR:B PL STER LOKAL WYŚWIE | VALUR | 3414970485137 | 1 | 70 | 58 | 35 | 18 | 3414970737465 | 40 | 305 | 265 | 118 | 1120 |  | 960 |  |  |  | 26880 | 3414970848147
752045 | VALUR:B PL ŚCIEM OBROT 400W | VALUR | 3414970476630 | 1 | 70 | 58 | 35 | 17 | 3414970738493 | 40 | 305 | 265 | 118 | 980 |  | 960 | 1200 | 1000 | 399 | 23520 | 3414970840561
752085 | VALUR:B PL ŚCIEMNIACZ 0-10V | VALUR | 3414970477026 | 1 | 70 | 58 | 35 | 19 | 3414970737878 | 40 | 305 | 265 | 118 | 1060 |  | 960 | 1200 | 1000 | 399 | 25440 | 3414970840661
755325 | VALUR:B PL TERM OGRZEW PODŁOG | VALUR | 3414970483935 | 1 | 70 | 58 | 35 | 19 | 3414970737687 | 40 | 305 | 265 | 118 | 1160 |  | 960 |  |  |  | 27840 | 3414970847553
755315 | VALUR:B PL TERMO ELEKTRONIC | VALUR | 3414970483850 | 1 | 70 | 58 | 35 | 13 | 3414970737632 | 40 | 305 | 265 | 118 | 800 |  | 960 | 1200 | 1000 | 399 | 19200 | 3414970847492
755465 | VALUR:B PL TUNER Z INTERKOMEM | VALUR | 3414970485335 | 1 | 70 | 58 | 35 | 19 | 3414970738561 | 40 | 305 | 265 | 118 | 1160 |  | 960 |  |  |  | 27840 | 3414970848284
754835 | VALUR:B PL TV/RJ45 KAT6 UTP | VALUR | 3414970480309 | 1 | 70 | 58 | 35 | 18 | 3414970748775 | 40 | 305 | 265 | 118 | 1120 |  | 960 | 1200 | 1000 | 399 | 26880 | 3414970845306
754785 | VALUR:B PL TV-RD ZAKOŃCZENIOW | VALUR | 3414970479778 | 1 | 70 | 58 | 35 | 19 | 3414970748492 | 40 | 305 | 265 | 118 | 1160 |  | 960 | 1200 | 1000 | 399 | 27840 | 3414970845054
754805 | VALUR:B PL TV-RD-SAT 30mm | VALUR | 3414970480026 | 1 | 70 | 58 | 35 | 21 | 3414970748607 | 40 | 305 | 265 | 118 | 871 |  | 960 | 1200 | 1000 | 399 | 20904 | 3414970845177
754795 | VALUR:B PL TV-RD-SAT KOŃCOWE | VALUR | 3414970479884 | 5 | 72 | 58 | 77 | 36 | 3414970748560 | 50 | 290 | 210 | 118 | 660 |  | 850 | 1200 | 1000 | 281 | 11220 | 3414970845122
754825 | VALUR:B PL TV-SAT KOŃC 1PRZEW | VALUR | 3414970480200 | 1 | 70 | 58 | 35 | 14 | 3414970748720 | 40 | 305 | 265 | 118 | 860 |  | 960 | 1200 | 1000 | 399 | 20640 | 3414970845252
755055 | VALUR:B PL WYJ KABLOWE Z ZAC | VALUR | 3414970749475 | 5 | 160 | 72 | 77 | 65 | 3414970749482 | 100 | 398 | 298 | 176 | 1700 |  | 1000 | 1200 | 1000 | 339 | 17000 | 3414970846433
755185 | VALUR:B PL ZAŚLEPKA | VALUR | 3414970483072 | 1 | 97 | 97 | 57 | 70 | 3414970737397 | 20 | 398 | 303 | 126 | 1680 |  | 200 | 1200 | 1000 | 289 | 16800 | 3414970846983
755455 | VALUR:B PL ŹRÓDŁO WEJ DZWIĘK | VALUR | 3414970485236 | 1 | 70 | 58 | 35 | 19 | 3414970750662 | 40 | 305 | 265 | 118 | 1160 |  | 960 |  |  |  | 27840 | 3414970848215
755123 | VALUR:CN PL PRZYC POD PRZEŁĄCZ | VALUR | 3414970617958 | 1 | 70 | 58 | 35 | 45 | 3414970749789 | 40 | 305 | 265 | 118 | 2100 |  | 960 | 1200 | 1000 | 399 | 50400 | 3414970846723
755113 | VALUR:CN PL PRZYCISKU NO/NC | VALUR | 3414970554437 | 1 | 70 | 58 | 35 | 42 | 3414970738097 | 40 | 305 | 265 | 118 | 1980 |  | 960 | 1200 | 1000 | 399 | 47520 | 3414970846709
755498 | VALUR:CZ PL GNIAZDO TAE/TDO | VALUR | 3414970485748 | 1 | 70 | 58 | 35 | 15 | 3414970750822 | 40 | 305 | 265 | 118 | 900 |  | 960 | 1200 | 1000 | 399 | 21600 | 3414970848529
755488 | VALUR:CZ PL 2XRJ/RJ45 Z ETYK | VALUR | 3414970485649 | 1 | 70 | 58 | 35 | 13 | 3414970737618 | 40 | 305 | 265 | 118 | 920 |  | 960 |  |  |  | 22080 | 3414970848451
755208 | VALUR:CZ PL GN SCH 2P+Z | VALUR | 3414970737113 | 10 | 210 | 72 | 77 | 130 | 3414970737120 | 100 | 400 | 300 | 160 | 1600 |  | 1000 | 1200 | 1000 | 323 | 16000 | 3414970847096
754848 | VALUR:CZ PL GN SCH 2P+Z KLAPKA | VALUR | 3414970737205 | 5 | 160 | 72 | 77 | 151 | 3414970737212 | 100 | 398 | 298 | 176 | 3420 |  | 1000 |  |  |  | 34200 | 3414970845405
754858 | VALUR:CZ PL GN SCH 2P+Z PODŚW | VALUR | 3414970509185 | 1 | 70 | 58 | 35 | 24 | 3414970737274 | 40 | 305 | 265 | 118 | 1360 |  | 960 |  |  |  | 32640 | 3414970845467
754768 | VALUR:CZ PL GN TV "F" KOŃCOWE | VALUR | 3414970479723 | 5 | 72 | 58 | 77 | 40 | 3414970738639 | 50 | 290 | 210 | 118 | 700 |  | 850 | 1200 | 1000 | 430 | 11900 | 3414970844972
755308 | VALUR:CZ PL GNIA 2P+Z ZAC ŚRUB | VALUR | 3414970740953 | 10 | 210 | 72 | 77 | 164 | 3414970740960 | 100 | 400 | 300 | 160 | 2040 |  | 1000 |  |  |  | 20400 | 3414970847478
754978 | VALUR:CZ PL GNIAZD 2P ZAC AUTO | VALUR | 3414970737069 | 5 | 125 | 72 | 77 | 69 | 3414970511584 | 50 | 296 | 200 | 197 | 872 |  | 900 | 1200 | 1000 | 360 | 15696 | 3414970846013
755358 | VALUR:CZ PL GNIAZD 2P+Z ZAC ŚR | VALUR | 3414970750211 | 5 | 125 | 72 | 77 | 92 | 3414970512314 | 50 | 296 | 200 | 197 | 1320 |  | 900 |  |  |  | 23760 | 3414970847691
755418 | VALUR:CZ PL GNIAZDO 1XRJ11 | VALUR | 3414970484772 | 5 | 72 | 58 | 77 | 39 | 3414970737953 | 50 | 290 | 210 | 118 | 790 |  | 850 | 1200 | 1000 | 430 | 13430 | 3414970850485
755398 | VALUR:CZ PL GNIAZDO 1XRJ12 | VALUR | 3414970750471 | 5 | 72 | 58 | 77 | 83 | 3414970750488 | 50 | 290 | 210 | 118 | 1230 |  | 850 |  |  |  | 20910 | 3414970847973
755428 | VALUR:CZ PL GNIAZDO 2XRJ11 | VALUR | 3414970484925 | 5 | 72 | 58 | 77 | 40 | 3414970737564 | 50 | 290 | 210 | 118 | 700 |  | 850 | 1200 | 1000 | 430 | 11900 | 3414970848031
754868 | VALUR:CZ PL IP21 GN 2P+Z ŚRUB | VALUR | 3414970748911 | 5 | 160 | 72 | 77 | 149 | 3414970748928 | 100 | 398 | 298 | 176 | 3380 |  | 1000 |  |  |  | 33800 | 3414970845511
754878 | VALUR:CZ PL LED GN 2P+Z ŚRUB | VALUR | 3414970749000 | 5 | 125 | 72 | 77 | 116 | 3414970511829 | 50 | 296 | 200 | 197 | 1560 |  | 900 |  |  |  | 28080 | 3414970845581
755048 | VALUR:CZ PL ŁĄCZ 2P ZE WSKAŹ | VALUR | 3414970481917 | 1 | 70 | 58 | 35 | 23 | 3414970749451 | 40 | 305 | 265 | 118 | 1320 |  | 960 |  |  |  | 31680 | 3414970846419
752078 | VALUR:CZ PL ŁĄCZ ENERGY SAVING | VALUR | 3414970477002 | 1 | 70 | 58 | 35 | 18 | 3414970737755 | 40 | 305 | 265 | 118 | 1360 |  | 960 | 1200 | 1000 | 399 | 32640 | 3414970840646
755088 | VALUR:CZ PL ŁĄCZ JEDN ZE WSKAŹ | VALUR | 3414970749642 | 5 | 72 | 58 | 77 | 92 | 3414970749659 | 50 | 290 | 210 | 118 | 1320 |  | 850 |  |  |  | 22440 | 3414970846594
755278 | VALUR:CZ PL ŁĄCZ KRZYŻ PODŚW | VALUR | 3414970483652 | 1 | 70 | 58 | 35 | 21 | 3414970738462 | 40 | 305 | 265 | 118 | 1240 |  | 960 |  |  |  | 29760 | 3414970847379
755218 | VALUR:CZ PL ŁĄCZ OŚWIE WENTYL | VALUR | 3414970541161 | 1 | 70 | 58 | 35 | 24 | 3414970737809 | 40 | 305 | 265 | 118 | 1360 |  | 960 |  |  |  | 32640 | 3414970847141
755198 | VALUR:CZ PL ŁĄCZ POD WIEL PODŚ | VALUR | 3414970483195 | 1 | 100 | 94 | 72 | 129 | 3414970749901 | 20 | 328 | 263 | 215 | 2980 |  | 240 |  |  |  | 35760 | 3414970847041
755228 | VALUR:CZ PL ŁĄCZ ŚWIECZ PODŚW | VALUR | 3414970749987 | 5 | 72 | 58 | 77 | 92 | 3414970749994 | 50 | 290 | 210 | 118 | 1320 |  | 850 |  |  |  | 22440 | 3414970847195
755128 | VALUR:CZ PL ŁĄCZNIK DWUPOLOWY | VALUR | 3414970482532 | 1 | 70 | 58 | 35 | 16 | 3414970738219 | 40 | 305 | 265 | 118 | 1040 |  | 960 |  |  |  | 24960 | 3414970846761
755168 | VALUR:CZ PL ŁĄCZNIK HOTEL 10A | VALUR | 3414970482938 | 1 | 70 | 58 | 35 | 26 | 3414970737830 | 40 | 305 | 265 | 118 | 1440 |  | 960 |  |  |  | 34560 | 3414970846914
755078 | VALUR:CZ PL ŁĄCZNIK KRZYŻOWY | VALUR | 3414970738349 | 5 | 72 | 58 | 77 | 60 | 3414970738356 | 50 | 290 | 210 | 118 | 780 |  | 850 | 1200 | 1000 | 281 | 13260 | 3414970846549
755038 | VALUR:CZ PL ŁĄCZNIK POTRÓJNY | VALUR | 3414970481818 | 1 | 70 | 58 | 35 | 20 | 3414970738264 | 40 | 305 | 265 | 118 | 1200 |  | 960 |  |  |  | 28800 | 3414970846365
755438 | VALUR:CZ PL MODUŁ BLUETOOTH | VALUR | 3414970485090 | 1 | 70 | 58 | 35 | 20 | 3414970737458 | 40 | 305 | 265 | 118 | 1200 |  | 960 |  |  |  | 28800 | 3414970848109
755068 | VALUR:CZ PL PRZYC NO/NC CIĘG | VALUR | 3414970482075 | 1 | 70 | 58 | 35 | 24 | 3414970749567 | 40 | 305 | 265 | 118 | 1360 |  | 960 |  |  |  | 32640 | 3414970846495
755028 | VALUR:CZ PL PRZYC POD PRZEŁĄCZ | VALUR | 3414970738141 | 5 | 72 | 58 | 77 | 64 | 3414970738158 | 50 | 290 | 210 | 118 | 940 |  | 850 | 1200 | 1000 | 281 | 15980 | 3414970846311
755018 | VALUR:CZ PL PRZYC PODŚW DZWON | VALUR | 3414970481597 | 1 | 70 | 58 | 35 | 18 | 3414970740861 | 40 | 305 | 265 | 118 | 920 |  | 960 | 1200 | 1000 | 399 | 22080 | 3414970846259
755148 | VALUR:CZ PL PRZYC STER ROLET | VALUR | 3414970482730 | 1 | 70 | 58 | 35 | 18 | 3414970738417 | 40 | 305 | 265 | 118 | 1000 |  | 960 | 1200 | 1000 | 399 | 24000 | 3414970846891
755093 | VALUR:CZ PL PRZYCISKU DZW PDŚW | VALUR | 3414970720498 | 1 | 70 | 58 | 35 | 27 | 3414970749710 | 40 | 305 | 265 | 118 | 1480 |  | 960 |  |  |  | 35520 | 3414970846648
755008 | VALUR:CZ PL PRZYCISKU NO/NC | VALUR | 3414970738042 | 10 | 125 | 72 | 77 | 151 | 3414970738059 | 100 | 296 | 200 | 197 | 1910 |  | 1800 |  |  |  | 34380 | 3414970846198
755478 | VALUR:CZ PL RJ/RJ45 Z ETYK | VALUR | 3414970485526 | 1 | 70 | 58 | 35 | 13 | 3414970738004 | 40 | 305 | 265 | 118 | 920 |  | 960 |  |  |  | 22080 | 3414970848383
755448 | VALUR:CZ PL STER LOKAL WYŚWIE | VALUR | 3414970485199 | 1 | 70 | 58 | 35 | 18 | 3414970737496 | 40 | 305 | 265 | 118 | 1120 |  | 960 |  |  |  | 26880 | 3414970848178
752048 | VALUR:CZ PL ŚCIEM OBROT 400W | VALUR | 3414970476692 | 1 | 70 | 58 | 35 | 17 | 3414970738523 | 40 | 305 | 265 | 118 | 980 |  | 960 | 1200 | 1000 | 399 | 23520 | 3414970840592
752088 | VALUR:CZ PL ŚCIEMNIACZ 0-10V | VALUR | 3414970477088 | 1 | 70 | 58 | 35 | 19 | 3414970737908 | 40 | 305 | 265 | 118 | 1060 |  | 960 | 1200 | 1000 | 399 | 25440 | 3414970840691
755328 | VALUR:CZ PL TERM OGRZEW PODŁOG | VALUR | 3414970617972 | 1 | 70 | 58 | 35 | 19 | 3414970737717 | 40 | 305 | 265 | 118 | 1160 |  | 960 |  |  |  | 27840 | 3414970847584
755318 | VALUR:CZ PL TERMO ELEKTRONIC | VALUR | 3414970541024 | 1 | 70 | 58 | 35 | 15 | 3414970737663 | 40 | 305 | 265 | 118 | 900 |  | 960 | 1200 | 1000 | 399 | 21600 | 3414970847522
755408 | VALUR:CZ PL TUNER RDS WYŚWIETL | VALUR | 3414970484659 | 1 | 160 | 72 | 77 | 197 | 3414970739797 | 20 | 398 | 298 | 176 | 4340 |  | 200 |  |  |  | 43400 | 3414970850416
755468 | VALUR:CZ PL TUNER Z INTERKOMEM | VALUR | 3414970485397 | 1 | 70 | 58 | 35 | 19 | 3414970738592 | 40 | 305 | 265 | 118 | 1160 |  | 960 |  |  |  | 27840 | 3414970848314
754838 | VALUR:CZ PL TV/RJ45 KAT6 UTP | VALUR | 3414970480361 | 1 | 70 | 58 | 35 | 18 | 3414970748805 | 40 | 305 | 265 | 118 | 1120 |  | 960 | 1200 | 1000 | 399 | 26880 | 3414970845337
754788 | VALUR:CZ PL TV-RD ZAKOŃCZENIOW | VALUR | 3414970479839 | 1 | 70 | 58 | 35 | 19 | 3414970748522 | 40 | 305 | 265 | 118 | 1160 |  | 960 |  |  |  | 27840 | 3414970845085
754808 | VALUR:CZ PL TV-RD-SAT 30mm | VALUR | 3414970480088 | 1 | 70 | 58 | 35 | 21 | 3414970748638 | 40 | 305 | 265 | 118 | 1240 |  | 960 | 1200 | 1000 | 399 | 29760 | 3414970845207
754798 | VALUR:CZ PL TV-RD-SAT KOŃCOWE | VALUR | 3414970479976 | 5 | 72 | 58 | 77 | 38 | 3414970748584 | 50 | 290 | 210 | 118 | 1350 |  | 850 | 1200 | 1000 | 430 | 22950 | 3414970845153
754828 | VALUR:CZ PL TV-SAT KOŃC 1PRZEW | VALUR | 3414970480262 | 1 | 70 | 58 | 35 | 14 | 3414970748751 | 40 | 305 | 265 | 118 | 860 |  | 960 | 1200 | 1000 | 399 | 20640 | 3414970845283
755458 | VALUR:CZ PL ŹRÓDŁO WEJ DZWIĘK | VALUR | 3414970485298 | 1 | 70 | 58 | 35 | 19 | 3414970750693 | 40 | 305 | 265 | 118 | 1160 |  | 960 |  |  |  | 27840 | 3414970848246
755023 | VALUR:JN PL PRZYC POD PRZEŁĄCZ | VALUR | 3414970617934 | 1 | 70 | 58 | 35 | 46 | 3414970749413 | 40 | 305 | 265 | 118 | 2140 |  | 960 | 1200 | 1000 | 399 | 51360 | 3414970846273
755013 | VALUR:JN PL PRZYCISKU NO/NC | VALUR | 3414970554413 | 1 | 70 | 58 | 35 | 44 | 3414970738080 | 40 | 305 | 265 | 118 | 2060 |  | 960 | 1200 | 1000 | 399 | 49440 | 3414970846211
755496 | VALUR:K PL GNIAZDO TAE/TDO | VALUR | 3414970485700 | 1 | 70 | 58 | 35 | 16 | 3414970750808 | 40 | 305 | 265 | 118 | 900 |  | 960 | 1200 | 1000 | 399 | 21600 | 3414970848505
755486 | VALUR:K PL 2XRJ/RJ45 Z ETYK | VALUR | 3414970485601 | 1 | 70 | 58 | 35 | 13 | 3414970737595 | 40 | 305 | 265 | 118 | 920 |  | 960 |  |  |  | 22080 | 3414970848437
755306 | VALUR:K PL GN 2P+Z | VALUR | 3414970509420 | 10 | 210 | 72 | 77 | 164 | 3414970740922 | 100 | 400 | 300 | 160 | 2040 |  | 1000 |  |  |  | 20400 | 3414970847454
754866 | VALUR:K PL GN 2P+Z KLAPKA | VALUR | 3414970748874 | 5 | 160 | 72 | 77 | 149 | 3414970748881 | 100 | 398 | 298 | 176 | 3380 |  | 1000 |  |  |  | 33800 | 3414970845498
754876 | VALUR:K PL GN 2P+Z PODŚW | VALUR | 3414970748980 | 5 | 125 | 72 | 77 | 116 | 3414970509406 | 50 | 296 | 200 | 197 | 1560 |  | 900 |  |  |  | 28080 | 3414970845566
755366 | VALUR:K PL GN GŁOŚNIKOWE X1 | VALUR | 3414970484338 | 1 | 70 | 60 | 35 | 21 | 3414970740991 | 40 | 305 | 265 | 118 | 780 |  | 960 | 1200 | 1000 | 399 | 18720 | 3414970847744
755376 | VALUR:K PL GN GŁOŚNIKOWE X2 | VALUR | 3414970484413 | 1 | 70 | 58 | 35 | 14 | 3414970741004 | 40 | 305 | 265 | 118 | 960 |  | 960 | 1200 | 1000 | 399 | 23040 | 3414970847812
755206 | VALUR:K PL GN SCH 2P+Z | VALUR | 3414970508935 | 10 | 210 | 72 | 77 | 129 | 3414970737090 | 100 | 400 | 300 | 160 | 1615 |  | 1000 | 1200 | 1000 | 323 | 16150 | 3414970847072
754846 | VALUR:K PL GN SCH 2P+Z KLAPKA | VALUR | 3414970737168 | 5 | 160 | 72 | 77 | 151 | 3414970737175 | 100 | 398 | 298 | 176 | 3420 |  | 1000 |  |  |  | 34200 | 3414970845382
754856 | VALUR:K PL GN SCH 2P+Z PODŚW | VALUR | 3414970508973 | 1 | 70 | 58 | 35 | 24 | 3414970737250 | 40 | 305 | 265 | 118 | 1360 |  | 960 |  |  |  | 32640 | 3414970845443
754766 | VALUR:K PL GN TV "F" KOŃCOWE | VALUR | 3414970479662 | 5 | 72 | 58 | 77 | 38 | 3414970738615 | 50 | 290 | 210 | 118 | 581 |  | 850 | 1200 | 1000 | 281 | 9877 | 3414970844958
754976 | VALUR:K PL GNIAZD 2P ZAC AUTO | VALUR | 3414970737045 | 5 | 125 | 72 | 77 | 68 | 3414970508911 | 50 | 296 | 200 | 197 | 855 |  | 900 | 1200 | 1000 | 360 | 15390 | 3414970845993
755356 | VALUR:K PL GNIAZD 2P+Z ZAC ŚR | VALUR | 3414970750198 | 5 | 125 | 72 | 77 | 92 | 3414970512291 | 50 | 296 | 200 | 197 | 1320 |  | 900 |  |  |  | 23760 | 3414970847676
755416 | VALUR:K PL GNIAZDO 1XRJ11 | VALUR | 3414970484710 | 5 | 72 | 58 | 77 | 38 | 3414970737939 | 50 | 290 | 210 | 118 | 552 |  | 850 | 1200 | 1000 | 281 | 9384 | 3414970850461
755396 | VALUR:K PL GNIAZDO 1XRJ12 | VALUR | 3414970750433 | 5 | 72 | 58 | 77 | 83 | 3414970750440 | 50 | 290 | 210 | 118 | 1230 |  | 850 |  |  |  | 20910 | 3414970847959
755426 | VALUR:K PL GNIAZDO 2XRJ11 | VALUR | 3414970484864 | 5 | 72 | 58 | 77 | 39 | 3414970737540 | 50 | 290 | 210 | 118 | 558 |  | 850 | 1200 | 1000 | 281 | 9486 | 3414970848017
755046 | VALUR:K PL ŁĄCZ 2P ZE WSKAŹNIK | VALUR | 3414970481870 | 1 | 70 | 58 | 35 | 23 | 3414970749437 | 40 | 305 | 265 | 118 | 1320 |  | 960 |  |  |  | 31680 | 3414970846396
752076 | VALUR:K PL ŁĄCZ ENERGY SAVING | VALUR | 3414970476968 | 1 | 70 | 58 | 35 | 19 | 3414970740786 | 40 | 305 | 265 | 118 | 1060 |  | 960 | 1200 | 1000 | 399 | 25440 | 3414970840622
755086 | VALUR:K PL ŁĄCZ JEDN ZE WSKAŹ | VALUR | 3414970749604 | 5 | 72 | 58 | 77 | 62 | 3414970749611 | 50 | 290 | 210 | 118 | 920 |  | 850 | 1200 | 1000 | 281 | 15640 | 3414970846571
755276 | VALUR:K PL ŁĄCZ KRZYŻ PODŚW | VALUR | 3414970483614 | 1 | 70 | 58 | 35 | 21 | 3414970738448 | 40 | 305 | 265 | 118 | 1240 |  | 960 |  |  |  | 29760 | 3414970847355
755216 | VALUR:K PL ŁĄCZ OŚWIE WENTYL | VALUR | 3414970483232 | 1 | 70 | 58 | 35 | 24 | 3414970737786 | 40 | 305 | 265 | 118 | 1360 |  | 960 |  |  |  | 32640 | 3414970847126
755196 | VALUR:K PL ŁĄCZ POD WIEL PODŚ | VALUR | 3414970483157 | 1 | 100 | 94 | 72 | 129 | 3414970749888 | 20 | 328 | 263 | 215 | 2980 |  | 240 |  |  |  | 35760 | 3414970847027
755226 | VALUR:K PL ŁĄCZ ŚWIECZ PODŚW | VALUR | 3414970749949 | 5 | 72 | 58 | 77 | 65 | 3414970749956 | 50 | 290 | 210 | 118 | 950 |  | 850 | 1200 | 1000 | 281 | 16150 | 3414970847171
755126 | VALUR:K PL ŁĄCZNIK DWUPOLOWY | VALUR | 3414970482495 | 1 | 70 | 58 | 35 | 16 | 3414970738196 | 40 | 305 | 265 | 118 | 1040 |  | 960 |  |  |  | 24960 | 3414970846747
755076 | VALUR:K PL ŁĄCZNIK KRZYŻOWY | VALUR | 3414970738301 | 5 | 72 | 58 | 77 | 59 | 3414970738318 | 50 | 290 | 210 | 118 | 990 |  | 850 | 1200 | 1000 | 281 | 16830 | 3414970846525
755036 | VALUR:K PL ŁĄCZNIK POTRÓJNY | VALUR | 3414970738233 | 5 | 72 | 58 | 77 | 71 | 3414970738240 | 50 | 290 | 210 | 118 | 916 |  | 850 | 1200 | 1000 | 281 | 15572 | 3414970846341
755436 | VALUR:K PL MODUŁ BLUETOOTH | VALUR | 3414970485052 | 1 | 70 | 58 | 35 | 20 | 3414970737434 | 40 | 305 | 265 | 118 | 1200 |  | 960 |  |  |  | 28800 | 3414970848086
755066 | VALUR:K PL PRZYC NO/NC CIĘG | VALUR | 3414970482037 | 1 | 70 | 58 | 35 | 24 | 3414970749543 | 40 | 305 | 265 | 118 | 1360 |  | 960 |  |  |  | 32640 | 3414970846471
755026 | VALUR:K PL PRZYC POD PRZEŁĄCZ | VALUR | 3414970738103 | 10 | 97 | 73 | 75 | 119 | 3414970738110 | 100 | 305 | 265 | 118 | 1384 |  | 2400 | 1200 | 1000 | 399 | 33216 | 3414970846297
755016 | VALUR:K PL PRZYC PODŚW DZWON | VALUR | 3414970481559 | 1 | 70 | 58 | 35 | 18 | 3414970740847 | 40 | 305 | 265 | 118 | 1020 |  | 960 | 1200 | 1000 | 399 | 24480 | 3414970846235
755146 | VALUR:K PL PRZYC STER ROLET | VALUR | 3414970482693 | 1 | 70 | 58 | 35 | 18 | 3414970738394 | 40 | 305 | 265 | 118 | 1000 |  | 960 | 1200 | 1000 | 399 | 24000 | 3414970846877
755091 | VALUR:K PL PRZYCISKU DZW PODŚW | VALUR | 3414970720450 | 1 | 70 | 58 | 35 | 27 | 3414970749697 | 40 | 305 | 265 | 118 | 1480 |  | 960 |  |  |  | 35520 | 3414970846624
755006 | VALUR:K PL PRZYCISKU NO/NC | VALUR | 3414970740816 | 10 | 125 | 72 | 77 | 120 | 3414970740823 | 100 | 296 | 200 | 197 | 1500 |  | 1800 | 1200 | 1000 | 360 | 27000 | 3414970846174
755476 | VALUR:K PL RJ/RJ45 Z ETYK | VALUR | 3414970485465 | 1 | 70 | 58 | 35 | 13 | 3414970737984 | 40 | 305 | 265 | 118 | 920 |  | 960 |  |  |  | 22080 | 3414970848369
755446 | VALUR:K PL STER LOKAL WYŚWIE | VALUR | 3414970485151 | 1 | 70 | 58 | 35 | 18 | 3414970737472 | 40 | 305 | 265 | 118 | 1120 |  | 960 |  |  |  | 26880 | 3414970848154
752046 | VALUR:K PL ŚCIEM OBROT 400W | VALUR | 3414970476654 | 1 | 70 | 58 | 35 | 17 | 3414970738509 | 40 | 305 | 265 | 118 | 980 |  | 960 | 1200 | 1000 | 399 | 23520 | 3414970840578
752086 | VALUR:K PL ŚCIEMNIACZ 0-10V | VALUR | 3414970477040 | 1 | 70 | 58 | 35 | 19 | 3414970737885 | 40 | 305 | 265 | 118 | 1060 |  | 960 | 1200 | 1000 | 399 | 25440 | 3414970840677
755326 | VALUR:K PL TERM OGRZEW PODŁOG | VALUR | 3414970483959 | 1 | 70 | 58 | 35 | 19 | 3414970737694 | 40 | 305 | 265 | 118 | 1160 |  | 960 |  |  |  | 27840 | 3414970847561
755316 | VALUR:K PL TERMO ELEKTRONIC | VALUR | 3414970483874 | 1 | 70 | 58 | 35 | 19 | 3414970737649 | 40 | 305 | 265 | 118 | 1160 |  | 960 |  |  |  | 27840 | 3414970847508
755466 | VALUR:K PL TUNER Z INTERKOMEM | VALUR | 3414970485359 | 1 | 70 | 58 | 35 | 19 | 3414970738578 | 40 | 305 | 265 | 118 | 1160 |  | 960 |  |  |  | 27840 | 3414970848291
754836 | VALUR:K PL TV/RJ45 KAT6 UTP | VALUR | 3414970480323 | 1 | 70 | 60 | 35 | 13 | 3414970748782 | 40 | 305 | 265 | 118 | 731 |  | 960 | 1200 | 1000 | 399 | 17544 | 3414970845313
754786 | VALUR:K PL TV-RD ZAKOŃCZENIOW | VALUR | 3414970479792 | 1 | 70 | 58 | 35 | 19 | 3414970748508 | 40 | 305 | 265 | 118 | 1160 |  | 960 |  |  |  | 27840 | 3414970845061
754806 | VALUR:K PL TV-RD-SAT 30mm | VALUR | 3414970480040 | 1 | 70 | 58 | 35 | 21 | 3414970748614 | 40 | 305 | 265 | 118 | 1240 |  | 960 | 1200 | 1000 | 399 | 29760 | 3414970845184
754796 | VALUR:K PL TV-RD-SAT KOŃCOWE | VALUR | 3414970479914 | 5 | 72 | 58 | 77 | 37 | 3414970738646 | 50 | 290 | 210 | 118 | 770 |  | 850 | 1200 | 1000 | 430 | 13090 | 3414970845139
754826 | VALUR:K PL TV-SAT KOŃC 1PRZEW | VALUR | 3414970480224 | 1 | 70 | 58 | 35 | 13 | 3414970748737 | 40 | 305 | 265 | 118 | 820 |  | 960 | 1200 | 1000 | 399 | 19680 | 3414970845269
755056 | VALUR:K PL WYJ KABLOWE Z ZAC | VALUR | 3414970749499 | 5 | 160 | 75 | 77 | 66 | 3414970749505 | 100 | 398 | 298 | 176 | 2620 |  | 1000 | 1200 | 1000 | 430 | 26200 | 3414970846441
755186 | VALUR:K PL ZAŚLEPKA | VALUR | 3414970483096 | 1 | 97 | 97 | 57 | 71 | 3414970737403 | 20 | 398 | 303 | 126 | 1715 |  | 200 | 1200 | 1000 | 289 | 17150 | 3414970846991
755456 | VALUR:K PL ŹRÓDŁO WEJ DZWIĘK | VALUR | 3414970485250 | 1 | 70 | 58 | 35 | 19 | 3414970750679 | 40 | 305 | 265 | 118 | 1160 |  | 960 |  |  |  | 27840 | 3414970848222
755499 | VALUR:PE PL GNIAZDO TAE/TDO | VALUR | 3414970485762 | 1 | 70 | 58 | 35 | 17 | 3414970750839 | 40 | 305 | 265 | 118 | 1000 |  | 960 | 1200 | 1000 | 399 | 24000 | 3414970848536
755489 | VALUR:PE PL 2XRJ/RJ45 Z ETYK | VALUR | 3414970485663 | 1 | 70 | 58 | 35 | 13 | 3414970737625 | 40 | 305 | 265 | 118 | 920 |  | 960 |  |  |  | 22080 | 3414970848468
755209 | VALUR:PE PL GN SCH 2P+Z | VALUR | 3414970509215 | 5 | 125 | 72 | 77 | 73 | 3414970509222 | 50 | 296 | 200 | 197 | 917 |  | 900 | 1200 | 1000 | 430 | 16506 | 3414970847102
754849 | VALUR:PE PL GN SCH 2P+Z KLAPKA | VALUR | 3414970737229 | 5 | 160 | 72 | 77 | 151 | 3414970737236 | 100 | 398 | 298 | 176 | 3420 |  | 1000 |  |  |  | 34200 | 3414970845412
754859 | VALUR:PE PL GN SCH 2P+Z PODŚW | VALUR | 3414970509253 | 1 | 70 | 58 | 35 | 24 | 3414970737281 | 40 | 305 | 265 | 118 | 1360 |  | 960 |  |  |  | 32640 | 3414970845474
754769 | VALUR:PE PL GN TV "F" KOŃCOWE | VALUR | 3414970479754 | 5 | 72 | 58 | 77 | 100 | 3414970748423 | 50 | 290 | 210 | 118 | 1400 |  | 850 | 1200 | 1000 | 281 | 23800 | 3414970844989
755309 | VALUR:PE PL GNIA 2P+Z ZAC ŚRUB | VALUR | 3414970740977 | 10 | 210 | 72 | 77 | 164 | 3414970740984 | 100 | 400 | 300 | 160 | 2040 |  | 1000 |  |  |  | 20400 | 3414970847485
754979 | VALUR:PE PL GNIAZD 2P ZAC AUTO | VALUR | 3414970737076 | 5 | 125 | 72 | 77 | 96 | 3414970511591 | 50 | 296 | 200 | 197 | 862 |  | 900 | 1200 | 1000 | 360 | 15516 | 3414970846021
755359 | VALUR:PE PL GNIAZD 2P+Z ZAC ŚR | VALUR | 3414970750228 | 5 | 125 | 72 | 77 | 92 | 3414970512321 | 50 | 296 | 200 | 197 | 1320 |  | 900 |  |  |  | 23760 | 3414970847706
755419 | VALUR:PE PL GNIAZDO 1XRJ11 | VALUR | 3414970484802 | 5 | 72 | 58 | 77 | 38 | 3414970737960 | 50 | 290 | 210 | 118 | 579 |  | 850 | 1200 | 1000 | 430 | 9843 | 3414970850492
755399 | VALUR:PE PL GNIAZDO 1XRJ12 | VALUR | 3414970750495 | 5 | 72 | 58 | 77 | 83 | 3414970750501 | 50 | 290 | 210 | 118 | 1230 |  | 850 |  |  |  | 20910 | 3414970850386
755429 | VALUR:PE PL GNIAZDO 2XRJ11 | VALUR | 3414970484956 | 5 | 72 | 58 | 77 | 39 | 3414970737571 | 50 | 290 | 210 | 118 | 690 |  | 850 | 1200 | 1000 | 430 | 11730 | 3414970848048
754869 | VALUR:PE PL IP21 GN 2P+Z ŚRUB | VALUR | 3414970748935 | 5 | 160 | 72 | 77 | 149 | 3414970748942 | 100 | 398 | 298 | 176 | 3380 |  | 1000 |  |  |  | 33800 | 3414970845528
754879 | VALUR:PE PL LED GN 2P+Z ŚRUB | VALUR | 3414970749017 | 5 | 125 | 72 | 77 | 116 | 3414970511836 | 50 | 296 | 200 | 197 | 1560 |  | 900 |  |  |  | 28080 | 3414970845597
755049 | VALUR:PE PL ŁĄCZ 2P ZE WSKAŹ | VALUR | 3414970481931 | 1 | 70 | 58 | 35 | 23 | 3414970749468 | 40 | 305 | 265 | 118 | 1320 |  | 960 |  |  |  | 31680 | 3414970846426
752079 | VALUR:PE PL ŁĄCZ ENERGY SAVING | VALUR | 3414970734198 | 1 | 70 | 58 | 35 | 19 | 3414970737762 | 40 | 305 | 265 | 118 | 1060 |  | 960 | 1200 | 1000 | 399 | 25440 | 3414970840653
755089 | VALUR:PE PL ŁĄCZ JEDN ZE WSKAŹ | VALUR | 3414970749666 | 5 | 72 | 58 | 77 | 92 | 3414970749673 | 50 | 290 | 210 | 118 | 1320 |  | 850 |  |  |  | 22440 | 3414970846601
755279 | VALUR:PE PL ŁĄCZ KRZYŻ PODŚW | VALUR | 3414970483676 | 1 | 70 | 58 | 35 | 21 | 3414970738479 | 40 | 305 | 265 | 118 | 1240 |  | 960 |  |  |  | 29760 | 3414970847386
755219 | VALUR:PE PL ŁĄCZ OŚWIE WENTYL | VALUR | 3414970483270 | 1 | 70 | 58 | 35 | 24 | 3414970740915 | 40 | 305 | 265 | 118 | 1360 |  | 960 |  |  |  | 32640 | 3414970847157
755229 | VALUR:PE PL ŁĄCZ ŚWIECZ PODŚW | VALUR | 3414970750006 | 5 | 72 | 58 | 77 | 92 | 3414970750013 | 50 | 290 | 210 | 118 | 1320 |  | 850 |  |  |  | 22440 | 3414970847201
755129 | VALUR:PE PL ŁĄCZNIK DWUPOLOWY | VALUR | 3414970482556 | 1 | 70 | 58 | 35 | 16 | 3414970738226 | 40 | 305 | 265 | 118 | 1040 |  | 960 |  |  |  | 24960 | 3414970846778
755169 | VALUR:PE PL ŁĄCZNIK HOTEL 10A | VALUR | 3414970482952 | 1 | 70 | 58 | 35 | 26 | 3414970737847 | 40 | 305 | 265 | 118 | 1440 |  | 960 |  |  |  | 34560 | 3414970846921
755079 | VALUR:PE PL ŁĄCZNIK KRZYŻOWY | VALUR | 3414970738363 | 5 | 72 | 58 | 77 | 60 | 3414970738370 | 50 | 290 | 210 | 118 | 815 |  | 850 | 1200 | 1000 | 281 | 13855 | 3414970846556
755039 | VALUR:PE PL ŁĄCZNIK POTRÓJNY | VALUR | 3414970481832 | 1 | 70 | 58 | 35 | 23 | 3414970738271 | 40 | 305 | 265 | 118 | 1250 |  | 960 | 1200 | 1000 | 399 | 30000 | 3414970846372
755439 | VALUR:PE PL MODUŁ BLUETOOTH | VALUR | 3414970485113 | 1 | 70 | 58 | 35 | 20 | 3414970741011 | 40 | 305 | 265 | 118 | 1200 |  | 960 |  |  |  | 28800 | 3414970848116
755069 | VALUR:PE PL PRZYC NO/NC CIĘG | VALUR | 3414970482099 | 1 | 70 | 58 | 35 | 24 | 3414970749574 | 40 | 305 | 265 | 118 | 1360 |  | 960 |  |  |  | 32640 | 3414970846501
755029 | VALUR:PE PL PRZYC POD PRZEŁĄCZ | VALUR | 3414970738165 | 5 | 72 | 58 | 77 | 66 | 3414970738172 | 50 | 290 | 210 | 118 | 960 |  | 850 | 1200 | 1000 | 281 | 16320 | 3414970846327
755019 | VALUR:PE PL PRZYC PODŚW DZWON | VALUR | 3414970481610 | 1 | 70 | 58 | 35 | 17 | 3414970738486 | 40 | 305 | 265 | 118 | 1080 |  | 960 | 1200 | 1000 | 399 | 25920 | 3414970846266
755149 | VALUR:PE PL PRZYC STER ROLET | VALUR | 3414970482754 | 1 | 70 | 58 | 35 | 18 | 3414970738424 | 40 | 305 | 265 | 118 | 1000 |  | 960 | 1200 | 1000 | 399 | 24000 | 3414970846907
755094 | VALUR:PE PL PRZYCISKU DZW PDŚW | VALUR | 3414970720511 | 1 | 70 | 58 | 35 | 27 | 3414970749727 | 40 | 305 | 265 | 118 | 1480 |  | 960 |  |  |  | 35520 | 3414970846655
755009 | VALUR:PE PL PRZYCISKU NO/NC | VALUR | 3414970738066 | 5 | 72 | 58 | 77 | 60 | 3414970738073 | 50 | 290 | 210 | 118 | 780 |  | 850 | 1200 | 1000 | 281 | 13260 | 3414970846204
755479 | VALUR:PE PL RJ/RJ45 Z ETYK | VALUR | 3414970485557 | 1 | 70 | 58 | 35 | 13 | 3414970738011 | 40 | 305 | 265 | 118 | 920 |  | 960 |  |  |  | 22080 | 3414970848391
755449 | VALUR:PE PL STER LOKAL WYŚWIE | VALUR | 3414970485212 | 1 | 70 | 58 | 35 | 18 | 3414970741028 | 40 | 305 | 265 | 118 | 1120 |  | 960 |  |  |  | 26880 | 3414970848185
752049 | VALUR:PE PL ŚCIEM OBROT 400W | VALUR | 3414970476715 | 1 | 70 | 58 | 35 | 17 | 3414970738530 | 40 | 305 | 265 | 118 | 980 |  | 960 | 1200 | 1000 | 399 | 23520 | 3414970840608
752089 | VALUR:PE PL ŚCIEMNIACZ 0-10V | VALUR | 3414970477101 | 1 | 70 | 58 | 35 | 19 | 3414970737915 | 40 | 305 | 265 | 118 | 1060 |  | 960 | 1200 | 1000 | 399 | 25440 | 3414970840707
755329 | VALUR:PE PL TERM OGRZEW PODŁOG | VALUR | 3414970483997 | 1 | 70 | 58 | 35 | 19 | 3414970737724 | 40 | 305 | 265 | 118 | 1160 |  | 960 |  |  |  | 27840 | 3414970847591
755319 | VALUR:PE PL TERMO ELEKTRONIC | VALUR | 3414970483911 | 1 | 70 | 58 | 35 | 19 | 3414970737670 | 40 | 305 | 265 | 118 | 1160 |  | 960 |  |  |  | 27840 | 3414970847539
755469 | VALUR:PE PL TUNER Z INTERKOMEM | VALUR | 3414970485410 | 1 | 70 | 58 | 35 | 19 | 3414970741035 | 40 | 305 | 265 | 118 | 1160 |  | 960 |  |  |  | 27840 | 3414970848321
754839 | VALUR:PE PL TV/RJ45 KAT6 UTP | VALUR | 3414970480385 | 1 | 70 | 58 | 35 | 18 | 3414970748812 | 40 | 305 | 265 | 118 | 1120 |  | 960 |  |  |  | 26880 | 3414970845344
754789 | VALUR:PE PL TV-RD ZAKOŃCZENIOW | VALUR | 3414970479853 | 1 | 70 | 58 | 35 | 19 | 3414970748539 | 40 | 305 | 265 | 118 | 1160 |  | 960 |  |  |  | 27840 | 3414970845092
754809 | VALUR:PE PL TV-RD-SAT 30mm | VALUR | 3414970480101 | 1 | 70 | 58 | 35 | 233 | 3414970748645 | 40 | 305 | 265 | 118 | 9620 |  | 960 | 1200 | 1000 | 399 | 230880 | 3414970845214
754799 | VALUR:PE PL TV-RD-SAT KOŃCOWE | VALUR | 3414970480002 | 5 | 72 | 58 | 77 | 36 | 3414970748591 | 50 | 290 | 210 | 118 | 660 |  | 850 | 1200 | 1000 | 281 | 11220 | 3414970845161
754829 | VALUR:PE PL TV-SAT KOŃC 1PRZEW | VALUR | 3414970480286 | 1 | 70 | 58 | 35 | 13 | 3414970748768 | 40 | 305 | 265 | 118 | 820 |  | 960 | 1200 | 1000 | 399 | 19680 | 3414970845291
755459 | VALUR:PE PL ŹRÓDŁO WEJ DZWIĘK | VALUR | 3414970485311 | 1 | 70 | 58 | 35 | 19 | 3414970750709 | 40 | 305 | 265 | 118 | 1160 |  | 960 |  |  |  | 27840 | 3414970848253
755572 | VALUR:PUSZKA NATYN PODW ALU | VALUR | 3414970486400 | 5 | 345 | 150 | 127 | 600 | 3414970765024 | 25 | 603 | 398 | 176 | 3400 |  | 125 |  |  |  | 17000 | 3414970849021
755552 | VALUR:PUSZKA NATYN PODW BIAŁA | VALUR | 3414970486288 | 5 | 345 | 150 | 127 | 600 | 3414970765000 | 25 | 603 | 398 | 176 | 3400 |  | 125 |  |  |  | 17000 | 3414970848925
755562 | VALUR:PUSZKA NATYN PODW KREM | VALUR | 3414970486349 | 5 | 345 | 150 | 127 | 600 | 3414970765017 | 25 | 603 | 398 | 176 | 3400 |  | 125 |  |  |  | 17000 | 3414970848971
755571 | VALUR:PUSZKA NATYN POJED ALU | VALUR | 3414970486370 | 10 | 345 | 150 | 127 | 807 | 3414970486387 | 50 | 603 | 398 | 176 | 4435 |  | 250 |  |  |  | 22175 | 3414970849014
755551 | VALUR:PUSZKA NATYN POJED BIAŁA | VALUR | 3414970486257 | 10 | 345 | 150 | 127 | 693 | 3414970486264 | 50 | 603 | 398 | 176 | 3800 |  | 250 | 1200 | 1000 | 341 | 19000 | 3414970848918
755561 | VALUR:PUSZKA NATYN POJED KREM | VALUR | 3414970486318 | 10 | 345 | 150 | 127 | 807 | 3414970486325 | 50 | 603 | 398 | 176 | 4435 |  | 250 |  |  |  | 22175 | 3414970848963
754391 | VALUR:RAMKA X1 ALUMINIUM | VALUR | 3414970752277 | 10 | 198 | 93 | 115 | 247 | 3414970868053 | 200 | 599 | 399 | 227 | 5620 |  | 2000 | 1200 | 1000 | 617 | 56200 | 3414970971890
754341 | VALUR:RAMKA X1 ARABESKA CHROM | VALUR | 3414970477859 | 5 | 183 | 120 | 70 | 138 | 3414970816023 | 100 | 495 | 375 | 200 | 3000 |  | 600 | 1200 | 1000 | 363 | 18000 | 3414970851192
754351 | VALUR:RAMKA X1 ARABESKA ZŁOTO | VALUR | 3414970738660 | 5 | 183 | 120 | 70 | 138 | 3414970816030 | 100 | 495 | 375 | 200 | 3000 |  | 600 | 1200 | 1000 | 363 | 18000 | 3414970851208
755541 | VALUR:RAMKA X1 BIAŁE SZKŁO | VALUR | 3414970486141 | 1 | 115 | 14 | 192 | 90 | 3414970694713 | 20 | 296 | 200 | 130 | 2100 |  | 400 | 1200 | 1000 | 293 | 42000 | 3414970848826
754301 | VALUR:RAMKA X1 BIAŁY | VALUR | 3414970752192 | 20 | 380 | 90 | 110 | 261 | 3414970868015 | 200 | 599 | 399 | 227 | 3010 |  | 7000 | 1200 | 1000 | 1747 | 105350 | 3414970868671
754371 | VALUR:RAMKA X1 BIAŁY ZEN | VALUR | 3414970738707 | 5 | 183 | 120 | 70 | 139 | 3414970816054 | 100 | 495 | 375 | 200 | 3080 |  | 600 | 1200 | 1000 | 363 | 18480 | 3414970851222
755511 | VALUR:RAMKA X1 CIEMNY NIKIEL | VALUR | 3414970485885 | 1 | 115 | 14 | 192 | 123 | 3414970738752 | 20 | 296 | 200 | 130 | 2800 |  | 400 | 1200 | 1000 | 293 | 56000 | 3414970848604
755531 | VALUR:RAMKA X1 CZARNE SZKŁO | VALUR | 3414970486042 | 1 | 115 | 14 | 192 | 91 | 3414970694706 | 20 | 296 | 200 | 130 | 2100 |  | 400 | 1200 | 1000 | 293 | 42000 | 3414970848727
754431 | VALUR:RAMKA X1 CZARNY BAROK | VALUR | 3414970478849 | 1 | 115 | 14 | 192 | 91 | 3414970694621 | 20 | 296 | 200 | 130 | 1960 |  | 400 | 1200 | 1000 | 293 | 39200 | 3414970844347
754401 | VALUR:RAMKA X1 CZARNY MAT | VALUR | 3414970752314 | 10 | 198 | 93 | 115 | 261 | 3414970868060 | 200 | 599 | 399 | 227 | 5620 |  | 2600 | 1200 | 1000 | 770 | 73060 | 3414970868725
754361 | VALUR:RAMKA X1 FLORA | VALUR | 3414970738684 | 5 | 183 | 120 | 70 | 139 | 3414970816047 | 100 | 495 | 375 | 200 | 3000 |  | 600 | 1200 | 1000 | 363 | 18000 | 3414970851215
755501 | VALUR:RAMKA X1 JASNY NIKIEL | VALUR | 3414970485786 | 1 | 115 | 14 | 192 | 125 | 3414970738745 | 20 | 296 | 200 | 130 | 2800 |  | 400 | 1200 | 1000 | 293 | 56000 | 3414970848551
754311 | VALUR:RAMKA X1 KREMOWY | VALUR | 3414970752239 | 20 | 380 | 90 | 110 | 491 | 3414970868039 | 200 | 599 | 399 | 227 | 4910 |  | 7000 | 1200 | 1000 | 1747 | 171850 | 3414970868695
754381 | VALUR:RAMKA X1 KREMOWY ZEN | VALUR | 3414970738721 | 5 | 183 | 120 | 70 | 138 | 3414970816061 | 100 | 495 | 375 | 200 | 3160 |  | 600 | 1200 | 1000 | 363 | 18960 | 3414970851239
754421 | VALUR:RAMKA X1 LUSTRO BIAŁE | VALUR | 3414970478740 | 1 | 115 | 14 | 192 | 92 | 3414970694614 | 20 | 296 | 200 | 130 | 2140 |  | 400 | 1200 | 1000 | 293 | 42800 | 3414970844293
755521 | VALUR:RAMKA X1 MARMUR PAŁACOWY | VALUR | 3414970485984 | 1 | 115 | 14 | 192 | 79 | 3414970694690 | 20 | 296 | 200 | 130 | 1710 |  | 400 | 1200 | 1000 | 293 | 34200 | 3414970848659
754461 | VALUR:RAMKA X1 ORZECHOWY | VALUR | 3414970479143 | 1 | 115 | 14 | 192 | 87 | 3414970694652 | 20 | 296 | 200 | 130 | 2040 |  | 400 | 1200 | 1000 | 293 | 40800 | 3414970844491
754411 | VALUR:RAMKA X1 PERŁOWY | VALUR | 3414970752352 | 10 | 198 | 93 | 115 | 249 | 3414970868077 | 200 | 599 | 399 | 227 | 5180 |  | 2600 | 1200 | 1000 | 770 | 67340 | 3414970868732
754441 | VALUR:RAMKA X1 PURPUROWY BAROK | VALUR | 3414970478948 | 1 | 115 | 14 | 192 | 89 | 3414970694638 | 20 | 296 | 200 | 130 | 1926 |  | 400 | 1200 | 1000 | 293 | 38520 | 3414970844392
754491 | VALUR:RAMKA X1 SIEĆ | VALUR | 3414970479440 | 1 | 115 | 14 | 192 | 69 | 3414970694683 | 20 | 296 | 200 | 130 | 1523 |  | 400 | 1200 | 1000 | 293 | 30460 | 3414970844591
754451 | VALUR:RAMKA X1 SKÓRA | VALUR | 3414970479044 | 1 | 115 | 14 | 192 | 89 | 3414970694645 | 20 | 296 | 200 | 130 | 1904 |  | 400 | 1200 | 1000 | 293 | 38080 | 3414970844446
754452 | VALUR:RAMKA X2 SKÓRA | VALUR | 3414970479068 | 1 | 115 | 14 | 222 | 166 | 3414970714008 | 15 | 296 | 200 | 130 | 2890 |  | 300 |  |  |  | 57800 | 3414970844453
754453 | VALUR:RAMKA X3 SKÓRA | VALUR | 3414970479082 | 1 | 115 | 14 | 293 | 216 | 3414970714015 | 15 | 296 | 200 | 162 | 3640 |  | 300 |  |  |  | 72800 | 3414970844461
754454 | VALUR:RAMKA X4 SKÓRA | VALUR | 3414970479105 | 1 | 115 | 14 | 364 | 270 | 3414970714022 | 20 | 400 | 300 | 145 | 5800 |  | 200 |  |  |  | 58000 | 3414970844477
754455 | VALUR:RAMKA X5 SKÓRA | VALUR | 3414970479129 | 1 | 115 | 14 | 435 | 320 | 3414970714039 | 20 | 515 | 290 | 155 | 6800 |  | 120 |  |  |  | 40800 | 3414970844484
754471 | VALUR:RAMKA X1 WŁÓKNO WĘGLOWE | VALUR | 3414970479242 | 1 | 115 | 14 | 192 | 92 | 3414970694669 | 20 | 296 | 200 | 130 | 2140 |  | 400 | 1200 | 1000 | 293 | 42800 | 3414970844545
754392 | VALUR:RAMKA X2 ALUMINIUM | VALUR | 3414970752291 | 5 | 224 | 128 | 64 | 221 | 3414970752307 | 50 | 398 | 298 | 206 | 2497 |  | 500 | 1200 | 1000 | 369 | 24970 | 3414970837371
754342 | VALUR:RAMKA X2 ARABESKA CHROM | VALUR | 3414970738769 | 5 | 224 | 128 | 64 | 223 | 3414970738776 | 50 | 398 | 298 | 206 | 2530 |  | 500 | 1200 | 1000 | 369 | 25300 | 3414970843975
754352 | VALUR:RAMKA X2 ARABESKA ZŁOTO | VALUR | 3414970748171 | 5 | 224 | 128 | 64 | 226 | 3414970748188 | 50 | 398 | 298 | 206 | 2560 |  | 500 | 1200 | 1000 | 369 | 25600 | 3414970844019
755542 | VALUR:RAMKA X2 BIAŁE SZKŁO | VALUR | 3414970486165 | 1 | 115 | 14 | 222 | 142 | 3414970714305 | 15 | 296 | 200 | 130 | 2400 |  | 300 | 1200 | 1000 | 293 | 48000 | 3414970848833
754302 | VALUR:RAMKA X2 BIAŁY | VALUR | 3414970752215 | 10 | 198 | 93 | 115 | 349 | 3414970868022 | 200 | 599 | 399 | 227 | 7380 |  | 7000 | 1200 | 1000 | 1747 | 258300 | 3414970868688
754372 | VALUR:RAMKA X2 BIAŁY ZEN | VALUR | 3414970738806 | 5 | 224 | 128 | 64 | 224 | 3414970738813 | 50 | 398 | 298 | 206 | 2240 |  | 500 | 1200 | 1000 | 369 | 22400 | 3414970844095
755512 | VALUR:RAMKA X2 CIEMNY NIKIEL | VALUR | 3414970485908 | 1 | 115 | 14 | 222 | 195 | 3414970738837 | 15 | 296 | 200 | 130 | 3071 |  | 300 | 1200 | 1000 | 293 | 61420 | 3414970848611
755532 | VALUR:RAMKA X2 CZARNE SZKŁO | VALUR | 3414970486066 | 1 | 115 | 14 | 222 | 143 | 3414970714268 | 15 | 296 | 200 | 130 | 2445 |  | 300 | 1200 | 1000 | 293 | 48900 | 3414970848734
754432 | VALUR:RAMKA X2 CZARNY BAROK | VALUR | 3414970478863 | 1 | 115 | 14 | 222 | 166 | 3414970713926 | 15 | 296 | 200 | 130 | 2890 |  | 300 |  |  |  | 57800 | 3414970844354
754402 | VALUR:RAMKA X2 CZARNY MAT | VALUR | 3414970752338 | 5 | 224 | 128 | 64 | 223 | 3414970752345 | 50 | 398 | 298 | 206 | 2530 |  | 500 | 1200 | 1000 | 369 | 25300 | 3414970837394
754362 | VALUR:RAMKA X2 FLORA | VALUR | 3414970738783 | 5 | 224 | 128 | 64 | 224 | 3414970738790 | 50 | 398 | 298 | 206 | 2540 |  | 500 | 1200 | 1000 | 369 | 25400 | 3414970844057
755502 | VALUR:RAMKA X2 JASNY NIKIEL | VALUR | 3414970485809 | 1 | 115 | 14 | 222 | 194 | 3414970738820 | 15 | 296 | 200 | 130 | 3300 |  | 300 | 1200 | 1000 | 293 | 66000 | 3414970848567
754312 | VALUR:RAMKA X2 KREMOWY | VALUR | 3414970752253 | 10 | 198 | 93 | 115 | 389 | 3414970868046 | 200 | 599 | 399 | 227 | 7780 |  | 7000 | 1200 | 1000 | 1747 | 272300 | 3414970868701
754382 | VALUR:RAMKA X2 KREMOWY ZEN | VALUR | 3414970748225 | 5 | 224 | 128 | 64 | 222 | 3414970748232 | 50 | 398 | 298 | 206 | 2520 |  | 500 | 1200 | 1000 | 369 | 25200 | 3414970844132
754422 | VALUR:RAMKA X2 LUSTRO BIAŁE | VALUR | 3414970478764 | 1 | 115 | 14 | 222 | 140 | 3414970713889 | 15 | 296 | 200 | 130 | 2400 |  | 300 | 1200 | 1000 | 293 | 48000 | 3414970844309
755522 | VALUR:RAMKA X2 MARMUR PAŁACOWY | VALUR | 3414970486004 | 1 | 115 | 14 | 222 | 166 | 3414970714244 | 15 | 296 | 200 | 130 | 2890 |  | 300 |  |  |  | 57800 | 3414970848666
754462 | VALUR:RAMKA X2 ORZECHOWY | VALUR | 3414970479167 | 1 | 115 | 14 | 222 | 166 | 3414970714046 | 15 | 296 | 200 | 130 | 2890 |  | 300 |  |  |  | 57800 | 3414970844507
754412 | VALUR:RAMKA X2 PERŁOWY | VALUR | 3414970752376 | 5 | 224 | 128 | 64 | 221 | 3414970752383 | 50 | 398 | 298 | 206 | 2510 |  | 500 | 1200 | 1000 | 369 | 25100 | 3414970837417
754442 | VALUR:RAMKA X2 PURPUROWY BAROK | VALUR | 3414970478962 | 1 | 115 | 14 | 222 | 166 | 3414970713964 | 15 | 296 | 200 | 130 | 2890 |  | 300 |  |  |  | 57800 | 3414970844408
754492 | VALUR:RAMKA X2 SIEĆ | VALUR | 3414970479464 | 1 | 115 | 14 | 222 | 105 | 3414970714169 | 15 | 296 | 200 | 130 | 1724 |  | 300 | 1200 | 1000 | 293 | 34480 | 3414970844606
754472 | VALUR:RAMKA X2 WŁÓKNO WĘGLOWE | VALUR | 3414970479266 | 1 | 115 | 14 | 222 | 139 | 3414970714084 | 15 | 296 | 200 | 130 | 2385 |  | 300 | 1200 | 1000 | 293 | 47700 | 3414970844552
754393 | VALUR:RAMKA X3 ALUMINIUM | VALUR | 3414970738912 | 5 | 292 | 108 | 68 | 290 | 3414970738929 | 50 | 400 | 300 | 235 | 3300 |  | 500 | 1200 | 1000 | 398 | 33000 | 3414970844171
754343 | VALUR:RAMKA X3 ARABESKA CHROM | VALUR | 3414970477897 | 1 | 236 | 93 | 27 | 72 | 3414970738882 | 20 | 400 | 300 | 145 | 1560 |  | 200 | 1200 | 1000 | 308 | 15600 | 3414970843982
754353 | VALUR:RAMKA X3 ARABESKA ZŁOTO | VALUR | 3414970477996 | 1 | 236 | 93 | 27 | 73 | 3414970748195 | 20 | 400 | 300 | 145 | 1718 |  | 200 | 1200 | 1000 | 308 | 17180 | 3414970844026
755543 | VALUR:RAMKA X3 BIAŁE SZKŁO | VALUR | 3414970486189 | 1 | 115 | 14 | 293 | 216 | 3414970714312 | 15 | 296 | 200 | 162 | 3640 |  | 300 |  |  |  | 72800 | 3414970848841
754303 | VALUR:RAMKA X3 BIAŁY | VALUR | 3414970738844 | 5 | 292 | 108 | 68 | 297 | 3414970738851 | 50 | 400 | 300 | 235 | 3300 |  | 500 | 1200 | 1000 | 398 | 33000 | 3414970843891
754373 | VALUR:RAMKA X3 BIAŁY ZEN | VALUR | 3414970478191 | 1 | 236 | 93 | 27 | 70 | 3414970738905 | 20 | 400 | 300 | 145 | 1700 |  | 200 | 1200 | 1000 | 308 | 17000 | 3414970844101
755513 | VALUR:RAMKA X3 CIEMNY NIKIEL | VALUR | 3414970485922 | 1 | 115 | 14 | 293 | 275 | 3414970738981 | 15 | 296 | 200 | 162 | 4425 |  | 300 | 1200 | 1000 | 324 | 88500 | 3414970848628
755533 | VALUR:RAMKA X3 CZARNE SZKŁO | VALUR | 3414970486080 | 1 | 115 | 14 | 293 | 216 | 3414970714275 | 15 | 296 | 200 | 162 | 3640 |  | 300 |  |  |  | 72800 | 3414970848741
754433 | VALUR:RAMKA X3 CZARNY BAROK | VALUR | 3414970478887 | 1 | 115 | 14 | 293 | 216 | 3414970713933 | 15 | 296 | 200 | 162 | 3640 |  | 300 |  |  |  | 72800 | 3414970844361
754403 | VALUR:RAMKA X3 CZARNY MAT | VALUR | 3414970738936 | 5 | 292 | 108 | 68 | 297 | 3414970738943 | 50 | 400 | 300 | 235 | 3300 |  | 500 | 1200 | 1000 | 398 | 33000 | 3414970844217
754363 | VALUR:RAMKA X3 FLORA | VALUR | 3414970478092 | 1 | 236 | 93 | 27 | 72 | 3414970738899 | 20 | 400 | 300 | 145 | 1560 |  | 200 | 1200 | 1000 | 308 | 15600 | 3414970844064
755503 | VALUR:RAMKA X3 JASNY NIKIEL | VALUR | 3414970485823 | 1 | 115 | 14 | 293 | 273 | 3414970738974 | 15 | 296 | 200 | 162 | 4290 |  | 300 | 1200 | 1000 | 324 | 85800 | 3414970848574
754313 | VALUR:RAMKA X3 KREMOWY | VALUR | 3414970738868 | 5 | 292 | 108 | 68 | 295 | 3414970738875 | 50 | 400 | 300 | 235 | 3300 |  | 500 | 1200 | 1000 | 398 | 33000 | 3414970843937
754383 | VALUR:RAMKA X3 KREMOWY ZEN | VALUR | 3414970478290 | 1 | 95 | 25 | 35 | 235 | 3414970748249 | 20 | 400 | 300 | 145 | 5000 |  | 200 | 1200 | 1000 | 308 | 50000 | 3414970844149
754423 | VALUR:RAMKA X3 LUSTRO BIAŁE | VALUR | 3414970478788 | 1 | 115 | 14 | 293 | 216 | 3414970713896 | 15 | 296 | 200 | 162 | 3640 |  | 300 |  |  |  | 72800 | 3414970844316
755523 | VALUR:RAMKA X3 MARMUR PAŁACOWY | VALUR | 3414970486028 | 1 | 115 | 14 | 293 | 216 | 3414970714251 | 15 | 296 | 200 | 162 | 3640 |  | 300 |  |  |  | 72800 | 3414970848673
754463 | VALUR:RAMKA X3 ORZECHOWY | VALUR | 3414970479181 | 1 | 115 | 14 | 293 | 216 | 3414970714053 | 15 | 296 | 200 | 162 | 3640 |  | 300 |  |  |  | 72800 | 3414970844514
754413 | VALUR:RAMKA X3 PERŁOWY | VALUR | 3414970738950 | 5 | 292 | 108 | 68 | 295 | 3414970738967 | 50 | 400 | 300 | 235 | 3300 |  | 500 | 1200 | 1000 | 398 | 33000 | 3414970844255
754443 | VALUR:RAMKA X3 PURPUROWY BAROK | VALUR | 3414970478986 | 1 | 115 | 14 | 293 | 216 | 3414970713971 | 15 | 296 | 200 | 162 | 3640 |  | 300 |  |  |  | 72800 | 3414970844415
754493 | VALUR:RAMKA X3 SIEĆ | VALUR | 3414970479488 | 1 | 115 | 14 | 293 | 148 | 3414970714176 | 15 | 296 | 200 | 162 | 2442 |  | 300 | 1200 | 1000 | 324 | 48840 | 3414970844613
754473 | VALUR:RAMKA X3 WŁÓKNO WĘGLOWE | VALUR | 3414970479280 | 1 | 115 | 14 | 293 | 201 | 3414970714091 | 15 | 296 | 200 | 162 | 3315 |  | 300 | 1200 | 1000 | 324 | 66300 | 3414970844569
754394 | VALUR:RAMKA X4 ALUMINIUM | VALUR | 3414970478429 | 1 | 379 | 99 | 20 | 109 | 3414970739063 | 20 | 398 | 298 | 176 | 2180 |  | 200 | 1200 | 1000 | 339 | 21800 | 3414970844187
754344 | VALUR:RAMKA X4 ARABESKA CHROM | VALUR | 3414970477910 | 1 | 379 | 99 | 20 | 108 | 3414970739032 | 20 | 398 | 298 | 176 | 2460 |  | 200 | 1200 | 1000 | 339 | 24600 | 3414970843999
754354 | VALUR:RAMKA X4 ARABESKA ZŁOTO | VALUR | 3414970478016 | 1 | 379 | 99 | 20 | 108 | 3414970748201 | 20 | 398 | 298 | 176 | 2430 |  | 200 | 1200 | 1000 | 339 | 24300 | 3414970844033
755544 | VALUR:RAMKA X4 BIAŁE SZKŁO | VALUR | 3414970486202 | 1 | 115 | 14 | 364 | 270 | 3414970714329 | 20 | 400 | 300 | 145 | 5800 |  | 200 |  |  |  | 58000 | 3414970848857
754304 | VALUR:RAMKA X4 BIAŁY | VALUR | 3414970738998 | 5 | 380 | 90 | 110 | 410 | 3414970897046 | 50 | 599 | 399 | 227 | 4700 |  | 1750 | 1200 | 1000 | 1747 | 164500 | 3414970910417
754374 | VALUR:RAMKA X4 BIAŁY ZEN | VALUR | 3414970478214 | 1 | 379 | 99 | 20 | 108 | 3414970739056 | 20 | 398 | 298 | 176 | 2460 |  | 200 | 1200 | 1000 | 339 | 24600 | 3414970844118
755514 | VALUR:RAMKA X4 CIEMNY NIKIEL | VALUR | 3414970485946 | 1 | 115 | 14 | 364 | 270 | 3414970714220 | 20 | 400 | 300 | 145 | 5800 |  | 200 |  |  |  | 58000 | 3414970848635
755534 | VALUR:RAMKA X4 CZARNE SZKŁO | VALUR | 3414970486103 | 1 | 115 | 14 | 364 | 270 | 3414970714282 | 20 | 400 | 300 | 145 | 5800 |  | 200 |  |  |  | 58000 | 3414970848758
754434 | VALUR:RAMKA X4 CZARNY BAROK | VALUR | 3414970478900 | 1 | 115 | 14 | 364 | 270 | 3414970713940 | 20 | 400 | 300 | 145 | 5800 |  | 200 |  |  |  | 58000 | 3414970844378
754404 | VALUR:RAMKA X4 CZARNY MAT | VALUR | 3414970478559 | 1 | 379 | 99 | 20 | 110 | 3414970739070 | 20 | 398 | 298 | 176 | 2500 |  | 200 | 1200 | 1000 | 339 | 25000 | 3414970844224
754364 | VALUR:RAMKA X4 FLORA | VALUR | 3414970478115 | 1 | 379 | 99 | 20 | 107 | 3414970739049 | 20 | 398 | 298 | 176 | 2440 |  | 200 | 1200 | 1000 | 339 | 24400 | 3414970844071
755504 | VALUR:RAMKA X4 JASNY NIKIEL | VALUR | 3414970485847 | 1 | 115 | 14 | 364 | 270 | 3414970714206 | 20 | 400 | 300 | 145 | 5800 |  | 200 |  |  |  | 58000 | 3414970848581
754314 | VALUR:RAMKA X4 KREMOWY | VALUR | 3414970739018 | 5 | 380 | 90 | 110 | 430 | 3414970897053 | 50 | 599 | 399 | 227 | 4700 |  | 1750 | 1200 | 1000 | 1747 | 164500 | 3414970910424
754384 | VALUR:RAMKA X4 KREMOWY ZEN | VALUR | 3414970478313 | 1 | 379 | 99 | 20 | 107 | 3414970748256 | 20 | 398 | 298 | 176 | 2440 |  | 200 | 1200 | 1000 | 339 | 24400 | 3414970844156
754424 | VALUR:RAMKA X4 LUSTRO BIAŁE | VALUR | 3414970478801 | 1 | 115 | 14 | 364 | 270 | 3414970713902 | 20 | 400 | 300 | 145 | 5800 |  | 200 |  |  |  | 58000 | 3414970844323
754464 | VALUR:RAMKA X4 ORZECHOWY | VALUR | 3414970479204 | 1 | 115 | 14 | 364 | 270 | 3414970714060 | 20 | 400 | 300 | 145 | 5800 |  | 200 |  |  |  | 58000 | 3414970844521
754414 | VALUR:RAMKA X4 PERŁOWY | VALUR | 3414970478689 | 1 | 379 | 99 | 20 | 109 | 3414970739087 | 20 | 398 | 298 | 176 | 2457 |  | 200 | 1200 | 1000 | 339 | 24570 | 3414970844262
754444 | VALUR:RAMKA X4 PURPUROWY BAROK | VALUR | 3414970479006 | 1 | 115 | 14 | 364 | 270 | 3414970713988 | 20 | 400 | 300 | 145 | 5800 |  | 200 |  |  |  | 58000 | 3414970844422
754494 | VALUR:RAMKA X4 SIEĆ | VALUR | 3414970479501 | 1 | 115 | 14 | 364 | 270 | 3414970714183 | 20 | 400 | 300 | 145 | 5800 |  | 200 |  |  |  | 58000 | 3414970844621
754474 | VALUR:RAMKA X4 WŁÓKNO WĘGLOWE | VALUR | 3414970479303 | 1 | 115 | 14 | 364 | 270 | 3414970714107 | 20 | 400 | 300 | 145 | 5800 |  | 200 |  |  |  | 58000 | 3414970844576
754395 | VALUR:RAMKA X5 ALUMINIUM | VALUR | 3414970478443 | 1 | 379 | 99 | 20 | 127 | 3414970739148 | 20 | 398 | 298 | 176 | 2840 |  | 200 | 1200 | 1000 | 339 | 28400 | 3414970844194
754345 | VALUR:RAMKA X5 ARABESKA CHROM | VALUR | 3414970477934 | 1 | 379 | 99 | 20 | 125 | 3414970739117 | 20 | 398 | 298 | 176 | 2800 |  | 200 | 1200 | 1000 | 339 | 28000 | 3414970844002
754355 | VALUR:RAMKA X5 ARABESKA ZŁOTO | VALUR | 3414970478030 | 1 | 379 | 99 | 20 | 125 | 3414970748218 | 20 | 398 | 298 | 176 | 2781 |  | 200 | 1200 | 1000 | 339 | 27810 | 3414970844041
755545 | VALUR:RAMKA X5 BIAŁE SZKŁO | VALUR | 3414970486226 | 1 | 115 | 14 | 435 | 320 | 3414970714336 | 20 | 515 | 290 | 155 | 6800 |  | 120 |  |  |  | 40800 | 3414970848864
754305 | VALUR:RAMKA X5 BIAŁY | VALUR | 3414970477668 | 1 | 379 | 99 | 20 | 127 | 3414970739094 | 20 | 398 | 298 | 176 | 2805 |  | 200 | 1200 | 1000 | 339 | 28050 | 3414970843913
754375 | VALUR:RAMKA X5 BIAŁY ZEN | VALUR | 3414970478238 | 1 | 379 | 99 | 20 | 126 | 3414970739131 | 20 | 398 | 298 | 176 | 2820 |  | 200 | 1200 | 1000 | 339 | 28200 | 3414970844125
755515 | VALUR:RAMKA X5 CIEMNY NIKIEL | VALUR | 3414970485960 | 1 | 115 | 14 | 435 | 320 | 3414970714237 | 20 | 515 | 290 | 155 | 6800 |  | 120 |  |  |  | 40800 | 3414970848642
755535 | VALUR:RAMKA X5 CZARNE SZKŁO | VALUR | 3414970486127 | 1 | 115 | 14 | 435 | 320 | 3414970714299 | 20 | 515 | 290 | 155 | 6800 |  | 120 |  |  |  | 40800 | 3414970848765
754435 | VALUR:RAMKA X5 CZARNY BAROK | VALUR | 3414970478924 | 1 | 115 | 14 | 435 | 320 | 3414970713957 | 20 | 515 | 290 | 155 | 6800 |  | 120 |  |  |  | 40800 | 3414970844385
754405 | VALUR:RAMKA X5 CZARNY MAT | VALUR | 3414970478573 | 1 | 379 | 99 | 20 | 127 | 3414970739155 | 20 | 398 | 298 | 176 | 2840 |  | 200 | 1200 | 1000 | 339 | 28400 | 3414970844231
754365 | VALUR:RAMKA X5 FLORA | VALUR | 3414970478139 | 1 | 379 | 99 | 20 | 100 | 3414970739124 | 20 | 398 | 298 | 176 | 2400 |  | 200 |  |  |  | 24000 | 3414970844088
755505 | VALUR:RAMKA X5 JASNY NIKIEL | VALUR | 3414970485861 | 1 | 115 | 14 | 435 | 320 | 3414970714213 | 20 | 515 | 290 | 155 | 6800 |  | 120 |  |  |  | 40800 | 3414970848598
754315 | VALUR:RAMKA X5 KREMOWY | VALUR | 3414970477804 | 1 | 379 | 99 | 20 | 125 | 3414970739100 | 20 | 398 | 298 | 176 | 2776 |  | 200 | 1200 | 1000 | 339 | 27760 | 3414970843951
754385 | VALUR:RAMKA X5 KREMOWY ZEN | VALUR | 3414970478337 | 1 | 379 | 99 | 20 | 124 | 3414970748263 | 20 | 398 | 298 | 176 | 2780 |  | 200 | 1200 | 1000 | 339 | 27800 | 3414970844163
754425 | VALUR:RAMKA X5 LUSTRO BIAŁE | VALUR | 3414970478825 | 1 | 115 | 14 | 435 | 320 | 3414970713919 | 20 | 515 | 290 | 155 | 6800 |  | 120 |  |  |  | 40800 | 3414970844331
754465 | VALUR:RAMKA X5 ORZECHOWY | VALUR | 3414970479228 | 1 | 115 | 14 | 435 | 320 | 3414970714077 | 20 | 515 | 290 | 155 | 6800 |  | 120 |  |  |  | 40800 | 3414970844538
754415 | VALUR:RAMKA X5 PERŁOWY | VALUR | 3414970478702 | 1 | 379 | 99 | 20 | 119 | 3414970739162 | 20 | 398 | 298 | 176 | 2648 |  | 200 | 1200 | 1000 | 339 | 26480 | 3414970844279
754445 | VALUR:RAMKA X5 PURPUROWY BAROK | VALUR | 3414970479020 | 1 | 115 | 14 | 435 | 320 | 3414970713995 | 20 | 515 | 290 | 155 | 6800 |  | 120 |  |  |  | 40800 | 3414970844439
754495 | VALUR:RAMKA X5 SIEĆ | VALUR | 3414970479525 | 1 | 115 | 14 | 435 | 320 | 3414970714190 | 20 | 515 | 290 | 155 | 6800 |  | 120 |  |  |  | 40800 | 3414970844637
754475 | VALUR:RAMKA X5 WŁÓKNO WĘGLOWE | VALUR | 3414970479327 | 1 | 115 | 14 | 435 | 320 | 3414970714114 | 20 | 515 | 290 | 155 | 6800 |  | 120 |  |  |  | 40800 | 3414970844583
754396 | VALUR:RAMKA X5M ALUMINIUM | VALUR | 3414970478467 | 1 | 170 | 93 | 27 | 49 | 3414970478474 | 10 | 290 | 210 | 118 | 890 |  | 170 |  |  |  | 15130 | 3414970844201
754306 | VALUR:RAMKA X5M BIAŁY | VALUR | 3414970477682 | 1 | 170 | 93 | 27 | 57 | 3414970477699 | 10 | 290 | 210 | 118 | 890 |  | 170 | 1200 | 1000 | 281 | 15130 | 3414970843921
754406 | VALUR:RAMKA X5M CZARNY MAT | VALUR | 3414970478597 | 1 | 170 | 93 | 27 | 49 | 3414970478603 | 10 | 290 | 210 | 118 | 890 |  | 170 |  |  |  | 15130 | 3414970844248
754316 | VALUR:RAMKA X5M KREMOWY | VALUR | 3414970477828 | 1 | 170 | 93 | 27 | 56 | 3414970477835 | 10 | 290 | 210 | 118 | 890 |  | 170 | 1200 | 1000 | 281 | 15130 | 3414970843968
754416 | VALUR:RAMKA X5M PERŁOWY | VALUR | 3414970478726 | 1 | 170 | 93 | 27 | 49 | 3414970478733 | 10 | 290 | 210 | 118 | 890 |  | 170 |  |  |  | 15130 | 3414970844286
752027 | VALUR:ŁĄCZNIK SCHODOWY 16AX | VALIF | 3414970575364 | 1 | 97 | 97 | 57 | 85 | 3414970620590 | 20 | 398 | 303 | 126 | 1975 |  | 200 | 1200 | 1000 | 289 | 19750 | 3414970833563
753071 | VALUR:GN TV-SAT PRZELOTOWE | VALIF | 3414970617514 | 5 | 395 | 88 | 55 | 599 | 3414970708908 | 50 | 398 | 298 | 206 | 6390 |  | 500 | 1200 | 1000 | 430 | 63900 | 3414970835451
753111 | VALIF:B GNIAZDO 2P+Z/USB | VALIF | 3414970458193 | 1 | 160 | 72 | 77 | 190 | 3414970814418 | 20 | 398 | 298 | 176 | 4200 |  | 200 |  |  |  | 42000 | 3414970936134
753211 | VALIF:K GNIAZDO 2P+Z/USB | VALIF | 3414970617705 | 1 | 160 | 72 | 77 | 169 | 3414970814425 | 20 | 398 | 298 | 176 | 3780 |  | 200 |  |  |  | 37800 | 3414970936158
752163 | VALIF:B ŚCIEMNIACZ 5MOD+N 1000 | VALIF | 3414970465030 | 1 | 160 | 72 | 77 | 255 | 3414970545565 | 20 | 398 | 298 | 176 | 5386 |  | 200 | 1200 | 1000 | 339 | 53860 | 3414970834164
752363 | VALIF:AL ŚCIEM 5MOD+N 1000 | VALIF | 3414970465054 | 1 | 160 | 72 | 77 | 255 | 3414970545824 | 20 | 398 | 298 | 176 | 5400 |  | 200 | 1200 | 1000 | 339 | 54000 | 3414970835024
752135 | VALIF:B TERMOST PROGRAMOWALNY | VALIF | 3414970453600 | 1 | 160 | 72 | 77 | 165 | 3414970545527 | 20 | 398 | 298 | 176 | 3700 |  | 200 |  |  |  | 37000 | 3414970833969
752235 | VALIF:K TERMOST PROGRAMOWALNY | VALIF | 3414970453624 | 1 | 160 | 72 | 77 | 165 | 3414970545688 | 20 | 398 | 298 | 176 | 3700 |  | 200 |  |  |  | 37000 | 3414970834508
752335 | VALIF:AL TERMOST PROGRAMOWALNY | VALIF | 3414970453648 | 1 | 160 | 72 | 77 | 165 | 3414970545794 | 20 | 398 | 298 | 176 | 3700 |  | 200 |  |  |  | 37000 | 3414970834881
755162 | VALIF:AL PLAK ŁĄCZ HOTEL 10A | VALIF | 3414970460370 | 1 | 70 | 58 | 35 | 19 | 3414970548351 | 40 | 305 | 265 | 118 | 1160 |  | 960 | 1200 | 1000 | 399 | 27840 | 3414970839435
752342 | VALIF:AL TUNER RDS WYŚWIETLACZ | VALIF | 3414970461636 | 1 | 160 | 72 | 77 | 166 | 3414970559173 | 20 | 398 | 298 | 176 | 3720 |  | 200 |  |  |  | 37200 | 3414970834959
755160 | VALIF:B PLAK ŁĄCZ HOTEL 10A | VALIF | 3414970460394 | 1 | 70 | 58 | 35 | 20 | 3414970548337 | 40 | 305 | 265 | 118 | 996 |  | 960 | 1200 | 1000 | 399 | 23904 | 3414970839411
752142 | VALIF:B TUNER RDS WYŚWIETLACZ | VALIF | 3414970461650 | 1 | 160 | 72 | 77 | 244 | 3414970545534 | 20 | 398 | 298 | 176 | 5175 |  | 200 | 1200 | 1000 | 339 | 51750 | 3414970834034
755161 | VALIF:K PLAK ŁĄCZ HOTEL 10A | VALIF | 3414970460417 | 1 | 70 | 58 | 35 | 19 | 3414970548344 | 40 | 305 | 265 | 118 | 1160 |  | 960 |  |  |  | 27840 | 3414970839428
752242 | VALIF:K TUNER RDS WYŚWIETLACZ | VALIF | 3414970461674 | 1 | 160 | 72 | 77 | 166 | 3414970559050 | 20 | 398 | 298 | 176 | 3720 |  | 200 |  |  |  | 37200 | 3414970834577
752179 | VALUR:B PL ŁĄCZ. AUTOMATYCZNY | STERO | 3414970477286 | 1 | 70 | 58 | 35 | 13 | 3414970737298 | 40 | 305 | 265 | 118 | 820 |  | 960 | 1200 | 1000 | 399 | 19680 | 3414970840738
752279 | VALUR:K PL ŁĄCZ. AUTOMATYCZNY | STERO | 3414970477385 | 1 | 70 | 58 | 35 | 14 | 3414970737304 | 40 | 305 | 265 | 118 | 900 |  | 960 | 1200 | 1000 | 399 | 21600 | 3414970840813
752379 | VALUR:AL PL ŁĄCZ. AUTOMATYCZNY | STERO | 3414970477507 | 1 | 70 | 58 | 35 | 14 | 3414970737311 | 40 | 305 | 265 | 118 | 860 |  | 960 | 1200 | 1000 | 399 | 20640 | 3414970840868
752782 | MH:VA STER SCEN BUS BIAŁY | MHOS | 3414970568038 | 1 | 97 | 97 | 57 | 90 | 3414970747914 | 20 | 398 | 303 | 126 | 2200 |  | 200 |  |  |  | 22000 | 3414970842862
752882 | MH:VA STER SCEN BUS KREM | MHOS | 3414970568113 | 1 | 97 | 97 | 57 | 90 | 3414970747976 | 20 | 398 | 303 | 126 | 2200 |  | 200 |  |  |  | 22000 | 3414970842992
752982 | MH:VA STER SCEN BUS ALU | MHOS | 3414970568137 | 1 | 97 | 97 | 57 | 90 | 3414970747990 | 20 | 398 | 303 | 126 | 2200 |  | 200 |  |  |  | 22000 | 3414970843166
752731 | MH:VA TERMOSTAT SCS Z WYŚW. | MHOS | 3414970568014 | 1 | 97 | 97 | 57 | 114 | 3414970777799 | 20 | 398 | 303 | 126 | 2680 |  | 200 |  |  |  | 26800 | 3414970842824
752797 | MH:VA PRZYC+SYGN.HOTEL NP/SP | MHOS | 3414970568052 | 1 | 97 | 97 | 57 | 74 | 3414970747921 | 20 | 398 | 303 | 126 | 1880 |  | 200 |  |  |  | 18800 | 3414970842879
752798 | MH:VA CZYT+SYGN.HOTEL NP/SP | MHOS | 3414970568076 | 1 | 97 | 97 | 57 | 74 | 3414970747938 | 20 | 398 | 303 | 126 | 1880 |  | 200 |  |  |  | 18800 | 3414970842886
752799 | MH:VA STER. HOTEL SCS 8-PRZYC. | MHOS | 3414970568090 | 1 | 97 | 97 | 57 | 102 | 3414970747945 | 20 | 398 | 303 | 126 | 2440 |  | 200 |  |  |  | 24400 | 3414970842893
752731 | MH:VA TERMOSTAT SCS Z WYŚW. | MHOS | 3414970568014 | 1 | 97 | 97 | 57 | 114 | 3414970777799 | 20 | 398 | 303 | 126 | 2680 |  | 200 |  |  |  | 26800 | 3414970842824
067571 | MH:VA STEROWNIK KNX | MHOS | 3414970307910 | 1 | 73 | 55 | 57 | 45 | 3414970317261 | 20 | 305 | 150 | 160 | 1050 |  | 480 | 1200 | 1000 | 325 | 25200
755484 | MH:VA KL LE ONOFF DŹWI 1M KREM | MHOS | 3414970572929 | 1 | 70 | 58 | 35 | 20 | 3414970750761 | 40 | 305 | 265 | 118 | 1200 |  | 960 |  |  |  | 28800 | 3414970848413
755454 | MH:VA KL LE/PR GÓRADÓŁ 1M KREM | MHOS | 3414970572745 | 1 | 70 | 58 | 35 | 20 | 3414970750655 | 40 | 305 | 265 | 118 | 1200 |  | 960 |  |  |  | 28800 | 3414970848208
755473 | MH:VA KL PR ONOFF DŹWI 1M KREM | MHOS | 3414970572837 | 1 | 70 | 58 | 35 | 20 | 3414970750730 | 40 | 305 | 265 | 118 | 1200 |  | 960 |  |  |  | 28800 | 3414970848338
755524 | MH:VA KL PRAWY ŚWIATŁO 1M ALU | MHOS | 3414970573049 | 1 | 70 | 58 | 35 | 20 | 3414970750853 | 40 | 305 | 265 | 118 | 1200 |  | 960 |  |  |  | 28800 | 3414970848681
754948 | MH:VA KL FUNKC HOTEL 2X1M ALU | MHOS | 3414970570642 | 1 | 70 | 58 | 35 | 26 | 3414970749307 | 40 | 305 | 265 | 118 | 1440 |  | 960 |  |  |  | 34560 | 3414970845924
754933 | MH:VA KL FUNK HOTEL 2X1M BIAŁY | MHOS | 3414970570406 | 1 | 70 | 58 | 35 | 26 | 3414970749253 | 40 | 305 | 265 | 118 | 1440 |  | 960 |  |  |  | 34560 | 3414970845871
754934 | MH:VA KL FUNKC HOTEL 2X1M KREM | MHOS | 3414970570437 | 1 | 70 | 58 | 35 | 26 | 3414970749260 | 40 | 305 | 265 | 118 | 1440 |  | 960 |  |  |  | 34560 | 3414970845887
755493 | MH:VA KL LE ON-OFF DŹWI 1M ALU | MHOS | 3414970572950 | 1 | 70 | 58 | 35 | 20 | 3414970750778 | 40 | 305 | 265 | 118 | 1200 |  | 960 |  |  |  | 28800 | 3414970848475
755483 | MH:VA KL LE ON/OFF DŹWI 1M BIA | MHOS | 3414970572899 | 1 | 70 | 58 | 35 | 20 | 3414970750754 | 40 | 305 | 265 | 118 | 1200 |  | 960 |  |  |  | 28800 | 3414970848406
755546 | MH:VA KL LE ON-OFF-GEN 1M ALU | MHOS | 3414970573407 | 1 | 70 | 58 | 35 | 20 | 3414970750945 | 40 | 305 | 265 | 118 | 1200 |  | 960 |  |  |  | 28800 | 3414970848871
755539 | MH:VA KL LE ONOFF-GEN 1M BIAŁY | MHOS | 3414970573346 | 1 | 70 | 58 | 35 | 20 | 3414970750921 | 40 | 305 | 265 | 118 | 1200 |  | 960 |  |  |  | 28800 | 3414970848802
755540 | MH:VA KL LE ON-OFF-GEN 1M KREM | MHOS | 3414970573377 | 1 | 70 | 58 | 35 | 20 | 3414970750938 | 40 | 305 | 265 | 118 | 1200 |  | 960 |  |  |  | 28800 | 3414970848819
755574 | MH:VA KL LEW ŹRÓD/STAC 1M KREM | MHOS | 3414970573919 | 1 | 70 | 58 | 35 | 20 | 3414970751065 | 40 | 305 | 265 | 118 | 1200 |  | 960 |  |  |  | 28800 | 3414970849045
755578 | MH:VA KL LEW ŹRÓD/TACJA 1M ALU | MHOS | 3414970574039 | 1 | 70 | 58 | 35 | 20 | 3414970751072 | 40 | 305 | 265 | 118 | 1200 |  | 960 |  |  |  | 28800 | 3414970849052
755573 | MH:VA KL LEW ŹRÓDSTACJA 1M BIA | MHOS | 3414970573889 | 1 | 70 | 58 | 35 | 20 | 3414970751058 | 40 | 305 | 265 | 118 | 1200 |  | 960 |  |  |  | 28800 | 3414970849038
755463 | MH:VA KL LE/PR GÓRA-DÓŁ 1M ALU | MHOS | 3414970572776 | 1 | 70 | 58 | 35 | 20 | 3414970750716 | 40 | 305 | 265 | 118 | 1200 |  | 960 |  |  |  | 28800 | 3414970848261
755453 | MH:VA KL LEW/PR GÓRADÓŁ 1M BIA | MHOS | 3414970572714 | 1 | 70 | 58 | 35 | 20 | 3414970750648 | 40 | 305 | 265 | 118 | 1200 |  | 960 |  |  |  | 28800 | 3414970848192
755560 | MH:VA KLAW LEWY ON-OFF 1M ALU | MHOS | 3414970573674 | 1 | 70 | 58 | 35 | 20 | 3414970751003 | 40 | 305 | 265 | 118 | 1200 |  | 960 |  |  |  | 28800 | 3414970848956
755558 | MH:VA KL LEWY ON-OFF 1M BIAŁY | MHOS | 3414970573612 | 1 | 70 | 58 | 35 | 20 | 3414970750983 | 40 | 305 | 265 | 118 | 1200 |  | 960 |  |  |  | 28800 | 3414970848932
755559 | MH:VA KLAW LEWY ON-OFF 1M KREM | MHOS | 3414970573643 | 1 | 70 | 58 | 35 | 20 | 3414970750990 | 40 | 305 | 265 | 118 | 1200 |  | 960 |  |  |  | 28800 | 3414970848949
755530 | MH:VA KLAW LEWY ŚWIATŁO 1M ALU | MHOS | 3414970573223 | 1 | 70 | 58 | 35 | 20 | 3414970750884 | 40 | 305 | 265 | 118 | 1200 |  | 960 |  |  |  | 28800 | 3414970848711
755528 | MH:VA KL LEWY ŚWIATŁO 1M BIAŁY | MHOS | 3414970573162 | 1 | 70 | 58 | 35 | 20 | 3414970750860 | 40 | 305 | 265 | 118 | 1200 |  | 960 |  |  |  | 28800 | 3414970848697
755529 | MH:VA KL LEWY ŚWIATŁO 1M KREM | MHOS | 3414970573193 | 1 | 70 | 58 | 35 | 20 | 3414970750877 | 40 | 305 | 265 | 118 | 1200 |  | 960 |  |  |  | 28800 | 3414970848703
755363 | MH:VA KLAW LEWY/PRAWY 2M ALU | MHOS | 3414970571908 | 1 | 70 | 58 | 35 | 25 | 3414970750235 | 40 | 305 | 265 | 118 | 1400 |  | 960 |  |  |  | 33600 | 3414970847713
754947 | MH:VA KL NIE PRZESZKA 2M ALU | MHOS | 3414970570611 | 1 | 70 | 58 | 35 | 25 | 3414970749291 | 40 | 305 | 265 | 118 | 1400 |  | 960 |  |  |  | 33600 | 3414970845917
754945 | MH:VA KL NIE PRZESZKA 2M BIAŁY | MHOS | 3414970570550 | 1 | 70 | 58 | 35 | 25 | 3414970749277 | 40 | 305 | 265 | 118 | 1400 |  | 960 |  |  |  | 33600 | 3414970845894
754946 | MH:VA KL NIE PRZESZKA 2M KREM | MHOS | 3414970570581 | 1 | 70 | 58 | 35 | 25 | 3414970749284 | 40 | 305 | 265 | 118 | 1400 |  | 960 |  |  |  | 33600 | 3414970845901
755403 | MH:VA KL ON-OFF DŹWIĘK 2M ALU | MHOS | 3414970572448 | 1 | 70 | 58 | 35 | 25 | 3414970750518 | 40 | 305 | 265 | 118 | 1400 |  | 960 |  |  |  | 33600 | 3414970850393
755393 | MH:VA KL ONOFF DŹWIĘK 2M BIAŁY | MHOS | 3414970572295 | 1 | 70 | 58 | 35 | 25 | 3414970750396 | 40 | 305 | 265 | 118 | 1400 |  | 960 |  |  |  | 33600 | 3414970847928
755394 | MH:VA KL ON-OFF DŹWIĘK 2M KREM | MHOS | 3414970572325 | 1 | 70 | 58 | 35 | 25 | 3414970750402 | 40 | 305 | 265 | 118 | 1400 |  | 960 |  |  |  | 33600 | 3414970847935
755369 | MH:VA KLAW ON-OFF-GEN 2M ALU | MHOS | 3414970571991 | 1 | 70 | 58 | 35 | 25 | 3414970750266 | 40 | 305 | 265 | 118 | 1400 |  | 960 |  |  |  | 33600 | 3414970847775
755474 | MH:VA KL PR ON-OFF DŹWI 1M ALU | MHOS | 3414970572868 | 1 | 70 | 58 | 35 | 20 | 3414970750747 | 40 | 305 | 265 | 118 | 1200 |  | 960 |  |  |  | 28800 | 3414970848345
755464 | MH:VA KL PR ON-OFF DŹWI 1M BIA | MHOS | 3414970572806 | 1 | 70 | 58 | 35 | 20 | 3414970750723 | 40 | 305 | 265 | 118 | 1200 |  | 960 |  |  |  | 28800 | 3414970848277
755538 | MH:VA KL PR ON-OFF-GEN 1M ALU | MHOS | 3414970573315 | 1 | 70 | 58 | 35 | 20 | 3414970750914 | 40 | 305 | 265 | 118 | 1200 |  | 960 |  |  |  | 28800 | 3414970848796
755536 | MH:VA KL PR ONOFF-GEN 1M BIAŁY | MHOS | 3414970573254 | 1 | 70 | 58 | 35 | 20 | 3414970750891 | 40 | 305 | 265 | 118 | 1200 |  | 960 |  |  |  | 28800 | 3414970848772
755537 | MH:VA KL PR ON-OFF-GEN 1M KREM | MHOS | 3414970573285 | 1 | 70 | 58 | 35 | 20 | 3414970750907 | 40 | 305 | 265 | 118 | 1200 |  | 960 |  |  |  | 28800 | 3414970848789
755570 | MH:VA KL PR ŹRÓD/STACJA 1M ALU | MHOS | 3414970573858 | 1 | 70 | 58 | 35 | 20 | 3414970751034 | 40 | 305 | 265 | 118 | 1200 |  | 960 |  |  |  | 28800 | 3414970849007
755568 | MH:VA KL PR ŹRÓD/STACJA 1M BIA | MHOS | 3414970573797 | 1 | 70 | 58 | 35 | 20 | 3414970751010 | 40 | 305 | 265 | 118 | 1200 |  | 960 |  |  |  | 28800 | 3414970848987
755569 | MH:VA KL PR ŹRÓDSTACJA 1M KREM | MHOS | 3414970573827 | 1 | 70 | 58 | 35 | 20 | 3414970751027 | 40 | 305 | 265 | 118 | 1200 |  | 960 |  |  |  | 28800 | 3414970848994
755549 | MH:VA KLAW PRAWY ON-OFF 1M ALU | MHOS | 3414970573490 | 1 | 70 | 58 | 35 | 20 | 3414970750976 | 40 | 305 | 265 | 118 | 1200 |  | 960 |  |  |  | 28800 | 3414970848901
755547 | MH:VA KL PRAWY ON-OFF 1M BIAŁY | MHOS | 3414970573438 | 1 | 70 | 58 | 35 | 20 | 3414970750952 | 40 | 305 | 265 | 118 | 1200 |  | 960 |  |  |  | 28800 | 3414970848888
755548 | MH:VA KL PRAWY ON-OFF 1M KREM | MHOS | 3414970573469 | 1 | 70 | 58 | 35 | 20 | 3414970750969 | 40 | 305 | 265 | 118 | 1200 |  | 960 |  |  |  | 28800 | 3414970848895
755494 | MH:VA KL PR ŚWIATŁO 1M BIAŁY | MHOS | 3414970572981 | 1 | 70 | 58 | 35 | 20 | 3414970750785 | 40 | 305 | 265 | 118 | 1200 |  | 960 |  |  |  | 28800 | 3414970848482
755500 | MH:VA KL PRAWY ŚWIATŁO 1M KREM | MHOS | 3414970573018 | 1 | 70 | 58 | 35 | 20 | 3414970750846 | 40 | 305 | 265 | 118 | 1200 |  | 960 |  |  |  | 28800 | 3414970848543
755433 | MH:VA KLAW ŚCIEMNIACZ 2M ALU | MHOS | 3414970572622 | 1 | 70 | 58 | 35 | 25 | 3414970750600 | 40 | 305 | 265 | 118 | 1400 |  | 960 |  |  |  | 33600 | 3414970848055
755391 | MH:VA KLAWISZ GEN 2M ALU | MHOS | 3414970572264 | 1 | 70 | 58 | 35 | 25 | 3414970750389 | 40 | 305 | 265 | 118 | 1400 |  | 960 |  |  |  | 33600 | 3414970847911
755388 | MH:VA KLAWISZ GEN 2M BIAŁY | MHOS | 3414970572202 | 1 | 70 | 58 | 35 | 25 | 3414970750365 | 40 | 305 | 265 | 118 | 1400 |  | 960 |  |  |  | 33600 | 3414970847898
755389 | MH:VA KLAWISZ GEN 2M KREM | MHOS | 3414970572233 | 1 | 70 | 58 | 35 | 25 | 3414970750372 | 40 | 305 | 265 | 118 | 1400 |  | 960 |  |  |  | 33600 | 3414970847904
755414 | MH:VA KLAWISZ GÓRA-DÓŁ 2M ALU | MHOS | 3414970572530 | 1 | 70 | 58 | 35 | 25 | 3414970750570 | 40 | 305 | 265 | 118 | 1400 |  | 960 |  |  |  | 33600 | 3414970850447
755404 | MH:VA KLAW GÓRA-DÓŁ 2M BIAŁY | MHOS | 3414970572479 | 1 | 70 | 58 | 35 | 25 | 3414970750525 | 40 | 305 | 265 | 118 | 1400 |  | 960 |  |  |  | 33600 | 3414970850409
755413 | MH:VA KLAWISZ GÓRA-DÓŁ 2M KREM | MHOS | 3414970572509 | 1 | 70 | 58 | 35 | 25 | 3414970750563 | 40 | 305 | 265 | 118 | 1400 |  | 960 |  |  |  | 33600 | 3414970850431
755334 | MH:VA KL LEWY/PRAWY 1M ALU | MHOS | 3414970571724 | 1 | 70 | 58 | 35 | 20 | 3414970750105 | 40 | 305 | 265 | 118 | 1200 |  | 960 |  |  |  | 28800 | 3414970847614
755324 | MH:VA KL LEWY/PRAWY 1M BIAŁY | MHOS | 3414970571571 | 1 | 70 | 58 | 35 | 20 | 3414970750082 | 40 | 305 | 265 | 118 | 1200 |  | 960 |  |  |  | 28800 | 3414970847546
755333 | MH:VA KL LEWY/PRAWY 1M KREM | MHOS | 3414970571694 | 1 | 70 | 58 | 35 | 20 | 3414970750099 | 40 | 305 | 265 | 118 | 1200 |  | 960 |  |  |  | 28800 | 3414970847607
755343 | MH:VA KL LEWY/PRAWY 2M BIAŁY | MHOS | 3414970571847 | 1 | 70 | 58 | 35 | 25 | 3414970750167 | 40 | 305 | 265 | 118 | 1400 |  | 960 |  |  |  | 33600 | 3414970847645
755344 | MH:VA KL LEWY/PRAWY 2M KREM | MHOS | 3414970571878 | 1 | 70 | 58 | 35 | 25 | 3414970750174 | 40 | 305 | 265 | 118 | 1400 |  | 960 |  |  |  | 33600 | 3414970847652
755378 | MH:VA KLAWISZ ON-OFF 2M ALU | MHOS | 3414970572080 | 1 | 70 | 58 | 35 | 25 | 3414970750297 | 40 | 305 | 265 | 118 | 1400 |  | 960 |  |  |  | 33600 | 3414970847829
755373 | MH:VA KLAWISZ ON-OFF 2M BIAŁY | MHOS | 3414970572028 | 1 | 70 | 58 | 35 | 25 | 3414970750273 | 40 | 305 | 265 | 118 | 1400 |  | 960 |  |  |  | 33600 | 3414970847782
755374 | MH:VA KLAWISZ ON-OFF 2M KREM | MHOS | 3414970572059 | 1 | 70 | 58 | 35 | 25 | 3414970750280 | 40 | 305 | 265 | 118 | 1400 |  | 960 |  |  |  | 33600 | 3414970847799
755364 | MH:VA KLAW ON-OFF-GEN 2M BIAŁY | MHOS | 3414970571939 | 1 | 70 | 58 | 35 | 25 | 3414970750242 | 40 | 305 | 265 | 118 | 1400 |  | 960 |  |  |  | 33600 | 3414970847721
755368 | MH:VA KLAW ON-OFF-GEN 2M KREM | MHOS | 3414970571960 | 1 | 70 | 58 | 35 | 25 | 3414970750259 | 40 | 305 | 265 | 118 | 1400 |  | 960 |  |  |  | 33600 | 3414970847768
755443 | MH:VA KLAWISZ ROL STOP 1M ALU | MHOS | 3414970572684 | 1 | 70 | 58 | 35 | 20 | 3414970750624 | 40 | 305 | 265 | 118 | 1200 |  | 960 |  |  |  | 28800 | 3414970848123
755434 | MH:VA KLAW ROL STOP 1M BIAŁY | MHOS | 3414970572653 | 1 | 70 | 58 | 35 | 20 | 3414970750617 | 40 | 305 | 265 | 118 | 1200 |  | 960 |  |  |  | 28800 | 3414970848062
755444 | MH:VA KLAWISZ ROL STOP 1M KREM | MHOS | 3414970592897 | 1 | 70 | 58 | 35 | 20 | 3414970750631 | 40 | 305 | 265 | 118 | 1200 |  | 960 |  |  |  | 28800 | 3414970848131
755423 | MH:VA KLAW ŚCIEMNIACZ 2M BIAŁY | MHOS | 3414970572561 | 1 | 70 | 58 | 35 | 25 | 3414970750587 | 40 | 305 | 265 | 118 | 1400 |  | 960 |  |  |  | 33600 | 3414970847981
755424 | MH:VA KLAW ŚCIEMNIACZ 2M KREM | MHOS | 3414970572592 | 1 | 70 | 58 | 35 | 25 | 3414970750594 | 40 | 305 | 265 | 118 | 1400 |  | 960 |  |  |  | 33600 | 3414970847997
755384 | MH:VA KLAWISZ ŚWIATŁO 2M ALU | MHOS | 3414970572172 | 1 | 70 | 58 | 35 | 25 | 3414970750327 | 40 | 305 | 265 | 118 | 1400 |  | 960 |  |  |  | 33600 | 3414970847851
755379 | MH:VA KLAWISZ ŚWIATŁO 2M BIAŁY | MHOS | 3414970572110 | 1 | 70 | 58 | 35 | 25 | 3414970750303 | 40 | 305 | 265 | 118 | 1400 |  | 960 |  |  |  | 33600 | 3414970847836
755383 | MH:VA KLAWISZ ŚWIATŁO 2M KREM | MHOS | 3414970572141 | 1 | 70 | 58 | 35 | 25 | 3414970750310 | 40 | 305 | 265 | 118 | 1400 |  | 960 |  |  |  | 33600 | 3414970847843
754754 | MH:VA PL STER ŚCIEM ZB BIAŁA | MHOS | 3414970568816 | 1 | 70 | 58 | 35 | 25 | 3414970748386 | 40 | 305 | 265 | 118 | 1400 |  | 960 |  |  |  | 33600 | 3414970844881
754756 | MH:VA PL STER ŚCIEM ZBEE KREM | MHOS | 3414970568847 | 1 | 70 | 58 | 35 | 25 | 3414970748393 | 40 | 305 | 265 | 118 | 1400 |  | 960 |  |  |  | 33600 | 3414970844903
754758 | MH:VA PL STER ŚCIEM ZIGBEE ALU | MHOS | 3414970568878 | 1 | 70 | 58 | 35 | 25 | 3414970748409 | 40 | 305 | 265 | 118 | 1400 |  | 960 |  |  |  | 33600 | 3414970844927
754927 | MH:VA PL DETEK RUCH DUAL ALU | MHOS | 3414970570284 | 1 | 70 | 58 | 35 | 20 | 3414970749246 | 40 | 305 | 265 | 118 | 1200 |  | 960 |  |  |  | 28800 | 3414970845863
754925 | MH:VA PL DETEK RUCH DUAL BIAŁA | MHOS | 3414970570222 | 1 | 70 | 58 | 35 | 20 | 3414970749222 | 40 | 305 | 265 | 118 | 1200 |  | 960 |  |  |  | 28800 | 3414970845849
754926 | MH:VA PL DETEK RUCH DUAL KREM | MHOS | 3414970570253 | 1 | 70 | 58 | 35 | 20 | 3414970749239 | 40 | 305 | 265 | 118 | 1200 |  | 960 |  |  |  | 28800 | 3414970845856
754913 | MH:VA PL ŁĄCZ DETEK RUCH ALU | MHOS | 3414970570109 | 1 | 70 | 58 | 35 | 66 | 3414970749161 | 40 | 305 | 265 | 118 | 3040 |  | 960 |  |  |  | 72960 | 3414970845788
754903 | MH:VA PL ŁĄCZ DETEK RUCH BIAŁA | MHOS | 3414970570048 | 1 | 70 | 58 | 35 | 66 | 3414970749093 | 40 | 305 | 265 | 118 | 3040 |  | 960 |  |  |  | 72960 | 3414970845719
754904 | MH:VA PL ŁĄCZ DETEK RUCH KRE | MHOS | 3414970570079 | 1 | 70 | 58 | 35 | 66 | 3414970749109 | 40 | 305 | 265 | 118 | 3040 |  | 960 |  |  |  | 72960 | 3414970845726
754777 | MH:VA PL ŁĄCZ POD ZIGBEE ALU | MHOS | 3414970569202 | 1 | 70 | 58 | 35 | 25 | 3414970748478 | 40 | 305 | 265 | 118 | 1400 |  | 960 |  |  |  | 33600 | 3414970845031
754775 | MH:VA PL ŁĄCZ POD ZIGBEE BIAŁA | MHOS | 3414970569141 | 1 | 70 | 58 | 35 | 25 | 3414970748454 | 40 | 305 | 265 | 118 | 1400 |  | 960 |  |  |  | 33600 | 3414970845016
754776 | MH:VA PL ŁĄCZ POD ZIGBEE KREM | MHOS | 3414970569172 | 1 | 70 | 58 | 35 | 25 | 3414970748461 | 40 | 305 | 265 | 118 | 1400 |  | 960 |  |  |  | 33600 | 3414970845023
754723 | MH:VA PL ŁĄCZ POJ ZIGBEE ALU | MHOS | 3414970568304 | 1 | 70 | 58 | 35 | 24 | 3414970748317 | 40 | 305 | 265 | 118 | 1360 |  | 960 |  |  |  | 32640 | 3414970844729
754703 | MH:VA PL ŁĄCZ POJ ZIGBEE BIAŁA | MHOS | 3414970568182 | 1 | 70 | 58 | 35 | 24 | 3414970748270 | 40 | 305 | 265 | 118 | 1360 |  | 960 |  |  |  | 32640 | 3414970844644
754719 | MH:VA PL ŁĄCZ POJ ZIGBEE KREM | MHOS | 3414970568274 | 1 | 70 | 58 | 35 | 24 | 3414970748300 | 40 | 305 | 265 | 118 | 1360 |  | 960 |  |  |  | 32640 | 3414970844712
754734 | MH:VA PL ŁĄCZ ROLET ZBEE KREM | MHOS | 3414970568458 | 1 | 70 | 58 | 35 | 25 | 3414970748331 | 40 | 305 | 265 | 118 | 1400 |  | 960 |  |  |  | 33600 | 3414970844774
754738 | MH:VA PL ŁĄCZ ROLET ZBEE ALU | MHOS | 3414970568489 | 1 | 70 | 58 | 35 | 25 | 3414970748348 | 40 | 305 | 265 | 118 | 1400 |  | 960 |  |  |  | 33600 | 3414970844811
754733 | MH:VA PL ŁĄCZ ROLET ZBEE BIAŁA | MHOS | 3414970568427 | 1 | 70 | 58 | 35 | 25 | 3414970748324 | 40 | 305 | 265 | 118 | 1400 |  | 960 |  |  |  | 33600 | 3414970844767
754843 | MH:VA PL ŁĄCZ ROLET ZBEE BIAŁA | MHOS | 3414970569684 | 1 | 70 | 58 | 35 | 25 | 3414970748829 | 40 | 305 | 265 | 118 | 1400 |  | 960 |  |  |  | 33600 | 3414970845351
754814 | MH:VA PL ŁĄCZ SCEN ZBEE BIAŁA | MHOS | 3414970569509 | 1 | 70 | 58 | 35 | 25 | 3414970748652 | 40 | 305 | 265 | 118 | 1400 |  | 960 |  |  |  | 33600 | 3414970845221
754819 | MH:VA PL ŁĄCZ SCEN ZIGBEE KREM | MHOS | 3414970569530 | 1 | 70 | 58 | 35 | 25 | 3414970748706 | 40 | 305 | 265 | 118 | 1400 |  | 960 |  |  |  | 33600 | 3414970845238
754823 | MH:VA PL ŁĄCZ SCEN ZIGBEE ALU | MHOS | 3414970569561 | 1 | 70 | 58 | 35 | 25 | 3414970748713 | 40 | 305 | 265 | 118 | 1400 |  | 960 |  |  |  | 33600 | 3414970845245
754794 | MH:VA PL STER POD ZIGBEE ALU | MHOS | 3414970569387 | 1 | 70 | 58 | 35 | 25 | 3414970748553 | 40 | 305 | 265 | 118 | 1400 |  | 960 |  |  |  | 33600 | 3414970845115
754784 | MH:VA PL STER POD ZIGBEE BIAŁA | MHOS | 3414970569325 | 1 | 70 | 58 | 35 | 25 | 3414970748485 | 40 | 305 | 265 | 118 | 1400 |  | 960 |  |  |  | 33600 | 3414970845047
754793 | MH:VA PL STER POD ZIBEE KREM | MHOS | 3414970569356 | 1 | 70 | 58 | 35 | 25 | 3414970748546 | 40 | 305 | 265 | 118 | 1400 |  | 960 |  |  |  | 33600 | 3414970845108
754774 | MH:VA PL STER POJ RF ZBEE ALU | MHOS | 3414970569110 | 1 | 70 | 58 | 35 | 24 | 3414970748447 | 40 | 305 | 265 | 118 | 1360 |  | 960 |  |  |  | 32640 | 3414970845009
754764 | MH:VA PL STER POJ ZIGBEE BIAŁA | MHOS | 3414970568960 | 1 | 70 | 58 | 35 | 24 | 3414970748416 | 40 | 305 | 265 | 118 | 1360 |  | 960 |  |  |  | 32640 | 3414970844934
754773 | MH:VA PL STER POJ ZIGBEE KREM | MHOS | 3414970569080 | 1 | 70 | 58 | 35 | 24 | 3414970748430 | 40 | 305 | 265 | 118 | 1360 |  | 960 |  |  |  | 32640 | 3414970844996
754853 | MH:VA PL STER ROLET ZIGBEE ALU | MHOS | 3414970569745 | 1 | 70 | 58 | 35 | 25 | 3414970748843 | 40 | 305 | 265 | 118 | 1400 |  | 960 |  |  |  | 33600 | 3414970845429
754844 | MH:VA PL STER ROLET ZBEE KREM | MHOS | 3414970569714 | 1 | 70 | 58 | 35 | 25 | 3414970748836 | 40 | 305 | 265 | 118 | 1400 |  | 960 |  |  |  | 33600 | 3414970845368
754748 | MH:VA PL ŚCIEM RF ZIGBEE ALU | MHOS | 3414970568694 | 1 | 70 | 58 | 35 | 25 | 3414970748379 | 40 | 305 | 265 | 118 | 1400 |  | 960 |  |  |  | 33600 | 3414970844873
754743 | MH:VA PL ŚCIEM RF ZBEE BIAŁA | MHOS | 3414970568632 | 1 | 70 | 58 | 35 | 25 | 3414970748355 | 40 | 305 | 265 | 118 | 1400 |  | 960 |  |  |  | 33600 | 3414970844828
754744 | MH:VA PL ŚCIEM RF ZBEE KREM | MHOS | 3414970568663 | 1 | 70 | 58 | 35 | 25 | 3414970748362 | 40 | 305 | 265 | 118 | 1400 |  | 960 |  |  |  | 33600 | 3414970844835
753040 | VALUR:GN 1XRJ45 KAT.5E UTP | LCSRJ | 3414970474834 | 10 | 395 | 175 | 55 | 55 | 3414970559241 | 100 | 405 | 300 | 386 | 850 |  | 1000 | 1200 | 1000 | 549 | 8500 | 3414970835222
753042 | VALUR:GN 1XRJ45 KAT.6 UTP | LCSRJ | 3414970474896 | 10 | 395 | 175 | 55 | 631 | 3414970545923 | 100 | 405 | 300 | 386 | 6610 |  | 1000 | 1200 | 1000 | 549 | 66100 | 3414970835246
753044 | VALUR:GN 1XRJ45 KAT.6A UTP | LCSRJ | 3414970474957 | 5 | 395 | 88 | 55 | 418 | 3414970545947 | 50 | 398 | 298 | 206 | 4470 |  | 500 | 1200 | 1000 | 369 | 44700 | 3414970835261
753032 | VALUR:GN RJ11/RJ45 KAT.6 UTP | LCSRJ | 3414970554710 | 5 | 395 | 88 | 55 | 381 | 3414970554727 | 50 | 398 | 298 | 206 | 4098 |  | 500 | 1200 | 1000 | 369 | 40980 | 3414970835161
753041 | VALUR:GN 2XRJ45 KAT.5E UTP | LCSRJ | 3414970554734 | 10 | 395 | 175 | 55 | 754 | 3414970554741 | 100 | 405 | 300 | 386 | 7840 |  | 1000 | 1200 | 1000 | 549 | 78400 | 3414970835239
753046 | VALUR:GN 1XRJ45 KAT.6 STP | LCSRJ | 3414970475015 | 5 | 395 | 88 | 55 | 476 | 3414970559258 | 50 | 398 | 298 | 206 | 5061 |  | 500 | 1200 | 1000 | 369 | 50610 | 3414970835284
753043 | VALUR:GN 2XRJ45 KAT.6 UTP | LCSRJ | 3414970474926 | 10 | 395 | 175 | 55 | 752 | 3414970545930 | 100 | 405 | 300 | 386 | 7820 |  | 1000 | 1200 | 1000 | 549 | 78200 | 3414970835253
753048 | VALUR:GN 1XRJ45 KAT.6A STP | LCSRJ | 3414970475077 | 5 | 395 | 88 | 55 | 476 | 3414970545961 | 50 | 398 | 298 | 206 | 5064 |  | 500 | 1200 | 1000 | 369 | 50640 | 3414970835307
753045 | VALUR:GN 2XRJ45 KAT.6A UTP | LCSRJ | 3414970474988 | 5 | 395 | 88 | 55 | 538 | 3414970545954 | 50 | 398 | 298 | 206 | 5658 |  | 500 | 1200 | 1000 | 369 | 56580 | 3414970835277
753047 | VALUR:GN 2XRJ45 KAT.6 STP | LCSRJ | 3414970475046 | 5 | 395 | 88 | 55 | 654 | 3414970559265 | 50 | 398 | 298 | 206 | 6837 |  | 500 | 1200 | 1000 | 369 | 68370 | 3414970835291
753049 | VALUR:GN 2XRJ45 KAT.6A STP | LCSRJ | 3414970475107 | 5 | 395 | 88 | 55 | 651 | 3414970545978 | 50 | 398 | 298 | 206 | 6806 |  | 500 | 1200 | 1000 | 369 | 68060 | 3414970835314
753082 | VALUR:GN USB Z PRZEWODEM | AUVID | 3414970464996 | 1 | 100 | 94 | 72 | 94 | 3414970546111 | 20 | 328 | 263 | 215 | 2123 |  | 240 | 1200 | 1000 | 430 | 25476 | 3414970835536
754735 | VALUR:B PL GN ŻEŃSKIE XLR | AUVID | 3414970476005 | 1 | 97 | 97 | 57 | 117 | 3414970740243 | 20 | 398 | 303 | 126 | 2740 |  | 200 |  |  |  | 27400 | 3414970844781
754736 | VALUR:K PL GN ŻEŃSKIE XLR | AUVID | 3414970476029 | 1 | 97 | 97 | 57 | 117 | 3414970740250 | 20 | 398 | 303 | 126 | 2740 |  | 200 |  |  |  | 27400 | 3414970844798
754746 | VALUR:K PL GN MĘSKIE XLR | AUVID | 3414970476067 | 1 | 97 | 97 | 57 | 117 | 3414970740281 | 20 | 398 | 303 | 126 | 2740 |  | 200 |  |  |  | 27400 | 3414970844859
754715 | VALUR:B GN HDMI TYPU A 1.4 | AUVID | 3414970475824 | 1 | 97 | 97 | 57 | 100 | 3414970739636 | 20 | 398 | 303 | 126 | 2300 |  | 200 | 1200 | 1000 | 289 | 23000 | 3414970844682
754716 | VALUR:K GN HDMI TYPU A 1.4 | AUVID | 3414970475848 | 1 | 97 | 97 | 57 | 102 | 3414970739643 | 20 | 398 | 303 | 126 | 2340 |  | 200 | 1200 | 1000 | 289 | 23400 | 3414970844699
754705 | VALUR:B PL GN HD15+JACK 3,5MM | AUVID | 3414970475763 | 1 | 97 | 97 | 57 | 115 | 3414970748287 | 20 | 398 | 303 | 126 | 2700 |  | 200 |  |  |  | 27000 | 3414970844651
754706 | VALUR:K PL GN HD15+JACK 3,5MM | AUVID | 3414970475787 | 1 | 97 | 97 | 57 | 115 | 3414970748294 | 20 | 398 | 303 | 126 | 2700 |  | 200 |  |  |  | 27000 | 3414970844668
754737 | VALUR:AL PL GN ŻEŃSKIE XLR | AUVID | 3414970476043 | 1 | 97 | 97 | 57 | 117 | 3414970740236 | 20 | 398 | 303 | 126 | 2740 |  | 200 |  |  |  | 27400 | 3414970844804
754717 | VALUR:AL GN HDMI TYPU A 1.4 | AUVID | 3414970475862 | 1 | 97 | 97 | 57 | 102 | 3414970739629 | 20 | 398 | 303 | 126 | 2340 |  | 200 | 1200 | 1000 | 289 | 23400 | 3414970844705
754707 | VALUR:AL PL GN HD15+JACK 3,5MM | AUVID | 3414970475800 | 1 | 97 | 97 | 57 | 115 | 3414970739612 | 20 | 398 | 303 | 126 | 2700 |  | 200 |  |  |  | 27000 | 3414970844675
753075 | VALUR:GNIAZDO 3xRCA | AUVID | 3414970475121 | 1 | 97 | 97 | 57 | 81 | 3414970546081 | 20 | 398 | 303 | 126 | 1946 |  | 200 | 1200 | 1000 | 289 | 19460 | 3414970835475
754725 | VALUR:B PL GNIAZDO 3xRCA | AUVID | 3414970475947 | 1 | 70 | 58 | 35 | 19 | 3414970738547 | 40 | 305 | 265 | 118 | 1160 |  | 960 |  |  |  | 27840 | 3414970844736
754726 | VALUR:K PL GNIAZDO 3xRCA | AUVID | 3414970475961 | 1 | 70 | 58 | 35 | 19 | 3414970740793 | 40 | 305 | 265 | 118 | 1160 |  | 960 |  |  |  | 27840 | 3414970844743
754727 | VALUR:AL PL GNIAZDO 3xRCA | AUVID | 3414970475985 | 1 | 70 | 58 | 35 | 19 | 3414970738554 | 40 | 305 | 265 | 118 | 1160 |  | 960 |  |  |  | 27840 | 3414970844751
752020 | VALUR:ŁĄCZNIK WIELOFUNKCYJNY | VALUR | 3414970910844 | 1 | 97 | 97 | 57 | 61 | 3414970910851 | 20 | 398 | 303 | 126 | 1620 |  | 200 |  |  |  | 16200
755304 | VALUR:GN IP44 2P+Z AUTO PRZESŁ | VALUR | 3414970750075 | 5 | 395 | 88 | 55 | 85 | 3414970926333 | 60 | 400 | 300 | 270 | 1250 |  | 600 |  |  |  | 12500
752120 | VALIF:B ŁĄCZNIK WIELOFUNKCYJNY | VALIF | 3414970910868 | 1 | 93 | 77 | 115 | 118 | 3414970910875 | 20 | 400 | 260 | 220 | 2760 |  | 200 |  |  |  | 27600
752220 | VALIF:K ŁĄCZNIK WIELOFUNKCYJNY | VALIF | 3414970910882 | 1 | 93 | 77 | 115 | 118 | 3414970910899 | 20 | 400 | 260 | 220 | 2760 |  | 200 |  |  |  | 27600
752320 | VALIF:AL ŁĄCZ WIELOFUNKCYJNY | VALIF | 3414970910905 | 1 | 93 | 77 | 115 | 118 | 3414970910912 | 20 | 400 | 260 | 220 | 2760 |  | 200 |  |  |  | 27600
bloki biurowe i puszki podłogowe IP66
088069 | RAMA MONTAŻ. DO PUSZEK IP66 4M | PPOD | [6 empty] | 3414970341433 | 1 | 235 | 230 | 80 | 381 | 3414970733573 | 140 | 1200 | 1000 | 770 | 53340
088062 | WYJ. KABLA IP55 DO PUSZEK 4M | PPOD | 3414970341365 | 1 | 176 | 175 | 74 | 1139 | 3414970674906 | 5 | 346 | 242 | 188 | 5928 | 3414970733542 | 180 |  |  |  | 213408
088060 | IP66 PUSZKA 4M POK.ŚR. MOSIĄDZ | PPOD | 3414970341327 | 1 | 176 | 175 | 74 | 918 | 3414970341334 | 5 | 346 | 242 | 188 | 4820 | 3414970733528 | 180 | 1200 | 1000 | 770 | 173520
088061 | IP66 PUSZKA 4M POKR. ŚR. INOX | PPOD | 3414970341341 | 1 | 176 | 175 | 74 | 921 | 3414970341358 | 5 | 346 | 242 | 188 | 4819 | 3414970733535 | 60 | 1200 | 1000 | 430 | 57828
088063 | IP66 PUSZKA 4M MOSIĄDZ | PPOD | 3414970341396 | 1 | 176 | 175 | 74 | 973 | 3414970341402 | 5 | 346 | 242 | 188 | 5076 | 3414970733559 | 180 | 1200 | 1000 | 770 | 182736
088064 | IP66 PUSZKA 4M INOX | PPOD | 3414970341419 | 1 | 176 | 175 | 74 | 972 | 3414970341426 | 5 | 346 | 242 | 188 | 5093 | 3414970733566 | 60 | 1200 | 1000 | 430 | 61116
054690 | BLOK BIUROWY 8M,B/WYPOSAZ. | BBIUR | 3414970716088 | 1 | 328 | 88 | 86 | 351 | 3414970813800 | 6 | 346 | 275 | 186 | 2385 | 3414970856821 | 528 | 1200 | 1000 | 1651 | 209880
054691 | BLOK BIUROWY 12M,B/WYPOSAZ. | BBIUR | 3414970716095 | 1 | 328 | 88 | 86 | 453 | 3414970813817 | 6 | 346 | 275 | 186 | 3002 | 3414970856838 | 528 | 1200 | 1000 | 1651 | 264176
054692 | BLOK BIUROWY 16M,B/WYPOSAZ. | BBIUR | 3414970716101 | 1 | 478 | 89 | 83 | 572 | 3414970813824 | 8 | 491 | 371 | 197 | 4974 | 3414970856845 | 144 | 1200 | 1000 | 770 | 89532
054600 | BLOK BIUR 4X2P+Z+WYŁ PODŚW | BBIUR | 3414970715913 | 1 | 328 | 88 | 86 | 572 | 3414970813657 | 6 | 346 | 276 | 192 | 3673 | 3414970818812 | 66 | 1200 | 1000 | 355 | 40403
054601 | BLOK BIUR.6X2P+Z WYLACZ. | BBIUR | 3414970715920 | 1 | 478 | 89 | 83 | 792 | 3414970813664 | 8 | 491 | 371 | 197 | 7133 | 3414970856746 | 48 | 1200 | 1000 | 430 | 42798
054615 | BLOK BIUR.3X2P+Z,2XRJ45C6FTP | BBIUR | 3414970715937 | 1 | 328 | 88 | 86 | 573 | 3414970813671 | 6 | 346 | 276 | 192 | 4239 | 3414970856753 | 66 | 1200 | 1000 | 355 | 46629
054616 | BLOK BIUR.4X2P+Z,3XRJ45C6FTP | BBIUR | 3414970715944 | 1 | 328 | 88 | 86 | 668 | 3414970813688 | 6 | 346 | 276 | 192 | 4807 | 3414970856760 | 66 | 1200 | 1000 | 355 | 52877
054620 | BLOK B.2X2P+Z +2GN.BL+2XRJ45C6 | BBIUR | 3414970715951 | 1 | 328 | 88 | 86 | 682 | 3414970813695 | 6 | 346 | 276 | 192 | 4332 | 3414970818829 | 66 | 1200 | 1000 | 355 | 47652
054621 | BLOK B.3X2P+Z +3GN.BL +3RJ45C6 | BBIUR | 3414970715968 | 1 | 470 | 90 | 85 | 938 | 3414970813701 | 8 | 491 | 371 | 197 | 7697 | 3414970818836 | 48 | 1200 | 1000 | 430 | 46182
054625 | BL BIUR 4X2P+Z+WYŁ PODŚW+KAB | BBIUR | 3414970715975 | 1 | 305 | 127 | 100 | 951 | 3414970813718 | 10 | 595 | 395 | 225 | 10012 | 3414970856777 | 100 | 1200 | 1000 | 770 | 100120
054626 | BL BIUR 6X2P+Z+WYŁ PODŚW+KAB | BBIUR | 3414970715982 | 1 | 374 | 158 | 104 | 1163 | 3414970813725 | 5 | 601 | 396 | 165 | 6466 | 3414970856784 | 75 | 1200 | 1000 | 770 | 96990
054627 | BL BIUR 4X2P+Z KOD+WYŁ P+KAB | BBIUR | 3414970715999 | 1 | 303 | 125 | 101 | 916 | 3414970813732 | 10 | 595 | 395 | 225 | 9688 | 3414970856791 | 50 | 1200 | 1000 | 430 | 48440
054628 | BL BIUR 6X2P+Z KOD+WYŁ P+KAB | BBIUR | 3414970716002 | 1 | 371 | 156 | 107 | 1123 | 3414970813749 | 5 | 601 | 396 | 165 | 5697 | 3414970818843 | 25 | 1200 | 1000 | 430 | 28485
054629 | BL BIUR 5X2P+Z+WYŁ R.PRĄD+KAB | BBIUR | 3414970716019 | 1 | 372 | 160 | 110 | 1196 | 3414970813756 | 5 | 601 | 396 | 165 | 6782 | 3414970856807 | 25 | 1200 | 1000 | 430 | 33910
054633 | BLOK BIUR 4X2P+Z+3XRJ45 KAT6 | BBIUR | 3414970716033 | 1 | 372 | 160 | 110 | 1067 | 3414970813770 | 5 | 601 | 396 | 165 | 5993 | 3414970818867 | 25 | 1200 | 1000 | 430 | 29965
054635 | BLOK BIUR 3X2P+Z+2XUSB+KAB. | BBIUR | 3414970716040 | 1 | 303 | 125 | 101 | 937 | 3414970813787 | 10 | 595 | 395 | 225 | 9972 | 3414970856814 | 50 | 1200 | 1000 | 430 | 49860
054631 | BL. BIUR 2X2P+Z+2XUSB+2XRJ45+K | BBIUR | 3414970716026 | 1 | 303 | 125 | 101 | 939 | 3414970813763 | 10 | 596 | 396 | 222 | 9988 | 3414970818850 | 50 | 1200 | 1000 | 430 | 49940
054636 | BLOK B 3X2P+Z+2XUSB+LAMPKA+KAB | BBIUR | 3414970754790 | 1 | 374 | 163 | 107 | 1249 | 3414970813794 | 5 | 603 | 398 | 176 | 6875 | 3414970818874 | 25 | 1200 | 1000 | 341 | 34375
054637 | BLOK B 3X2P+Z+2XRJ45C6+ŁAD.USB | BBIUR | 3414970754813 | 1 | 371 | 156 | 107 | 1182 | 3414970754820 | 5 | 601 | 396 | 165 | 6062 | 3414970818881 | 25 | 1200 | 1000 | 430 | 30310
054670 | BLOK BIUR.6X2P+Z SWITCH 6WY | BBIUR | [6 empty] | 3414970716057 | 1 | 591 | 206 | 92 | 1687 | 3414970818898 | 30 | 1200 | 1000 | 430 | 50610
054672 | BL KONF 5X2P+Z+SW6P+HD15+JACK | BBIUR | [6 empty] | 3414970716064 | 1 | 591 | 206 | 92 | 1795 | 3414970818904 | 30 | 1200 | 1000 | 430 | 53850
054673 | BLOK B 5X2P+Z SWITCH 6WY+HDMI | BBIUR | [6 empty] | 3414970716071 | 1 | 591 | 206 | 92 | 1764 | 3414970818911 | 30 | 1200 | 1000 | 430 | 52920
054699 | UCHWYT MONTAZOWY BLOKU BIUR. | BBIUR | [6 empty] | 3414970721785 | 20 | 390 | 315 | 120 | 7082 | 3414970816016 | 360 | 1200 | 1000 | 430 | 127476

## zam SPX
| STARA OFERTA SPX-V |  | NOWA OFERTA SPX3-V
Stara referencja | Opis | Nowa referencja | Nowy opis
605210 | ROZŁ.B.LIST.NH SPX-V 00 160A | 605850 | ROZŁ.B.LIST.NH SPX3-V 00 160A
605211 | ROZŁ.B.LIST.NH SPX-V 1 250A | 605851 | ROZŁ.B.LIST.NH SPX3-V 1 250A
605212 | ROZŁ.B.LIST.NH SPX-V 2 400A | 605852 | ROZŁ.B.LIST.NH SPX3-V 2 400A
605213 | ROZŁ.B.LIST.NH SPX-V 3 630A | 605853 | ROZŁ.B.LIST.NH SPX3-V 3 630A
605218 | ZACISK MOSTK.SPX00,SPX-V00 | -
605219 | ZACISK MOSTK.SPX 1 | -
605220 | ZACISK MOSTK.SPX 2, SPX-V 1-3 | -
605221 | ZACISK MOSTK.SPX 3 | -
605226 | ZACISK TULEJOWY POTRÓJ. SPX 00 | -
605236 | BLOKADA DO PLOMB. SPX 00 | -
605237 | BLOKADA DO PLOMB. SPX 1-3 | -
605245 | ZESTAW MONTAŻ. TH35 SPX 000 | -
605250 | ADAPTER POJED.DO SPX-V00 185MM | - | nie ma potrzeby stosowania
605262 | WSPOR.IZOL.SYS.SZYN ZB.185MM | 605880 | WSPOR.IZOL.SYS.SZYN ZB. 185MM
Akcesoria (nowe ref.)
|  | 605865 | ZACISK PRZYŁ. SPX3-V 00
|  | 605866 | ZACISK PRZYŁ.SPX3-V 1/2/3
|  | 605867 | ZACISK PRZYŁ. SPX3-V 1/2/3
|  | 605870 | CT 80A DO SPX3-V NH00
|  | 605871 | CT 150A DO SPX3-V NH00
|  | 605873 | CT 150A DO SPX3-V NH1/2/3
|  | 605874 | CT 200A DO SPX3-V NH1/2/3
|  | 605875 | CT 250A DO SPX3-V NH1/2/3
|  | 605876 | CT 400A DO SPX3-V NH1/2/3
|  | 605877 | CT 600A DO SPX3-V NH1/2/3
Wyposażenie do montażu w XL3
020692 | ZEST. MONAŻ. 185MM SPX-V 00-1-2-3 | 021050 | WSPORNIK MONAŻ. 185MM SPX3-V 00-1-2-3
020700 | OSŁONA 24M DLA SPX-V 00 WYS. 600 !!! | 021051 | OSŁONA 24M DLA SPX3-V 00-1-2-3 WYS. 800 !!!
020701 | OSŁONA 24M DLA SPX-V 1-2-3 WYS. 900 !!! | 021051 | OSŁONA 24M DLA SPX3-V 00-1-2-3 WYS. 800 !!!
- |  | 021052 | OSŁONA 36M DLA SPX3-V 00-1-2-3 WYS. 800 !!!
- |  | 021057 | ZAŚLEPKA SPX3-V

## zam gn telewizyjne Axolute
GNIAZDA TELEWIZYJNE AXOLUTE
STARA OFERTA |  | NOWA OFERTA
Stara referencja | Opis | Nowa referencja | Nowy opis
HC4202D | AX:GNIAZDO TV-SAT GWIAZDA ALU | H4202D | AX:GNIAZ. TV+SAT GWIAZDA-1M
HD4202D | AX:GNIAZDO TV-SAT GWIAZDA BI. |  | AX:GNIAZ. TV+SAT GWIAZDA-1M
HS4202D | AX:GNIAZDO TV-SAT GWIAZDA ANT |  | AX:GNIAZ. TV+SAT GWIAZDA-1M
HD4269F | AX:GNIAZDO TV "F" 75OHM 1M BI. | H4202F | AX:GNIAZ. SAT "F"-1M
HC4269F | AX:GNIAZDO TV "F" 75OHM 1M ALU |  | AX:GNIAZ. SAT "F"-1M
HS4269F | AX:GNIAZDO TV "F" 75OHM 1M ANT |  | AX:GNIAZ. SAT "F"-1M
HC4202PT | AX:GNIAZDO TV-SAT KOŃCOWE ALU | H4202P10 | AX:GNIAZ. TV+SAT ZAKOŃCZ.-1M
HD4202PT | AX:GNIAZDO TV-SAT KOŃCOWE BI. |  | AX:GNIAZ. TV+SAT ZAKOŃCZ.-1M
HS4202PT | AX:GNIAZDO TV-SAT KOŃCOWE ANT |  | AX:GNIAZ. TV+SAT ZAKOŃCZ.-1M
HC4202P | AX:GNIAZDO TV-SAT PRZELOT. ALU | H4202P14 | AX:GNIAZ. TV+SAT PRZELOT.-1M
HD4202P | AX:GNIAZDO TV-SAT PRZELOT. BI. |  | AX:GNIAZ. TV+SAT PRZELOT.-1M
HS4202P | AX:GNIAZDO TV-SAT PRZELOT. ANT |  | AX:GNIAZ. TV+SAT PRZELOT.-1M
HC4210D | AX:GNIAZDO TV-RD-SAT GWIAZ ALU | H4210M2D | AX:GNIAZ. TV/RD/SAT GWIAZDA-2M
HD4210D | AX:GNIAZDO TV-RD-SAT GWIAZ BI. |  | AX:GNIAZ. TV/RD/SAT GWIAZDA-2M
HS4210D | AX:GNIAZDO TV-RD-SAT GWIAZ ANT |  | AX:GNIAZ. TV/RD/SAT GWIAZDA-2M
HC4214D | AX.GNIAZDO TV/SAT DEMIX 1M ALU | H4214D | AX.GNIAZ. TV/SAT GWIAZDA-1M
HD4214D | AX.GNIAZDO TV/SAT DEMIX 1M BI. |  | AX.GNIAZ. TV/SAT GWIAZDA-1M
HS4214D | AX.GNIAZDO TV/SAT DEMIX 1M ANT |  | AX.GNIAZ. TV/SAT GWIAZDA-1M

## zam bloki biurowe
|  | stara oferta bloków biurowych | nowa oferta bloków biurowych
| opis | stara referencja | nowa referencja
bloki do sal konferencyjnych | BLOK DO SAL KONF., 7 GNIAZD 2P+Z, SWITCH NIEZARZĄDZANY, GNIAZDO HD 15 + JACK | 053577 | obecne bloki zostają w ofercie
| BLOK DO SAL KONF., ZE STOŁEM CENTRALNYM, 8 GNIAZD 2P+Z I 6-PORTOWY SWITCH | 053574 | obecne bloki zostają w ofercie
| BLOK DO SAL KONF., 8 GNIAZD 2P+Z, SWITCH 6-PORTOWY | 053575 | obecne bloki zostają w ofercie
| BLOK BIUROWY 6X2P+Z SWITCH 6 WYJŚĆ | 053570 | 054670
| BLOK DO SAL KONF., 5X2P+Z +SWITCH 6 WYJŚĆ +HD15 +JACK | 053572 | 054672
| BLOK BIUROWY 5X2P+Z SWITCH 6WYJŚĆ +HDMI | - | 054673
bloki do wyposażenia | BLOK BIUROWY 8M, BEZ WYPOSAŻENIA | 053590 | 054690
| BLOK BIUROWY 12M, BEZ WYPOSAŻENIA | 053591 | 054691
| BLOK BIUROWY 16M, BEZ WYPOSAŻENIA | 053592 | 054692
| BLOK BIUROWY DO WYPOSAŻENIA PUSTY 12 MODUŁÓW ALU | 053594 | -
bloki biurowe wyposażone | BLOK BIUROWY 4X2P+Z +WYŁĄCZNIK PODŚWIETLANY + KABEL | 053525 | 054625
| BLOK BIUROWY 6X2P+Z +WYŁĄCZNIK PODŚWIETLANY + KABEL | 053526 | 054626
| BLOK BIUROWY 4X2P+Z Z BLOKADĄ +WYŁĄCZNIK PODŚWIETLANY + KABEL | 053527 | 054627
| BLOK BIUROWY 6X2P+Z Z BLOKADĄ +WYŁĄCZNIK PODŚWIETLANY + KABEL | 053528 | 054628
| BLOK BIUROWY 5X2P+Z +WYŁĄCZNIK RÓŻNICOWO PRĄDOWY 30mA +KABEL | - | 054629
| BLOK BIUROWY 4X2P+Z + WYŁĄCZNIK PODŚWIETLANY | 053500 | 054600
| BLOK BIUROWY 6X2P+Z WYŁĄCZNIKIEM | 053501 | 054601
| BLOK BIUROWY 4X2P+Z WYDZ. WYLACZ. | 053502 | -
| BLOK BIUROWY 6X2P+Z WYDZ. WYLACZ. | 053503 | -
| BLOK BIUROWY 2X2P+Z WYDZ. 2X2P+Z | 053504 | -
| BLOK BIUROWY, 3 GNIAZDA 2P+Z, 2 GNIAZDA 2P+Z KODOWANE | 053505 | -
| BLOK BIUROWY 3X2P+Z, 2XRJ45 KAT6 FTP | 053515 | 054615
| BLOK BIUROWY 4X2P+Z, 3XRJ45 KAT6 FTP | 053516 | 054616
| BLOK BIUROWY, 4 GNIAZDA 2P+Z, 4 ZAŚLEPKI 1-MODUŁOWE | 053517 | -
| BLOK BIUROWY 3X2P+Z W. 2XRJ45C6FTP | 053518 | -
| BLOK BIUROWY, 4 GNIAZDA 2P+Z KODOWANE, 3 GNIAZDA RJ45 | 053519 | -
| BLOK BIUROWY 2X2P+Z, 2X2P+Z Z BLOKADĄ, 2XRJ45 KAT6 FTP | 053520 | 054620
| BLOK BIUROWY 3X2P+Z, 3X2P+Z Z BLOKADĄ, 3XRJ45 KAT6 FTP | - | 054621
| BLOK BIUROWY, 4 GNIAZDA 2P+Z, ŁADOWARKA USB, WTYK ZWIJANY RJ 45 | 053530 | -
| BLOK BIUROWY ALU Z 6 GNIAZDAMI 2P+Z I WYŁĄCZNIKIEM PODŚWIETLANYM | 053550 | -
| BLOK BIUROWY ALU, 2 GNIAZDA 2P+Z ALU, 2 GNIAZDA 2P+Z KODOWANE | 053551 | -
| BLOK BIUROWY ALU, 4 GNIAZDA 2P+Z ALU, 3 GNIAZDA RJ45 | 053552 | -
| BLOK BIUROWY ALU, 2 X 2P+Z, 2 GNIAZDA KODOWANE, 2 X RJ45, 1 ZAŚLEPKA 1MODUŁOWA | 053553 | -
| BLOK BIUROWY 4X2P+Z +3XRJ45 KAT6 FTP + KABEL | 053533 | 054633
| BLOK BIUROWY, 2 X 2P+Z, 2 X 2P+Z ZIELONE, 2 X RJ 45, 2 X WYŁĄCZNIK PODŚWIETLANY | 053535 | -
| BLOK BIUROWY 3X2P+Z +2XUSB +KABEL |  | 054635
| BLOK BIUROWY 2X2P+Z +2XUSB +2XRJ45 KAT6 FTP +KABEL | 053531 | 054631
| BLOK BIUROWY 3X2P+Z +2XUSB +LAMPKA +KABEL | - | 054636
| BLOK BIUROWY 3X2P+Z +2XRJ45 KAT6 FTP +ŁADOWARKA MICRO USB | - | 054637
| UCHWYT MONTAZOWY BLOKU BIUROWEGO | 053599 | 054699

## zam obudowy Atlantic
| Wymiary | Atlantic E | Nowa oferta Atlantic IP66
|  | Nre ref. | Nr ref.
Wesja pionowa | 300x200x160 | 039930 | 036910
| 400x300x160 | 039934 | 036912
| 500x400x160 | 039938 | 036913
| 400x300x200 | 039935 | 036917
| 500x400x200 | 039939 | 036918
| 600x400x200 | 039942 | 036919
| 600x500x200 | 039944 | 036920
| 700x500x200 | 039951 | 036921
| 800x600x200 | 039954
| 500x400x250 | 039940 | 036925
| 600x400x250 | 039943 | 036926
| 600x500x250 | 039945
| 700x500x250 | 039952 | 036930
| 800x600x250 | 039955 | 036931
| 1000x600x250 |  | 036932
| 1000x800x250 | 039964 | 036933
| 800x600x300 | 039956 | 036937
| 1000x600x300 | 039963 | 036938
| 1000x800x300 | 039965 | 036939
| 1200x600x300 |  | 036942
| 1200x800x300 | 039969 | 036943
| 800x600x400 |  | 036944
| 1000x800x400 |  | 036945
| 1200x800x400 |  | 036946
| 1400x800x400 |  | 036950
Wersja kwadratowa | 300x300x160 | 039931 | 036951
| 300x300x200 | 039932 | 036955
| 400x400x200 | 039936 | 036957
| 500x500x200 |  | 036959
| 500x500x250 | 039941 | 036962
| 600x600x250 | 039946 | 036964
| 800x800x300 | 039959 | 036968
| 600x600x400 |  | 036972
Wersja pozioma | 300x400x160 |  | 036911
| 300x400x200 | 039933 | 036975
| 400x600x200 |  | 036976
| 400x600x250 | 039937 | 036977
| 600x800x300 |  | 036978
| 600x1000x300 |  | 036979
| 800x1000x300 |  | 036980
| 1000x1200x300 |  | 036981

## zam analizatory EMDX3
stara oferta EMDX3 |  | nowa oferta EMDX3 |  | uwagi
stara referencja | opis | nowa referencja | opis
004675 | EMDX3 D41 ANALIZATOR SIECI NA TH35 | 412051 | ANALIZATOR NA TH35 EMDX3 | dodatkowo wbudowane wyjście RS 485 w 412051
004676 | EMDX3 D41C ANALIZATOR SIECI RS485 | 412051 | ANALIZATOR NA TH35 EMDX3 | dodatkowo wbudowane wyjście impulsowe w 412051
014668 | EMDX3 S96 ANALIZATOR SIECI NADRZ. PODST. | 412052 | ANALIZATOR NAD. ACCESS EMDX3 | -
014671 | EMDX3 MC MODUŁ KOMUNIKACJI JBUS/MODBUS | - | - | funkcja wbudowana w 412052
014672 | EMDX3 MI MODUŁ WYJŚCIA IMPULSOWEGO | - | - | funkcja wbudowana w 412052
014669 | EMDX3 S96A ANALIZATOR SIECI NADRZ. PROF. | 412053 | ANALIZATOR NAD. PREMIUM EMDX3 | -
014673 | EMDX3 AMC MODUŁ KOMUNIKACJI JBUS/MODBUS | 412055 | MODUŁ KOMUNIKACJI RS485 EMDX3 | -
014675 | EMDX3 AMI MODUŁ WEJŚCIA/WYJŚCIA | 412057 | MODUŁ 2WE/2WY EMDX3 | -
014674 | EMDX3 AMS MODUŁ PAMIĘCI | 412056 | MODUŁ PAMIĘCI + RS485 EMDX3 | dodatkowe wyjście RS 485 w 412056
014677 | EMDX3 AMT MODUŁ POMIARU TEMPERATURY | 412058 | MODUŁ POM. TEMPERATURY EMDX3 | -
- | - | 412059 | MODUŁ 2 WYJŚĆ IMPULS. EMDX3 | -
- | - | 412060 | MODUŁ 2 WYJŚĆ ANALOG. EMDX3 | -
- | - | 412061 | MODUŁ ANALIZY HARMON. EMDX3 | -
004687 | KONCENTRATOR IMPULSÓW DO 7 LICZNIKÓW ENERGII | 412065 | KONCENTRATOR IMPULSÓW EMDX3 | do 12 urządzeń z wyjściem impulsowym w 412065

## Ekinoxe TX -> Practibox3
stara oferta EKINOXE TX |  | nowa oferta PRACTIBOX3
stara referencja | opis | nowa referencja | opis
- | - | 401766 | ROZ. PRACTIBOX3 1X18 DRZWI B.
607066 | ROZDZ. WNĘK. EKINOXE TX 2 x 18 BIAŁA | 401767 | ROZ. PRACTIBOX3 2X18 DRZWI B.
607067 | ROZDZ. WNĘK. EKINOXE TX 3 x 18 BIAŁA | 401768 | ROZ. PRACTIBOX3 3X18 DRZWI B.
607068 | ROZDZ. WNĘK. EKINOXE TX 4 x 18 BIAŁA | 401769 | ROZ. PRACTIBOX3 4X18 DRZWI B.
- | - | 401756 | ROZ. PRACTIBOX3 1X18 DRZWI P.
607062 | ROZDZ. WNĘK. EKINOXE TX 2 x 18 TRANSP. | 401757 | ROZ. PRACTIBOX3 2X18 DRZWI P.
607063 | ROZDZ. WNĘK. EKINOXE TX 3 x 18 TRANSP. | 401758 | ROZ. PRACTIBOX3 3X18 DRZWI P.
607064 | ROZDZ. WNĘK. EKINOXE TX 4 x 18 TRANSP. | 401759 | ROZ. PRACTIBOX3 4X18 DRZWI P.
607099 | WYP. DO ŁĄCZ. ROZDZ. WNĘK. EKINOXE TX | 401723 | ZEST. DO ŁĄCZENIA PRACTIBOX3
UWAGA !!!
Odpowiedniki tylko pod względem pojemności wyrażanej liczbą modułów.
Wymiary zewnętrzne rozdzielnic z oferty Ekinoxe TX i Practibox3 różnią się.

## zam. lampki łącz.p przełączniki
stara oferta lampki L300 |  | nowa oferta lampki L400
stara referencja | opis | nowa referencja | opis
004483 | LAMPKA SYGNAL.ZIELONA L 303 | 412926 | LAMPKA POJ. LED ZIEL. 110/400V
004484 | LAMPKA SYGNAL.CZERWONA L 301 | 412927 | LAMPKA POJ. LED CZERW. 110/400V
004485 | LAMPKA SYGNAL.POMARAŃCZ. L 306 | 412928 | LAMPKA POJ. LED ZOLT. 110/400V
004486 | LAMPKA SYGNAL.NIEBIESKA L 304 | 412929 | LAMPKA POJ. LED NIEB. 110/400V
004487 | LAMPKA SYGNAL.BEZBARWNA L 308 | 412930 | LAMPKA POJ. LED BIAL. 110/400V
004488 | LAMPKA SYGNAL.ZIEL.I CZER.L331 | 412931 | LAMPKA PODW. LED C+Z. 110/400V
- | - | 412921 | LAMPKA POJ. LED ZIEL. 12/48V
- | - | 412922 | LAMPKA POJ. LED CZERW. 12/48V
- | - | 412923 | LAMPKA POJ. LED ZOLT. 12/48V
- | - | 412924 | LAMPKA POJ. LED NIEB. 12/48V
- | - | 412925 | LAMPKA POJ. LED BIAL. 12/48V
003143 | LAMPKA MOD.3F L333 230/400V | 412932 | LAMPKA POTR. LED BIAL. 230V
- | - | 412933 | LAMPKA POTR. LED CZERW. 230V
- | - | 412934 | LAMPKA POTR. LED 3 KOL. 230V
stara oferta łączniki przyciskowe LP300 |  | nowa oferta łączniki przyciskowe LP400
stara referencja | opis | nowa referencja | opis
004453 | ŁĄCZNIK PRZYCISKOWY LP 301 | 412908 | PRZYC. MONOSTABIL. NO
004454 | ŁĄCZNIK PRZYCISKOWY LP 302 | 412909 | PRZYC. MONOSTABIL. NC
004455 | ŁĄCZNIK PRZYCISKOWY LP 311 | 412910 | PRZYC. BISTABIL. 2NO
004458 | ŁĄCZNIK PRZYCISKOWY LP 312 | 412911 | PRZYC. BISTABIL. NO+NC
004463 | ŁĄCZNIK PRZYC.Z LAMPKĄ LP 351 | 412914 | PRZYC. BI. NO+LED Z. 110/400V
004464 | ŁĄCZNIK PRZYC.Z LAMPKĄ LP 352 | 412915 | PRZYC. BI. NO+LED C. 110/400V
- | - | 412912 | PRZYC. BI. NO+LED Z. 12/48V
- | - | 412913 | PRZYC. BI. NO+LED C. 12/48V
004468 | ŁĄCZNIK PRZYC.PODWÓJNY LP 322 | 412916 | PRZYC. MONO. PODW. NO I NC
stara oferta przełączniki |  | nowa oferta przełączniki
stara referencja | opis | nowa referencja | opis
004382 | ROZŁĄCZ. PRZEŁĄCZNY FR311 | 412900 | PRZELACZNIK POJ. 32A
004383 | ROZŁĄCZ. PRZEŁĄCZNY FR312 | 412901 | PRZELACZNIK PODW. 32A
004385 | ROZŁĄCZNIK FR321 | 412902 | PRZEL. POJ. 32A Z P. NEUTR.
004386 | ROZŁĄCZNIK FR322 | 412903 | PRZEL. PODW. 32A Z P. NEUTR.
004388 | ROZŁĄCZNIK FR331 | 412904 | PRZEL. NO+NC 32A

## zamienniki Aparatura modulowa
stary numer referencyjny | nowy numer referencyjny | opis | Cena bazowa | Jednostka miary ceny | kod EAN opakowanie poziom 1 | ilość w opakowaniu poziom 1 | długość (mm) | szerokość (mm) | wysokość (mm) | waga (g) | kod EAN opakowanie poziom 2 | ilość w opakowaniu poziom 2 | długość (mm) | szerokość (mm) | wysokość (mm) | waga (g) | kod EAN paleta | ilość na palecie | długość (mm) | szerokość (mm) | wysokość (mm) | waga (g)
oferta S300 - wyłączniki nadprądowe 6000 A
605506 | 403353 | WYŁ. S301 TX3 6000A B6 1P | 17.61 | SZ | 3414970386199 | 10 | 184 | 100 | 88 | 1298 | 3414970445100 | 100 | 398 | 298 | 206 | 13257
605508 | 403355 | WYŁ. S301 TX3 6000A B10 1P | 13.69 | SZ | 3414970386250 | 10 | 184 | 100 | 88 | 1309 | 3414970445124 | 100 | 398 | 298 | 206 | 13363
605509 | 403356 | WYŁ. S301 TX3 6000A B13 1P | 24.26 | SZ | 3414970386281 | 10 | 184 | 101 | 88 | 1144 | 3414970445100 | 100 | 398 | 298 | 206 | 11620
605510 | 403357 | WYŁ. S301 TX3 6000A B16 1P | 12.81 | SZ | 3414970386311 | 10 | 184 | 100 | 88 | 1329 | 3414970445148 | 100 | 398 | 298 | 206 | 13560
605511 | 403358 | WYŁ. S301 TX3 6000A B20 1P | 15.55 | SZ | 3414970386342 | 10 | 184 | 100 | 88 | 1339 | 3414970445155 | 100 | 398 | 298 | 206 | 13663
605512 | 403359 | WYŁ. S301 TX3 6000A B25 1P | 20.89 | SZ | 3414970386373 | 10 | 184 | 100 | 88 | 1353 | 3414970445162 | 100 | 398 | 298 | 206 | 13806
605513 | 403360 | WYŁ. S301 TX3 6000A B32 1P | 26.6 | SZ | 3414970386403 | 10 | 184 | 100 | 88 | 1379 | 3414970445179 | 100 | 398 | 298 | 206 | 14060
605514 | 403361 | WYŁ. S301 TX3 6000A B40 1P | 33.06 | SZ | 3414970386434 | 10 | 184 | 100 | 88 | 1363 | 3414970445186 | 100 | 398 | 298 | 206 | 13903
605515 | 403362 | WYŁ. S301 TX3 6000A B50 1P | 47.88 | SZ | 3414970386465 | 10 | 184 | 100 | 88 | 1373 | 3414970445193 | 100 | 398 | 298 | 206 | 14006
605516 | 403363 | WYŁ. S301 TX3 6000A B63 1P | 50.66 | SZ | 3414970386496 | 10 | 184 | 100 | 88 | 1388 | 3414970445209 | 100 | 398 | 298 | 206 | 14149
605526 | 403383 | WYŁ. S302 TX3 6000A B6 2P | 80.09 | SZ | 3414970387066 | 5 | 184 | 100 | 88 | 1298 | 3414970387073 | 50 | 398 | 298 | 206 | 13257
605528 | 403385 | WYŁ. S302 TX3 6000A B10 2P | 67.6 | SZ | 3414970387127 | 5 | 184 | 100 | 88 | 1309 | 3414970387134 | 50 | 398 | 298 | 206 | 13363
605529 | 403386 | WYŁ. S302 TX3 6000A B13 2P | 66.93 | SZ | 3414970387158 | 5 | 184 | 101 | 88 | 1196 | 3414970387165 | 50 | 398 | 298 | 206 | 12140
605530 | 403387 | WYŁ. S302 TX3 6000A B16 2P | 63.4 | SZ | 3414970387189 | 5 | 184 | 100 | 88 | 1329 | 3414970387196 | 50 | 398 | 298 | 206 | 13560
605531 | 403388 | WYŁ. S302 TX3 6000A B20 2P | 70.85 | SZ | 3414970387219 | 5 | 184 | 100 | 88 | 1339 | 3414970387226 | 50 | 398 | 298 | 206 | 13663
605532 | 403389 | WYŁ. S302 TX3 6000A B25 2P | 71.06 | SZ | 3414970387240 | 5 | 184 | 100 | 88 | 1353 | 3414970387257 | 50 | 398 | 298 | 206 | 13806
605533 | 403390 | WYŁ. S302 TX3 6000A B32 2P | 77.24 | SZ | 3414970387271 | 5 | 184 | 100 | 88 | 1379 | 3414970387288 | 50 | 398 | 298 | 206 | 14060
605534 | 403391 | WYŁ. S302 TX3 6000A B40 2P | 82.39 | SZ | 3414970387301 | 5 | 184 | 100 | 88 | 1363 | 3414970387318 | 50 | 398 | 298 | 206 | 13903
605535 | 403392 | WYŁ. S302 TX3 6000A B50 2P | 108.08 | SZ | 3414970387332 | 5 | 184 | 100 | 88 | 1373 | 3414970387349 | 50 | 398 | 298 | 206 | 14006
605536 | 403393 | WYŁ. S302 TX3 6000A B63 2P | 115.83 | SZ | 3414970387363 | 5 | 184 | 100 | 88 | 1388 | 3414970387370 | 50 | 398 | 298 | 206 | 14149
605546 | 403398 | WYŁ. S303 TX3 6000A B6 3P | 89.5 | SZ | 3414970387462 | 1 | 97 | 58 | 88 | 395 | 3414970387479 | 20 | 398 | 298 | 114 | 4953
605548 | 403400 | WYŁ. S303 TX3 6000A B10 3P | 77.91 | SZ | 3414970387509 | 1 | 97 | 58 | 88 | 398 | 3414970387516 | 20 | 398 | 298 | 114 | 4991
605549 | 403401 | WYŁ. S303 TX3 6000A B13 3P | 93.48 | SZ | 3414970387523 | 1 | 101 | 58 | 89 | 343.2 | 3414970387530 | 20 | 398 | 298 | 114 | 6944
605550 | 403402 | WYŁ. S303 TX3 6000A B16 3P | 54.68 | SZ | 3414970387547 | 1 | 97 | 58 | 88 | 404 | 3414970387554 | 20 | 398 | 298 | 114 | 5062
605551 | 403403 | WYŁ. S303 TX3 6000A B20 3P | 59.18 | SZ | 3414970387561 | 1 | 97 | 58 | 88 | 407 | 3414970387578 | 20 | 398 | 298 | 114 | 5099
605552 | 403404 | WYŁ. S303 TX3 6000A B25 3P | 72.91 | SZ | 3414970387585 | 1 | 97 | 58 | 88 | 411 | 3414970387592 | 20 | 398 | 298 | 114 | 5150
605553 | 403405 | WYŁ. S303 TX3 6000A B32 3P | 89.87 | SZ | 3414970387608 | 1 | 97 | 58 | 88 | 419 | 3414970387615 | 20 | 398 | 298 | 114 | 5242
605554 | 403406 | WYŁ. S303 TX3 6000A B40 3P | 124.1 | SZ | 3414970387622 | 1 | 97 | 58 | 88 | 414 | 3414970387639 | 20 | 398 | 298 | 114 | 5185
605555 | 403407 | WYŁ. S303 TX3 6000A B50 3P | 142.92 | SZ | 3414970387646 | 1 | 97 | 58 | 88 | 417 | 3414970387653 | 20 | 398 | 298 | 114 | 5222
605556 | 403408 | WYŁ. S303 TX3 6000A B63 3P | 181.2 | SZ | 3414970387660 | 1 | 97 | 58 | 88 | 421 | 3414970387677 | 20 | 398 | 298 | 114 | 5274
605566 | 403413 | WYŁ. S304 TX3 6000A B6 4P | 141.39 | SZ | 3414970387769 | 1 | 104 | 80 | 86 | 524 | 3414970387776 | 12 | 278 | 231 | 184 | 6475
605568 | 403415 | WYŁ. S304 TX3 6000A B10 4P | 127.86 | SZ | 3414970387806 | 1 | 104 | 80 | 86 | 529 | 3414970387813 | 12 | 278 | 231 | 184 | 6526
605570 | 403417 | WYŁ. S304 TX3 6000A B16 4P | 124.2 | SZ | 3414970387844 | 1 | 104 | 80 | 86 | 537 | 3414970387851 | 12 | 278 | 231 | 184 | 6620
605571 | 403418 | WYŁ. S304 TX3 6000A B20 4P | 128.35 | SZ | 3414970387868 | 1 | 104 | 80 | 86 | 541 | 3414970387875 | 12 | 278 | 231 | 184 | 6670
605572 | 403419 | WYŁ. S304 TX3 6000A B25 4P | 136.53 | SZ | 3414970387882 | 1 | 104 | 80 | 86 | 546 | 3414970387899 | 12 | 278 | 231 | 184 | 6738
605573 | 403420 | WYŁ. S304 TX3 6000A B32 4P | 151.25 | SZ | 3414970387905 | 1 | 104 | 80 | 86 | 557 | 3414970387912 | 12 | 278 | 231 | 184 | 6860
605574 | 403421 | WYŁ. S304 TX3 6000A B40 4P | 180.77 | SZ | 3414970387929 | 1 | 104 | 80 | 86 | 550 | 3414970387936 | 12 | 278 | 231 | 184 | 6785
605575 | 403422 | WYŁ. S304 TX3 6000A B50 4P | 247.95 | SZ | 3414970387943 | 1 | 104 | 80 | 86 | 554 | 3414970387950 | 12 | 278 | 231 | 184 | 6834
605576 | 403423 | WYŁ. S304 TX3 6000A B63 4P | 256.27 | SZ | 3414970387967 | 1 | 104 | 80 | 86 | 560 | 3414970387974 | 12 | 278 | 231 | 184 | 6903
605601 | 403425 | WYŁ. S301 TX3 6000A C0,5 1P | 33.93 | SZ | 3414970388025 | 10 | 184 | 101 | 88 | 1144 | 3414970388032 | 100 | 398 | 298 | 206 | 11620
605602 | 403426 | WYŁ. S301 TX3 6000A C1 1P | 33.22 | SZ | 3414970388056 | 10 | 184 | 100 | 88 | 1259 | 3414970388063 | 100 | 398 | 298 | 206 | 12867
605603 | 403427 | WYŁ. S301 TX3 6000A C2 1P | 32.2 | SZ | 3414970388087 | 10 | 184 | 100 | 88 | 1271 | 3414970388094 | 100 | 398 | 298 | 206 | 12987
605604 | 403428 | WYŁ. S301 TX3 6000A C3 1P | 33.93 | SZ | 3414970388117 | 10 | 184 | 100 | 88 | 1279 | 3414970388124 | 100 | 398 | 298 | 206 | 13067
605605 | 403429 | WYŁ. S301 TX3 6000A C4 1P | 32.88 | SZ | 3414970388148 | 10 | 184 | 100 | 88 | 1290 | 3414970388155 | 100 | 398 | 298 | 206 | 13177
605606 | 403430 | WYŁ. S301 TX3 6000A C6 1P | 25.65 | SZ | 3414970388179 | 10 | 184 | 100 | 88 | 1303 | 3414970388186 | 100 | 398 | 298 | 206 | 13307
605608 | 403432 | WYŁ. S301 TX3 6000A C10 1P | 22.95 | SZ | 3414970388230 | 10 | 184 | 100 | 88 | 1309 | 3414970388247 | 100 | 398 | 298 | 206 | 13363
605609 | 403433 | WYŁ. S301 TX3 6000A C13 1P | 26.49 | SZ | 3414970388261 | 10 | 184 | 101 | 88 | 1144 | 3414970388278 | 100 | 398 | 298 | 206 | 11620
605610 | 403434 | WYŁ. S301 TX3 6000A C16 1P | 21.95 | SZ | 3414970388292 | 10 | 184 | 100 | 88 | 1316 | 3414970388308 | 100 | 398 | 298 | 206 | 13433
605611 | 403435 | WYŁ. S301 TX3 6000A C20 1P | 22.41 | SZ | 3414970388322 | 10 | 184 | 100 | 88 | 1359 | 3414970388339 | 100 | 398 | 298 | 206 | 13859
605612 | 403436 | WYŁ. S301 TX3 6000A C25 1P | 24.43 | SZ | 3414970388353 | 10 | 184 | 100 | 88 | 1343 | 3414970388360 | 100 | 398 | 298 | 206 | 13699
605613 | 403437 | WYŁ. S301 TX3 6000A C32 1P | 27.08 | SZ | 3414970388384 | 10 | 184 | 100 | 88 | 1378 | 3414970388391 | 100 | 398 | 298 | 206 | 14057
605614 | 403438 | WYŁ. S301 TX3 6000A C40 1P | 35.58 | SZ | 3414970388414 | 10 | 184 | 100 | 88 | 1378 | 3414970388421 | 100 | 398 | 298 | 206 | 14057
605615 | 403439 | WYŁ. S301 TX3 6000A C50 1P | 48.52 | SZ | 3414970388445 | 10 | 184 | 100 | 88 | 1422 | 3414970388452 | 100 | 398 | 298 | 206 | 14497
605616 | 403440 | WYŁ. S301 TX3 6000A C63 1P | 49.92 | SZ | 3414970388476 | 10 | 184 | 100 | 88 | 1541 | 3414970388483 | 100 | 398 | 298 | 206 | 15687
605621 | 403519 | WYŁ. S302 TX3 6000A C0,5 2P | 100.42 | SZ | 3414970388865 | 5 | 184 | 101 | 88 | 1196 | 3414970388872 | 50 | 398 | 298 | 206 | 12140
605622 | 403520 | WYŁ. S302 TX3 6000A C1 2P | 100.42 | SZ | 3414970388896 | 5 | 184 | 100 | 88 | 1259 | 3414970388902 | 50 | 398 | 298 | 206 | 12867
605623 | 403521 | WYŁ. S302 TX3 6000A C2 2P | 114.76 | SZ | 3414970388926 | 5 | 184 | 100 | 88 | 1271 | 3414970388933 | 50 | 398 | 298 | 206 | 12987
605624 | 403522 | WYŁ. S302 TX3 6000A C3 2P | 100.42 | SZ | 3414970388957 | 5 | 184 | 100 | 88 | 1279 | 3414970388964 | 50 | 398 | 298 | 206 | 13067
605625 | 403523 | WYŁ. S302 TX3 6000A C4 2P | 98.08 | SZ | 3414970388988 | 5 | 184 | 100 | 88 | 1290 | 3414970388995 | 50 | 398 | 298 | 206 | 13177
605626 | 403524 | WYŁ. S302 TX3 6000A C6 2P | 82.32 | SZ | 3414970389015 | 5 | 184 | 100 | 88 | 1303 | 3414970389022 | 50 | 398 | 298 | 206 | 13307
605628 | 403526 | WYŁ. S302 TX3 6000A C10 2P | 70.32 | SZ | 3414970389077 | 5 | 184 | 100 | 88 | 1309 | 3414970389084 | 50 | 398 | 298 | 206 | 13363
605629 | 403527 | WYŁ. S302 TX3 6000A C13 2P | 69.98 | SZ | 3414970389107 | 5 | 184 | 101 | 88 | 1196 | 3414970389114 | 50 | 398 | 298 | 206 | 12140
605630 | 403528 | WYŁ. S302 TX3 6000A C16 2P | 69.38 | SZ | 3414970389138 | 5 | 184 | 100 | 88 | 1316 | 3414970389145 | 50 | 398 | 298 | 206 | 13433
605631 | 403529 | WYŁ. S302 TX3 6000A C20 2P | 69.98 | SZ | 3414970389169 | 5 | 184 | 100 | 88 | 1359 | 3414970389176 | 50 | 398 | 298 | 206 | 13859
605632 | 403530 | WYŁ. S302 TX3 6000A C25 2P | 70.81 | SZ | 3414970389190 | 5 | 184 | 100 | 88 | 1343 | 3414970389206 | 50 | 398 | 298 | 206 | 13699
605633 | 403531 | WYŁ. S302 TX3 6000A C32 2P | 79.76 | SZ | 3414970389220 | 5 | 184 | 100 | 88 | 1378 | 3414970389237 | 50 | 398 | 298 | 206 | 14057
605634 | 403532 | WYŁ. S302 TX3 6000A C40 2P | 85.28 | SZ | 3414970389251 | 5 | 184 | 100 | 88 | 1378 | 3414970389268 | 50 | 398 | 298 | 206 | 14057
605635 | 403533 | WYŁ. S302 TX3 6000A C50 2P | 106.36 | SZ | 3414970389282 | 5 | 184 | 100 | 88 | 1422 | 3414970389299 | 50 | 398 | 298 | 206 | 14497
605636 | 403534 | WYŁ. S302 TX3 6000A C63 2P | 117.44 | SZ | 3414970389312 | 5 | 184 | 100 | 88 | 1541 | 3414970389329 | 50 | 398 | 298 | 206 | 15687
605641 | 403536 | WYŁ. S303 TX3 6000A C0,5 3P | 121.54 | SZ | 3414970389350 | 1 | 101 | 58 | 89 | 343.2 | 3414970389367 | 20 | 398 | 298 | 114 | 6944
605642 | 403537 | WYŁ. S303 TX3 6000A C1 3P | 121.08 | SZ | 3414970389374 | 1 | 97 | 58 | 88 | 383 | 3414970389381 | 20 | 398 | 298 | 114 | 4812
605643 | 403538 | WYŁ. S303 TX3 6000A C2 3P | 130.26 | SZ | 3414970389398 | 1 | 97 | 58 | 88 | 386 | 3414970389404 | 20 | 398 | 298 | 114 | 4855
605644 | 403539 | WYŁ. S303 TX3 6000A C3 3P | 119.9 | SZ | 3414970389411 | 1 | 97 | 58 | 88 | 389 | 3414970389428 | 20 | 398 | 298 | 114 | 4884
605645 | 403540 | WYŁ. S303 TX3 6000A C4 3P | 127.43 | SZ | 3414970389435 | 1 | 97 | 58 | 88 | 392 | 3414970389442 | 20 | 398 | 298 | 114 | 4924
605646 | 403541 | WYŁ. S303 TX3 6000A C6 3P | 101.74 | SZ | 3414970389459 | 1 | 97 | 58 | 88 | 396 | 3414970389466 | 20 | 398 | 298 | 114 | 4971
605648 | 403543 | WYŁ. S303 TX3 6000A C10 3P | 89.58 | SZ | 3414970389497 | 1 | 97 | 58 | 88 | 398 | 3414970389503 | 20 | 398 | 298 | 114 | 4991
605649 | 403544 | WYŁ. S303 TX3 6000A C13 3P | 100.2 | SZ | 3414970389510 | 1 | 101 | 58 | 89 | 343.2 | 3414970389527 | 20 | 398 | 298 | 114 | 6944
605650 | 403545 | WYŁ. S303 TX3 6000A C16 3P | 64.88 | SZ | 3414970389534 | 1 | 97 | 58 | 88 | 400 | 3414970389541 | 20 | 398 | 298 | 114 | 5016
605651 | 403546 | WYŁ. S303 TX3 6000A C20 3P | 63.99 | SZ | 3414970389558 | 1 | 97 | 58 | 88 | 413 | 3414970389565 | 20 | 398 | 298 | 114 | 5169
605652 | 403547 | WYŁ. S303 TX3 6000A C25 3P | 64.96 | SZ | 3414970389572 | 1 | 97 | 58 | 88 | 408 | 3414970389589 | 20 | 398 | 298 | 114 | 5112
605653 | 403548 | WYŁ. S303 TX3 6000A C32 3P | 79.69 | SZ | 3414970389596 | 1 | 97 | 58 | 88 | 419 | 3414970389602 | 20 | 398 | 298 | 114 | 5241
605654 | 403549 | WYŁ. S303 TX3 6000A C40 3P | 125.4 | SZ | 3414970389619 | 1 | 97 | 58 | 88 | 419 | 3414970389626 | 20 | 398 | 298 | 114 | 5241
605655 | 403550 | WYŁ. S303 TX3 6000A C50 3P | 146.03 | SZ | 3414970389633 | 1 | 97 | 58 | 88 | 432 | 3414970389640 | 20 | 398 | 298 | 114 | 5399
605656 | 403551 | WYŁ. S303 TX3 6000A C63 3P | 180.76 | SZ | 3414970389657 | 1 | 97 | 58 | 88 | 467 | 3414970389664 | 20 | 398 | 298 | 114 | 5827
605661 | 403553 | WYŁ. S304 TX3 6000A C0,5 4P | 158.92 | SZ | 3414970389695 | 1 | 101 | 78 | 89 | 457.6 | 3414970389701 | 12 | 278 | 231 | 184 | 5571.2
605662 | 403554 | WYŁ. S304 TX3 6000A C1 4P | 183.26 | SZ | 3414970389718 | 1 | 104 | 80 | 86 | 508 | 3414970389725 | 12 | 278 | 231 | 184 | 6274
605663 | 403555 | WYŁ. S304 TX3 6000A C2 4P | 231.48 | SZ | 3414970389732 | 1 | 104 | 80 | 86 | 513 | 3414970389749 | 12 | 278 | 231 | 184 | 6332
605664 | 403556 | WYŁ. S304 TX3 6000A C3 4P | 231.48 | SZ | 3414970389756 | 1 | 104 | 80 | 86 | 516 | 3414970389763 | 12 | 278 | 231 | 184 | 6370
605665 | 403557 | WYŁ. S304 TX3 6000A C4 4P | 231.48 | SZ | 3414970389770 | 1 | 104 | 80 | 86 | 520 | 3414970389787 | 12 | 278 | 231 | 184 | 6423
605666 | 403558 | WYŁ. S304 TX3 6000A C6 4P | 146.96 | SZ | 3414970389794 | 1 | 104 | 80 | 86 | 525 | 3414970389800 | 12 | 278 | 231 | 184 | 6486
605668 | 403560 | WYŁ. S304 TX3 6000A C10 4P | 133.28 | SZ | 3414970389831 | 1 | 104 | 80 | 86 | 528 | 3414970389848 | 12 | 278 | 231 | 184 | 6513
605669 | 403561 | WYŁ. S304 TX3 6000A C13 4P | 133.28 | SZ | 3414970389855 | 1 | 101 | 78 | 89 | 457.6 | 3414970389862 | 12 | 278 | 231 | 184 | 5571.2
605670 | 403562 | WYŁ. S304 TX3 6000A C16 4P | 133.38 | SZ | 3414970389879 | 1 | 104 | 80 | 86 | 530 | 3414970389886 | 12 | 278 | 231 | 184 | 6546
605671 | 403563 | WYŁ. S304 TX3 6000A C20 4P | 123.22 | SZ | 3414970389893 | 1 | 104 | 80 | 86 | 547 | 3414970389909 | 12 | 278 | 231 | 184 | 6751
605672 | 403564 | WYŁ. S304 TX3 6000A C25 4P | 145.86 | SZ | 3414970389916 | 1 | 104 | 80 | 86 | 541 | 3414970389923 | 12 | 278 | 231 | 184 | 6674
605673 | 403565 | WYŁ. S304 TX3 6000A C32 4P | 161.79 | SZ | 3414970389930 | 1 | 104 | 80 | 86 | 555 | 3414970389947 | 12 | 278 | 231 | 184 | 6846
605674 | 403566 | WYŁ. S304 TX3 6000A C40 4P | 192.48 | SZ | 3414970389954 | 1 | 104 | 80 | 86 | 555 | 3414970389961 | 12 | 278 | 231 | 184 | 6846
605675 | 403567 | WYŁ. S304 TX3 6000A C50 4P | 250.93 | SZ | 3414970389978 | 1 | 104 | 80 | 86 | 573 | 3414970389985 | 12 | 278 | 231 | 184 | 7057
605676 | 403568 | WYŁ. S304 TX3 6000A C63 4P | 254.88 | SZ | 3414970389992 | 1 | 104 | 80 | 86 | 621 | 3414970390004 | 12 | 278 | 231 | 184 | 7628
605701 | 403712 | WYŁ. S301 TX3 6000A D0,5 1P | 38.55 | SZ | 3414970390059 | 10 | 184 | 101 | 88 | 1144 | 3414970390066 | 100 | 398 | 298 | 206 | 11620
605702 | 403713 | WYŁ. S301 TX3 6000A D1 1P | 35.75 | SZ | 3414970390080 | 10 | 184 | 100 | 88 | 1322 | 3414970390097 | 100 | 398 | 298 | 206 | 13496
605703 | 403714 | WYŁ. S301 TX3 6000A D2 1P | 39.76 | SZ | 3414970390110 | 10 | 184 | 100 | 88 | 1328 | 3414970390127 | 100 | 398 | 298 | 206 | 13549
605704 | 403715 | WYŁ. S301 TX3 6000A D3 1P | 34.64 | SZ | 3414970390141 | 10 | 184 | 100 | 88 | 1342 | 3414970390158 | 100 | 398 | 298 | 206 | 13696
605705 | 403716 | WYŁ. S301 TX3 6000A D4 1P | 39.76 | SZ | 3414970390172 | 10 | 184 | 100 | 88 | 1351 | 3414970390189 | 100 | 398 | 298 | 206 | 13780
605706 | 403717 | WYŁ. S301 TX3 6000A D6 1P | 31.56 | SZ | 3414970390202 | 10 | 184 | 100 | 88 | 1359 | 3414970390219 | 100 | 398 | 298 | 206 | 13864
605708 | 403719 | WYŁ. S301 TX3 6000A D10 1P | 29.67 | SZ | 3414970390264 | 10 | 184 | 100 | 88 | 1370 | 3414970390271 | 100 | 398 | 298 | 206 | 13975
605709 | 403720 | WYŁ. S301 TX3 6000A D13 1P | 30.26 | SZ | 3414970390295 | 10 | 184 | 101 | 88 | 1144 | 3414970390301 | 100 | 398 | 298 | 206 | 11620
605710 | 403721 | WYŁ. S301 TX3 6000A D16 1P | 29.67 | SZ | 3414970390325 | 10 | 184 | 100 | 88 | 1391 | 3414970390332 | 100 | 398 | 298 | 206 | 14182
605711 | 403722 | WYŁ. S301 TX3 6000A D20 1P | 29.88 | SZ | 3414970390356 | 10 | 184 | 100 | 88 | 1402 | 3414970390363 | 100 | 398 | 298 | 206 | 14290
605712 | 403723 | WYŁ. S301 TX3 6000A D25 1P | 31.51 | SZ | 3414970390387 | 10 | 184 | 100 | 88 | 1417 | 3414970390394 | 100 | 398 | 298 | 206 | 14440
605713 | 403724 | WYŁ. S301 TX3 6000A D32 1P | 33.57 | SZ | 3414970390417 | 10 | 184 | 100 | 88 | 1443 | 3414970390424 | 100 | 398 | 298 | 206 | 14707
605714 | 403725 | WYŁ. S301 TX3 6000A D40 1P | 45.08 | SZ | 3414970390448 | 10 | 184 | 100 | 88 | 1427 | 3414970390455 | 100 | 398 | 298 | 206 | 14542
605715 | 403726 | WYŁ. S301 TX3 6000A D50 1P | 55.34 | SZ | 3414970390479 | 10 | 184 | 100 | 88 | 1438 | 3414970390486 | 100 | 398 | 298 | 206 | 14650
605716 | 403727 | WYŁ. S301 TX3 6000A D63 1P | 59.86 | SZ | 3414970390509 | 10 | 184 | 100 | 88 | 1453 | 3414970390516 | 100 | 398 | 298 | 206 | 14801
605722 | 403730 | WYŁ. S302 TX3 6000A D1 2P | 105.8 | SZ | 3414970390592 | 5 | 184 | 100 | 88 | 1322 | 3414970390608 | 50 | 398 | 298 | 206 | 13496
605723 | 403731 | WYŁ. S302 TX3 6000A D2 2P | 101.92 | SZ | 3414970390622 | 5 | 184 | 100 | 88 | 1328 | 3414970390639 | 50 | 398 | 298 | 206 | 13549
605724 | 403732 | WYŁ. S302 TX3 6000A D3 2P | 95.1 | SZ | 3414970390653 | 5 | 184 | 100 | 88 | 1342 | 3414970390660 | 50 | 398 | 298 | 206 | 13696
605725 | 403733 | WYŁ. S302 TX3 6000A D4 2P | 92.33 | SZ | 3414970390684 | 5 | 184 | 100 | 88 | 1351 | 3414970390691 | 50 | 398 | 298 | 206 | 13780
605726 | 403734 | WYŁ. S302 TX3 6000A D6 2P | 76.08 | SZ | 3414970390714 | 5 | 184 | 100 | 88 | 1359 | 3414970390721 | 50 | 398 | 298 | 206 | 13864
605728 | 403736 | WYŁ. S302 TX3 6000A D10 2P | 67.26 | SZ | 3414970390776 | 5 | 184 | 100 | 88 | 1370 | 3414970390783 | 50 | 398 | 298 | 206 | 13975
605729 | 403737 | WYŁ. S302 TX3 6000A D13 2P | 69.27 | SZ | 3414970390806 | 5 | 184 | 101 | 88 | 1196 | 3414970390813 | 50 | 398 | 298 | 206 | 12140
605730 | 403738 | WYŁ. S302 TX3 6000A D16 2P | 67.26 | SZ | 3414970390837 | 5 | 184 | 100 | 88 | 1391 | 3414970390844 | 50 | 398 | 298 | 206 | 14182
605731 | 403739 | WYŁ. S302 TX3 6000A D20 2P | 67.26 | SZ | 3414970390868 | 5 | 184 | 100 | 88 | 1402 | 3414970390875 | 50 | 398 | 298 | 206 | 14290
605732 | 403740 | WYŁ. S302 TX3 6000A D25 2P | 72.48 | SZ | 3414970390899 | 5 | 184 | 100 | 88 | 1417 | 3414970390905 | 50 | 398 | 298 | 206 | 14440
605733 | 403741 | WYŁ. S302 TX3 6000A D32 2P | 81.67 | SZ | 3414970390929 | 5 | 184 | 100 | 88 | 1443 | 3414970390936 | 50 | 398 | 298 | 206 | 14707
605743 | 403748 | WYŁ. S303 TX3 6000A D2 3P | 145.49 | SZ | 3414970391094 | 1 | 97 | 58 | 88 | 408 | 3414970391100 | 20 | 398 | 298 | 114 | 5111
605744 | 403749 | WYŁ. S303 TX3 6000A D3 3P | 136.25 | SZ | 3414970391117 | 1 | 97 | 58 | 88 | 410 | 3414970391124 | 20 | 398 | 298 | 114 | 5141
605745 | 403750 | WYŁ. S303 TX3 6000A D4 3P | 145.49 | SZ | 3414970391131 | 1 | 97 | 58 | 88 | 413 | 3414970391148 | 20 | 398 | 298 | 114 | 5171
605746 | 403751 | WYŁ. S303 TX3 6000A D6 3P | 132.21 | SZ | 3414970391155 | 1 | 97 | 58 | 88 | 416 | 3414970391162 | 20 | 398 | 298 | 114 | 5211
605748 | 403753 | WYŁ. S303 TX3 6000A D10 3P | 116.15 | SZ | 3414970391193 | 1 | 97 | 58 | 88 | 422 | 3414970391209 | 20 | 398 | 298 | 114 | 5286
605749 | 403754 | WYŁ. S303 TX3 6000A D13 3P | 116.15 | SZ | 3414970391216 | 1 | 101 | 58 | 89 | 343.2 | 3414970391223 | 20 | 398 | 298 | 114 | 6944
605750 | 403755 | WYŁ. S303 TX3 6000A D16 3P | 110.94 | SZ | 3414970391230 | 1 | 97 | 58 | 88 | 426 | 3414970391247 | 20 | 398 | 298 | 114 | 5325
605751 | 403756 | WYŁ. S303 TX3 6000A D20 3P | 110.43 | SZ | 3414970391254 | 1 | 97 | 58 | 88 | 430 | 3414970391261 | 20 | 398 | 298 | 114 | 5379
605752 | 403757 | WYŁ. S303 TX3 6000A D25 3P | 106.23 | SZ | 3414970391278 | 1 | 97 | 58 | 88 | 438 | 3414970391285 | 20 | 398 | 298 | 114 | 5475
605753 | 403758 | WYŁ. S303 TX3 6000A D32 3P | 128.64 | SZ | 3414970391292 | 1 | 97 | 58 | 88 | 433 | 3414970391308 | 20 | 398 | 298 | 114 | 5415
605754 | 403759 | WYŁ. S303 TX3 6000A D40 3P | 163.05 | SZ | 3414970391315 | 1 | 97 | 58 | 88 | 436 | 3414970391322 | 20 | 398 | 298 | 114 | 5454
605755 | 403760 | WYŁ. S303 TX3 6000A D50 3P | 198.77 | SZ | 3414970391339 | 1 | 97 | 58 | 88 | 441 | 3414970391346 | 20 | 398 | 298 | 114 | 5508
605756 | 403761 | WYŁ. S303 TX3 6000A D63 3P | 254.89 | SZ | 3414970391353 | 1 | 97 | 58 | 88 | 402 | 3414970391360 | 20 | 398 | 298 | 114 | 5039
605766 | 403768 | WYŁ. S304 TX3 6000A D6 4P | 167.13 | SZ | 3414970391490 | 1 | 104 | 80 | 86 | 548 | 3414970391506 | 12 | 278 | 231 | 184 | 6753
605768 | 403770 | WYŁ. S304 TX3 6000A D10 4P | 154.55 | SZ | 3414970391537 | 1 | 104 | 80 | 86 | 552 | 3414970391544 | 12 | 278 | 231 | 184 | 6806
605769 | 403771 | WYŁ. S304 TX3 6000A D13 4P | 166.61 | SZ | 3414970391551 | 1 | 101 | 78 | 89 | 457.6 | 3414970391568 | 12 | 278 | 231 | 184 | 5571.2
605770 | 403772 | WYŁ. S304 TX3 6000A D16 4P | 159.21 | SZ | 3414970391575 | 1 | 104 | 80 | 86 | 560 | 3414970391582 | 12 | 278 | 231 | 184 | 6906
605771 | 403773 | WYŁ. S304 TX3 6000A D20 4P | 154.55 | SZ | 3414970391599 | 1 | 104 | 80 | 86 | 565 | 3414970391605 | 12 | 278 | 231 | 184 | 6958
605772 | 403774 | WYŁ. S304 TX3 6000A D25 4P | 169.04 | SZ | 3414970391612 | 1 | 104 | 80 | 86 | 571 | 3414970391629 | 12 | 278 | 231 | 184 | 7030
605773 | 403775 | WYŁ. S304 TX3 6000A D32 4P | 184.72 | SZ | 3414970391636 | 1 | 104 | 80 | 86 | 581 | 3414970391643 | 12 | 278 | 231 | 184 | 7158
oferta S310 - wyłączniki nadprądowe 10 000 A
006695 | 404081 | WYŁ. S311 TX3 10000A B6 1P | 75.97 | SZ | 3414970391797 | 1 | 184 | 101 | 88 | 1144 | 3414970391803 | 100 | 398 | 298 | 206 | 11620
006697 | 404082 | WYŁ. S311 TX3 10000A B10 1P | 75.97 | SZ | 3414970391810 | 1 | 184 | 101 | 88 | 1144 | 3414970391827 | 100 | 398 | 298 | 206 | 11620
006698 | 404083 | WYŁ. S311 TX3 10000A B13 1P | 75.03 | SZ | 3414970391834 | 1 | 184 | 101 | 88 | 1144 | 3414970391841 | 100 | 398 | 298 | 206 | 11620
006700 | 404084 | WYŁ. S311 TX3 10000A B16 1P | 75.97 | SZ | 3414970391858 | 1 | 184 | 101 | 88 | 1144 | 3414970391865 | 100 | 398 | 298 | 206 | 11620
006701 | 404085 | WYŁ. S311 TX3 10000A B20 1P | 75.97 | SZ | 3414970391872 | 1 | 184 | 101 | 88 | 1144 | 3414970391889 | 100 | 398 | 298 | 206 | 11620
006702 | 404086 | WYŁ. S311 TX3 10000A B25 1P | 81.26 | SZ | 3414970391896 | 1 | 184 | 101 | 88 | 1144 | 3414970391902 | 100 | 398 | 298 | 206 | 11620
006703 | 404087 | WYŁ. S311 TX3 10000A B32 1P | 77.41 | SZ | 3414970391919 | 1 | 184 | 101 | 88 | 1144 | 3414970391926 | 100 | 398 | 298 | 206 | 11620
006704 | 404088 | WYŁ. S311 TX3 10000A B40 1P | 89.2 | SZ | 3414970391933 | 1 | 184 | 101 | 88 | 1144 | 3414970391940 | 100 | 398 | 298 | 206 | 11620
006705 | 404089 | WYŁ. S311 TX3 10000A B50 1P | 89.2 | SZ | 3414970391957 | 1 | 184 | 101 | 88 | 1144 | 3414970391964 | 100 | 398 | 298 | 206 | 11620
006706 | 404090 | WYŁ. S311 TX3 10000A B63 1P | 122.51 | SZ | 3414970391971 | 1 | 184 | 101 | 88 | 1144 | 3414970391988 | 100 | 398 | 298 | 206 | 11620
006756 | 404109 | WYŁ. S312 TX3 10000A B6 2P | 196.13 | SZ | 3414970392350 | 1 | 184 | 101 | 88 | 1196 | 3414970392367 | 50 | 398 | 298 | 206 | 12140
006758 | 404110 | WYŁ. S312 TX3 10000A B10 2P | 196.13 | SZ | 3414970392374 | 1 | 184 | 101 | 88 | 1196 | 3414970392381 | 50 | 398 | 298 | 206 | 12140
006760 | 404112 | WYŁ. S312 TX3 10000A B16 2P | 196.13 | SZ | 3414970392411 | 1 | 184 | 101 | 88 | 1196 | 3414970392428 | 50 | 398 | 298 | 206 | 12140
006761 | 404113 | WYŁ. S312 TX3 10000A B20 2P | 196.13 | SZ | 3414970392435 | 1 | 184 | 101 | 88 | 1196 | 3414970392442 | 50 | 398 | 298 | 206 | 12140
006762 | 404114 | WYŁ. S312 TX3 10000A B25 2P | 193.72 | SZ | 3414970392459 | 1 | 184 | 101 | 88 | 1196 | 3414970392466 | 50 | 398 | 298 | 206 | 12140
006763 | 404115 | WYŁ. S312 TX3 10000A B32 2P | 193.72 | SZ | 3414970392473 | 1 | 184 | 101 | 88 | 1196 | 3414970392480 | 50 | 398 | 298 | 206 | 12140
006764 | 404116 | WYŁ. S312 TX3 10000A B40 2P | 236.18 | SZ | 3414970392497 | 1 | 184 | 101 | 88 | 1196 | 3414970392503 | 50 | 398 | 298 | 206 | 12140
006765 | 404117 | WYŁ. S312 TX3 10000A B50 2P | 282.87 | SZ | 3414970392510 | 1 | 184 | 101 | 88 | 1196 | 3414970392527 | 50 | 398 | 298 | 206 | 12140
006766 | 404118 | WYŁ. S312 TX3 10000A B63 2P | 291.47 | SZ | 3414970392534 | 1 | 184 | 101 | 88 | 1196 | 3414970392541 | 50 | 398 | 298 | 206 | 12140
006776 | 404123 | WYŁ. S313 TX3 10000A B6 3P | 289.33 | SZ | 3414970392633 | 1 | 101 | 58 | 89 | 343.2 | 3414970392640 | 20 | 398 | 298 | 114 | 6944
006778 | 404124 | WYŁ. S313 TX3 10000A B10 3P | 289.33 | SZ | 3414970392657 | 1 | 101 | 58 | 89 | 343.2 | 3414970392664 | 20 | 398 | 298 | 114 | 6944
006780 | 404126 | WYŁ. S313 TX3 10000A B16 3P | 289.33 | SZ | 3414970392695 | 1 | 101 | 58 | 89 | 343.2 | 3414970392701 | 20 | 398 | 298 | 114 | 6944
006781 | 404127 | WYŁ. S313 TX3 10000A B20 3P | 289.33 | SZ | 3414970392718 | 1 | 101 | 58 | 89 | 343.2 | 3414970392725 | 20 | 398 | 298 | 114 | 6944
006782 | 404128 | WYŁ. S313 TX3 10000A B25 3P | 296.61 | SZ | 3414970392732 | 1 | 101 | 58 | 89 | 343.2 | 3414970392749 | 20 | 398 | 298 | 114 | 6944
006783 | 404129 | WYŁ. S313 TX3 10000A B32 3P | 296.61 | SZ | 3414970392756 | 1 | 101 | 58 | 89 | 343.2 | 3414970392763 | 20 | 398 | 298 | 114 | 6944
006784 | 404130 | WYŁ. S313 TX3 10000A B40 3P | 364.78 | SZ | 3414970392770 | 1 | 101 | 58 | 89 | 343.2 | 3414970392787 | 20 | 398 | 298 | 114 | 6944
006785 | 404131 | WYŁ. S313 TX3 10000A B50 3P | 392.82 | SZ | 3414970392794 | 1 | 101 | 58 | 89 | 343.2 | 3414970392800 | 20 | 398 | 298 | 114 | 6944
006786 | 404132 | WYŁ. S313 TX3 10000A B63 3P | 444 | SZ | 3414970392817 | 1 | 101 | 58 | 89 | 343.2 | 3414970392824 | 20 | 398 | 298 | 114 | 6944
006836 | 404151 | WYŁ. S314 TX3 10000A B6 4P | 428.78 | SZ | 3414970393197 | 1 | 101 | 78 | 89 | 457.6 | 3414970393203 | 12 | 278 | 231 | 184 | 5571.2
006838 | 404152 | WYŁ. S314 TX3 10000A B10 4P | 387.53 | SZ | 3414970393210 | 1 | 101 | 78 | 89 | 457.6 | 3414970393227 | 12 | 278 | 231 | 184 | 5571.2
006840 | 404154 | WYŁ. S314 TX3 10000A B16 4P | 374.57 | SZ | 3414970393258 | 1 | 101 | 78 | 89 | 457.6 | 3414970393265 | 12 | 278 | 231 | 184 | 5571.2
006841 | 404155 | WYŁ. S314 TX3 10000A B20 4P | 374.57 | SZ | 3414970393272 | 1 | 101 | 78 | 89 | 457.6 | 3414970393289 | 12 | 278 | 231 | 184 | 5571.2
006842 | 404156 | WYŁ. S314 TX3 10000A B25 4P | 374.57 | SZ | 3414970393296 | 1 | 101 | 78 | 89 | 457.6 | 3414970393302 | 12 | 278 | 231 | 184 | 5571.2
006843 | 404157 | WYŁ. S314 TX3 10000A B32 4P | 356.72 | SZ | 3414970393319 | 1 | 101 | 78 | 89 | 457.6 | 3414970393326 | 12 | 278 | 231 | 184 | 5571.2
006844 | 404158 | WYŁ. S314 TX3 10000A B40 4P | 482.29 | SZ | 3414970393333 | 1 | 101 | 78 | 89 | 457.6 | 3414970393340 | 12 | 278 | 231 | 184 | 5571.2
006845 | 404159 | WYŁ. S314 TX3 10000A B50 4P | 547.42 | SZ | 3414970393357 | 1 | 101 | 78 | 89 | 457.6 | 3414970393364 | 12 | 278 | 231 | 184 | 5571.2
006846 | 404160 | WYŁ. S314 TX3 10000A B63 4P | 611.23 | SZ | 3414970393371 | 1 | 101 | 78 | 89 | 457.6 | 3414970393388 | 12 | 278 | 231 | 184 | 5571.2
006850 | 404162 | WYŁ. S311 TX3 10000A C0,5 1P | 160.86 | SZ | 3414970393395 | 1 | 184 | 101 | 88 | 1144 | 3414970393401 | 100 | 398 | 298 | 206 | 11620
006852 | 404163 | WYŁ. S311 TX3 10000A C1 1P | 160.86 | SZ | 3414970393418 | 1 | 184 | 101 | 88 | 1144 | 3414970393425 | 100 | 398 | 298 | 206 | 11620
006853 | 404164 | WYŁ. S311 TX3 10000A C2 1P | 160.86 | SZ | 3414970393432 | 1 | 184 | 101 | 88 | 1144 | 3414970393449 | 100 | 398 | 298 | 206 | 11620
006854 | 404165 | WYŁ. S311 TX3 10000A C3 1P | 160.86 | SZ | 3414970393456 | 1 | 184 | 101 | 88 | 1144 | 3414970393463 | 100 | 398 | 298 | 206 | 11620
006856 | 404167 | WYŁ. S311 TX3 10000A C6 1P | 93.29 | SZ | 3414970393494 | 1 | 184 | 101 | 88 | 1144 | 3414970393500 | 100 | 398 | 298 | 206 | 11620
006858 | 404169 | WYŁ. S311 TX3 10000A C10 1P | 80.31 | SZ | 3414970393517 | 1 | 184 | 101 | 88 | 1144 | 3414970393524 | 100 | 398 | 298 | 206 | 11620
006859 | 404170 | WYŁ. S311 TX3 10000A C13 1P | 76.49 | SZ | 3414970393531 | 1 | 184 | 101 | 88 | 1144 | 3414970393548 | 100 | 398 | 298 | 206 | 11620
006860 | 404171 | WYŁ. S311 TX3 10000A C16 1P | 80.31 | SZ | 3414970393555 | 1 | 184 | 101 | 88 | 1144 | 3414970393562 | 100 | 398 | 298 | 206 | 11620
006861 | 404172 | WYŁ. S311 TX3 10000A C20 1P | 80.31 | SZ | 3414970393579 | 1 | 184 | 101 | 88 | 1144 | 3414970393586 | 100 | 398 | 298 | 206 | 11620
006862 | 404173 | WYŁ. S311 TX3 10000A C25 1P | 80.31 | SZ | 3414970393593 | 1 | 184 | 101 | 88 | 1144 | 3414970393609 | 100 | 398 | 298 | 206 | 11620
006863 | 404174 | WYŁ. S311 TX3 10000A C32 1P | 80.31 | SZ | 3414970393616 | 1 | 184 | 101 | 88 | 1144 | 3414970393623 | 100 | 398 | 298 | 206 | 11620
006864 | 404175 | WYŁ. S311 TX3 10000A C40 1P | 89.21 | SZ | 3414970393630 | 1 | 184 | 101 | 88 | 1144 | 3414970393647 | 100 | 398 | 298 | 206 | 11620
006865 | 404176 | WYŁ. S311 TX3 10000A C50 1P | 122.89 | SZ | 3414970393654 | 1 | 184 | 101 | 88 | 1144 | 3414970393661 | 100 | 398 | 298 | 206 | 11620
006866 | 404177 | WYŁ. S311 TX3 10000A C63 1P | 130.14 | SZ | 3414970393678 | 1 | 184 | 101 | 88 | 1144 | 3414970393685 | 100 | 398 | 298 | 206 | 11620
006910 | 404196 | WYŁ. S312 TX3 10000A C0,5 2P | 298.34 | SZ | 3414970393913 | 1 | 184 | 101 | 88 | 1196 | 3414970393920 | 50 | 398 | 298 | 206 | 12140
006912 | 404197 | WYŁ. S312 TX3 10000A C1 2P | 240.28 | SZ | 3414970393937 | 1 | 184 | 101 | 88 | 1196 | 3414970393944 | 50 | 398 | 298 | 206 | 12140
006913 | 404198 | WYŁ. S312 TX3 10000A C2 2P | 240.28 | SZ | 3414970393951 | 1 | 184 | 101 | 88 | 1196 | 3414970393968 | 50 | 398 | 298 | 206 | 12140
006914 | 404199 | WYŁ. S312 TX3 10000A C3 2P | 240.28 | SZ | 3414970393975 | 1 | 184 | 101 | 88 | 1196 | 3414970393982 | 50 | 398 | 298 | 206 | 12140
006916 | 404201 | WYŁ. S312 TX3 10000A C6 2P | 239.38 | SZ | 3414970394019 | 1 | 184 | 101 | 88 | 1196 | 3414970394026 | 50 | 398 | 298 | 206 | 12140
006918 | 404203 | WYŁ. S312 TX3 10000A C10 2P | 208.57 | SZ | 3414970394033 | 1 | 184 | 101 | 88 | 1196 | 3414970394040 | 50 | 398 | 298 | 206 | 12140
006919 | 404204 | WYŁ. S312 TX3 10000A C13 2P | 208.57 | SZ | 3414970394057 | 1 | 184 | 101 | 88 | 1196 | 3414970394064 | 50 | 398 | 298 | 206 | 12140
006920 | 404205 | WYŁ. S312 TX3 10000A C16 2P | 208.57 | SZ | 3414970394071 | 1 | 184 | 101 | 88 | 1196 | 3414970394088 | 50 | 398 | 298 | 206 | 12140
006921 | 404206 | WYŁ. S312 TX3 10000A C20 2P | 208.57 | SZ | 3414970394095 | 1 | 184 | 101 | 88 | 1196 | 3414970394101 | 50 | 398 | 298 | 206 | 12140
006922 | 404207 | WYŁ. S312 TX3 10000A C25 2P | 208.57 | SZ | 3414970394118 | 1 | 184 | 101 | 88 | 1196 | 3414970394125 | 50 | 398 | 298 | 206 | 12140
006923 | 404208 | WYŁ. S312 TX3 10000A C32 2P | 198.68 | SZ | 3414970394132 | 1 | 184 | 101 | 88 | 1196 | 3414970394149 | 50 | 398 | 298 | 206 | 12140
006924 | 404209 | WYŁ. S312 TX3 10000A C40 2P | 219.51 | SZ | 3414970394156 | 1 | 184 | 101 | 88 | 1196 | 3414970394163 | 50 | 398 | 298 | 206 | 12140
006925 | 404210 | WYŁ. S312 TX3 10000A C50 2P | 286.26 | SZ | 3414970394170 | 1 | 184 | 101 | 88 | 1196 | 3414970394187 | 50 | 398 | 298 | 206 | 12140
006926 | 404211 | WYŁ. S312 TX3 10000A C63 2P | 310.04 | SZ | 3414970394194 | 1 | 184 | 101 | 88 | 1196 | 3414970394200 | 50 | 398 | 298 | 206 | 12140
006936 | 404218 | WYŁ. S313 TX3 10000A C6 3P | 353.35 | SZ | 3414970394316 | 1 | 101 | 58 | 89 | 343.2 | 3414970394323 | 20 | 398 | 298 | 114 | 6944
006938 | 404220 | WYŁ. S313 TX3 10000A C10 3P | 307.53 | SZ | 3414970394330 | 1 | 101 | 58 | 89 | 343.2 | 3414970394347 | 20 | 398 | 298 | 114 | 6944
006940 | 404222 | WYŁ. S313 TX3 10000A C16 3P | 307.53 | SZ | 3414970394378 | 1 | 101 | 58 | 89 | 343.2 | 3414970394385 | 20 | 398 | 298 | 114 | 6944
006941 | 404223 | WYŁ. S313 TX3 10000A C20 3P | 307.53 | SZ | 3414970394392 | 1 | 101 | 58 | 89 | 343.2 | 3414970394408 | 20 | 398 | 298 | 114 | 6944
006942 | 404224 | WYŁ. S313 TX3 10000A C25 3P | 307.53 | SZ | 3414970394415 | 1 | 101 | 58 | 89 | 343.2 | 3414970394422 | 20 | 398 | 298 | 114 | 6944
006943 | 404225 | WYŁ. S313 TX3 10000A C32 3P | 307.53 | SZ | 3414970394439 | 1 | 101 | 58 | 89 | 343.2 | 3414970394446 | 20 | 398 | 298 | 114 | 6944
006944 | 404226 | WYŁ. S313 TX3 10000A C40 3P | 337.94 | SZ | 3414970394453 | 1 | 101 | 58 | 89 | 343.2 | 3414970394460 | 20 | 398 | 298 | 114 | 6944
006945 | 404227 | WYŁ. S313 TX3 10000A C50 3P | 438.46 | SZ | 3414970394477 | 1 | 101 | 58 | 89 | 343.2 | 3414970394484 | 20 | 398 | 298 | 114 | 6944
006946 | 404228 | WYŁ. S313 TX3 10000A C63 3P | 471.75 | SZ | 3414970394491 | 1 | 101 | 58 | 89 | 343.2 | 3414970394507 | 20 | 398 | 298 | 114 | 6944
006996 | 404252 | WYŁ. S314 TX3 10000A C6 4P | 455.55 | SZ | 3414970394835 | 1 | 101 | 78 | 89 | 457.6 | 3414970394842 | 12 | 278 | 231 | 184 | 5571.2
006998 | 404254 | WYŁ. S314 TX3 10000A C10 4P | 397.89 | SZ | 3414970394859 | 1 | 101 | 78 | 89 | 457.6 | 3414970394866 | 12 | 278 | 231 | 184 | 5571.2
007000 | 404256 | WYŁ. S314 TX3 10000A C16 4P | 397.89 | SZ | 3414970394897 | 1 | 101 | 78 | 89 | 457.6 | 3414970394903 | 12 | 278 | 231 | 184 | 5571.2
007001 | 404257 | WYŁ. S314 TX3 10000A C20 4P | 397.89 | SZ | 3414970394910 | 1 | 101 | 78 | 89 | 457.6 | 3414970394927 | 12 | 278 | 231 | 184 | 5571.2
007002 | 404258 | WYŁ. S314 TX3 10000A C25 4P | 397.89 | SZ | 3414970394934 | 1 | 101 | 78 | 89 | 457.6 | 3414970394941 | 12 | 278 | 231 | 184 | 5571.2
007003 | 404259 | WYŁ. S314 TX3 10000A C32 4P | 397.89 | SZ | 3414970394958 | 1 | 101 | 78 | 89 | 457.6 | 3414970394965 | 12 | 278 | 231 | 184 | 5571.2
007004 | 404260 | WYŁ. S314 TX3 10000A C40 4P | 500.75 | SZ | 3414970394972 | 1 | 101 | 78 | 89 | 457.6 | 3414970394989 | 12 | 278 | 231 | 184 | 5571.2
007005 | 404261 | WYŁ. S314 TX3 10000A C50 4P | 581.28 | SZ | 3414970394996 | 1 | 101 | 78 | 89 | 457.6 | 3414970395009 | 12 | 278 | 231 | 184 | 5571.2
007006 | 404262 | WYŁ. S314 TX3 10000A C63 4P | 649.47 | SZ | 3414970395016 | 1 | 101 | 78 | 89 | 457.6 | 3414970395023 | 12 | 278 | 231 | 184 | 5571.2
006576 | 409425 | WYŁ. S311 DX3 10000A D2 1P | 95.63 | SZ | 3414970433954 | 1 | 100 | 88 | 26 | 142 | 3414970433961 | 44 | 278 | 217 | 180 | 6508 | 3414970542526 | 2376 | 1200 | 1000 | 770 | 351432
006579 | 409428 | WYŁ. S311 DX3 10000A D6 1P | 117.99 | SZ | 3414970433978 | 1 | 100 | 88 | 26 | 149 | 3414970433985 | 44 | 278 | 217 | 180 | 6759
006581 | 409430 | WYŁ. S311 DX3 10000A D10 1P | 57.07 | SZ | 3414970433992 | 1 | 100 | 88 | 26 | 149 | 3414970434005 | 44 | 278 | 217 | 180 | 6754
006583 | 409432 | WYŁ. S311 DX3 10000A D16 1P | 57.07 | SZ | 3414970434012 | 1 | 100 | 88 | 26 | 150 | 3414970434029 | 44 | 278 | 217 | 180 | 6794
006584 | 409433 | WYŁ. S311 DX3 10000A D20 1P | 57.07 | SZ | 3414970434036 | 1 | 100 | 88 | 26 | 167 | 3414970434043 | 44 | 278 | 217 | 180 | 7528
006585 | 409434 | WYŁ. S311 DX3 10000A D25 1P | 56.12 | SZ | 3414970434050 | 1 | 100 | 88 | 26 | 167 | 3414970434067 | 44 | 278 | 217 | 180 | 7529
006586 | 409435 | WYŁ. S311 DX3 10000A D32 1P | 60.86 | SZ | 3414970434074 | 1 | 100 | 88 | 26 | 176 | 3414970434081 | 44 | 278 | 217 | 180 | 7943
006629 | 409447 | WYŁ. S312 DX3 10000A D6 2P | 193.81 | SZ | 3414970434173 | 1 | 101 | 89 | 41 | 274 | 3414970434180 | 6 | 198 | 135 | 120 | 1722 | 3414970542632 | 468 | 1200 | 1000 | 430 | 134316
006631 | 409449 | WYŁ. S312 DX3 10000A D10 2P | 168.87 | SZ | 3414970434197 | 1 | 101 | 89 | 41 | 281 | 3414970434203 | 6 | 198 | 135 | 120 | 1767
006633 | 409451 | WYŁ. S312 DX3 10000A D16 2P | 168.87 | SZ | 3414970434210 | 1 | 101 | 89 | 41 | 283 | 3414970434227 | 6 | 198 | 135 | 120 | 1778
006634 | 409452 | WYŁ. S312 DX3 10000A D20 2P | 168.87 | SZ | 3414970434234 | 1 | 101 | 89 | 41 | 317 | 3414970434241 | 6 | 198 | 135 | 120 | 1978
006635 | 409453 | WYŁ. S312 DX3 10000A D25 2P | 168.87 | SZ | 3414970434258 | 1 | 101 | 89 | 41 | 317 | 3414970434265 | 6 | 198 | 135 | 120 | 1978
006649 | 409495 | WYŁ. S313 DX3 10000A D6 3P | 199.37 | SZ | 3414970434371 | 1 | 104 | 80 | 86 | 439 | 3414970434388 | 12 | 278 | 217 | 180 | 5433
006651 | 409497 | WYŁ. S313 DX3 10000A D10 3P | 188.13 | SZ | 3414970434395 | 1 | 104 | 80 | 86 | 426 | 3414970434401 | 12 | 278 | 217 | 180 | 5304 | 3414970542748 | 648 | 1200 | 1000 | 770 | 286416
006653 | 409499 | WYŁ. S313 DX3 10000A D16 3P | 197.49 | SZ | 3414970434418 | 1 | 104 | 80 | 86 | 415 | 3414970434425 | 12 | 278 | 217 | 180 | 5223 | 3414970542755 | 648 | 1200 | 1000 | 770 | 282042
006654 | 409500 | WYŁ. S313 DX3 10000A D20 3P | 197.49 | SZ | 3414970434432 | 1 | 104 | 80 | 86 | 467 | 3414970434449 | 12 | 278 | 217 | 180 | 5793 | 3414970542762 | 648 | 1200 | 1000 | 770 | 312822
006655 | 409501 | WYŁ. S313 DX3 10000A D25 3P | 233.44 | SZ | 3414970434456 | 1 | 104 | 80 | 86 | 491 | 3414970434463 | 12 | 278 | 217 | 180 | 6063
006656 | 409502 | WYŁ. S313 DX3 10000A D32 3P | 239.4 | SZ | 3414970434470 | 1 | 104 | 80 | 86 | 519 | 3414970434487 | 12 | 278 | 217 | 180 | 6402
oferta P300 - wyłączniki różnicowoprądowe
008906 | 411502 | WYŁ. P302 TX3 16A 10MA 2P AC | 286.33 | SZ | 3414970352385 | 1 | 108 | 86 | 42 | 235 | 3414970352392 | 24 | 296 | 200 | 197 | 5804 |  | 432 | 1200 | 1000 | 430 | 104472
008909 | 411509 | WYŁ. P302 TX3 25A 30MA 2P AC | 125.68 | SZ | 3414970352408 | 1 | 108 | 86 | 42 | 201 | 3414970352415 | 24 | 296 | 200 | 197 | 5008 |  | 432 | 1200 | 1000 | 430 | 90144
008910 | 411510 | WYŁ. P302 TX3 40A 30MA 2P AC | 125.68 | SZ | 3414970352422 | 1 | 108 | 86 | 42 | 201 | 3414970352439 | 24 | 296 | 200 | 197 | 5003 |  | 432 | 1200 | 1000 | 430 | 90054
008911 | 411511 | WYŁ. P302 TX3 63A 30MA 2P AC | 204.96 | SZ | 3414970352446 | 1 | 108 | 86 | 42 | 234 | 3414970352453 | 24 | 296 | 200 | 197 | 5697 |  | 432 | 1200 | 1000 | 430 | 102546
008912 | 411507 | WYŁ. P302 DX3 80A 30MA 2P AC | 292.9 | SZ | 3245064115070 | 1 | 108 | 86 | 41 | 244 | 3414970433336 | 24 | 296 | 200 | 197 | 6017 | 3414970433343 | 432 | 1200 | 1000 | 430 | 108306
008915 | 411519 | WYŁ. P302 TX3 25A 100MA 2P AC | 236.59 | SZ | 3414970352507 | 1 | 108 | 86 | 42 | 260 | 3414970352514 | 24 | 296 | 200 | 197 | 6470
008916 | 411520 | WYŁ. P302 TX3 40A 100MA 2P AC | 253.79 | SZ | 3414970352521 | 1 | 108 | 86 | 42 | 260 | 3414970352538 | 24 | 296 | 200 | 197 | 6470
008927 | 411529 | WYŁ. P302 TX3 25A 300MA 2P AC | 177.54 | SZ | 3414970352125 | 1 | 108 | 86 | 42 | 200 | 3414970352132 | 24 | 296 | 200 | 197 | 4976 |  | 432 | 1200 | 1000 | 430 | 89568
008928 | 411530 | WYŁ. P302 TX3 40A 300MA 2P AC | 187.57 | SZ | 3414970352606 | 1 | 108 | 86 | 42 | 200 | 3414970352613 | 24 | 296 | 200 | 197 | 4970 |  | 432 | 1200 | 1000 | 430 | 89460
008929 | 411531 | WYŁ. P302 TX3 63A 300MA 2P AC | 190.93 | SZ | 3414970352620 | 1 | 108 | 86 | 42 | 201 | 3414970352637 | 24 | 296 | 200 | 197 | 4984 |  | 432 | 1200 | 1000 | 430 | 89712
009053 | 411552 | WYŁ. P302 TX3 16A 10MA 2P A | 376.98 | SZ | 3414970352705 | 1 | 108 | 86 | 42 | 235 | 3414970352712 | 24 | 296 | 200 | 197 | 6950 |  | 432 | 1200 | 1000 | 430 | 125100
009056 | 411559 | WYŁ. P302 TX3 25A 30MA 2P A | 225.87 | SZ | 3414970352729 | 1 | 108 | 86 | 42 | 197 | 3414970352736 | 24 | 296 | 200 | 197 | 4925 |  | 432 | 1200 | 1000 | 430 | 88650
009057 | 411560 | WYŁ. P302 TX3 40A 30MA 2P A | 230.25 | SZ | 3414970352743 | 1 | 108 | 86 | 42 | 198 | 3414970352750 | 24 | 296 | 200 | 197 | 4900 |  | 432 | 1200 | 1000 | 430 | 88200
009058 | 411561 | WYŁ. P302 TX3 63A 30MA 2P A | 263.52 | SZ | 3414970352149 | 1 | 108 | 86 | 42 | 236 | 3414970352156 | 24 | 296 | 200 | 197 | 6853 |  | 432 | 1200 | 1000 | 430 | 123354
009062 | 411564 | WYŁ. P302 TX3 25A 100MA 2P A | 301.63 | SZ | 3414970352781 | 1 | 108 | 86 | 42 | 205 | 3414970352798 | 24 | 296 | 200 | 197 | 5070 |  | 432 | 1200 | 1000 | 430 | 91260
009063 | 411565 | WYŁ. P302 TX3 40A 100MA 2P A | 310.68 | SZ | 3414970352804 | 1 | 108 | 86 | 42 | 203 | 3414970352811 | 24 | 296 | 200 | 197 | 5067 |  | 432 | 1200 | 1000 | 430 | 91206
009074 | 411574 | WYŁ. P302 TX3 25A 300MA 2P A | 224.87 | SZ | 3414970352866 | 1 | 108 | 86 | 42 | 202 | 3414970352873 | 24 | 296 | 200 | 197 | 5016 |  | 432 | 1200 | 1000 | 430 | 90288
009075 | 411575 | WYŁ. P302 TX3 40A 300MA 2P A | 256.17 | SZ | 3414970352880 | 1 | 108 | 86 | 42 | 201 | 3414970352897 | 24 | 296 | 200 | 197 | 5016 |  | 432 | 1200 | 1000 | 430 | 90288
009076 | 411576 | WYŁ. P302 TX3 63A 300MA 2P A | 285.16 | SZ | 3414970352903 | 1 | 108 | 86 | 42 | 202 | 3414970352910 | 24 | 296 | 200 | 197 | 5020 |  | 432 | 1200 | 1000 | 430 | 90360
009082 | 411584 | WYŁ. P302 DX3 63A 300MA 2P A-S | 412.03 | SZ | 3245064115841 | 1 | 108 | 86 | 41 | 255 | 3245064115848 | 24 | 296 | 200 | 197 | 6320 |  | 432 | 1200 | 1000 | 430 | 113760
008822 | 411590 | WYŁ. P302 DX3 25A 30MA 2P HPI | 290.15 | SZ | 3245064115902 | 1 | 108 | 86 | 41 | 241 | 3414970433312 | 24 | 296 | 200 | 197 | 5870 | 3414970433329 | 432 | 1200 | 1000 | 430 | 105660
008823 | 411591 | WYŁ. P302 DX3 40A 30MA 2P HPI | 328.59 | SZ | 3245064115919 | 1 | 108 | 86 | 41 | 241 | 3414970433695 | 24 | 296 | 200 | 197 | 5803 | 3414970433701 | 432 | 1200 | 1000 | 430 | 104454
008824 | 411592 | WYŁ. P302 DX3 63A 30MA 2P HPI | 347.97 | SZ | 3245064115926 | 1 | 108 | 86 | 41 | 241 | 3414970433756 | 24 | 296 | 200 | 197 | 6084 | 3414970433763 | 432 | 1200 | 1000 | 430 | 109512
008993 | 411707 | WYŁ. P304 TX3 25A 30MA 4P AC | 168.62 | SZ | 3414970353061 | 1 | 101 | 78 | 89 | 339 | 3414970353078 | 12 | 296 | 200 | 197 | 4229 |  | 216 | 1200 | 1000 | 430 | 76122
008994 | 411708 | WYŁ. P304 TX3 40A 30MA 4P AC | 168.62 | SZ | 3414970353085 | 1 | 101 | 78 | 89 | 338 | 3414970353092 | 12 | 296 | 200 | 197 | 4221 |  | 216 | 1200 | 1000 | 430 | 75978
008995 | 411709 | WYŁ. P304 TX3 63A 30MA 4P AC | 188.56 | SZ | 3414970353108 | 1 | 101 | 78 | 89 | 364 | 3414970353115 | 12 | 296 | 200 | 197 | 4535 |  | 216 | 1200 | 1000 | 430 | 81630
008996 | 411705 | WYŁ. P304 DX3 80A 30MA 4P AC | 441.88 | SZ | 3245064117050 | 1 | 101 | 78 | 89 | 381 | 3414970438188 | 12 | 296 | 200 | 197 | 4775 | 3414970438195 | 216 | 1200 | 1000 | 430 | 85950
008999 | 411717 | WYŁ. P304 TX3 25A 100MA 4P AC | 412.54 | SZ | 3414970353122 | 1 | 101 | 78 | 89 | 337 | 3414970353139 | 12 | 296 | 200 | 197 | 4221 |  | 216 | 1200 | 1000 | 430 | 75978
009000 | 411718 | WYŁ. P304 TX3 40A 100MA 4P AC | 423.13 | SZ | 3414970353146 | 1 | 101 | 78 | 89 | 337 | 3414970353153 | 12 | 296 | 200 | 197 | 4220 | 3414970444394 | 216 | 1200 | 1000 | 430 | 75960
009001 | 411719 | WYŁ. P304 TX3 63A 100MA 4P AC | 441.42 | SZ | 3414970353160 | 1 | 101 | 78 | 89 | 337 | 3414970353177 | 12 | 296 | 200 | 197 | 4224 | 3414970444400 | 216 | 1200 | 1000 | 430 | 76032
009002 | 411715 | WYŁ. P304 DX3 80A 100MA 4P AC | 541.6 | SZ | 3245064117159 | 1 | 101 | 78 | 89 | 364 | 3414970501097 | 12 | 296 | 200 | 197 | 4537 | 3414970501103 | 216 | 1200 | 1000 | 430 | 81666
009011 | 411727 | WYŁ. P304 TX3 25A 300MA 4P AC | 246.91 | SZ | 3414970353184 | 1 | 101 | 78 | 89 | 331 | 3414970353191 | 12 | 296 | 200 | 197 | 4161 | 3414970444424 | 216 | 1200 | 1000 | 430 | 74898
009012 | 411728 | WYŁ. P304 TX3 40A 300MA 4P AC | 244.11 | SZ | 3414970353207 | 1 | 101 | 78 | 89 | 331 | 3414970353214 | 12 | 296 | 200 | 197 | 4144 | 3414970444431 | 216 | 1200 | 1000 | 430 | 74592
009013 | 411729 | WYŁ. P304 TX3 63A 300MA 4P AC | 272.43 | SZ | 3414970353221 | 1 | 101 | 78 | 89 | 331 | 3414970353238 | 12 | 296 | 200 | 197 | 4148 | 3414970444448 | 216 | 1200 | 1000 | 430 | 74664
009014 | 411725 | WYŁ. P304 DX3 80A 300MA 4P AC | 385.63 | SZ | 3245064117258 | 1 | 101 | 78 | 89 | 348 | 3414970446398 | 12 | 296 | 200 | 197 | 4378 | 3414970446404 | 216 | 1200 | 1000 | 430 | 78804
009023 | 411737 | WYŁ. P304 TX3 25A 500MA 4P AC | 271.44 | SZ | 3414970353269 | 1 | 101 | 78 | 89 | 386 | 3414970353276 | 12 | 296 | 200 | 197 | 4868
009024 | 411738 | WYŁ. P304 TX3 40A 500MA 4P AC | 267.12 | SZ | 3414970353283 | 1 | 101 | 78 | 89 | 332 | 3414970353290 | 12 | 296 | 200 | 197 | 4150 | 3414970444479 | 216 | 1200 | 1000 | 430 | 74700
009025 | 411739 | WYŁ. P304 TX3 63A 500MA 4P AC | 298.7 | SZ | 3414970353306 | 1 | 101 | 78 | 89 | 331 | 3414970353313 | 12 | 296 | 200 | 197 | 4154 | 3414970444486 | 216 | 1200 | 1000 | 430 | 74772
009026 | 411735 | WYŁ. P304 DX3 80A 500MA 4P AC | 369.41 | SZ |  | 1 | 101 | 78 | 89 | 349 |  | 12 | 296 | 200 | 197 | 4488 |  | 216 | 1200 | 1000 | 430 | 80784
009140 | 411764 | WYŁ. P304 TX3 25A 30MA 4P A | 306.5 | SZ | 3414970353467 | 1 | 101 | 78 | 89 | 333 | 3414970353474 | 12 | 296 | 200 | 197 | 4247 |  | 216 | 1200 | 1000 | 430 | 76446
009141 | 411765 | WYŁ. P304 TX3 40A 30MA 4P A | 325.03 | SZ | 3414970353481 | 1 | 101 | 78 | 89 | 338 | 3414970353498 | 12 | 296 | 200 | 197 | 4200 |  | 216 | 1200 | 1000 | 430 | 75600
009142 | 411766 | WYŁ. P304 TX3 63A 30MA 4P A | 414.22 | SZ | 3414970353504 | 1 | 101 | 78 | 89 | 386 | 3414970353511 | 12 | 296 | 200 | 197 | 4868
009143 | 411762 | WYŁ. P304 DX3 80A 30MA 4P A | 495.8 | SZ | 3245064117623 | 1 | 101 | 78 | 89 | 385 | 3245064117620 | 12 | 296 | 200 | 197 | 4795 |  | 216 | 1200 | 1000 | 430 | 86310
009146 | 411774 | WYŁ. P304 TX3 25A 100MA 4P A | 492.57 | SZ | 3414970353542 | 1 | 101 | 78 | 89 | 333 | 3414970353559 | 12 | 296 | 200 | 197 | 4179 |  | 216 | 1200 | 1000 | 430 | 75222
009147 | 411775 | WYŁ. P304 TX3 40A 100MA 4P A | 490.69 | SZ | 3414970353566 | 1 | 101 | 78 | 89 | 334 | 3414970353573 | 12 | 296 | 200 | 197 | 4177 |  | 216 | 1200 | 1000 | 430 | 75186
009148 | 411776 | WYŁ. P304 TX3 63A 100MA 4P A | 528.8 | SZ | 3414970353580 | 1 | 101 | 78 | 89 | 334 | 3414970353597 | 12 | 296 | 200 | 197 | 4180 |  | 216 | 1200 | 1000 | 430 | 75240
009149 | 411772 | WYŁ. P304 DX3 80A 100MA 4P A | 617.72 | SZ | 3245064117722 | 1 | 101 | 78 | 89 | 350 | 3414970438324 | 12 | 296 | 200 | 197 | 4403 | 3414970438331 | 216 | 1200 | 1000 | 430 | 79254
009158 | 411784 | WYŁ. P304 TX3 25A 300MA 4P A | 302.79 | SZ | 3414970353641 | 1 | 101 | 78 | 89 | 386 | 3414970353658 | 12 | 296 | 200 | 197 | 4868
009159 | 411785 | WYŁ. P304 TX3 40A 300MA 4P A | 294.84 | SZ | 3414970353665 | 1 | 101 | 78 | 89 | 386 | 3414970353672 | 12 | 296 | 200 | 197 | 4868
009160 | 411786 | WYŁ. P304 TX3 63A 300MA 4P A | 350.73 | SZ | 3414970353689 | 1 | 101 | 78 | 89 | 386 | 3414970353696 | 12 | 296 | 200 | 197 | 4868
009161 | 411782 | WYŁ. P304 DX3 80A 300MA 4P A | 435.76 | SZ | 3245064117821 | 1 | 101 | 78 | 89 | 350 | 3414970438300 | 12 | 296 | 200 | 197 | 4395 | 3414970438317 | 216 | 1200 | 1000 | 430 | 79110
009165 | 411800 | WYŁ. P304 DX3 40A 300MA 4P A-S | 587.27 | SZ |  | 1 | 101 | 78 | 89 | 382 |  | 12 | 296 | 200 | 197 | 4758 |  | 216 | 1200 | 1000 | 430 | 85644
009166 | 411801 | WYŁ. P304 DX3 63A 300MA 4P A-S | 620.82 | SZ | 3245064118019 | 1 | 101 | 78 | 89 | 396 | 3245064118016 | 12 | 296 | 200 | 197 | 5000 |  | 216 | 1200 | 1000 | 430 | 90000
602108 | 411694 | WYŁ. P304 DX3 25A 30MA 4P HPI | 825.34 | SZ | 3245064116947 | 1 | 101 | 78 | 89 | 412 | 3245064076248 | 12 | 296 | 200 | 197 | 5244 |  | 216 | 1200 | 1000 | 430 | 94392
602109 | 411695 | WYŁ. P304 DX3 40A 30MA 4P HPI | 683.3 | SZ | 3245064116954 | 1 | 101 | 78 | 89 | 384 | 3245064116951 | 12 | 296 | 200 | 197 | 4827 |  | 216 | 1200 | 1000 | 430 | 86886
602110 | 411696 | WYŁ. P304 DX3 63A 30MA 4P HPI | 736.9 | SZ | 3245064116961 | 1 | 101 | 78 | 89 | 386 | 3245064116968 | 12 | 296 | 200 | 197 | 4833 |  | 216 | 1200 | 1000 | 430 | 86994
oferta P310 - wyłączniki różnicowonadprądowe
008395 | 410907 | WYŁ. P312 DX3 B16 10MA 2P AC | 316.62 | SZ | 3414970351142 | 1 | 108 | 86 | 42 | 245 | 3414970351159 | 24 | 296 | 200 | 197 | 6107 |  | 432 | 1200 | 1000 | 430 | 109926
008399 | 410918 | WYŁ. P312 DX3 B6 30MA 2P AC | 264.07 | SZ | 3414970351166 | 1 | 108 | 86 | 42 | 245 | 3414970351173 | 24 | 296 | 200 | 197 | 6038 |  | 432 | 1200 | 1000 | 430 | 108684
008400 | 410919 | WYŁ. P312 DX3 B10 30MA 2P AC | 184.77 | SZ | 3414970351180 | 1 | 108 | 86 | 42 | 239 | 3414970351197 | 24 | 296 | 200 | 197 | 5961 |  | 432 | 1200 | 1000 | 430 | 107298
008402 | 410921 | WYŁ. P312 DX3 B16 30MA 2P AC | 184.71 | SZ | 3414970351227 | 1 | 108 | 86 | 42 | 240 | 3414970351234 | 24 | 296 | 200 | 197 | 5958 |  | 432 | 1200 | 1000 | 430 | 107244
008403 | 410922 | WYŁ. P312 DX3 B20 30MA 2P AC | 201.72 | SZ | 3414970351241 | 1 | 108 | 86 | 42 | 244 | 3414970351258 | 24 | 296 | 200 | 197 | 6013 |  | 432 | 1200 | 1000 | 430 | 108234
008404 | 410923 | WYŁ. P312 DX3 B25 30MA 2P AC | 219.73 | SZ | 3414970351265 | 1 | 108 | 86 | 42 | 249 | 3414970351272 | 24 | 296 | 200 | 197 | 6185 |  | 432 | 1200 | 1000 | 430 | 111330
008405 | 410924 | WYŁ. P312 DX3 B32 30MA 2P AC | 232.58 | SZ | 3414970351289 | 1 | 108 | 86 | 42 | 253 | 3414970351296 | 24 | 296 | 200 | 197 | 6375 |  | 432 | 1200 | 1000 | 430 | 114750
008406 | 410925 | WYŁ. P312 DX3 B40 30MA 2P AC | 250.4 | SZ | 3414970351302 | 1 | 108 | 86 | 42 | 259 | 3414970351319 | 24 | 296 | 200 | 197 | 6450 |  | 432 | 1200 | 1000 | 430 | 116100
008499 | 410947 | WYŁ. P312 DX3 B16 10MA 2P A | 400.43 | SZ | 3414970351326 | 1 | 108 | 86 | 42 | 241 | 3414970351333 | 24 | 296 | 200 | 197 | 5953 |  | 432 | 1200 | 1000 | 430 | 107154
008503 | 410962 | WYŁ. P312 DX3 B6 30MA 2P A | 355.53 | SZ | 3414970351340 | 1 | 108 | 86 | 42 | 242 | 3414970351357 | 24 | 296 | 200 | 197 | 6003 |  | 432 | 1200 | 1000 | 430 | 108054
008504 | 410963 | WYŁ. P312 DX3 B10 30MA 2P A | 307.18 | SZ | 3414970351364 | 1 | 108 | 86 | 42 | 240 | 3414970351371 | 24 | 296 | 200 | 197 | 5936 |  | 432 | 1200 | 1000 | 430 | 106848
008506 | 410965 | WYŁ. P312 DX3 B16 30MA 2P A | 297.54 | SZ | 3414970351401 | 1 | 108 | 86 | 42 | 237 | 3414970351418 | 24 | 296 | 200 | 197 | 5881 |  | 432 | 1200 | 1000 | 430 | 105858
008507 | 410966 | WYŁ. P312 DX3 B20 30MA 2P A | 351.49 | SZ | 3414970351425 | 1 | 108 | 86 | 42 | 240 | 3414970351432 | 24 | 296 | 200 | 197 | 5952 |  | 432 | 1200 | 1000 | 430 | 107136
008508 | 410967 | WYŁ. P312 DX3 B25 30MA 2P A | 351.49 | SZ | 3414970351449 | 1 | 108 | 86 | 42 | 245 | 3414970351456 | 24 | 296 | 200 | 197 | 6095 |  | 432 | 1200 | 1000 | 430 | 109710
008509 | 410968 | WYŁ. P312 DX3 B32 30MA 2P A | 370.08 | SZ | 3414970351463 | 1 | 108 | 86 | 42 | 249 | 3414970351470 | 24 | 296 | 200 | 197 | 6159 |  | 432 | 1200 | 1000 | 430 | 110862
008510 | 410969 | WYŁ. P312 DX3 B40 30MA 2P A | 431.16 | SZ | 3414970354464 | 1 | 108 | 86 | 42 | 254 | 3414970354471 | 24 | 296 | 200 | 197 | 6200 |  | 432 | 1200 | 1000 | 430 | 111600
008457 | 411010 | WYŁ. P312 DX3 C6 30MA 2P AC | 303.12 | SZ | 3414970351562 | 1 | 108 | 86 | 42 | 270 | 3414970351579 | 24 | 296 | 200 | 197 | 6710
008458 | 411011 | WYŁ. P312 DX3 C10 30MA 2P AC | 284.8 | SZ | 3414970351586 | 1 | 108 | 86 | 42 | 240 | 3414970351593 | 24 | 296 | 200 | 197 | 5933 |  | 432 | 1200 | 1000 | 430 | 106794
008460 | 411013 | WYŁ. P312 DX3 C16 30MA 2P AC | 214.53 | SZ | 3414970351623 | 1 | 108 | 86 | 42 | 242 | 3414970351630 | 24 | 296 | 200 | 197 | 5979 |  | 432 | 1200 | 1000 | 430 | 107622
008461 | 411014 | WYŁ. P312 DX3 C20 30MA 2P AC | 235.31 | SZ | 3414970351647 | 1 | 108 | 86 | 42 | 243 | 3414970351654 | 24 | 296 | 200 | 197 | 6999 |  | 432 | 1200 | 1000 | 430 | 125982
008462 | 411015 | WYŁ. P312 DX3 C25 30MA 2P AC | 247.79 | SZ | 3414970351661 | 1 | 108 | 86 | 42 | 249 | 3414970351678 | 24 | 296 | 200 | 197 | 6187 |  | 432 | 1200 | 1000 | 430 | 111366
008463 | 411016 | WYŁ. P312 DX3 C32 30MA 2P AC | 250.19 | SZ | 3414970351685 | 1 | 108 | 86 | 42 | 252 | 3414970351692 | 24 | 296 | 200 | 197 | 6350 |  | 432 | 1200 | 1000 | 430 | 114300
008464 | 411017 | WYŁ. P312 DX3 C40 30MA 2P AC | 289.05 | SZ | 3414970351708 | 1 | 108 | 86 | 42 | 259 | 3414970351715 | 24 | 296 | 200 | 197 | 6510 |  | 432 | 1200 | 1000 | 430 | 117180
008579 | 411058 | WYŁ. P312 DX3 C6 30MA 2P A | 383.48 | SZ | 3414970352323 | 1 | 108 | 86 | 42 | 238 | 3414970352330 | 24 | 296 | 200 | 197 | 5875 |  | 432 | 1200 | 1000 | 430 | 105750
008585 | 411059 | WYŁ. P312 DX3 C10 30MA 2P A | 342.18 | SZ | 3414970351784 | 1 | 108 | 86 | 42 | 238 | 3414970351791 | 24 | 296 | 200 | 197 | 5873 |  | 432 | 1200 | 1000 | 430 | 105714
008587 | 411061 | WYŁ. P312 DX3 C16 30MA 2P A | 336.19 | SZ | 3414970351821 | 1 | 108 | 86 | 42 | 239 | 3414970351838 | 24 | 296 | 200 | 197 | 5909 |  | 432 | 1200 | 1000 | 430 | 106362
008588 | 411062 | WYŁ. P312 DX3 C20 30MA 2P A | 361.98 | SZ | 3414970351845 | 1 | 108 | 86 | 42 | 239 | 3414970351852 | 24 | 296 | 200 | 197 | 5890 |  | 432 | 1200 | 1000 | 430 | 106020
008589 | 411063 | WYŁ. P312 DX3 C25 30MA 2P A | 375.42 | SZ | 3414970351869 | 1 | 108 | 86 | 42 | 270 | 3414970351876 | 24 | 296 | 200 | 197 | 6710
008590 | 411064 | WYŁ. P312 DX3 C32 30MA 2P A | 399.73 | SZ | 3414970352347 | 1 | 108 | 86 | 42 | 248 | 3414970352354 | 24 | 296 | 200 | 197 | 6030 |  | 432 | 1200 | 1000 | 430 | 108540
007962 | 411185 | WYŁ. P314 DX3 C10 30MA 4P AC | 1105.11 | SZ | 3245064111850 | 1 | 101 | 78 | 89 | 500 | 3245064111857 | 12 | 296 | 200 | 197 | 6300 |  | 216 | 1200 | 1000 | 430 | 113400
007964 | 411186 | WYŁ. P314 DX3 C16 30MA 4P AC | 1105.11 | SZ | 3245064111867 | 1 | 101 | 78 | 89 | 503 | 3245064111864 | 12 | 296 | 200 | 197 | 6225 |  | 216 | 1200 | 1000 | 430 | 112050
007965 | 411187 | WYŁ. P314 DX3 C20 30MA 4P AC | 1142.67 | SZ | 3245064111874 | 1 | 101 | 78 | 89 | 502 | 3245064111871 | 12 | 296 | 200 | 197 | 6234 |  | 216 | 1200 | 1000 | 430 | 112212
007966 | 411188 | WYŁ. P314 DX3 C25 30MA 4P AC | 1172.89 | SZ | 3245064111881 | 1 | 101 | 78 | 89 | 506 | 3245064111888 | 12 | 296 | 200 | 197 | 6384 |  | 216 | 1200 | 1000 | 430 | 114912
007967 | 411189 | WYŁ. P314 DX3 C32 30MA 4P AC | 1172.89 | SZ | 3245064111898 | 1 | 101 | 78 | 89 | 506 | 3245064111895 | 12 | 296 | 200 | 197 | 6372 |  | 216 | 1200 | 1000 | 430 | 114696
007979 | 411207 | WYŁ. P314 DX3 C25 300MA 4P AC | 1069.33 | SZ | 3245064112079 | 1 | 101 | 78 | 89 | 475 | 3245064112076 | 12 | 296 | 200 | 197 | 5976 |  | 216 | 1200 | 1000 | 430 | 107568
007980 | 411208 | WYŁ. P314 DX3 C32 300MA 4P AC | 893.87 | SZ | 3245064112086 | 1 | 101 | 78 | 89 | 474 | 3245064112083 | 12 | 296 | 200 | 197 | 6012 |  | 216 | 1200 | 1000 | 430 | 108216
oferta FR300 - rozłączniki izolacyjne
004308 | 406400 | ROZŁ. IZOL. FR301 16A 1P | 40.41 | SZ |  | 10 | 182 | 100 | 86 | 715 |  | 100 | 398 | 298 | 195 | 7607 |  | 1000 | 1200 | 1000 | 430 | 76070
004309 | 406401 | ROZŁ. IZOL. FR301 20A 1P | 42.67 | SZ |  | 10 | 182 | 100 | 86 | 711 |  | 100 | 398 | 298 | 195 | 7608 |  | 3000 | 1200 | 1000 | 770 | 228240
004303 | 406404 | ROZŁ. IZOL. FR301 20A 1P S | 74 | SZ |  | 10 | 182 | 100 | 86 | 784 |  | 100 | 398 | 298 | 195 | 8341 |  | 1000 | 1200 | 1000 | 430 | 83410
004312 | 406419 | ROZŁ. IZOL. FR301 32A 1P | 43.02 | SZ |  | 10 | 182 | 100 | 86 | 861 |  | 100 | 398 | 298 | 195 | 9112 |  | 1000 | 1200 | 1000 | 430 | 91120
004307 | 406420 | ROZŁ. IZOL. FR301 40A 1P | 41.65 | SZ |  | 10 | 182 | 100 | 86 | 861 |  | 100 | 398 | 298 | 195 | 9114 |  | 3000 | 1200 | 1000 | 770 | 273420
004310 | 406421 | ROZŁ. IZOL. FR301 63A 1P | 37.63 | SZ |  | 10 | 182 | 100 | 86 | 859 |  | 100 | 398 | 298 | 195 | 9110 |  | 1000 | 1200 | 1000 | 430 | 91100
004321 | 406431 | ROZŁ. IZOL. FR302 16A 2P | 66.67 | SZ |  | 10 | 182 | 100 | 86 | 865 |  | 100 | 398 | 298 | 195 | 9105 |  | 1000 | 1200 | 1000 | 430 | 91050
004322 | 406432 | ROZŁ. IZOL. FR302 20A 2P | 67.45 | SZ |  | 10 | 182 | 100 | 86 | 860 |  | 100 | 398 | 298 | 195 | 9089 |  | 3000 | 1200 | 1000 | 770 | 272670
004323 | 406436 | ROZŁ. IZOL. FR302 20A 2P S | 92 | SZ |  | 10 | 182 | 100 | 86 | 869 |  | 100 | 398 | 298 | 195 | 9186 |  | 1000 | 1200 | 1000 | 430 | 91860
004329 | 406445 | ROZŁ. IZOL. FR302 32A 2P | 71.44 | SZ |  | 5 | 182 | 100 | 86 | 847 |  | 50 | 398 | 298 | 195 | 8989 |  | 500 | 1200 | 1000 | 430 | 89890
004327 | 406446 | ROZŁ. IZOL. FR302 40A 2P | 68.68 | SZ |  | 5 | 182 | 100 | 86 | 849 |  | 50 | 398 | 298 | 195 | 8983 |  | 1500 | 1200 | 1000 | 770 | 269490
004330 | 406447 | ROZŁ. IZOL. FR302 63A 2P | 74.72 | SZ |  | 5 | 182 | 100 | 86 | 848 |  | 50 | 398 | 298 | 195 | 8987 |  | 1500 | 1200 | 1000 | 770 | 269610
004334 | 406449 | ROZŁ. IZOL. FR302 100A 2P | 84.64 | SZ |  | 5 | 182 | 100 | 86 | 955 |  | 50 | 398 | 298 | 195 | 10058 |  | 1500 | 1200 | 1000 | 770 | 301740
004338 | 406450 | ROZŁ. IZOL. FR302 125A 2P | 122.55 | SZ |  | 5 | 182 | 100 | 86 | 957 |  | 50 | 398 | 298 | 195 | 10076 |  | 500 | 1200 | 1000 | 430 | 100760
004342 | 406457 | ROZŁ. IZOL. FR303 20A 3P | 102.92 | SZ |  | 5 | 182 | 100 | 86 | 783 |  | 50 | 398 | 298 | 195 | 8295 |  | 1500 | 1200 | 1000 | 770 | 248850
004346 | 406465 | ROZŁ. IZOL. FR303 32A 3P | 100.94 | SZ |  | 1 | 101 | 58 | 89 | 257 |  | 36 | 398 | 298 | 195 | 9723 |  | 1080 | 1200 | 1000 | 770 | 291690
004347 | 406466 | ROZŁ. IZOL. FR303 40A 3P | 102.79 | SZ |  | 1 | 101 | 58 | 89 | 256 |  | 36 | 398 | 298 | 195 | 9724 |  | 1800 | 1200 | 1000 | 1750 | 486200
004350 | 406467 | ROZŁ. IZOL. FR303 63A 3P | 106.7 | SZ |  | 1 | 101 | 58 | 89 | 258 |  | 36 | 398 | 298 | 195 | 9750 |  | 1800 | 1200 | 1000 | 1750 | 487500
004354 | 406469 | ROZŁ. IZOL. FR303 100A 3P | 102.99 | SZ |  | 1 | 101 | 58 | 89 | 289 |  | 36 | 398 | 298 | 195 | 10889 |  | 1800 | 1200 | 1000 | 1750 | 544450
004358 | 406470 | ROZŁ. IZOL. FR303 125A 3P | 183.92 | SZ |  | 1 | 101 | 58 | 89 | 287 |  | 36 | 398 | 298 | 195 | 10887 |  | 1080 | 1200 | 1000 | 770 | 326610
004362 | 406477 | ROZŁ. IZOL. FR304 20A 4P | 135.86 | SZ |  | 5 | 182 | 100 | 86 | 857 |  | 50 | 398 | 298 | 195 | 9035 |  | 1500 | 1200 | 1000 | 770 | 271050
004366 | 406485 | ROZŁ. IZOL. FR304 32A 4P | 136.6 | SZ |  | 1 | 101 | 78 | 89 | 340 |  | 30 | 398 | 298 | 195 | 10659 |  | 300 | 1200 | 1000 | 430 | 106590
004367 | 406486 | ROZŁ. IZOL. FR304 40A 4P | 136.3 | SZ |  | 1 | 101 | 78 | 89 | 338 |  | 30 | 398 | 298 | 195 | 10660 |  | 900 | 1200 | 1000 | 770 | 319800
004370 | 406487 | ROZŁ. IZOL. FR304 63A 4P | 138.35 | SZ |  | 1 | 101 | 78 | 89 | 340 |  | 30 | 398 | 298 | 195 | 10670 |  | 1500 | 1200 | 1000 | 1750 | 533500
004374 | 406489 | ROZŁ. IZOL. FR304 100A 4P | 139.65 | SZ |  | 1 | 101 | 78 | 89 | 382 |  | 30 | 398 | 298 | 195 | 11934 |  | 1500 | 1200 | 1000 | 1750 | 596700
004378 | 406490 | ROZŁ. IZOL. FR304 125A 4P | 250.01 | SZ |  | 1 | 101 | 78 | 89 | 382 |  | 30 | 398 | 298 | 195 | 11925 |  | 900 | 1200 | 1000 | 770 | 357750
oferta FRX300 - rozłączniki izolacyjne z mozliwością wyzwalania
002356 | 406527 | ROZŁ. IZOL. FRX302 40A 2P | 226.37 | SZ | 3245064065276 | 1 | 101 | 41 | 89 | 196 | 3245064065273 | 24 | 296 | 200 | 197 | 4882 |  | 432 | 1200 | 1000 | 430 | 87876
002357 | 406528 | ROZŁ. IZOL. FRX302 63A 2P | 245.16 | SZ | 3245064065283 | 1 | 101 | 41 | 89 | 196 | 3245064065280 | 24 | 296 | 200 | 197 | 4879 |  | 432 | 1200 | 1000 | 430 | 87822
002366 | 406535 | ROZŁ. IZOL. FRX303 40A 3P | 305.38 | SZ | 3245064065351 | 1 | 101 | 58 | 89 | 283 | 3245064065358 | 20 | 395 | 304 | 125 | 5951 |  | 200 | 1200 | 1000 | 430 | 59510
002367 | 406536 | ROZŁ. IZOL. FRX303 63A 3P | 332.28 | SZ | 3245064065368 | 1 | 101 | 58 | 89 | 286 | 3245064065365 | 20 | 395 | 304 | 125 | 5943 |  | 200 | 1200 | 1000 | 430 | 59430
002376 | 406543 | ROZŁ. IZOL. FRX304 40A 4P | 484.98 | SZ | 3245064065436 | 1 | 101 | 78 | 89 | 374 | 3245064065433 | 12 | 296 | 200 | 197 | 4662 |  | 720 | 1200 | 1000 | 770 | 279720
002377 | 406544 | ROZŁ. IZOL. FRX304 63A 4P | 502.99 | SZ | 3245064065443 | 1 | 101 | 78 | 89 | 374 | 3245064065440 | 12 | 296 | 200 | 197 | 4672 |  | 1440 | 1200 | 1000 | 1750 | 560640
oferta SM300 i SM400 - styczniki modułowe
004114 | 412503 | STYCZNIK SM416 24V NO+NC | 126.68 | SZ | 3245064125031 | 1 | 101 | 22 | 89 | 129 | 3245064125038 | 42 | 296 | 200 | 197 | 5628 |  | 756 | 1200 | 1000 | 430 | 101304
004116 | 412505 | STYCZNIK SM425 24V 2NO | 131.56 | SZ | 3245064125055 | 1 | 101 | 22 | 89 | 131 | 3245064125052 | 42 | 296 | 200 | 197 | 5718 |  | 756 | 1200 | 1000 | 430 | 102924
004117 | 412510 | STYCZNIK SM425 24V 4NO | 197.19 | SZ | 3245064125109 | 1 | 101 | 41 | 89 | 233 | 3245064125106 | 24 | 296 | 200 | 197 | 5773 |  | 432 | 1200 | 1000 | 430 | 103914
004067 | 412518 | STYCZNIK SM340 24V 4NO | 396.83 | SZ | 3245064125185 | 1 | 101 | 58 | 89 | 344 | 13245064125182 | 20 | 395 | 304 | 125 | 7200
004074 | 412512 | STYCZNIK SM363 24V 4NO | 616.38 | SZ | 3245064125123 | 1 | 101 | 58 | 89 | 346 |  | 20 | 395 | 304 | 125 | 7189 |  | 200 | 1200 | 1000 | 430 | 71890
004123 | 412514 | STYCZNIK SM425 24V 2NO MAN | 151.62 | SZ | 3245064125147 | 1 | 101 | 22 | 89 | 133 | 3245064125144 | 42 | 296 | 200 | 197 | 5759 |  | 756 | 1200 | 1000 | 430 | 103662
004124 | 412517 | STYCZNIK SM425 24V 4NO MAN | 234.04 | SZ | 3245064125178 | 1 | 101 | 41 | 89 | 234 | 3245064125175 | 24 | 296 | 200 | 197 | 5805 |  | 432 | 1200 | 1000 | 430 | 104490
004126 | 412521 | STYCZNIK SM416 230V NO+NC | 124 | SZ | 3245064125215 | 4 | 101 | 78 | 89 | 488 | 3245064125219 | 48 | 296 | 200 | 197 | 6168 |  | 960 | 1200 | 1000 | 430 | 123360
004158 | 412523 | STYCZNIK SM425 230V 2NO | 137.23 | SZ | 3245064125239 | 10 | 184 | 100 | 88 | 1240 | 3245064125233 | 100 | 398 | 298 | 195 | 12700 |  | 3000 | 1200 | 1000 | 770 | 381000
004129 | 412524 | STYCZNIK SM425 230V 2NC | 138.78 | SZ | 3245064125246 | 1 | 101 | 22 | 89 | 127 | 3245064125243 | 42 | 296 | 200 | 197 | 5676 |  | 756 | 1200 | 1000 | 430 | 102168
004133 | 412533 | STYCZNIK SM425 230V 2NO+2NC | 188.21 | SZ | 3245064125338 | 1 | 101 | 41 | 89 | 229 | 3245064125335 | 24 | 296 | 200 | 197 | 5796 |  | 432 | 1200 | 1000 | 430 | 104328
004159 | 412535 | STYCZNIK SM425 230V 4NO | 160.93 | SZ | 3245064125352 | 5 | 184 | 100 | 88 | 1132 | 3245064125356 | 50 | 398 | 298 | 195 | 11620 |  | 1500 | 1200 | 1000 | 770 | 348600
004070 | 412553 | STYCZNIK SM 340 230V 4NO | 400.97 | SZ | 3245064125536 | 1 | 101 | 58 | 89 | 346 | 13245064125533 | 20 | 395 | 304 | 125 | 7230
004078 | 412541 | STYCZNIK SM363 230V 4NO | 520.91 | SZ | 3245064125413 | 1 | 101 | 58 | 89 | 344 | 3245064125410 | 20 | 395 | 304 | 125 | 7260 |  | 200 | 1200 | 1000 | 430 | 72600
004132 | 412536 | STYCZNIK SM425 230V 4NC | 173.56 | SZ | 3245064125369 | 1 | 101 | 41 | 89 | 227 | 3245064125366 | 24 | 296 | 200 | 197 | 5820 |  | 432 | 1200 | 1000 | 430 | 104760
004147 | 412544 | STYCZNIK SM425 230V 2NO MAN | 155.72 | SZ | 3245064125444 | 4 | 101 | 78 | 89 | 500 | 3245064125448 | 48 | 296 | 200 | 197 | 6300 |  | 960 | 1200 | 1000 | 430 | 126000
004148 | 412551 | STYCZNIK SM425 230V 4NO MAN | 195.61 | SZ | 3245064125512 | 2 | 101 | 78 | 89 | 488 | 3245064125516 | 24 | 296 | 200 | 197 | 5658 |  | 1440 | 1200 | 1000 | 770 | 339480
004149 | 412558 | STYCZNIK SM425S 230V 2NO | 147.91 | SZ | 3245064125581 | 1 | 101 | 22 | 89 | 132 | 3245064125588 | 42 | 296 | 200 | 197 | 5802 |  | 756 | 1200 | 1000 | 430 | 104436
004150 | 412561 | STYCZNIK SM425S 230V 4NO | 197.32 | SZ | 3245064125611 | 1 | 101 | 41 | 89 | 224 | 3245064125618 | 24 | 296 | 200 | 197 | 5570 |  | 432 | 1200 | 1000 | 430 | 100260
004083 | 412562 | STYCZNIK SM340S 230V 4NO | 427.19 | SZ | 3245064125628 | 1 | 101 | 58 | 89 | 341 | 3245064125625 | 20 | 395 | 304 | 125 | 7080 |  | 200 | 1200 | 1000 | 430 | 70800
004185 | 412429 | STYKI POMOCNICZE PS 486 | 154.75 | SZ | 3245064124294 | 1 | 101 | 22 | 89 | 53 | 3245064124291 | 42 | 296 | 200 | 197 | 2526 |  | 756 | 1200 | 1000 | 430 | 45468
004183 | 412430 | STYKI POMOCNICZE PS 485 | 137.6 | SZ | 3245064124300 | 1 | 101 | 22 | 89 | 53 | 3245064124307 | 42 | 296 | 200 | 197 | 2526 |  | 756 | 1200 | 1000 | 430 | 45468
004085 | 412431 | STYKI POMOCNICZE PS 385 | 147.84 | SZ | 3245064124317 | 1 | 101 | 22 | 89 | 54 | 3245064124314 | 42 | 296 | 200 | 197 | 2568 |  | 756 | 1200 | 1000 | 430 | 46224
oferta PB400 - przekaźniki bistabilne
004163 | 412408 | PRZEKAŹNIK BISTABILNY PB401 | 130.06 | SZ | 3245064124089 | 10 | 184 | 100 | 88 | 1155 | 3245064124083 | 100 | 398 | 298 | 195 | 11944 |  | 3000 | 1200 | 1000 | 770 | 358320
004167 | 412412 | PRZEKAŹNIK BISTABILNY PB402 | 182.73 | SZ | 3245064124126 | 10 | 184 | 100 | 88 | 1245 | 3245064124120 | 100 | 398 | 298 | 195 | 12750 |  | 3000 | 1200 | 1000 | 770 | 382500
004171 | 412416 | PRZEKAŹNIK BISTABILNY PB404 | 420.09 | SZ | 3245064124164 | 1 | 101 | 41 | 89 | 238 | 3245064124161 | 24 | 296 | 200 | 197 | 6012 |  | 432 | 1200 | 1000 | 430 | 108216
004187 | 412434 | MODUŁ STER. CENTR. PB400 | 165.97 | SZ | 3245064124348 | 1 | 101 | 22 | 89 | 56 | 3245064124345 | 42 | 296 | 200 | 197 | 2652 |  | 756 | 1200 | 1000 | 430 | 47736
004188 | 412436 | MODUŁ STER. GRUP. PB400 | 435.81 | SZ | 3245064124362 | 1 | 101 | 22 | 89 | 85 | 3245064124369 | 42 | 296 | 200 | 197 | 3620 |  | 756 | 1200 | 1000 | 430 | 65160
004184 | 412437 | MODUŁ STER. ZESTYK PB400 | 206.71 | SZ | 3245064124379 | 1 | 101 | 22 | 89 | 50 | 3245064124376 | 42 | 296 | 200 | 197 | 2238 |  | 756 | 1200 | 1000 | 430 | 40284
004189 | 412439 | KOMPENSATOR PB400 | 77.98 | SZ | 3245064124393 | 1 | 101 | 22 | 89 | 118 | 3245064124390 | 42 | 296 | 200 | 197 | 5204 |  | 756 | 1200 | 1000 | 430 | 93672

## Wyp. pomocnicze Aparatura mod.
stary numer referencyjny | nowy numer referencyjny | opis | Cena bazowa nowy numer | Jednostka miary ceny | kod EAN opakowanie jednostkowe | ilość w opakowaniu jednostkowym | długość (mm) | szerokość (mm) | wysokość (mm) | waga (g) | kod EAN opakowanie zbiorcze | ilość w opakowaniu zbiorczym | długość (mm) | szerokość (mm) | wysokość (mm) | waga (g) | kod EAN paleta | ilość na palecie | długość (mm) | szerokość (mm) | wysokość (mm) | waga (g)
Wyposażenie pomocnicze dla aparatury zabezpieczającej serii TX3 i DX3
007350 | 406250 | STYK POMOCNICZY | 58.79 | SZ | 3245064062503 | 1 | 100 | 88 | 26 | 50 |  | 44 | 275 | 217 | 200 | 2495 |  | 792 | 1200 | 1000 | 430 | 44910
007351 | 406252 | STYK SYGNALIZACYJNY | 58.79 | SZ | 3245064062527 | 1 | 100 | 88 | 26 | 52 |  | 44 | 275 | 217 | 200 | 2499 |  | 792 | 1200 | 1000 | 430 | 44982
007353 | 406256 | STYK POMOCNICZY/SYGNALIZACYJNY | 86.09 | SZ | 3245064062565 | 1 | 100 | 88 | 26 | 52 |  | 44 | 280 | 228 | 205 | 2406 |  | 792 | 1200 | 1000 | 430 | 43308
007354 | 406264 | STYK POM.+SYG./POM. | 116.05 | SZ | 3245064062640 | 1 | 100 | 88 | 26 | 83 |  | 44 | 278 | 217 | 180 | 3827 |  | 792 | 1200 | 1000 | 430 | 68886
007361 | 406278 | WYZW. WZROST. 110/415V AC | 152.25 | SZ | 3245064062787 | 1 | 100 | 88 | 26 | 109 | 13245064062784 | 44 | 278 | 217 | 180 | 5096 | 0 | 0 | 0 | 0 | 0 | 0
- | 406276 | WYZW. WZROST. 12/48V AC/DC | 153.17 | SZ
007368 | 406282 | WYZW. PODNAP. 230V AC | 173.73 | SZ | 3245064062824 | 1 | 100 | 88 | 26 | 80 | 13245064062821 | 44 | 278 | 217 | 180 | 3820 | 0 | 0 | 0 | 0 | 0 | 0
- | 406280 | WYZW. PODNAP. 24V/48V AC/DC | 229.76 | SZ
004442 | 406303 | BLOKADA DŹWIGNI | 20.69 | SZ | 3245064063036 | 2 | 101 | 22 | 89 | 17 |  | 100 | 398 | 300 | 114 | 1150 |  | 2000 | 1200 | 1000 | 430 | 23000
- | 406295 | NAPĘD ZDALNY+RESET 230V AC | 1021.14 | SZ | 3245064062954 | 1 | 125 | 100 | 95 | 225 | 3245064062951 | 4 | 296 | 200 | 130 | 1150 |  | 80 | 1200 | 1000 | 430 | 23000
- | 406293 | NAP. ZDALNY+RESET 24/48V AC/DC | 1021.14 | SZ | 3245064062930 | 1 | 125 | 100 | 95 | 218 | 3245064062937 | 4 | 296 | 200 | 130 | 1010 |  | 80 | 1200 | 1000 | 430 | 20200
- | 406306 | OSŁONA PRZYŁ. 1,5MOD/BIEG | 255.29 | SZ | 3245064063067 | 1 | 58 | 54 | 60 | 30 | 3245064063064 | 12 | 198 | 135 | 120 | 438 |  | 936 | 1200 | 1000 | 430 | 34164
004444 | 406304 | OSŁONA WKRĘTU 1MOD/BIEG | 17.78 | SZ | 3245064063043 | 2 | 100 | 88 | 26 | 23 | 3245064063040 | 88 | 275 | 217 | 200 | 1208 |  | 1584 | 1200 | 1000 | 430 | 21744
- | 406312 | OSŁONA WKRĘTU 1,5MOD/BIEG | 63.82 | SZ | 3245064063128 | 1 | 100 | 88 | 26 | 18 | 3245064063125 | 10 | 198 | 135 | 120 | 270 |  | 780 | 1200 | 1000 | 430 | 21060
- | 406307 | SPACJA 0,5 MOD. | 15.32 | SZ | 3245064063074 | 10 | 112 | 102 | 88 | 146 | 3245064063071 | 200 | 400 | 300 | 235 | 2840 |  | 2000 | 1200 | 1000 | 430 | 28400
004447 | 406305 | WSTAWKA SEPARUJĄCA | 16.11 | SZ | 3245064063050 | 1 | 122 | 83 | 95 | 165 | 13245064063057 | 44 | 278 | 217 | 200 | 1281
- | 406311 | ZACISKI DLA KABLI AL. 80-125A | 89.35 | SZ | 3245064063111 | 1 | 65 | 70 | 27 | 36 | 3245064063118 | 24 | 198 | 135 | 120 | 919 |  | 1872 | 1200 | 1000 | 430 | 71682
- | 406310 | ZACISKI DLA KABLI AL. DO 63A | 76.59 | SZ | 3245064063104 | 1 | 65 | 70 | 27 | 24 | 3245064063101 | 24 | 198 | 135 | 120 | 634 |  | 1872 | 1200 | 1000 | 430 | 49452
007373 | 406291 | NAPĘD ZDALNY 230V AC 1MOD/BIEG | 1148.78 | SZ | 3245064062916 | 1 | 122 | 83 | 95 | 165 | 13245064062913 | 4 | 296 | 200 | 130 | 806
004443 | 406313 | KŁÓDKA BLOKADY DŹWIGNI ZAŁ. | 47.81 | SZ | 3245064063135 | 3 | 101 | 22 | 89 | 298 | 23245064063139 | 126 | 296 | 200 | 197 | 12755
- | 406290 | NAP. ZD. 24/48 AC/DC 1MOD/BIEG | 1148.78 | SZ | 3245064062909 | 1 | 122 | 83 | 95 | 159 |  | 4 | 296 | 200 | 130 | 779 |  | 80 | 1200 | 1000 | 430 | 15580
- | 406314 | RĘCZ. PRZEŁ. ZASIL. DLA MOD 2P | 286.95 | SZ | 3414970310057 | 1 | 97 | 58 | 88 | 79 | 3414970338976 | 4 | 198 | 135 | 120 | 441 | 3414970416452 | 312 | 1200 | 1000 | 430 | 34398
- | 406315 | RĘCZ. PRZEŁ. ZASIL. DLA MOD 3P | 323.58 | SZ | 3414970310064 | 1 | 128 | 108 | 90 | 150 | 3414970338983 | 5 | 296 | 200 | 157 | 973 | 3414970416469 | 100 | 1200 | 1000 | 430 | 19460
- | 406316 | RĘCZ. PRZEŁ. ZASIL. DLA MOD 4P | 360.21 | SZ | 3414970310070 | 1 | 128 | 108 | 90 | 159 | 3414970338990 | 5 | 296 | 200 | 157 | 1017 | 3414970416476 | 100 | 1200 | 1000 | 430 | 20340
- | 406319 | NAPĘD OBROT. CZARNY DLA MOD | 696 | SZ | 3414970325778 | 1 | 345 | 103 | 71 | 447
- | 406320 | NAP. OBROT. ŻÓŁ./CZER. DLA MOD | 708.21 | SZ | 3414970328625 | 1 | 345 | 103 | 71 | 447
BLOKADA DŹWIGNI
NAPĘD ZDALNY+RESET 230V AC
NAP. ZDALNY+RESET 24/48V AC/DC
OSŁONA PRZYŁ. 1,5MOD/BIEG
OSŁONA WKRĘTU 1MOD/BIEG
OSŁONA WKRĘTU 1,5MOD/BIEG
SPACJA 0,5 MOD.
WSTAWKA SEPARUJĄCA
ZACISKI DLA KABLI AL. 80-125A
ZACISKI DLA KABLI AL. DO 63A
NAPĘD ZDALNY 230V AC 1MOD/BIEG
STYK POMOCNICZY
STYK SYGNALIZACYJNY
STYK POMOCNICZY/SYGNALIZACYJNY
STYK POM.+SYG./POM.
KŁÓDKA BLOKADY DŹWIGNI ZAŁ.
NAP. ZD. 24/48 AC/DC 1MOD/BIEG
RĘCZ. PRZEŁ. ZASIL. DLA MOD 2P
RĘCZ. PRZEŁ. ZASIL. DLA MOD 3P
RĘCZ. PRZEŁ. ZASIL. DLA MOD 4P
NAPĘD OBROT. CZARNY DLA MOD
NAP. OBROT. ŻÓŁ./CZER. DLA MOD

## zamienniki DPX >250A
stara oferta wyłączników DPX |  | nowa oferta wyłączników DPX3
stara referencja | opis | nowa referencja | opis
025521 | WYŁ. DPX 630 3P 250 A | 422000 | WYŁĄCZNIK DPX3 630 TM 3P 250A 36kA
025522 | WYŁ. DPX 630 3P 320 A | 422001 | WYŁĄCZNIK DPX3 630 TM 3P 320A 36kA
025523 | WYŁ. DPX 630 3P 400 A | 422002 | WYŁĄCZNIK DPX3 630 TM 3P 400A 36kA
025524 | WYŁ. DPX 630 3P 630 A | 422004 | WYŁĄCZNIK DPX3 630 TM 3P 630A 36kA
025531 | WYŁ. DPX 630 3P+N/2 250 A | -
025532 | WYŁ. DPX 630 3P+N/2 320 A | 422010 | WYŁĄCZNIK DPX3 630 TM 3P+N/2 320A 36kA
025533 | WYŁ. DPX 630 3P+N/2 400 A | 422011 | WYŁĄCZNIK DPX3 630 TM 3P+N/2 400A 36kA
025534 | WYŁ. DPX 630 3P+N/2 630 A | 422013 | WYŁĄCZNIK DPX3 630 TM 3P+N/2 630A 36kA
025541 | WYŁ. DPX-H 630 3P 250 A | 422028 | WYŁĄCZNIK DPX3 630 TM 3P 250A 70kA
025542 | WYŁ. DPX-H 630 3P 320 A | 422029 | WYŁĄCZNIK DPX3 630 TM 3P 320A 70kA
025543 | WYŁ. DPX-H 630 3P 400 A | 422030 | WYŁĄCZNIK DPX3 630 TM 3P 400A 70kA
025544 | WYŁ. DPX-H 630 3P 630 A | 422032 | WYŁĄCZNIK DPX3 630 TM 3P 630A 70kA
025551 | WYŁ. DPX-H 630 3P+N/2 250 A | -
025552 | WYŁ. DPX-H 630 3P+N/2 320 A | 422038 | WYŁĄCZNIK DPX3 630 TM 3P+N/2 320A 70kA
025553 | WYŁ. DPX-H 630 3P+N/2 400 A | 422039 | WYŁĄCZNIK DPX3 630 TM 3P+N/2 400A 70kA
025554 | WYŁ. DPX-H 630 3P+N/2 630 A | 422041 | WYŁĄCZNIK DPX3 630 TM 3P+N/2 630A 70kA
025601 | WYŁ. DPX 630 S1 3P 250 A | 422498 | WYŁĄCZNIK DPX3 630 S1 3P 250A 36KA
025602 | WYŁ. DPX 630 S1 3P 400 A | 422500 | WYŁĄCZNIK DPX3 630 S1 3P 400A 36KA
025603 | WYŁ. DPX 630 S1 3P 630 A | 422502 | WYŁĄCZNIK DPX3 630 S1 3P 630A 36KA
025605 | WYŁ. DPX 630 S1 4P N REG. 250 A | 422503 | WYŁĄCZNIK DPX3 630 S1 4P 250A 36KA
025606 | WYŁ. DPX 630 S1 4P N REG. 400 A | 422505 | WYŁĄCZNIK DPX3 630 S1 4P 400A 36KA
025607 | WYŁ. DPX 630 S1 4P N REG. 630 A | 422507 | WYŁĄCZNIK DPX3 630 S1 4P 630A 36KA
025609 | WYŁ. DPX-H 630 S1 3P 250 A | 422518 | WYŁĄCZNIK DPX3 630 S1 3P 250A 70KA
025610 | WYŁ. DPX-H 630 S1 3P 400 A | 422520 | WYŁĄCZNIK DPX3 630 S1 3P 400A 70KA
025611 | WYŁ. DPX-H 630 S1 3P 630 A | 422522 | WYŁĄCZNIK DPX3 630 S1 3P 630A 70KA
025613 | WYŁ. DPX-H 630 S1 4P N REG. 250 A | 422523 | WYŁĄCZNIK DPX3 630 S1 4P 250A 70KA
025614 | WYŁ. DPX-H 630 S1 4P N REG. 400 A | 422525 | WYŁĄCZNIK DPX3 630 S1 4P 400A 70KA
025615 | WYŁ. DPX-H 630 S1 4P N REG. 630 A | 422527 | WYŁĄCZNIK DPX3 630 S1 4P 630A 70KA
025626 | WYŁ. DPX 630 S2 3P 250 A | 422056 | WYŁĄCZNIK DPX3 630 S2 3P 250A 36kA
025627 | WYŁ. DPX 630 S2 3P 400 A | 422058 | WYŁĄCZNIK DPX3 630 S2 3P 400A 36kA
025628 | WYŁ. DPX 630 S2 3P 630 A | 422060 | WYŁĄCZNIK DPX3 630 S2 3P 630A 36kA
025630 | WYŁ. DPX 630 S2 4P N REG. 250 A | 422061 | WYŁĄCZNIK DPX3 630 S2 4P 250A 36kA
025631 | WYŁ. DPX 630 S2 4P N REG. 400 A | 422063 | WYŁĄCZNIK DPX3 630 S2 4P 400A 36kA
025632 | WYŁ. DPX 630 S2 4P N REG. 630 A | 422065 | WYŁĄCZNIK DPX3 630 S2 4P 630A 36kA
025634 | WYŁ. DPX-H 630 S2 3P 250 A | 422076 | WYŁĄCZNIK DPX3 630 S2 3P 250A 70kA
025635 | WYŁ. DPX-H 630 S2 3P 400 A | 422078 | WYŁĄCZNIK DPX3 630 S2 3P 400A 70kA
025636 | WYŁ. DPX-H 630 S2 3P 630 A | 422080 | WYŁĄCZNIK DPX3 630 S2 3P 630A 70kA
025638 | WYŁ. DPX-H 630 S2 4P N REG. 250 A | 422081 | WYŁĄCZNIK DPX3 630 S2 4P 250A 70kA
025639 | WYŁ. DPX-H 630 S2 4P N REG. 400 A | 422083 | WYŁĄCZNIK DPX3 630 S2 4P 400A 70kA
025640 | WYŁ. DPX-H 630 S2 4P N REG. 630 A | 422085 | WYŁĄCZNIK DPX3 630 S2 4P 630A 70kA
025651 | WYŁ. DPX 630 SG 3P 250 A | 422136 | WYŁĄCZNIK DPX3 630 Sg 3P 250A 36kA
025652 | WYŁ. DPX 630 SG 3P 400 A | 422138 | WYŁĄCZNIK DPX3 630 Sg 3P 400A 36kA
025653 | WYŁ. DPX 630 SG 3P 630 A | 422140 | WYŁĄCZNIK DPX3 630 Sg 3P 630A 36kA
025655 | WYŁ. DPX 630 SG 4P N REG. 250 A | 422141 | WYŁĄCZNIK DPX3 630 Sg 4P 250A 36kA
025656 | WYŁ. DPX 630 SG 4P N REG. 400 A | 422143 | WYŁĄCZNIK DPX3 630 Sg 4P 400A 36kA
025657 | WYŁ. DPX 630 SG 4P N REG. 630 A | 422145 | WYŁĄCZNIK DPX3 630 Sg 4P 630A 36kA
025659 | WYŁ. DPX-H 630 SG 3P 250 A | 422156 | WYŁĄCZNIK DPX3 630 Sg 3P 250A 70kA
025660 | WYŁ. DPX-H 630 SG 3P 400 A | 422158 | WYŁĄCZNIK DPX3 630 Sg 3P 400A 70kA
025661 | WYŁ. DPX-H 630 SG 3P 630 A | 422160 | WYŁĄCZNIK DPX3 630 Sg 3P 630A 70kA
025663 | WYŁ. DPX-H 630 SG 4P N REG. 250 A | 422161 | WYŁĄCZNIK DPX3 630 Sg 4P 250A 70kA
025664 | WYŁ. DPX-H 630 SG 4P N REG. 400 A | 422163 | WYŁĄCZNIK DPX3 630 Sg 4P 400A 70kA
025665 | WYŁ. DPX-H 630 SG 4P N REG. 630 A | 422165 | WYŁĄCZNIK DPX3 630 Sg 4P 630A 70kA
025586 | ROZŁ. DPX-I 630 3P 400 A | 422216 | ROZŁĄCZNIK DPX3-I 630 3P 400A
025587 | ROZŁ. DPX-I 630 4P 400 A | 422218 | ROZŁĄCZNIK DPX3-I 630 4P 400A
025588 | ROZŁ. DPX-I 630 3P 630 A | 422217 | ROZŁĄCZNIK DPX3-I 630 3P 630A
025589 | ROZŁ. DPX-I 630 4P 630 A | 422219 | ROZŁĄCZNIK DPX3-I 630 4P 630A
025801 | WYŁ. DPX 1250 3P 630 A | 422263 | WYŁĄCZNIK DPX3 1600 TM 3P 630A 50kA
025802 | WYŁ. DPX 1250 3P 800 A | 422264 | WYŁĄCZNIK DPX3 1600 TM 3P 800A 50kA
025803 | WYŁ. DPX 1250 3P 1000 A | 422265 | WYŁĄCZNIK DPX3 1600 TM 3P 1000A 50kA
025804 | WYŁ. DPX 1250 3P 1250 A | 422266 | WYŁĄCZNIK DPX3 1600 TM 3P 1250A 50kA
025808 | WYŁ. DPX 1250 3P+N 630 A | 422268 | WYŁĄCZNIK DPX3 1600 TM 4P 630A 50kA
025809 | WYŁ. DPX 1250 3P+N 800 A | 422269 | WYŁĄCZNIK DPX3 1600 TM 4P 800A 50kA
025810 | WYŁ. DPX 1250 3P+N 1000 A | 422270 | WYŁĄCZNIK DPX3 1600 TM 4P 1000A 50kA
025811 | WYŁ. DPX 1250 3P+N 1250 A | 422271 | WYŁĄCZNIK DPX3 1600 TM 4P 1250A 50kA
025815 | WYŁ. DPX-H 1250 3P 630 A | 422275 | WYŁĄCZNIK DPX3 1600 TM 3P 630A 70kA
025816 | WYŁ. DPX-H 1250 3P 800 A | 422276 | WYŁĄCZNIK DPX3 1600 TM 3P 800A 70kA
025817 | WYŁ. DPX-H 1250 3P 1000 A | 422277 | WYŁĄCZNIK DPX3 1600 TM 3P 1000A 70kA
025818 | WYŁ. DPX-H 1250 3P 1250 A | 422278 | WYŁĄCZNIK DPX3 1600 TM 3P 1250A 70kA
025822 | WYŁ. DPX-H 1250 3P+N 630 A | 422280 | WYŁĄCZNIK DPX3 1600 TM 4P 630A 70kA
025823 | WYŁ. DPX-H 1250 3P+N 800 A | 422281 | WYŁĄCZNIK DPX3 1600 TM 4P 800A 70kA
025824 | WYŁ. DPX-H 1250 3P+N 1000 A | 422282 | WYŁĄCZNIK DPX3 1600 TM 4P 1000A 70kA
025825 | WYŁ. DPX-H 1250 3P+N 1250 A | 422283 | WYŁĄCZNIK DPX3 1600 TM 4P 1250A 70kA
025701 | WYŁ. DPX 1600 S1 3P 630 A | 422551 | WYŁĄCZNIK DPX3 1600 S1 3P 630A 50KA
025702 | WYŁ. DPX 1600 S1 3P 800 A | 422552 | WYŁĄCZNIK DPX3 1600 S1 3P 800A 50KA
025703 | WYŁ. DPX 1600 S1 3P 1250 A | 422554 | WYŁĄCZNIK DPX3 1600 S1 3P 1250A 50KA
025704 | WYŁ. DPX 1600 S1 3P 1600 A | 422555 | WYŁĄCZNIK DPX3 1600 S1 3P 1600A 50KA
025705 | WYŁ. DPX 1600 S1 4P N REG. 630 A | 422557 | WYŁĄCZNIK DPX3 1600 S1 4P 630A 50KA
025706 | WYŁ. DPX 1600 S1 4P N REG. 800 A | 422558 | WYŁĄCZNIK DPX3 1600 S1 4P 800A 50KA
025707 | WYŁ. DPX 1600 S1 4P N REG. 1250 A | 422560 | WYŁĄCZNIK DPX3 1600 S1 4P 1250A 50KA
025708 | WYŁ. DPX 1600 S1 4P N REG. 1600 A | 422561 | WYŁĄCZNIK DPX3 1600 S1 4P 1600A 50KA
025709 | WYŁ. DPX-H 1600 S1 3P 630 A | 422563 | WYŁĄCZNIK DPX3 1600 S1 3P 630A 70KA
025710 | WYŁ. DPX-H 1600 S1 3P 800 A | 422564 | WYŁĄCZNIK DPX3 1600 S1 3P 800A 70KA
025711 | WYŁ. DPX-H 1600 S1 3P 1250 A | 422566 | WYŁĄCZNIK DPX3 1600 S1 3P 1250A 70KA
025712 | WYŁ. DPX-H 1600 S1 3P 1600 A | 422567 | WYŁĄCZNIK DPX3 1600 S1 3P 1600A 70KA
025713 | WYŁ. DPX-H 1600 S1 4P N REG. 630 A | 422569 | WYŁĄCZNIK DPX3 1600 S1 4P 630A 70KA
025714 | WYŁ. DPX-H 1600 S1 4P N REG. 800 A | 422570 | WYŁĄCZNIK DPX3 1600 S1 4P 800A 70KA
025715 | WYŁ. DPX-H 1600 S1 4P N REG. 1250 A | 422572 | WYŁĄCZNIK DPX3 1600 S1 4P 1250A 70KA
025716 | WYŁ. DPX-H 1600 S1 4P N REG. 1600 A | 422573 | WYŁĄCZNIK DPX3 1600 S1 4P 1600A 70KA
025725 | WYŁ. DPX 1600 S2 3P 630 A | 422311 | WYŁĄCZNIK DPX3 1600 S2 3P 630A 50kA
025726 | WYŁ. DPX 1600 S2 3P 800 A | 422312 | WYŁĄCZNIK DPX3 1600 S2 3P 800A 50kA
025727 | WYŁ. DPX 1600 S2 3P 1250 A | 422314 | WYŁĄCZNIK DPX3 1600 S2 3P 1250A 50kA
025728 | WYŁ. DPX 1600 S2 3P 1600 A | 422315 | WYŁĄCZNIK DPX3 1600 S2 3P 1600A 50kA
025729 | WYŁ. DPX 1600 S2 4P N REG. 630 A | 422317 | WYŁĄCZNIK DPX3 1600 S2 4P 630A 50kA
025730 | WYŁ. DPX 1600 S2 4P N REG. 800 A | 422318 | WYŁĄCZNIK DPX3 1600 S2 4P 800A 50kA
025731 | WYŁ. DPX 1600 S2 4P N REG. 1250 A | 422320 | WYŁĄCZNIK DPX3 1600 S2 4P 1250A 50kA
025732 | WYŁ. DPX 1600 S2 4P N REG. 1600 A | 422321 | WYŁĄCZNIK DPX3 1600 S2 4P 1600A 50kA
025733 | WYŁ. DPX-H 1600 S2 3P 630 A | 422323 | WYŁĄCZNIK DPX3 1600 S2 3P 630A 70kA
025734 | WYŁ. DPX-H 1600 S2 3P 800 A | 422324 | WYŁĄCZNIK DPX3 1600 S2 3P 800A 70kA
025735 | WYŁ. DPX-H 1600 S2 3P 1250 A | 422326 | WYŁĄCZNIK DPX3 1600 S2 3P 1250A 70kA
025736 | WYŁ. DPX-H 1600 S2 3P 1600 A | 422327 | WYŁĄCZNIK DPX3 1600 S2 3P 1600A 70kA
025737 | WYŁ. DPX-H 1600 S2 4P 630 A | 422329 | WYŁĄCZNIK DPX3 1600 S2 4P 630A 70kA
025738 | WYŁ. DPX-H 1600 S2 4P 800 A | 422330 | WYŁĄCZNIK DPX3 1600 S2 4P 800A 70kA
025739 | WYŁ. DPX-H 1600 S2 4P 1250 A | 422332 | WYŁĄCZNIK DPX3 1600 S2 4P 1250A 70kA
025740 | WYŁ. DPX-H 1600 S2 4P 1600 A | 422333 | WYŁĄCZNIK DPX3 1600 S2 4P 1600A 70kA
025750 | WYŁ. DPX 1600 SG 3P 630A | 422407 | WYŁĄCZNIK DPX3 1600 Sg 3P 630A 50kA
025751 | WYŁ. DPX 1600 SG 3P 800 A | 422408 | WYŁĄCZNIK DPX3 1600 Sg 3P 800A 50kA
025752 | WYŁ. DPX 1600 SG 3P 1250 A | 422410 | WYŁĄCZNIK DPX3 1600 Sg 3P 1250A 50kA
025753 | WYŁ. DPX 1600 SG 3P 1600 A | 422411 | WYŁĄCZNIK DPX3 1600 Sg 3P 1600A 50kA
025754 | WYŁ. DPX 1600 SG 4P 630A | 422413 | WYŁĄCZNIK DPX3 1600 Sg 4P 630A 50kA
025755 | WYŁ. DPX 1600 SG 4P 800 A | 422414 | WYŁĄCZNIK DPX3 1600 Sg 4P 800A 50kA
025756 | WYŁ. DPX 1600 SG 4P 1250 A | 422416 | WYŁĄCZNIK DPX3 1600 Sg 4P 1250A 50kA
025757 | WYŁ. DPX 1600 SG 4P 1600 A | 422417 | WYŁĄCZNIK DPX3 1600 Sg 4P 1600A 50kA
025758 | WYŁ. DPX-H 1600 SG 3P 630A | 422419 | WYŁĄCZNIK DPX3 1600 Sg 3P 630A 70kA
025759 | WYŁ. DPX-H 1600 SG 3P 800 A | 422420 | WYŁĄCZNIK DPX3 1600 Sg 3P 800A 70kA
025760 | WYŁ. DPX-H 1600 SG 3P 1250 A | 422422 | WYŁĄCZNIK DPX3 1600 Sg 3P 1250A 70kA
025761 | WYŁ. DPX-H 1600 SG 3P 1600 A | 422423 | WYŁĄCZNIK DPX3 1600 Sg 3P 1600A 70kA
025762 | WYŁ. DPX-H1600 SG 4P 630A | 422425 | WYŁĄCZNIK DPX3 1600 Sg 4P 630A 70kA
025763 | WYŁ. DPX-H 1600 SG 4P 800 A | 422426 | WYŁĄCZNIK DPX3 1600 Sg 4P 800A 70kA
025764 | WYŁ. DPX-H 1600 SG 4P 1250 A | 422428 | WYŁĄCZNIK DPX3 1600 Sg 4P 1250A 70kA
025765 | WYŁ. DPX-H 1600 SG 4P 1600 A | 422429 | WYŁĄCZNIK DPX3 1600 Sg 4P 1600A 70kA
025792 | ROZŁ. DPX-I 1600 3P 630A | 422490 | ROZŁĄCZNIK DPX3-I 1600 3P 630A
025793 | ROZŁ. DPX-I 1600 4P 630A | 422494 | ROZŁĄCZNIK DPX3-I 1600 4P 630A
025794 | ROZŁ. DPX-I 1600 3P 800 A | 422491 | ROZŁĄCZNIK DPX3-I 1600 3P 800A
025795 | ROZŁ. DPX-I 1600 4P 800 A | 422495 | ROZŁĄCZNIK DPX3-I 1600 4P 800A
025796 | ROZŁ. DPX-I 1600 3P 1250 A | 422492 | ROZŁĄCZNIK DPX3-I 1600 3P 1250A
025797 | ROZŁ. DPX-I 1600 4P 1250 A | 422496 | ROZŁĄCZNIK DPX3-I 1600 4P 1250A
025798 | ROZŁ. DPX-I 1600 3P 1600 A | 422493 | ROZŁĄCZNIK DPX3-I 1600 3P 1600A
025799 | ROZŁ. DPX-I 1600 4P 1600 A | 422497 | ROZŁĄCZNIK DPX3-I 1600 4P 1600A
026061 | BLOK RÓŻN. DPX 630 4P DOLNY 400 A | 026061 | BLOK RÓŻN. DPX 630 4P DOLNY 400 A
026065 | BLOK RÓŻN. DPX 630 4P DOLNY 630 A | 026065 | BLOK RÓŻN. DPX 630 4P DOLNY 630 A
026063 | BLOK RÓŻN. DPX 630 4P DOLNY 400 A | 026063 | BLOK RÓŻN. DPX 630 4P DOLNY 400 A
026067 | BLOK RÓŻN. DPX 630 4P DOLNY 630 A | 026067 | BLOK RÓŻN. DPX 630 4P DOLNY 630 A
026550 | ZEST. TULEJEK STYK. 3P DPX 400/630 | 026550 | ZEST. TULEJEK STYK. 3P DPX 400/630
026551 | ZEST. TULEJEK STYK. 4P DPX 400/630 | 026551 | ZEST. TULEJEK STYK. 4P DPX 400/630
026552 | GNIAZDO PRZYŁ. GÓR. DPX 400/630 3P | 422222 | DPX3 630 3P PODSTAWA WTYKOWA Z PRZYŁ. GÓRNYM
026553 | GNIAZDO PRZYŁ. GÓR. DPX 400/630 4P | 422223 | DPX3 630 4P PODSTAWA WTYKOWA Z PRZYŁ. GÓRNYM
026556 | GNIAZDO PRZYŁ. TYL. PŁAS. DPX 630 3P | 422224 | DPX3 630 3P PODSTAWA WTYKOWA Z PRZYŁ.TYLN. PŁASKIM
026557 | GNIAZDO PRZYŁ. TYL. PŁAS. DPX 630 4P | 422225 | DPX3 630 4P PODSTAWA WTYKOWA Z PRZYŁ.TYLN. PŁASKIM
026558 | GNIAZDO PRZYŁ. GÓR. DPX 630 4P + B. RÓŻ. | 422226 | DPX3 630 4P+BLOK R-PR PODST. WTYKOWA Z PRZYŁ. GÓRNYM
026560 | GNIAZDO PRZYŁ. TYL. PŁAS. DPX 630 4P + B. RÓŻ. | 422227 | DPX3 630 4P+BLOK R-PR PODST. WTYKOWA Z PRZYŁ.TYLN. PŁASKIM
026368 | UCHWYT WYCIĄGANIA DPX 400/630 | 422228 | DPX3 630 UCHWYT WYCIĄGANIA
026399 | KOMPL. KONEKTOROW DPX1600 | 026399 | KOMPL. KONEKTOROW DPX1600
026566 | RAMKA RUCHOMA 3P DPX 400/630 | 422231 | DPX3 630 3P MECHANIZM WYSUWNY
026567 | RAMKA RUCHOMA 4P DPX 400/630 | 422232 | DPX3 630 4P MECHANIZM WYSUWNY
026568 | RAMKA RUCHOMA 4P DPX630+BRP | 422233 | DPX3 630 4P+BLOK R-PR MECHANIZM WYSUWNY
026576 | ZAMKNIĘCIE RONIS W. WYS. DPX | 026576 | ZAMKNIĘCIE RONIS W. WYS. DPX
026578 | ZAMKNIĘCIE RONIS W. WYS. DPX | 026578 | ZAMKNIĘCIE RONIS W. WYS. DPX
026575 | KORBA RĘCZNA | 026575 | KORBA RĘCZNA
026574 | STYKI SYGNALIZACYJNE WYK. WYS. | 026574 | STYKI SYGNALIZACYJNE WYK. WYS.
026348 | ZAMEK BLOK. WER. WYS. DPX 1600 | 026348 | ZAMEK BLOK. WER. WYS. DPX 1600
026577 | ZAMKNIĘCIE PROFALUX W. WYS. DPX | 026577 | ZAMKNIĘCIE PROFALUX W. WYS. DPX
026409 | PODST. MONT. SZR DPX 400/630 | 026409 | PODST. MONT. SZR DPX 400/630
026404 | DPX630 MOCOWANIE MECHANICZNE | 026404 | DPX630 MOCOWANIE MECHANICZNE
026241 | STEROW. OBROT. BEZP. DPX 400/630 | 026241 | STEROW. OBROT. BEZP. DPX 400/630
026224 | KPL. EL. ZMIEN. BARWĘ STER. DPX 250 | 422238 | STEROW. OBROT. BEZP. DPX3 630 CZERW-ŻÓŁTE
026281 | STEROW. POŚR. IP55 DPX 630 | 026281 | STEROW. POŚR. IP55 DPX 630
026282 | STEROW. POŚR. IP55 DPX 630 | 026282 | STEROW. POŚR. IP55 DPX 630
026225 | BLOKADA STER. OBROTOWEGO | 026225 | BLOKADA STER. OBROTOWEGO
026292 | ZAMKNIĘCIE EUROLOCKS | 026292 | ZAMKNIĘCIE EUROLOCKS
026293 | ZAMKNIĘCIE PROFALUX | 026293 | ZAMKNIĘCIE PROFALUX
026294 | ZAMKNIĘCIE RONIS | 026294 | ZAMKNIĘCIE RONIS
026140 | ZDALNE STER. FRONT. DPX 400/630 24 V | 026140 | ZDALNE STER. FRONT. DPX 400/630 24 V
026141 | ZDALNE STER. FRONT. DPX 400/630 48 V | 026141 | ZDALNE STER. FRONT. DPX 400/630 48 V
026142 | ZDALNE STER. FRONT. DPX 400/630 110 V | 026142 | ZDALNE STER. FRONT. DPX 400/630 110 V
026144 | ZDALNE STER. FRONT. DPX 400/630 230 V | 026144 | ZDALNE STER. FRONT. DPX 400/630 230 V
026230 | WSTAWKI SEPAR. DPX 250/630 | 026230 | WSTAWKI SEPAR. DPX 250/630
026244 | OSŁONY PRZYŁ. DPX 400/630 3P | 026244 | OSŁONY PRZYŁ. DPX 400/630 3P
026245 | OSŁONY PRZYŁ. DPX 400/630 4P | 026245 | OSŁONY PRZYŁ. DPX 400/630 4P
026240 | BLOKADA DŹWIGNI DPX 400/630 | 026240 | BLOKADA DŹWIGNI DPX 400/630
026250 | ZAC. KLATK. DPX 400/630 300 mm2 | 026250 | ZAC. KLATK. DPX 400/630 300 mm2
026251 | ZAC. KLATK. DPX 400/630 2 x 240 mm2 | 026251 | ZAC. KLATK. DPX 400/630 2 x 240 mm2
026246 | ADAPTOR KOŃC. KABL. DPX 400/630 | 026246 | ADAPTOR KOŃC. KABL. DPX 400/630
026247 | PRZEDŁ. PRZYŁ. DPX 400/630 | 026247 | PRZEDŁ. PRZYŁ. DPX 400/630
026248 | PRZEDŁ. ROZSZERZ. 3P DPX 400/630 | 026248 | PRZEDŁ. ROZSZERZ. 3P DPX 400/630
026249 | PRZEDŁ. ROZSZERZ. 4P DPX 400/630 | 026249 | PRZEDŁ. ROZSZERZ. 4P DPX 400/630
026350 | PRZYŁ. TYLNE DPX 400/630 3P | 026350 | PRZYŁ. TYLNE DPX 400/630 3P
026351 | PRZYŁ. TYLNE DPX 400/630 4P | 026351 | PRZYŁ. TYLNE DPX 400/630 4P
026352 | PRZYŁ. TYL. IZOL. DPX 400/630 3P | 026352 | PRZYŁ. TYL. IZOL. DPX 400/630 3P
026353 | PRZYŁ. TYL. IZOL. DPX 400/630 4P | 026353 | PRZYŁ. TYL. IZOL. DPX 400/630 4P
026582 | WYK. WYS. DPX 1250/1600 3P PRZ. G. | 422586 | DPX3 1600 3P PODSTAWA WYKONANIA WYSUWN. Z PRZYŁ. GÓRN.
026583 | WYK. WYS. DPX 1250/1600 4P PRZ. G. | 422587 | DPX3 1600 4P PODSTAWA WYKONANIA WYSUWN. Z PRZYŁ. GÓRN.
026584 | WYK. WYS. DPX 1250/1600 3P PRZ. T. | 422588 | DPX3 1600 3P PODSTAWA WYKONANIA WYSUWN. Z PRZYŁ. TYLNYM PŁ.
026585 | WYK. WYS. DPX 1250/1600 4P PRZ. T. | 422589 | DPX3 1600 4P PODSTAWA WYKONANIA WYSUWN. Z PRZYŁ. TYLNYM PŁ.
026579 | ZAMKN. PROFALUX WYK.WYS.DPX3 | 026579 | ZAMKN. PROFALUX WYK.WYS.DPX3
026575 | KORBA RĘCZNA | 026575 | KORBA RĘCZNA
026574 | STYKI SYGNALIZACYJNE WYK. WYS. | 026574 | STYKI SYGNALIZACYJNE WYK. WYS.
009819 | KONEKTORY DPX 6 ZESTYK | 009819 | KONEKTORY DPX 6 ZESTYK
026261 | STER. OBR. BEZP. DPX 1250/1600 | 026261 | STER. OBR. BEZP. DPX 1250/1600
026283 | STEROW. POŚR. IP55 DPX 1250/1600 | 026283 | STEROW. POŚR. IP55 DPX 1250/1600
026284 | STEROW. POŚR. IP55 DPX 1250/1600 | 026284 | STEROW. POŚR. IP55 DPX 1250/1600
026154 | ZDALNE STER.FRONT.DPX1600 230V | 026154 | ZDALNE STER.FRONT.DPX1600 230V
026123 | ZDALNE STER. FR. DPX 1250 230V | 026123 | ZDALNE STER. FR. DPX 1250 230V
026127 | ZDALNE STER. FR. DPX 1600 230V | 026127 | ZDALNE STER. FR. DPX 1600 230V
026266 | WSTAW. SEPAR. DPX 1250/1600 | 026266 | WSTAW. SEPAR. DPX 1250/1600
026264 | OSŁONY PRZYŁ. DPX 1250/1600 3P | 026264 | OSŁONY PRZYŁ. DPX 1250/1600 3P
026265 | OSŁONY PRZYŁ. DPX 1250/1600 4P | 026265 | OSŁONY PRZYŁ. DPX 1250/1600 4P
026260 | BLOKADA DŹWIGNI DPX 1250/1600 | 026260 | BLOKADA DŹWIGNI DPX 1250/1600
026269 | ZAC. KLAT. DPX 1250/1600 2 x 240 mm2 | 026269 | ZAC. KLAT. DPX 1250/1600 2 x 240 mm2
026270 | ZAC. KLAT. DPX 1250/1600 4 x 240 mm2 | 026270 | ZAC. KLAT. DPX 1250/1600 4 x 240 mm2
026267 | PRZEDŁ. PRZYŁ. DPX 1250/1600 KR. | 026267 | PRZEDŁ. PRZYŁ. DPX 1250/1600 KR.
026268 | PRZEDŁ. PRZYŁ. DPX 1250/1600 DŁ. | 026268 | PRZEDŁ. PRZYŁ. DPX 1250/1600 DŁ.
026273 | PRZEDŁ. ROZSZERZ. 3P DPX 1600 | 026273 | PRZEDŁ. ROZSZERZ. 3P DPX 1600
026274 | PRZEDŁ. ROZSZERZ. 4P DPX 1600 | 026274 | PRZEDŁ. ROZSZERZ. 4P DPX 1600
026380 | PRZYŁ. TYL. PRZES. DPX 1250/1600 3P | 026380 | PRZYŁ. TYL. PRZES. DPX 1250/1600 3P
026381 | PRZYŁ. TYL. RÓWN. DPX 1250/1600 3P | 026381 | PRZYŁ. TYL. RÓWN. DPX 1250/1600 3P
026382 | PRZYŁ. TYLNE PRZES. DPX 1250/1600 4P | 026382 | PRZYŁ. TYLNE PRZES. DPX 1250/1600 4P
026383 | PRZYŁ. TYLNE RÓWN. DPX 1250/1600 4P | 026383 | PRZYŁ. TYLNE RÓWN. DPX 1250/1600 4P
026160 | STYKI POM. ZEST. PRZEŁ. DPX | 421011 | STYKI POM / SYG. WYZWOL DPX3
026164 | WYZW. WZROST. DPX 24 V AC/DC | 422239 | DPX3 630-1600 WYZWALACZ WZROST. 24 V AC/DC
026165 | WYZW. WZROST. DPX 48 V AC/DC | 422240 | DPX3 630-1600 WYZWALACZ WZROST. 48 V AC/DC
026166 | WYZW. WZROST. DPX 110 V AC/DC | 422241 | DPX3 630-1600 WYZWALACZ WZROST. 110 V AC/DC
026167 | WYZW. WZROST. DPX 230 V AC/DC | 422242 | DPX3 630-1600 WYZWALACZ WZROST. 230 V AC/DC
026168 | WYZW. WZROST. DPX 400 V AC/DC | 422243 | DPX3 630-1600 WYZWALACZ WZROST. 400 V AC/DC
026180 | WYZW. PODN. DPX 24 V DC | 422244 | DPX3 630-1600 WYZWALACZ PODNAP. 24 V DC
026181 | WYZW. PODN. DPX 24 V AC | 422245 | DPX3 630-1600 WYZWALACZ PODNAP. 24 V AC
026182 | WYZW. PODN. DPX 48 V DC | 422246 | DPX3 630-1600 WYZWALACZ PODNAP. 48 V DC
026186 | WYZW. PODN. DPX 110 V AC | 422247 | DPX3 630-1600 WYZWALACZ PODNAP. 110 V AC
026183 | WYZW. PODN. DPX 230 V AC | 422248 | DPX3 630-1600 WYZWALACZ PODNAP. 230 V AC
026184 | WYZW. PODN. DPX 400 V AC | 422249 | DPX3 630-1600 WYZWALACZ PODNAP. 400 V AC

## zamienniki CTX
stara oferta styczników i przekaźników |  | nowa oferta styczników i przekaźników |  |  | nowa oferta styczników i przekaźników (2)
stara referencja | opis | nowa referencja | opis | + | nowa referencja | opis
029300 | STYCZNIK CTX-1 9A 24VAC NO | 416080 | STYCZNIK CTX3 3P 9A 1NO1NC 24V AC
029302 | STYCZNIK CTX-1 9A 110VAC NO | 416084 | STYCZNIK CTX3 3P 9A 1NO1NC 110V AC
029304 | STYCZNIK CTX-1 9A 230VAC NO | 416086 | STYCZNIK CTX3 3P 9A 1NO1NC 230V AC
029305 | STYCZNIK CTX-1 9A 400VAC NO | 416089 | STYCZNIK CTX3 3P 9A 1NO1NC 415V AC
029310 | STYCZNIK CTX-1 9A 24VAC NC | 416080 | STYCZNIK CTX3 3P 9A 1NO1NC 24V AC
029312 | STYCZNIK CTX-1 9A 110VAC NC | 416084 | STYCZNIK CTX3 3P 9A 1NO1NC 110V AC
029314 | STYCZNIK CTX-1 9A 230VAC NC | 416086 | STYCZNIK CTX3 3P 9A 1NO1NC 230V AC
029315 | STYCZNIK CTX-1 9A 400VAC NC | 416089 | STYCZNIK CTX3 3P 9A 1NO1NC 415V AC
029320 | STYCZNIK CTX-1 12A 24VAC NO | 416090 | STYCZNIK CTX3 3P 12A 1NO1NC 24V AC
029322 | STYCZNIK CTX-1 12A 110VAC NO | 416094 | STYCZNIK CTX3 3P 12A 1NO1NC 110V AC
029324 | STYCZNIK CTX-1 12A 230VAC NO | 416096 | STYCZNIK CTX3 3P 12A 1NO1NC 230V AC
029325 | STYCZNIK CTX-1 12A 400VAC NO | 416099 | STYCZNIK CTX3 3P 12A 1NO1NC 415V AC
029330 | STYCZNIK CTX-1 12A 24VAC NC | 416090 | STYCZNIK CTX3 3P 12A 1NO1NC 24V AC
029332 | STYCZNIK CTX-1 12A 110VAC NC | 416094 | STYCZNIK CTX3 3P 12A 1NO1NC 110V AC
029334 | STYCZNIK CTX-1 12A 230VAC NC | 416096 | STYCZNIK CTX3 3P 12A 1NO1NC 230V AC
029335 | STYCZNIK CTX-1 12A 400VAC NC | 416099 | STYCZNIK CTX3 3P 12A 1NO1NC 415V AC
029350 | STYCZNIK CTX-1 18A 24VAC NO | 416100 | STYCZNIK CTX3 3P 18A 1NO1NC 24V AC
029352 | STYCZNIK CTX-1 18A 110VAC NO | 416104 | STYCZNIK CTX3 3P 18A 1NO1NC 110V AC
029354 | STYCZNIK CTX-1 18A 230VAC NO | 416106 | STYCZNIK CTX3 3P 18A 1NO1NC 230V AC
029355 | STYCZNIK CTX-1 18A 400VAC NO | 416109 | STYCZNIK CTX3 3P 18A 1NO1NC 415V AC
029360 | STYCZNIK CTX-1 18A 24VAC NC | 416100 | STYCZNIK CTX3 3P 18A 1NO1NC 24V AC
029362 | STYCZNIK CTX-1 18A 110VAC NC | 416104 | STYCZNIK CTX3 3P 18A 1NO1NC 110V AC
029364 | STYCZNIK CTX-1 18A 230VAC NC | 416106 | STYCZNIK CTX3 3P 18A 1NO1NC 230V AC
029365 | STYCZNIK CTX-1 18A 400VAC NC | 416109 | STYCZNIK CTX3 3P 18A 1NO1NC 415V AC
029370 | STYCZNIK CTX-1 25A 24VAC | 416110 | STYCZNIK CTX3 3P 22A 1NO1NC 24V AC
029372 | STYCZNIK CTX-1 25A 110VAC | 416114 | STYCZNIK CTX3 3P 22A 1NO1NC 110V AC
029374 | STYCZNIK CTX-1 25A 230VAC | 416116 | STYCZNIK CTX3 3P 22A 1NO1NC 230V AC
029375 | STYCZNIK CTX-1 25A 400VAC | 416119 | STYCZNIK CTX3 3P 22A 1NO1NC 415V AC
029380 | STYCZNIK CTX-1 32A 24VAC | 416120 | STYCZNIK CTX3 3P 32A 2NO2NC 24V AC
029382 | STYCZNIK CTX-1 32A 110VAC | 416124 | STYCZNIK CTX3 3P 32A 2NO2NC 110V AC
029384 | STYCZNIK CTX-1 32A 230VAC | 416126 | STYCZNIK CTX3 3P 32A 2NO2NC 230V AC
029385 | STYCZNIK CTX-1 32A 400VAC | 416129 | STYCZNIK CTX3 3P 32A 2NO2NC 415V AC
029390 | STYCZNIK CTX-1 40A 24VAC | 416130 | STYCZNIK CTX3 3P 40A 2NO2NC 24V AC
029392 | STYCZNIK CTX-1 40A 110VAC | 416134 | STYCZNIK CTX3 3P 40A 2NO2NC 110V AC
029394 | STYCZNIK CTX-1 40A 230VAC | 416136 | STYCZNIK CTX3 3P 40A 2NO2NC 230V AC
029395 | STYCZNIK CTX-1 40A 400VAC | 416139 | STYCZNIK CTX3 3P 40A 2NO2NC 415V AC
029400 | STYCZNIK CTX-1 50A 24VAC | 416140 | STYCZNIK CTX3 3P 50A 2NO2NC 24V AC
029402 | STYCZNIK CTX-1 50A 110VAC | 416144 | STYCZNIK CTX3 3P 50A 2NO2NC 110V AC
029404 | STYCZNIK CTX-1 50A 230VAC | 416146 | STYCZNIK CTX3 3P 50A 2NO2NC 230V AC
029405 | STYCZNIK CTX-1 50A 400VAC | 416149 | STYCZNIK CTX3 3P 50A 2NO2NC 415V AC
029410 | STYCZNIK CTX-1 65A 24VAC | 416160 | STYCZNIK CTX3 3P 65A 2NO2NC 24V AC
029412 | STYCZNIK CTX-1 65A 110VAC | 416164 | STYCZNIK CTX3 3P 65A 2NO2NC 110V AC
029414 | STYCZNIK CTX-1 65A 230VAC | 416166 | STYCZNIK CTX3 3P 65A 2NO2NC 230V AC
029415 | STYCZNIK CTX-1 65A 400VAC | 416169 | STYCZNIK CTX3 3P 65A 2NO2NC 415V AC
029420 | STYCZNIK CTX-1 80A 24VAC | 416200 | STYCZNIK CTX3 3P 85A 2NO2NC 24V AC
029422 | STYCZNIK CTX-1 80A 110VAC | 416204 | STYCZNIK CTX3 3P 85A 2NO2NC 110V AC
029424 | STYCZNIK CTX-1 80A 230VAC | 416206 | STYCZNIK CTX3 3P 85A 2NO2NC 230V AC
029425 | STYCZNIK CTX-1 80A 400VAC | 416209 | STYCZNIK CTX3 3P 85A 2NO2NC 415V AC
029430 | STYCZNIK CTX-1 95A 24VAC | 416220 | STYCZNIK CTX3 3P 100A 2NO2NC 24V AC
029432 | STYCZNIK CTX-1 95A 110VAC | 416224 | STYCZNIK CTX3 3P 100A 2NO2NC 110V AC
029434 | STYCZNIK CTX-1 95A 230VAC | 416226 | STYCZNIK CTX3 3P 100A 2NO2NC 230V AC
029435 | STYCZNIK CTX-1 95A 400VAC | 416229 | STYCZNIK CTX3 3P 100A 2NO2NC 415V AC
029440 | STYCZNIK CTX-1 105A 24VAC | 416220 | STYCZNIK CTX3 3P 100A 2NO2NC 24V AC
029442 | STYCZNIK CTX-1 105A 110VAC | 416224 | STYCZNIK CTX3 3P 100A 2NO2NC 110V AC
029444 | STYCZNIK CTX-1 105A 230VAC | 416226 | STYCZNIK CTX3 3P 100A 2NO2NC 230V AC
029445 | STYCZNIK CTX-1 105A 400VAC | 416229 | STYCZNIK CTX3 3P 100A 2NO2NC 415V AC
029700 | CEWKA ZAPAS. CTX1 9-18 A 24VAC | 416900 | CEWKA ZAPASOWA CTX3 22 24V AC
029701 | CEWKA ZAPAS. CTX1 9-18 A 110VAC | 416904 | CEWKA ZAPASOWA CTX3 22 110V AC
029702 | CEWKA ZAPAS. CTX1 9-18 A 230VAC | 416906 | CEWKA ZAPASOWA CTX3 22 230V AC
029703 | CEWKA ZAPAS. CTX1 9-18 A 400VAC | 416909 | CEWKA ZAPASOWA CTX3 22 415V AC
029704 | CEWKA ZAPAS. CTX1 25-40 A 24VAC | 416920 | CEWKA ZAPASOWA CTX3 40 24V AC
029705 | CEWKA ZAPAS. CTX1 25-40 A 110VAC | 416924 | CEWKA ZAPASOWA CTX3 40 110V AC
029706 | CEWKA ZAPAS. CTX1 25-40 A 230VAC | 416926 | CEWKA ZAPASOWA CTX3 40 230V AC
029707 | CEWKA ZAPAS. CTX1 25-40 A 400VAC | 416929 | CEWKA ZAPASOWA CTX3 40 415V AC
029708 | CEWKA ZAPAS. CTX1 50-105 A 24VAC | 416930 | CEWKA ZAPASOWA CTX3 65 24V AC
029709 | CEWKA ZAPAS. CTX1 50-105 A 110VAC | 416934 | CEWKA ZAPASOWA CTX3 65 110V AC
029710 | CEWKA ZAPAS. CTX1 50-105 A 230VAC | 416936 | CEWKA ZAPASOWA CTX3 65 230V AC
029711 | CEWKA ZAPAS. CTX1 50-105 A 400VAC | 416939 | CEWKA ZAPASOWA CTX3 65 415V AC
029712 | STYK POMOCN. CTX1 CZOŁOWY NO | 416850 | STYKI POM. FRONT. CTX3 3P (9-150A) / 4P (40-135A) 1NO1NC
029713 | STYK POMOCN. CTX1 CZOŁOWY NC | 416850 | STYKI POM. FRONT. CTX3 3P (9-150A) / 4P (40-135A) 1NO1NC
029715 | STYK POMOCN. CTX1 BOCZNY NO+NC | 416858 | STYKI POM. BOCZNE CTX3 3P 9-150A 1NO1NC
029716 | BLOKADA MECHANICZNA CTX1 9 - 105A | 416880 | BLOKADA MECHANICZNA CTX3 3P 9-150A 2NC
029717 | BLOKADA MECH/ELEKTR CTX1 9 - 105A | 416880 | BLOKADA MECHANICZNA CTX3 3P 9-150A 2NC
029500 | STYCZNIK CTX-2 150A 24VAC NO+NC | 416260 | STYCZNIK CTX3 3P 150A 2NO2NC 24V AC
029502 | STYCZNIK CTX-2 150A 110VAC NO+NC | 416266 | STYCZNIK CTX3 3P 150A 2NO2NC 100-240V AC/DC
029504 | STYCZNIK CTX-2 150A 230VAC NO+NC | 416266 | STYCZNIK CTX3 3P 150A 2NO2NC 100-240V AC/DC
029505 | STYCZNIK CTX-2 150A 400VAC NO+NC | 416269 | STYCZNIK CTX3 3P 150A 2NO2NC 400-440V AC
029510 | STYCZNIK CTX-2 185A 24VAC NO+NC | 416280 | STYCZNIK CTX3 3P 185A 2NO2NC 24V AC/DC
029512 | STYCZNIK CTX-2 185A 110VAC NO+NC | 416286 | STYCZNIK CTX3 3P 185A 2NO2NC 100V-240V AC/DC
029514 | STYCZNIK CTX-2 185A 230VAC NO+NC | 416286 | STYCZNIK CTX3 3P 185A 2NO2NC 100V-240V AC/DC
029515 | STYCZNIK CTX-2 185A 400VAC NO+NC | 416289 | STYCZNIK CTX3 3P 185A 2NO2NC 380V-450V AC
029520 | STYCZNIK CTX-2 205A 24VAC NO+NC | 416290 | STYCZNIK CTX3 3P 225A 2NO2NC 24V AC/DC
029522 | STYCZNIK CTX-2 205A 110VAC NO+NC | 416296 | STYCZNIK CTX3 3P 225A 2NO2NC 100V-240V AC/DC
029524 | STYCZNIK CTX-2 205A 230VAC NO+NC | 416296 | STYCZNIK CTX3 3P 225A 2NO2NC 100V-240V AC/DC
029525 | STYCZNIK CTX-2 205A 400VAC NO+NC | 416299 | STYCZNIK CTX3 3P 225A 2NO2NC 380V-450V AC
029532 | STYCZNIK CTX-2 250A 110VAC NO+NC | 416306 | STYCZNIK CTX3 3P 265A 2NO2NC 100V-240V AC/DC
029534 | STYCZNIK CTX-2 250A 230VAC NO+NC | 416306 | STYCZNIK CTX3 3P 265A 2NO2NC 100V-240V AC/DC
029535 | STYCZNIK CTX-2 250A 400VAC NO+NC | 416309 | STYCZNIK CTX3 3P 265A 2NO2NC 380V-450V AC
029542 | STYCZNIK CTX-2 310A 110VAC NO+NC | 416316 | STYCZNIK CTX3 3P 330A 2NO2NC 100V-240V AC/DC
029544 | STYCZNIK CTX-2 310A 230VAC NO+NC | 416316 | STYCZNIK CTX3 3P 330A 2NO2NC 100V-240V AC/DC
029732 | CEWKA ZAPAS. CTX-2 150-185 230VAC | 416956 | CEWKA ZAPASOWA CTX3 150 100-240V AC/DC
029733 | CEWKA ZAPAS. CTX-2 150-185 400VAC | 416959 | CEWKA ZAPASOWA CTX3 150 400-440V AC
029736 | CEWKA ZAPAS. CTX-2 MOD. EL. 205-310 230VAC | 416976 | CEWKA ZAPASOWA CTX3 400 100-240V AC/DC
029737 | CEWKA ZAPAS. CTX-2 MOD. EL. 205-310 400VAC | 416979 | CEWKA ZAPASOWA CTX3 400 380-450V AC
029759 | STYK POMOCN. CTX-2 DO PODŁ. 3 BLOKÓW LUB NO+NC | 416859 | STYKI POM. BOCZNE CTX3 3P (185-800A) / 4P (165-900A) 1NO1NC
029761 | BLOKADA MECHANICZNA POZIOMA CTX-2 150-310A | 416887 | BLOKADA MECHANICZNA CTX3 3P(185-400A) / 4P (165A-500A)
029766 | CTX-2 OSŁONA ZACIKÓW IPXXB 150-185A | 416842 | OSŁONY ZACISKÓW CTX3 3P 185-225A
029767 | CTX-2 OSŁONA ZACIKÓW IPXXB 205-310A | 416843 | OSŁONY ZACISKÓW CTX3 3P 265-400A
029602 | STYCZNIK CTX-C 12,5 kVar 25A 110VAC NO+NC | 416874 | MODUŁ KONDENSATOROWY CTX3 9-40A | + | 416094 | STYCZNIK CTX3 3P 12A 1NO1NC 110V AC
029604 | STYCZNIK CTX-C 12,5 kVar 25A 230VAC NO+NC | 416874 | MODUŁ KONDENSATOROWY CTX3 9-40A | + | 416096 | STYCZNIK CTX3 3P 12A 1NO1NC 230V AC
029605 | STYCZNIK CTX-C 12,5 kVar 25A 440VAC NO+NC | 416874 | MODUŁ KONDENSATOROWY CTX3 9-40A | + | 416099 | STYCZNIK CTX3 3P 12A 1NO1NC 415V AC
029612 | STYCZNIK CTX-C 16,7 kVar 32A 110VAC NO+NC | 416874 | MODUŁ KONDENSATOROWY CTX3 9-40A | + | 416104 | STYCZNIK CTX3 3P 18A 1NO1NC 110V AC
029614 | STYCZNIK CTX-C 16,7 kVar 32A 230VAC NO+NC | 416874 | MODUŁ KONDENSATOROWY CTX3 9-40A | + | 416106 | STYCZNIK CTX3 3P 18A 1NO1NC 230V AC
029615 | STYCZNIK CTX-C 16,7 kVar 32A 440VAC NO+NC | 416874 | MODUŁ KONDENSATOROWY CTX3 9-40A | + | 416109 | STYCZNIK CTX3 3P 18A 1NO1NC 415V AC
029622 | STYCZNIK CTX-C 20 kVar 45A 110VAC NO+NC | 416874 | MODUŁ KONDENSATOROWY CTX3 9-40A | + | 416124 | STYCZNIK CTX3 3P 32A 2NO2NC 110V AC
029624 | STYCZNIK CTX-C 20 kVar 45A 230VAC NO+NC | 416874 | MODUŁ KONDENSATOROWY CTX3 9-40A | + | 416126 | STYCZNIK CTX3 3P 32A 2NO2NC 230V AC
029625 | STYCZNIK CTX-C 20 kVar 45A 440VAC NO+NC | 416874 | MODUŁ KONDENSATOROWY CTX3 9-40A | + | 416129 | STYCZNIK CTX3 3P 32A 2NO2NC 415V AC
029632 | STYCZNIK CTX-C 30 kVar 60A 110VAC NO+NC | 416874 | MODUŁ KONDENSATOROWY CTX3 9-40A | + | 416134 | STYCZNIK CTX3 3P 40A 2NO2NC 110V AC
029634 | STYCZNIK CTX-C 30 kVar 60A 230VAC NO+NC | 416874 | MODUŁ KONDENSATOROWY CTX3 9-40A | + | 416136 | STYCZNIK CTX3 3P 40A 2NO2NC 230V AC
029635 | STYCZNIK CTX-C 30 kVar 60A 440VAC NO+NC | 416874 | MODUŁ KONDENSATOROWY CTX3 9-40A | + | 416139 | STYCZNIK CTX3 3P 40A 2NO2NC 415V AC
029642 | STYCZNIK CTX-C 45 kVar 90A 110VAC NO+NC | 416875 | MODUŁ KONDENSATOROWY CTX3 50-65A | + | 416164 | STYCZNIK CTX3 3P 65A 2NO2NC 110V AC
029644 | STYCZNIK CTX-C 45 kVar 90A 230VAC NO+NC | 416875 | MODUŁ KONDENSATOROWY CTX3 50-65A | + | 416166 | STYCZNIK CTX3 3P 65A 2NO2NC 230V AC
029645 | STYCZNIK CTX-C 45 kVar 90A 440VAC NO+NC | 416875 | MODUŁ KONDENSATOROWY CTX3 50-65A | + | 416169 | STYCZNIK CTX3 3P 65A 2NO2NC 415V AC
029652 | STYCZNIK CTX-C 55 kVar 110A 110VAC NO+NC | 416877 | MODUŁ KONDENSATOROWY CTX3 75-100A | + | 416184 | STYCZNIK CTX3 3P 75A 2NO2NC 110V AC
029654 | STYCZNIK CTX-C 55 kVar 110A 230VAC NO+NC | 416877 | MODUŁ KONDENSATOROWY CTX3 75-100A | + | 416186 | STYCZNIK CTX3 3P 75A 2NO2NC 230V AC
029655 | STYCZNIK CTX-C 55 kVar 110A 440VAC NO+NC | 416877 | MODUŁ KONDENSATOROWY CTX3 75-100A | + | 416189 | STYCZNIK CTX3 3P 75A 2NO2NC 415V AC
029662 | STYCZNIK CTX-C 70 kVar 140A 110VAC NO+NC | 416877 | MODUŁ KONDENSATOROWY CTX3 75-100A | + | 416224 | STYCZNIK CTX3 3P 100A 2NO2NC 110V AC
029664 | STYCZNIK CTX-C 70 kVar 140A 230VAC NO+NC | 416877 | MODUŁ KONDENSATOROWY CTX3 75-100A | + | 416226 | STYCZNIK CTX3 3P 100A 2NO2NC 230V AC
029665 | STYCZNIK CTX-C 70 kVar 140A 440VAC NO+NC | 416877 | MODUŁ KONDENSATOROWY CTX3 75-100A | + | 416229 | STYCZNIK CTX3 3P 100A 2NO2NC 415V AC
029780 | CEWKA ZAPAS. CTXC 25-45A 440VAC | 416929 | CEWKA ZAPASOWA CTX3 40 415V AC
029781 | CEWKA ZAPAS. CTXC 60A 440VAC | 416939 | CEWKA ZAPASOWA CTX3 65 415V AC
029782 | CEWKA ZAPAS. CTXC 90-140A 440VAC | 416949 | CEWKA ZAPASOWA CTX3 100 415V AC
029458 | PRZEKAŹNIK TERM. DO CTX-1 9 - 40A 0,65-1,1A | 416664 | PRZEKAŹNIK TERMICZNY RÓŻNICOWY DO CTX3 22-40 0.63-1.0A D
029459 | PRZEKAŹNIK TERM. DO CTX-1 9 - 40A 1-1,5A | 416665 | PRZEKAŹNIK TERMICZNY RÓŻNICOWY DO CTX3 22-40 1.0-1.6A D
029461 | PRZEKAŹNIK TERM. DO CTX-1 9 - 40A 1,8-2,7A | 416666 | PRZEKAŹNIK TERMICZNY RÓŻNICOWY DO CTX3 22-40 1.6-2.5A D
029462 | PRZEKAŹNIK TERM. DO CTX-1 9 - 40A 2,5-4A | 416667 | PRZEKAŹNIK TERMICZNY RÓŻNICOWY DO CTX3 22-40 2.5-4.0A D
029463 | PRZEKAŹNIK TERM. DO CTX-1 9 - 40A 4-6,3A | 416668 | PRZEKAŹNIK TERMICZNY RÓŻNICOWY DO CTX3 22-40 4-6A D
029464 | PRZEKAŹNIK TERM. DO CTX-1 9 - 40A 5,5-8,5A | 416670 | PRZEKAŹNIK TERMICZNY RÓŻNICOWY DO CTX3 22-40 6-9A D
029465 | PRZEKAŹNIK TERM. DO CTX-1 9 - 40A 8-12A | 416671 | PRZEKAŹNIK TERMICZNY RÓŻNICOWY DO CTX3 22-40 7-10A D
029466 | PRZEKAŹNIK TERM. DO CTX-1 9 - 40A 10-16A | 416672 | PRZEKAŹNIK TERMICZNY RÓŻNICOWY DO CTX3 22-40 9-13A D
029467 | PRZEKAŹNIK TERM. DO CTX-1 9 - 40A 14,5-18A | 416673 | PRZEKAŹNIK TERMICZNY RÓŻNICOWY DO CTX3 22-40 12-18A D
029468 | PRZEKAŹNIK TERM. DO CTX-1 9 - 40A 17,5-22A | 416674 | PRZEKAŹNIK TERMICZNY RÓŻNICOWY DO CTX3 22-40 16-22A D
029469 | PRZEKAŹNIK TERM. DO CTX-1 9 - 40A 21-26A | 416675 | PRZEKAŹNIK TERMICZNY RÓŻNICOWY DO CTX3 22-40 18-25A D
029470 | PRZEKAŹNIK TERM. DO CTX-1 9 - 40A 25-32A | 416676 | PRZEKAŹNIK TERMICZNY RÓŻNICOWY DO CTX3 22-40 22-32A D
029471 | PRZEKAŹNIK TERM. DO CTX-1 9 - 40A 30-40A | 416677 | PRZEKAŹNIK TERMICZNY RÓŻNICOWY DO CTX3 22-40 28-40A D
029472 | PRZEKAŹNIK TERM. DO CTX-1 50 - 105A 24-32A | 416707 | PRZEKAŹNIK TERMICZNY RÓŻNICOWY DO CTX3 65 22-32A D
029473 | PRZEKAŹNIK TERM. DO CTX-1 50 - 105A 30-43A | 416708 | PRZEKAŹNIK TERMICZNY RÓŻNICOWY DO CTX3 65 28-40A D
029474 | PRZEKAŹNIK TERM. DO CTX-1 50 - 105A 42-55A | 416709 | PRZEKAŹNIK TERMICZNY RÓŻNICOWY DO CTX3 65 34-50A D
029475 | PRZEKAŹNIK TERM. DO CTX-1 50 - 105A 54-65A | 416710 | PRZEKAŹNIK TERMICZNY RÓŻNICOWY DO CTX3 65 45-65A D
029476 | PRZEKAŹNIK TERM. DO CTX-1 50 - 105A 64-82A | 416749 | PRZEKAŹNIK TERMICZNY RÓŻNICOWY DO CTX3 100 63-85A D
029477 | PRZEKAŹNIK TERM. DO CTX-1 50 - 105A 78-97A | 416750 | PRZEKAŹNIK TERMICZNY RÓŻNICOWY DO CTX3 100 70-95A D
029478 | PRZEKAŹNIK TERM. DO CTX-1 50 - 105A 90-110A | 416751 | PRZEKAŹNIK TERMICZNY RÓŻNICOWY DO CTX3 100 80-100A D
029482 | PRZEKAŹNIK TERM. DO CTX-2 150 - 183A 63-90A | 416780 | PRZEKAŹNIK TERMICZNY RÓŻNICOWY DO CTX3 225 65-100A D
029483 | PRZEKAŹNIK TERM. DO CTX-2 150 - 183A 90-120A | 416781 | PRZEKAŹNIK TERMICZNY RÓŻNICOWY DO CTX3 225 85-125A D
029484 | PRZEKAŹNIK TERM. DO CTX-2 150 - 183A 110-140A | 416782 | PRZEKAŹNIK TERMICZNY RÓŻNICOWY DO CTX3 225 100-160A D
029485 | PRZEKAŹNIK TERM. DO CTX-2 150 - 183A 140-190A | 416783 | PRZEKAŹNIK TERMICZNY RÓŻNICOWY DO CTX3 225 120-185A D
029486 | PRZEKAŹNIK TERM. DO CTX-2 250 - 310A 120-190A | 416788 | PRZEKAŹNIK TERMICZNY RÓŻNICOWY DO CTX3 400 120-185A D
029487 | PRZEKAŹNIK TERM. DO CTX-2 250 - 310A 175-280A | 416789 | PRZEKAŹNIK TERMICZNY RÓŻNICOWY DO CTX3 400 160-240A D
029488 | PRZEKAŹNIK TERM. DO CTX-2 250 - 310A 200-310A | 416790 | PRZEKAŹNIK TERMICZNY RÓŻNICOWY DO CTX3 400 200-330A D
029494 | PODSTAWA DO ODDZIELNEGO MONTAŻU CTX-1 | 416591 | ZESTAW DO MONTAŻU PRZEKAŻNIKÓW DO CTX3 9-32 A
029495 | PODSTAWA DO ODDZIELNEGO MONTAŻU CTX-2 | 416595 | ZESTAW DO MONTAŻU PRZEKAŻNIKÓW DO CTX3 75-100 A

## zamienniki szafy Linkeo
Stara oferta szaf teleinformatycznych Linkeo 19'' |  |  | Nowa oferta szaf teleinformatycznych Linkeo 19''
Numer referencyjny | Opis | Zdjęcie | Numer referencyjny | Opis | Zdjęcie
Szafy wolnostojące |  |  | Szafy wolnostojące
046352 | LCS:LINKEO 19" 33U 600X600 |  | 646312 | LCS:LINKEO 33U 600X600
046358 | LCS:LINKEO 19" 42U 600X600 |  | 646318 | LCS:LINKEO 42U 600X600
046359 | LCS:LINKEO 19" 42U 600X800 |  | 646319 | LCS:LINKEO 42U 600X800
046360 | LCS:LINKEO 19" 42U 800X600 |  | 646321 | LCS:LINKEO 42U 800X600
046361 | LCS:LINKEO 19" 42U 800X800 |  | 646322 | LCS:LINKEO 42U 800X800
|  |  | 646323 | LCS:LINKEO 42U 800X1000
046381 | LCS:LINKEO DO ROZB.42U 600X600 |  | 646330 | LCS:LINKEO 42U 600X600 ROZ.
046384 | LCS:LINKEO DO ROZB.42U 800X800 |  | 646333 | LCS:LINKEO 42U 800X800 ROZ.
Akcesoria |  |  | Akcesoria
046375 | LCS:PRZEDZ.KABL.LINKEO GŁ.600
046376 | LCS:PRZEDZ.KABL.LINKEO GŁ.800
046378 | LCS:ZEST.ŁĄCZ. LINKEO GŁ.600 |  | 646337 | LCS:LINKEO ZEST ŁĄCZ 600-1000
046379 | LCS:ZEST.ŁĄCZ. LINKEO GŁ.800 |  | 646337 | LCS:LINKEO ZEST ŁĄCZ 600-1000
|  |  | 646337 | LCS:LINKEO ZEST ŁĄCZ 600-1000
046372 | LCS:ZEST.2 WSPORNIKÓW 19" 33U |  | 646341 | LCS:LINKEO.ZEST.2.DOD.WSP.33U
046373 | LCS:ZEST.2 WSPORNIKÓW 19" 42U |  | 646342 | LCS:LINKEO.ZEST.2.DOD.WSP.42U

## zamienniki programatory czasowe
stara oferta programatorów czasowych |  | nowa oferta programatorów czasowych
stara referencja | opis | nowa referencja | opis
604774 | PROGR. CYFR. 1 ZESTYK PRZEŁ. | 412631 | PROG. CYFR. TYG. 1KAN. 2MOD
604768 | PROGR. TYG. Z NAST. CZAS. | 412634 | PROG. CYFR. TYG. 1KAN. KONTR.
604777 | PROGR. CYFR. 2 ZESTYKI PRZEŁ. | 412641 | PROG. CYFR. TYG. 2KAN. 2MOD
004764 | PROGR. CYFR. ASTRO. 1 ZESTYK | 412654 | PROG. CYFR. ASTRO. 1KAN. 2MOD
004767 | PROGR. CYFR. ASTRO. 2 ZESTYKI | 412657 | PROG. CYFR. ASTRO. 2KAN. 2MOD
003730 | PROGR. ANALOGOWY PA 330 | 412780 | PROG. ANALOG. DOB. 1MOD
003740 | PROGR. ANALOGOWY PA 340 | 412790 | PROG. ANALOG. DOB. 1MOD KWARC.
003755 | PROGR. ANALOGOWY PA 355 | 412795 | PROG. ANALOG. TYG. 3MOD KWARC.
003752 | PROGR. ANALOGOWY PA 352 | 412812 | PROG. ANALOG. DOB. 3MOD
003753 | PROGR. ANALOGOWY PA 353 | 412813 | PROG. ANALOG. DOB. 3MOD KWARC.
004753 | PROGR. ANALOG. DOBOWY AUTO. | 412823 | PROG. ANALOG. DOB. AUTO. 3MOD
004758 | PROGR. ANALOG. TYG. AUTO. | 412828 | PROG. ANALOG. TYG. AUTO. 3MOD
004772 | KLUCZ DANYCH | 412872 | KLUCZ DANYCH DO PROGRAMATORÓW
004773 | ADAPTER PC | 412873 | ADAPTER PC DO PROGRAMATORÓW
004761 | 1 KAN. TYG. ZEGAR STERUJĄCY | - | -
004771 | 2 KAN. TYG. ZEGAR STERUJĄCY | - | -

## zamienniki zas transf modulowe
stara oferta zasilaczy i transformatorów modułowych |  | nowa oferta zasilaczy i transformatorów modułowych
stara referencja | opis | nowa referencja | opis
004220 | TRANSF. DZWON. TR 304 | 413090 | TRANSF. DZWON. 230/8
004225 | TRANSFORMATOR DZW. TR 308 | 413091 | TRANSF. DZWON. 230/12 LUB 230/8 2MOD.
004241 | TRANSFORMATOR DZW. TR 323 | 413092 | TRANSF. DZWON. 230/12 LUB 230/24
004237 | TRANSF. DZWON. TR 324 | 413093 | TRANSF. DZWON. 230/12 LUB 230/8 4MOD.
004251 | TRANSFORMATOR BEZPIECZ. TR 316 | 413095 | TRANSF. BEZP. 16VA
004252 | TRANSF. BEZP. TR 325 | 413096 | TRANSF. BEZP. 25VA
004253 | TRANSFORMATOR BEZPIECZ. TR 340 | 413097 | TRANSF. BEZP. 40VA
004254 | TRANSF. BEZP. TR 363 | 413098 | TRANSF. BEZP. 63VA
004796 | ZASIL. MOD. 15W | 413106 | ZASIL. MOD. 15V 15W 1A
- | - | 413105 | ZASIL. MOD. 12V 15W 1,3 A
- | - | 413107 | ZASIL. MOD. 24V 12W 0.5A
- | - | 413108 | ZASIL. MOD. 24V 21.5W 0.9A

## zamienniki Axolute Axial
stara oferta łączników i przycisków Axolute Axial |  | nowa oferta łączników i przycisków Axolute Axial
stara referencja | opis | nowa referencja
HS4001W | AX:ŁĄCZ.POJ.1M AUTO AXIAL ANT | HS4001A | AX:ŁĄCZ.POJ.AUTO 1M AXIAL ANT
HS4001/2W | AX:ŁĄCZ.POJ.2M AUTO AXIAL ANT | HS4001M2A | AX:ŁĄCZ.POJ.AUTO 2M AXIAL ANT
HS4003W | AX:ŁĄCZ.SCH.1M AUTO AXIAL ANT | HS4003A | AX:ŁĄCZ.SCH.AUTO 1M AXIAL ANT
HS4003/2W | AX:ŁĄCZ.SCH.2M AUTO AXIAL ANT | HS4003M2A | AX:ŁĄCZ.SCH.AUTO 2M AXIAL ANT
HS4005W | AX:PRZYC.POJ.1M AUTO AXIAL ANT | HS4005A | AX:PRZYC.POJ.AUTO 1M AXIAL ANT
HS4005/2W | AX:PRZYC.POJ.2M AUTO AXIAL ANT | HS4005M2A | AX:PRZYC.POJ.AUTO 2M AXIAL ANT
HD4001W | AX:ŁĄCZ.POJ.1M AUTO AXIAL BI. | HD4001A | AX:ŁĄCZ.POJ.AUTO 1M AXIAL BI.
HD4001M2W | AX:ŁĄCZ.POJ.2M AUTO AXIAL BI. | HD4001M2A | AX:ŁĄCZ.POJ.AUTO 2M AXIAL BI.
HD4003W | AX:ŁĄCZ.SCH.1M AUTO AXIAL BI. | HD4003A | AX:ŁĄCZ.SCH.AUTO 1M AXIAL BI.
HD4003M2W | AX:ŁĄCZ.SCH.2M AUTO AXIAL BI. | HD4003M2A | AX:ŁĄCZ.SCH.AUTO 2M AXIAL BI.
HD4005W | AX:PRZYC.POJ.1M AUTO AXIAL BI. | HD4005A | AX:PRZYC.POJ.AUTO 1M AXIAL BI.
HD4005M2W | AX:PRZYC.POJ.2M AUTO AXIAL BI. | HD4005M2A | AX:PRZYC.POJ.AUTO 2M AXIAL BI.
HC4001W | AX:ŁĄCZ.POJ.1M AUTO AXIAL ALU | HC4001A | AX:ŁĄCZ.POJ.AUTO 1M AXIAL ALU
HC4001/2W | AX:ŁĄCZ.POJ.2M AUTO AXIAL ALU | HC4001M2A | AX:ŁĄCZ.POJ.AUTO 2M AXIAL ALU
HC4003W | AX:ŁĄCZ.SCH.1M AUTO AXIAL ALU | HC4003A | AX:ŁĄCZ.SCH.AUTO 1M AXIAL ALU
HC4003/2W | AX:ŁĄCZ.SCH.2M AUTO AXIAL ALU | HC4003M2A | AX:ŁĄCZ.SCH.AUTO 2M AXIAL ALU
HC4005W | AX:PRZYC.POJ.1M AUTO AXIAL ALU | HC4005A | AX:PRZYC.POJ.AUTO 1M AXIAL ALU
HC4005/2W | AX:PRZYC.POJ.2M AUTO AXIAL ALU | HC4005M2A | AX:PRZYC.POJ.AUTO 2M AXIAL ALU

## zamienniki S310 16kA
Stara oferta S310 |  | Nowa oferta DX3
stara ref. S310 | opis | nowa ref. DX3 | Opis
006383 | WYŁ. S 311 C-80 1P 80 A 10 KA | 409140 | WYŁ. DX3 1P C80 10000A/16KA
006384 | WYŁ. S 311 C-100 1P 100 A 10 KA | 409141 | WYŁ DX3 1P C100 10000A/16KA
006385 | WYŁ. S 311 C-125 1P 125 A 10 KA | 409142 | WYŁ DX3 1P C125 10000A/16KA
006475 | WYŁ. S 311 C-80 2P 80 A 10 KA | 409228 | WYŁ DX3 2P C80 10000A/16KA
006476 | WYŁ. S 311 C-100 2P 100 A 10 KA | 409229 | WYŁ DX3 2P C100 10000A/16KA
006477 | WYŁ. S 311 C-125 2P 125 A 10 KA | 409230 | WYŁ DX3 2P C125 10000A/16KA
006495 | WYŁ. S 313 C-80 3P 80 A 10 KA | 409280 | WYŁ DX3 3P C80 10000A/16KA
006496 | WYŁ. S 313 C-100 3P 100 A 10 KA | 409281 | WYŁ DX3 3P C100 10000A/16KA
006497 | WYŁ. S 313 C-125 3P 125 A 10 KA | 409282 | WYŁ DX3 3P C125 10000A/16KA
006570 | WYŁ. S 314 C-80 4P 80 A 10 KA | 409362 | WYŁ DX3 4P C80 10000A/16KA
006571 | WYŁ. S 314 C-100 4P 100 A 10 KA | 409363 | WYŁ DX3 4P C100 10000A/16KA
006572 | WYŁ. S 314 C-125 4P 125 A 10 KA | 409364 | WYŁ DX3 4P C125 10000A/16KA

## Arkusz1
412101 | PRZEKŁADNIK CT 50/5A ŚR. 21
412102 | PRZEKŁADNIK CT 75/5A ŚR. 21
412103 | PRZEKŁADNIK CT 100/5A ŚR. 21
412104 | PRZEKŁADNIK CT 125/5A ŚR. 21
412105 | PRZEKŁADNIK CT 160/5A ŚR. 21
412106 | PRZEKŁADNIK CT 200/5A ŚR. 21
412107 | PRZEKŁADNIK CT 250/5A ŚR. 21
412112 | PRZEKŁADNIK CT 400/5A ŚR. 27
412114 | PRZEKŁADNIK CT 600/5A ŚR. 27
412116 | PRZEKŁADNIK CT 250/5A ŚR. 26
412117 | PRZEKŁADNIK CT 400/5A ŚR. 26
412119 | PRZEKŁADNIK CT 700/5A ŚR. 26
412124 | PRZEKŁADNIK CT 300/5A ŚR. 32
412125 | PRZEKŁADNIK CT 400/5A ŚR. 32
412126 | PRZEKŁADNIK CT 600/5A ŚR. 32
412132 | PRZEKŁADNIK CT 800/5A ŚR. 40
412133 | PRZEKŁADNIK CT 1000/5A ŚR. 40
412136 | PRZEKŁADNIK CT 600/5A 65X32MM
412138 | PRZEKŁADNIK CT 800/5A 65X32MM
412139 | PRZEKŁADNIK CT 1000/5A 65X32MM
412142 | PRZEKŁADNIK CT 1250/5A 84X34MM
412146 | PRZEKŁADNIK CT 1600/5A 127X38MM
412147 | PRZEKŁADNIK CT 2000/5A 127X38MM
412149 | PRZEKŁADNIK CT 3200/5A 127X38MM
412152 | PRZEKŁADNIK CT 2500/5A 127X54MM
412153 | PRZEKŁADNIK CT 3200/5A 127X54MM
412154 | PRZEKŁADNIK CT 4000/5A 127X54MM
412157 | PRZEKŁADNIK CT 3F 250/5A 20,5X5,5MM
412158 | PRZEKŁADNIK CT 3F 400/5A 30,5X5,5MM